## Aanwijzingen
SimplyCal – Bladwijzers in de afdruksjablonen
SimplyCal 2.5.0 · Stand 14.10.2026 · Programmastand e27e0785 2026-10-14
Dit overzicht vermeldt alle bladwijzers die SimplyCal 2.5.0 bij het afdrukken in Word-sjablonen vult, gesplitst per rapporttype. Elk rapporttype heeft een eigen blad; het blad „Alle rapporttypen“ bevat alle bladwijzers in één lijst met een kolom per rapporttype.
Elke regel is een patroon. Plaatshouders tussen accolades staan voor een getal of een taalcode, bijv. wordt uit Wiederholbarkeit_Messung{Bereich}_{Messung} de bladwijzer Wiederholbarkeit_Messung1_3 (weegbereik 1, meting 3).
Dezelfde waarde meerdere keren in een sjabloon: Word staat elke bladwijzernaam maar één keer toe. Voor verdere plaatsen de bladwijzer met de uitgang _K1, _K2 … (tot _K999) aanmaken, bijv. Kundenname_K1. De uitgang _1, _2 … werkt eveneens als kopie, behalve bij bladwijzers die zelf op _getal eindigen (bijv. testpunten zoals Nennwert1_3); gebruik daar altijd _K1, _K2 …
Uitgangen in de naam: _oJ = waarden van de kalibratie zonder justering (vóór de justering), _mJ = waarden van de kalibratie met justering (na de justering); zonder deze uitgang verschijnen de waarden van de afgedrukte kalibratie. _oeh = getal zonder eenheid, _eh = alleen de eenheid, _d = afgerond op de schaalverdeling d. Kunden_, Hersteller_, Eichfehler_, Verkehrsfehler_ = klanttolerantie, fabrikanttolerantie, ijkfoutgrens, gebruiksfoutgrens.
Kolom „Standaardsjabloon“: Ja = de bladwijzer staat in minstens één van de meegeleverde standaardsjablonen van dit rapporttype. Alle overige bladwijzers van het rapporttype vult SimplyCal eveneens, wanneer ze in een eigen sjabloon staan.
Of een bladwijzer een waarde krijgt, hangt af van de gegevens (bijv. aantal weegbereiken en testpunten, justering, opgeslagen toleranties). Zonder passende gegevens blijft hij leeg.
Word staat bladwijzernamen toe van maximaal 40 tekens. De kolom „Lengte (max.)“ toont de grootst mogelijke lengte van de naam.
Door de gebruiker gedefinieerde velden van de weegschaal worden gevuld via de in SimplyCal opgeslagen bladwijzernaam van het veld en staan daarom niet in deze lijst.
Kolom „Editie“: alle = SimplyCal Professional, Enterprise Engineer en Enterprise Operator.
Plaatshouders
{Bereich}: Nummer van het weegbereik (1 tot 4)
{Punkt}: Nummer van het testpunt (1 tot aantal testpunten)
{Messung}: Nummer van de meting van de herhaalbaarheidstest (1 tot aantal metingen)
{Nr}: volgnummer; het bereik staat in de kolom „Plaatshouder“ („zonder“ = de naam geldt ook zonder nummer)
{Sprache}: Taalcode DEU, ENG, RUS, CZE, ESP, FRA, ITA, NLD, POL, PRT, TUR – de tekst verschijnt in deze taal
Rapporttype | Bladwijzers | Standaardsjablonen
DAkkS-kalibratie | 1706 | DAkkS_1 ... DAkkS_4, DAkkS_Mehrteil_2 ... 4, _Chart
Fabriekskalibratie | 1706 | Pruefschein, Pruefschein2 ... 4
USP | 1785 | USP, USP1 ... USP4
Weegschaal in gebruik | 1706 | DKD-Bewertung_1, DKD-Bewertung_2
Minimale inweeg | 41 | DAkkS_prozessgenauigkeit, DAkkS_process_accuracy
Informatieblad weegschaal | 276 | Waagen-Datenblatt
Logboekregistratie | 227 | Historie

## DAkkS-kalibratie
SimplyCal – Bladwijzers in de afdruksjablonen - DAkkS-kalibratie
SimplyCal 2.5.0 · Stand 14.10.2026 · Programmastand e27e0785 2026-10-14
Bladwijzer (patroon) | Beschrijving | Inhoud | Plaatshouder | Groep | Editie | Lengte (max.) | Standaardsjabloon
Aktuelles_Datum{Nr} | Actuele datum op het moment van uitvoer. | [Datum] | {Nr}: Nummer (zonder, 1-10) | Document | alle | 17
LE_Kalibrierverf | Verwijzing naar de kalibratiemethode bij vervangende belasting (expertrapport, bijv. DKD-E 7-1) of de in de instellingen opgeslagen tekst; alleen bij aanwezige afstemming van de vervangende belasting. | [Tekst] |  | Document | alle | 16
Programmversion | Tekst „Gemaakt met“ met programmanaam en versienummer van SimplyCal. | [Tekst] |  | Document | alle | 15 | Ja
Abweichende_Anschrift{Nr} | Afwijkend (alternatief) adres van de klant als tekst. | [Tekst] | {Nr}: Nummer (zonder, 1-10) | Klant en contactpersoon | alle | 23
AnredeAnsprechpartner_2_Waage{Nr} | Aanhef van de 2e contactpersoon van de weegschaal. | [Tekst] | {Nr}: Nummer (zonder, 1-5) | Klant en contactpersoon | alle | 30
AnredeAnsprechpartner_Waage{Nr} | Aanhef van de 1e contactpersoon van de weegschaal. | [Tekst] | {Nr}: Nummer (zonder, 1-5) | Klant en contactpersoon | alle | 28
Ansprechpartner_2_Waage{Nr} | Voor- en achternaam van de 2e contactpersoon van de weegschaal. | [Voornaam] [Achternaam] | {Nr}: Nummer (zonder, 1-5) | Klant en contactpersoon | alle | 24
Ansprechpartner_Waage{Nr} | Voor- en achternaam van de 1e contactpersoon van de weegschaal. | [Voornaam] [Achternaam] | {Nr}: Nummer (zonder, 1-5) | Klant en contactpersoon | alle | 22
Auftraggeber{Nr} | Adres van de opdrachtgever (naam 1–3, straat, landcode, postcode, plaats) of het alternatieve adres als tekst. | [Tekst] | {Nr}: Nummer (zonder, 1-10) | Klant en contactpersoon | alle | 14 | Ja
KundenLkz{Nr} | Landcode van de klant. | [Tekst] | {Nr}: Nummer (zonder, 1-10) | Klant en contactpersoon | alle | 11
KundenName2 | Naam 2 van de klant. | [Tekst] |  | Klant en contactpersoon | alle | 11
KundenName3 | Naam 3 van de klant. | [Tekst] |  | Klant en contactpersoon | alle | 11
Kundennamelang{Nr} | Naam 1, naam 2 en naam 3 van de klant op één regel. | [Tekst] | {Nr}: Nummer (zonder, 1-10) | Klant en contactpersoon | alle | 16
Kundenname{Nr} | Naam 1 van de klant. | [Tekst] | {Nr}: Nummer (zonder, 1-10) | Klant en contactpersoon | alle | 12
Kundennummer{Nr} | Klantnummer. | [Tekst] | {Nr}: Nummer (zonder, 1-10) | Klant en contactpersoon | alle | 14
KundenOrt{Nr} | Plaats van de klant. | [Tekst] | {Nr}: Nummer (zonder, 1-10) | Klant en contactpersoon | alle | 11
KundenPlzOrt{Nr} | Postcode en plaats van de klant. | [Tekst] | {Nr}: Nummer (zonder, 1-10) | Klant en contactpersoon | alle | 14
KundenPlz{Nr} | Postcode van de klant. | [Tekst] | {Nr}: Nummer (zonder, 1-10) | Klant en contactpersoon | alle | 11
KundenStrasse{Nr} | Straat van de klant. | [Tekst] | {Nr}: Nummer (zonder, 1-10) | Klant en contactpersoon | alle | 15
KundenSuchname{Nr} | Zoeknaam van de klant. | [Tekst] | {Nr}: Nummer (zonder, 1-10) | Klant en contactpersoon | alle | 16
Kunde{Nr} | Adres van de klant (naam 1–3, straat, landcode, postcode, plaats) of het alternatieve adres als tekst. | [Tekst] | {Nr}: Nummer (zonder, 1-10) | Klant en contactpersoon | alle | 7
TelefonAnsprechpartner_2_Waage{Nr} | Telefoonnummer van de 2e contactpersoon van de weegschaal. | [Tekst] | {Nr}: Nummer (zonder, 1-5) | Klant en contactpersoon | alle | 31
TelefonAnsprechpartner_Waage{Nr} | Telefoonnummer van de 1e contactpersoon van de weegschaal. | [Tekst] | {Nr}: Nummer (zonder, 1-5) | Klant en contactpersoon | alle | 29
Akk_Gueltig_Bis | Einde van de geldigheid van de accreditatie. | [Datum] |  | Accreditatie | alle | 15
Akk_Gueltig_Von | Begin van de geldigheid van de accreditatie. | [Datum] |  | Accreditatie | alle | 15
Akk_ILAC | ILAC-teken van de accreditatie als afbeelding. | [Afbeelding] |  | Accreditatie | alle | 8
Akk_Norm | Norm van de accreditatie. | [Tekst] |  | Accreditatie | alle | 8
Akk_Nummer | Accreditatienummer (registratienummer) van de kalibratie. | [Tekst] |  | Accreditatie | alle | 10
Akk_Scope | Accreditatieomvang (scope). | [Tekst] |  | Accreditatie | alle | 9
Akk_Stelle | Accreditatie-instantie. | [Tekst] |  | Accreditatie | alle | 10
Akk_Stelle_Name | Naam van de accreditatie-instantie. | [Tekst] |  | Accreditatie | alle | 15
Akk_Symbol | Accreditatiesymbool als afbeelding. | [Afbeelding] |  | Accreditatie | alle | 10
Aenderungen | Lijst van alle wijzigingen door nabewerking van het kalibratiecertificaat. | [Tekst] |  | Kalibratiecertificaat | alle | 11
AenderungsFlag | Waarschuwing dat het kalibratiecertificaat is nabewerkt; alleen bij nabewerkte kalibratiecertificaten. | [Tekst] |  | Kalibratiecertificaat | alle | 14
Auftragsbestelldatum{Nr} | Besteldatum van de opdracht. | [Datum] | {Nr}: Nummer (zonder, 1-10) | Kalibratiecertificaat | alle | 22
Auftragsbestellnummer{Nr} | Bestelnummer van de opdracht. | [Tekst] | {Nr}: Nummer (zonder, 1-10) | Kalibratiecertificaat | alle | 23
Auftragsdatum{Nr} | Datum van de opdracht. | [Datum] | {Nr}: Nummer (zonder, 1-10) | Kalibratiecertificaat | alle | 15
Auftragseingangsdatum{Nr} | Ontvangstdatum van de opdracht. | [Datum] | {Nr}: Nummer (zonder, 1-10) | Kalibratiecertificaat | alle | 23
Auftragsnummer{Nr} | Opdrachtnummer. | [Tekst] | {Nr}: Nummer (zonder, 1-10) | Kalibratiecertificaat | alle | 16 | Ja
Bearbeiter_Nummer{Nr} | Medewerkersnummer van de uitvoerder. | [Tekst] | {Nr}: Nummer (zonder, 1-5) | Kalibratiecertificaat | alle | 18
Bearbeiter_Unterschrift | Handtekening van de uitvoerder als afbeelding. | [Afbeelding] |  | Kalibratiecertificaat | alle | 23 | Ja
BearbeiterFreigeber_Nummer{Nr} | Medewerkersnummer van de vrijgever, bij dezelfde persoon dat van de uitvoerder. | [Tekst] | {Nr}: Nummer (zonder, 1-5) | Kalibratiecertificaat | alle | 27
BearbeiterFreigeber_Titel_{Sprache}{Nr} | Vaste tekst in de taal {Sprache}: „Vrijgever“ resp. „Uitgevoerd door“, wanneer uitvoerder en vrijgever dezelfde persoon zijn. | [Tekst] | {Sprache}: Taal (DEU ENG RUS CZE ESP FRA ITA NLD POL PRT TUR) {Nr}: Nummer (zonder, 1-5) | Kalibratiecertificaat | alle | 30
BearbeiterFreigeber_Titel{Nr} | Vaste tekst „Vrijgever“ resp. „Uitgevoerd door“, wanneer uitvoerder en vrijgever dezelfde persoon zijn. | [Tekst] | {Nr}: Nummer (zonder, 1-5) | Kalibratiecertificaat | alle | 26
BearbeiterFreigeber_Unterschrift | Handtekening van de vrijgever, bij dezelfde persoon die van de uitvoerder, als afbeelding. | [Afbeelding] |  | Kalibratiecertificaat | alle | 32
BearbeiterFreigeber{Nr} | Voor- en achternaam van de vrijgever, bij dezelfde persoon die van de uitvoerder. | [Voornaam] [Achternaam] | {Nr}: Nummer (zonder, 1-5) | Kalibratiecertificaat | alle | 20
Bearbeiter{Nr} | Voor- en achternaam van de uitvoerder (technicus) van de kalibratie. | [Voornaam] [Achternaam] | {Nr}: Nummer (zonder, 1-5) | Kalibratiecertificaat | alle | 11 | Ja
Bemerkung | Opmerkingen bij de kalibratie, bij nabewerkte kalibratiecertificaten aangevuld met de lijst van wijzigingen. | [Tekst] |  | Kalibratiecertificaat | alle | 9 | Ja
Bemerkung_Ohne_Aenderungen | Opmerkingen bij de kalibratie zonder de opmerking over wijzigingen door nabewerking. | [Tekst] |  | Kalibratiecertificaat | alle | 26
Datum_der_Kalibrierung{Nr} | Datum van de kalibratie. | [Datum] | {Nr}: Nummer (zonder, 1-10) | Kalibratiecertificaat | alle | 24 | Ja
EichungJaNein | Ja/Nee, of de reden van de kalibratie een ijking is. | Ja / Nee |  | Kalibratiecertificaat | alle | 13
Empfindlichkeitstest_Bestanden | Ja/Nee, of de gevoeligheidstest is doorstaan (afwijking binnen de toegestane afwijking). | Ja / Nee |  | Kalibratiecertificaat | alle | 30
Empfindlichkeitstest_Durchgefuehrt | Ja/Nee, of een gevoeligheidstest is uitgevoerd. | Ja / Nee |  | Kalibratiecertificaat | alle | 34
Empfindlichkeitstest_Ergebnis | Resultaat (afwijking) van de gevoeligheidstest in de eenheid van de toegestane afwijking (%, d of massa-eenheid). | [Tekst] |  | Kalibratiecertificaat | alle | 29
Empfindlichkeitstest_Messwert | Meetwaarde (aanwijzing) van de gevoeligheidstest met eenheid. | [Waarde] [Eenheid] |  | Kalibratiecertificaat | alle | 29
Empfindlichkeitstest_Nennwert | Nominale waarde (belasting) van de gevoeligheidstest met eenheid. | [Waarde] [Eenheid] |  | Kalibratiecertificaat | alle | 29
Empfindlichkeitstest_Tabelle | Bladwijzer zonder inhoud: verwijdert de tabel van de gevoeligheidstest wanneer geen gevoeligheidstest is uitgevoerd. | (verwijdert tabel/rij) |  | Kalibratiecertificaat | alle | 28
Evalrule_Formula{Nr} | Formule van de beslisregel: „-Tol ≤ E(I) ≤ Tol“ bij eenvoudige acceptatie, bij ILAC G8 met in mindering gebrachte meetonzekerheid U(E). | [Formule] | {Nr}: Nummer (zonder, 1-10) | Kalibratiecertificaat | alle | 18
Evalrule_Text | Beslisregel in gewone tekst (beschrijving van de conformiteitsverklaring) in de taal van het kalibratiecertificaat. | [Tekst] |  | Kalibratiecertificaat | alle | 13
Evalrule_Text_{Sprache} | Beslisregel in gewone tekst (beschrijving van de conformiteitsverklaring) in de taal {Sprache}. | [Tekst] | {Sprache}: Taal (DEU ENG RUS CZE ESP FRA ITA NLD POL PRT TUR) | Kalibratiecertificaat | alle | 17
Evalrule_Uncertainty{Nr} | Opgave of de beslisregel rekening houdt met de meetonzekerheid (met resp. zonder meetonzekerheid). | [Tekst] | {Nr}: Nummer (zonder, 1-10) | Kalibratiecertificaat | alle | 22
Evalrule_{Sprache}{Nr} | Korte aanduiding van de toegepaste beslisregel (bijv. eenvoudige acceptatie of ILAC G8) in de taal {Sprache}. | [Tekst] | {Sprache}: Taal (DEU ENG RUS CZE ESP FRA ITA NLD POL PRT TUR) {Nr}: Nummer (zonder, 1-10) | Kalibratiecertificaat | alle | 14
Evalrule{Nr} | Korte aanduiding van de toegepaste beslisregel (eenvoudige acceptatie of ILAC G8) in de taal van het kalibratiecertificaat. | [Tekst] | {Nr}: Nummer (zonder, 1-10) | Kalibratiecertificaat | alle | 10
Freigabe_Datum{Nr} | Datum van de vrijgave van het kalibratiecertificaat. | [Datum] | {Nr}: Nummer (zonder, 1-10) | Kalibratiecertificaat | alle | 16
Freigeber_Nummer{Nr} | Medewerkersnummer van de vrijgever. | [Tekst] | {Nr}: Nummer (zonder, 1-5) | Kalibratiecertificaat | alle | 17
Freigeber_Unterschrift | Handtekening van de vrijgever als afbeelding. | [Afbeelding] |  | Kalibratiecertificaat | alle | 22
Freigeber{Nr} | Voor- en achternaam van de vrijgever van het kalibratiecertificaat. | [Voornaam] [Achternaam] | {Nr}: Nummer (zonder, 1-5) | Kalibratiecertificaat | alle | 10
Grund | Reden van de kalibratie (protocolreden) als tekst. | [Tekst] |  | Kalibratiecertificaat | alle | 5
Grund2 | Tweede reden van de kalibratie (protocolreden 2) als tekst. | [Tekst] |  | Kalibratiecertificaat | alle | 6
Kalibriernummer_Formatiert{Nr} | Volledig nummer van het kalibratiecertificaat, zoals vastgelegd in de instellingen voor het kalibratielabel. | [Tekst] | {Nr}: Nummer (zonder, 1-10) | Kalibratiecertificaat | alle | 28
KalscheinAkkred{Nr} | Accreditatienummer (registratienummer) van de kalibratie. | [Tekst] | {Nr}: Nummer (zonder, 1-10) | Kalibratiecertificaat | alle | 17 | Ja
KalscheinDat{Nr} | Datumdeel van het nummer van het kalibratiecertificaat in de notatie jaar-maand (JJJJ-MM). | [Tekst] | {Nr}: Nummer (zonder, 1-10) | Kalibratiecertificaat | alle | 14 | Ja
KalscheinJahrKurz{Nr} | Jaar van het kalibratiecertificaat, tweecijferig (JJ). | [Tekst] | {Nr}: Nummer (zonder, 1-10) | Kalibratiecertificaat | alle | 19
KalscheinJahr{Nr} | Jaar van het kalibratiecertificaat, vierciferig (JJJJ). | [Tekst] | {Nr}: Nummer (zonder, 1-10) | Kalibratiecertificaat | alle | 15
KalscheinLfdNr | Volgnummer van het kalibratiecertificaat, aangevuld met voorloopnullen tot het in de instellingen vastgelegde aantal cijfers. | [Tekst] |  | Kalibratiecertificaat | alle | 14
KalscheinLfdNr3S{Nr} | Volgnummer van het kalibratiecertificaat, de laatste drie cijfers. | [Tekst] | {Nr}: Nummer (zonder, 1-10) | Kalibratiecertificaat | alle | 18
KalscheinLfdNr4S{Nr} | Volgnummer van het kalibratiecertificaat, de laatste vier cijfers. | [Tekst] | {Nr}: Nummer (zonder, 1-10) | Kalibratiecertificaat | alle | 18
KalscheinMonat{Nr} | Maand van het kalibratiecertificaat, tweecijferig (MM). | [Tekst] | {Nr}: Nummer (zonder, 1-10) | Kalibratiecertificaat | alle | 16
KalscheinNr{Nr} | Nummer van het kalibratiecertificaat zonder datumdeel (prefix en volgnummer). | [Tekst] | {Nr}: Nummer (zonder, 1-10) | Kalibratiecertificaat | alle | 13 | Ja
KalscheinPraefix{Nr} | Prefix van het kalibratielabel, afhankelijk van de testsoort van het kalibratiecertificaat. | [Tekst] | {Nr}: Nummer (zonder, 1-10) | Kalibratiecertificaat | alle | 18
KalscheinStandort{Nr} | Locatiecode uit het kalibratielabel van het kalibratiecertificaat. | [Tekst] | {Nr}: Nummer (zonder, 1-10) | Kalibratiecertificaat | alle | 19
KalscheinTag{Nr} | Dag van het kalibratiecertificaat, tweecijferig (DD). | [Tekst] | {Nr}: Nummer (zonder, 1-10) | Kalibratiecertificaat | alle | 14
KalscheinUserID{Nr} | Gebruikersidentificatie (gebruikers-ID) uit het kalibratielabel van het kalibratiecertificaat. | [Tekst] | {Nr}: Nummer (zonder, 1-10) | Kalibratiecertificaat | alle | 17
Laufende_Nummer{Nr} | Volgnummer van het nummer van het kalibratiecertificaat. | [Waarde] | {Nr}: Nummer (zonder, 1-10) | Kalibratiecertificaat | alle | 17
Leiter_Nummer{Nr} | Medewerkersnummer van de vrijgever (hoofd resp. plaatsvervanger van het kalibratielaboratorium). | [Tekst] | {Nr}: Nummer (zonder, 1-5) | Kalibratiecertificaat | alle | 14
LeiterStellv1 | Vaste tekst „Freigabeberechtigter“ (functie van de vrijgever, Duits). | [Tekst] |  | Kalibratiecertificaat | alle | 13 | Ja
LeiterStellv2 | Vaste tekst „Authorized person“ (functie van de vrijgever, Engels). | [Tekst] |  | Kalibratiecertificaat | alle | 13 | Ja
LeiterStellv_SLK | Vaste tekst „Vedúci kalibračného laboratória“ (hoofd van het kalibratielaboratorium, Slowaaks). | [Tekst] |  | Kalibratiecertificaat | alle | 16
LeiterStellv_Unterschrift | Handtekening van de vrijgever (hoofd resp. plaatsvervanger) als afbeelding. | [Afbeelding] |  | Kalibratiecertificaat | alle | 25 | Ja
LeiterStellv_{Sprache} | Naam van de functie van de vrijgavebevoegde (hoofd van het kalibratielaboratorium) als vaste tekst in de taal {Sprache}. | [Tekst] | {Sprache}: Taal (RUS CZE ESP FRA ITA NLD POL PRT TUR) | Kalibratiecertificaat | alle | 16
Leiter{Nr} | Voor- en achternaam van de vrijgever (hoofd resp. plaatsvervanger van het kalibratielaboratorium). | [Voornaam] [Achternaam] | {Nr}: Nummer (zonder, 1-5) | Kalibratiecertificaat | alle | 7 | Ja
Registriernummer_DAkkS{Nr} | Registratienummer van de accreditatie (DAkkS). | [Tekst] | {Nr}: Nummer (zonder, 1-10) | Kalibratiecertificaat | alle | 24
Vorbedingung_1 | Ja/Nee, of aan de 1e voorwaarde is voldaan. | Ja / Nee |  | Kalibratiecertificaat | alle | 14
Vorbedingung_2 | Ja/Nee, of aan de 2e voorwaarde is voldaan. | Ja / Nee |  | Kalibratiecertificaat | alle | 14
Vorbedingung_3 | Ja/Nee, of aan de 3e voorwaarde is voldaan. | Ja / Nee |  | Kalibratiecertificaat | alle | 14
Vorbedingung_4 | Ja/Nee, of aan de 4e voorwaarde is voldaan. | Ja / Nee |  | Kalibratiecertificaat | alle | 14
Vorbedingung_5 | Ja/Nee, of aan de 5e voorwaarde is voldaan. | Ja / Nee |  | Kalibratiecertificaat | alle | 14
Vorbedingung_6 | Ja/Nee, of aan de 6e voorwaarde is voldaan. | Ja / Nee |  | Kalibratiecertificaat | alle | 14
Vorbedingung_7 | Ja/Nee, of aan de 7e voorwaarde is voldaan. | Ja / Nee |  | Kalibratiecertificaat | alle | 14
Vorbedingung_8 | Ja/Nee, of aan de 8e voorwaarde is voldaan. | Ja / Nee |  | Kalibratiecertificaat | alle | 14
Vorbedingung_Alle | Ja/Nee, of aan alle voorwaarden is voldaan. | Ja / Nee |  | Kalibratiecertificaat | alle | 17
Vorbedingung_Tabelle | Bladwijzer zonder inhoud: verwijdert de tabel van de voorwaarden wanneer geen voorwaarde is vastgelegd. | (verwijdert tabel/rij) |  | Kalibratiecertificaat | alle | 20
Wasserzeichen_{Nr} | Watermerktekst „Concept“ bij uitvoer vanuit de Engineer-editie, anders leeg. | [Tekst] | {Nr}: Nummer (zonder, 1-10) | Kalibratiecertificaat | alle | 16 | Ja
Ablesbarkeit_max | Afleesbaarheid (schaalverdeling d) van het grootste weegbereik met eenheid. | [Waarde] [Eenheid] |  | Weegschaal en locatie | alle | 16
Ablesbarkeit_od{Bereich} | Afleesbaarheid van het weegbereik {Bereich} met eenheid, zonder aanduiding „d =“. | [Waarde] [Eenheid] | {Bereich}: Weegbereik (1-4) | Weegschaal en locatie | alle | 16
Ablesbarkeiten | Afleesbaarheden van alle weegbereiken van de weegschaal met eenheid, gescheiden door „ / “. | [Tekst] |  | Weegschaal en locatie | alle | 14
AblesbarkeitUOM{Bereich} | Eenheid van de afleesbaarheid van het weegbereik {Bereich}. | [Eenheid] | {Bereich}: Weegbereik (1-4) | Weegschaal en locatie | alle | 16
AblesbarkeitValue_od{Bereich} | Waarde van de afleesbaarheid van het weegbereik {Bereich} zonder eenheid en zonder aanduiding „d =“. | [Waarde] | {Bereich}: Weegbereik (1-4) | Weegschaal en locatie | alle | 21
AblesbarkeitValue{Bereich} | Waarde van de afleesbaarheid van het weegbereik {Bereich} zonder eenheid, met aanduiding „d =“ resp. „dT =“. | [Tekst] | {Bereich}: Weegbereik (1-4) | Weegschaal en locatie | alle | 18
Ablesbarkeit{Bereich} | Afleesbaarheid van het weegbereik {Bereich} met eenheid, met aanduiding „d =“ resp. „dT =“ (bij afwijkende schaalverdeling). | [Waarde] [Eenheid] | {Bereich}: Weegbereik (1-4) | Weegschaal en locatie | alle | 13 | Ja
Abteilung_kurz | Afdeling van de kalibratielocatie. | [Tekst] |  | Weegschaal en locatie | alle | 14
Abteilung{Nr} | Afdeling van de kalibratielocatie. | [Tekst] | {Nr}: Nummer (zonder, 1-5) | Weegschaal en locatie | alle | 10 | Ja
AkkKalibrierungsdatum_fill{Nr} | Datum van de laatste geaccrediteerde kalibratie; zonder opgave verschijnt „----“. | [Datum] | {Nr}: Nummer (zonder, 1-10) | Weegschaal en locatie | alle | 28
AkkKalibrierungsdatumn_fill{Nr} | Vervaldatum van de volgende geaccrediteerde kalibratie; zonder opgave verschijnt „----“. | [Datum] | {Nr}: Nummer (zonder, 1-10) | Weegschaal en locatie | alle | 29
AkkKalibrierungsdatumn_kurz_fill{Nr} | Vervaldatum van de volgende geaccrediteerde kalibratie in korte notatie (JJJJ-MM); zonder opgave verschijnt „----“. | [Datum] | {Nr}: Nummer (zonder, 1-10) | Weegschaal en locatie | alle | 34
AkkKalibrierungsdatumn_kurz{Nr} | Vervaldatum van de volgende geaccrediteerde kalibratie in korte notatie (JJJJ-MM). | [Datum] | {Nr}: Nummer (zonder, 1-10) | Weegschaal en locatie | alle | 29
AkkKalibrierungsdatumn{Nr} | Datum waarop het interval van de geaccrediteerde kalibratie afloopt (volgende kalibratie verschuldigd). | [Datum] | {Nr}: Nummer (zonder, 1-10) | Weegschaal en locatie | alle | 24
AkkKalibrierungsdatum{Nr} | Datum van de laatste geaccrediteerde kalibratie. | [Datum] | {Nr}: Nummer (zonder, 1-10) | Weegschaal en locatie | alle | 23
AkkKalibrierungsfixdatum{Nr} | Uiterste datum van de volgende geaccrediteerde kalibratie als dag en maandnaam (bijv. 15 maart). | [Datum] | {Nr}: Nummer (zonder, 1-10) | Weegschaal en locatie | alle | 26
AkkKalibrierungsfixmonat{Nr} | Maandnaam van de uiterste datum van de volgende geaccrediteerde kalibratie. | [Tekst] | {Nr}: Nummer (zonder, 1-10) | Weegschaal en locatie | alle | 26
AkkKalibrierungsintervall_fill{Nr} | Interval tot de volgende geaccrediteerde kalibratie in maanden; zonder opgave verschijnt „----“. | [Tekst] | {Nr}: Nummer (zonder, 1-10) | Weegschaal en locatie | alle | 32
AkkKalibrierungsintervall{Nr} | Interval tot de volgende geaccrediteerde kalibratie in maanden, met eenheid „maand/maanden“. | [Tekst] | {Nr}: Nummer (zonder, 1-10) | Weegschaal en locatie | alle | 27
Anz_Bereiche{Nr} | Aantal weegbereiken van de weegschaal (1–4). | [Waarde] | {Nr}: Nummer (zonder, 1-10) | Weegschaal en locatie | alle | 14
Anzahl_Ecken | Aantal testpunten van de excentriciteitstest (hoekbelastingstest) zonder het midden. | [Waarde] |  | Weegschaal en locatie | alle | 12
Artikel_Nr_AZ | Model (artikelnummer) van de aanwijsinrichting van de weegschaal. | [Tekst] |  | Weegschaal en locatie | alle | 13
Artikel_Nr_WP | Model (artikelnummer) van de weegschaal resp. het weegplatform. | [Tekst] |  | Weegschaal en locatie | alle | 13
Aufstellort | Opstelplaats van de weegschaal op de kalibratielocatie. | [Tekst] |  | Weegschaal en locatie | alle | 11
Baujahr | Bouwjaar van de weegschaal (vierciferig). | [Tekst] |  | Weegschaal en locatie | alle | 7
Bereichtyp_kurz{Nr} | Bereiktype van de weegschaal zonder aanvullende tekst. | [Tekst] | {Nr}: Nummer (zonder, 1-10) | Weegschaal en locatie | alle | 17
Bereichtyp{Nr} | Bereiktype van de weegschaal, gevolgd door de aanvullende tekst. | [Tekst] | {Nr}: Nummer (zonder, 1-10) | Weegschaal en locatie | alle | 12 | Ja
Bereich{Bereich} | Benaming van het weegbereik {Bereich} als rangtelwoord, bijv. „1e bereik“. | [Tekst] | {Bereich}: Weegbereik (1-4) | Weegschaal en locatie | alle | 8
Bezeichnung{Nr} | Benaming van de weegschaal. | [Tekst] | {Nr}: Nummer (zonder, 1-10) | Weegschaal en locatie | alle | 13
Ecklast_Technisch_Nicht_Moeglich{Nr} | Opmerking dat de test van de excentriciteit (hoekbelasting) technisch niet mogelijk is; alleen wanneer dit zo bij de weegschaal is vastgelegd. | [Tekst] | {Nr}: Nummer (zonder, 1-10) | Weegschaal en locatie | alle | 34
Eichdatum | Datum van de laatste voorbereiding op de ijking. | [Datum] |  | Weegschaal en locatie | alle | 9
Eichdatumn | Datum van de volgende voorbereiding op de ijking (einde van het ijkinterval). | [Datum] |  | Weegschaal en locatie | alle | 10
Eichdatumn_jahr | Jaar van de volgende voorbereiding op de ijking (JJJJ). | [Datum] |  | Weegschaal en locatie | alle | 15
Eichdatumn_kurz | Datum van de volgende voorbereiding op de ijking in korte notatie (JJJJ-MM). | [Datum] |  | Weegschaal en locatie | alle | 15
Eichfaehig | Ja/Nee, of de weegschaal ijkbaar is. | Ja / Nee |  | Weegschaal en locatie | alle | 10
Eichfixdatum | Uiterste datum van de volgende voorbereiding op de ijking als dag en maandnaam. | [Datum] |  | Weegschaal en locatie | alle | 12
Eichfixmonat | Maandnaam van de uiterste datum van de volgende voorbereiding op de ijking. | [Tekst] |  | Weegschaal en locatie | alle | 12
Eichgesetzklasse | Lange tekst bij de ijkklasse volgens de ijkwet, bijv. „Ijkwet klasse III“. | [Tekst] |  | Weegschaal en locatie | alle | 16
Eichintervall | Interval tot de volgende voorbereiding op de ijking in maanden, met eenheid „maand/maanden“. | [Tekst] |  | Weegschaal en locatie | alle | 13
Eichklasse | Nauwkeurigheidsklasse (ijkklasse) van de weegschaal. | [Tekst] |  | Weegschaal en locatie | alle | 10
Eichklasse_kurz | Korte tekst bij de ijkklasse, bijv. „Klasse III“. | [Tekst] |  | Weegschaal en locatie | alle | 15
Eichklasse_wert | Waarde van de ijkklasse van de weegschaal (I, II, III of IIII). | [Tekst] |  | Weegschaal en locatie | alle | 15
Eichwert_max | IJkdeelwaarde e van het grootste weegbereik met eenheid. | [Waarde] [Eenheid] |  | Weegschaal en locatie | alle | 12
Eichwert_oe{Bereich} | IJkdeelwaarde e van het weegbereik {Bereich} met eenheid, zonder aanduiding „e =“. | [Waarde] [Eenheid] | {Bereich}: Weegbereik (1-4) | Weegschaal en locatie | alle | 12
Eichwerte | IJkdeelwaarden van alle weegbereiken van de weegschaal met eenheid, gescheiden door „ / “. | [Tekst] |  | Weegschaal en locatie | alle | 9
EichwertUOM{Bereich} | Eenheid van de ijkdeelwaarde e van het weegbereik {Bereich}. | [Eenheid] | {Bereich}: Weegbereik (1-4) | Weegschaal en locatie | alle | 12
EichwertValue_oe{Bereich} | IJkdeelwaarde e van het weegbereik {Bereich} zonder eenheid en zonder aanduiding „e =“. | [Waarde] | {Bereich}: Weegbereik (1-4) | Weegschaal en locatie | alle | 17
EichwertValue{Bereich} | IJkdeelwaarde e van het weegbereik {Bereich} zonder eenheid, met aanduiding „e =“. | [Tekst] | {Bereich}: Weegbereik (1-4) | Weegschaal en locatie | alle | 14
Eichwert{Bereich} | IJkdeelwaarde e van het weegbereik {Bereich} met eenheid en aanduiding „e =“. | [Waarde] [Eenheid] | {Bereich}: Weegbereik (1-4) | Weegschaal en locatie | alle | 9 | Ja
Eichzulassung | IJkgoedkeuring van de weegschaal. | [Tekst] |  | Weegschaal en locatie | alle | 13
Exbescheinigung | Certificaat voor explosiebeveiliging van de weegschaal. | [Tekst] |  | Weegschaal en locatie | alle | 15
Gebaeude{Nr} | Gebouw van de kalibratielocatie (locatie). | [Tekst] | {Nr}: Nummer (zonder, 1-5) | Weegschaal en locatie | alle | 9 | Ja
GeeichtBis | „Nee“ of „Ja (tot DD.MM.JJJJ)“, of de weegschaal geijkt is en tot wanneer de ijking geldt. | [Tekst] |  | Weegschaal en locatie | alle | 10
Geraet_Anzeige_Exbescheinigung | Certificaat voor explosiebeveiliging van de extra aanwijsinrichting van de weegschaal. | [Tekst] |  | Weegschaal en locatie | alle | 30
Geraet_Anzeige_Hersteller_Name | Zoeknaam van de fabrikant van de extra aanwijsinrichting van de weegschaal. | [Tekst] |  | Weegschaal en locatie | alle | 30
Geraet_Anzeige_Hersteller_Nummer | Fabrikantnummer van de extra aanwijsinrichting van de weegschaal. | [Tekst] |  | Weegschaal en locatie | alle | 32
Geraet_Anzeige_Modell | Model van de extra aanwijsinrichting van de weegschaal. | [Tekst] |  | Weegschaal en locatie | alle | 21
Geraet_Anzeige_Schutzart | Beschermingsklasse van de extra aanwijsinrichting van de weegschaal. | [Tekst] |  | Weegschaal en locatie | alle | 24
Geraet_Anzeige_SNR | Serienummer van de extra aanwijsinrichting van de weegschaal. | [Tekst] |  | Weegschaal en locatie | alle | 18
Geraet_Benutzerdef1_Exbescheinigung | Certificaat voor explosiebeveiliging van het door de gebruiker gedefinieerde aangesloten apparaat 1. | [Tekst] |  | Weegschaal en locatie | alle | 35
Geraet_Benutzerdef1_Hersteller_Name | Zoeknaam van de fabrikant van het door de gebruiker gedefinieerde aangesloten apparaat 1. | [Tekst] |  | Weegschaal en locatie | alle | 35
Geraet_Benutzerdef1_Hersteller_Nummer | Fabrikantnummer van het door de gebruiker gedefinieerde aangesloten apparaat 1. | [Tekst] |  | Weegschaal en locatie | alle | 37
Geraet_Benutzerdef1_Modell | Model van het door de gebruiker gedefinieerde aangesloten apparaat 1. | [Tekst] |  | Weegschaal en locatie | alle | 26
Geraet_Benutzerdef1_Name_{Sprache} | Benaming van het door de gebruiker gedefinieerde aangesloten apparaat 1 in de taal {Sprache}. | [Tekst] | {Sprache}: Taal (DEU ENG) | Weegschaal en locatie | alle | 28
Geraet_Benutzerdef1_Schutzart | Beschermingsklasse van het door de gebruiker gedefinieerde aangesloten apparaat 1. | [Tekst] |  | Weegschaal en locatie | alle | 29
Geraet_Benutzerdef1_SNR | Serienummer van het door de gebruiker gedefinieerde aangesloten apparaat 1. | [Tekst] |  | Weegschaal en locatie | alle | 23
Geraet_Benutzerdef2_Exbescheinigung | Certificaat voor explosiebeveiliging van het door de gebruiker gedefinieerde aangesloten apparaat 2. | [Tekst] |  | Weegschaal en locatie | alle | 35
Geraet_Benutzerdef2_Hersteller_Name | Zoeknaam van de fabrikant van het door de gebruiker gedefinieerde aangesloten apparaat 2. | [Tekst] |  | Weegschaal en locatie | alle | 35
Geraet_Benutzerdef2_Hersteller_Nummer | Fabrikantnummer van het door de gebruiker gedefinieerde aangesloten apparaat 2. | [Tekst] |  | Weegschaal en locatie | alle | 37
Geraet_Benutzerdef2_Modell | Model van het door de gebruiker gedefinieerde aangesloten apparaat 2. | [Tekst] |  | Weegschaal en locatie | alle | 26
Geraet_Benutzerdef2_Name_{Sprache} | Benaming van het door de gebruiker gedefinieerde aangesloten apparaat 2 in de taal {Sprache}. | [Tekst] | {Sprache}: Taal (DEU ENG) | Weegschaal en locatie | alle | 28
Geraet_Benutzerdef2_Schutzart | Beschermingsklasse van het door de gebruiker gedefinieerde aangesloten apparaat 2. | [Tekst] |  | Weegschaal en locatie | alle | 29
Geraet_Benutzerdef2_SNR | Serienummer van het door de gebruiker gedefinieerde aangesloten apparaat 2. | [Tekst] |  | Weegschaal en locatie | alle | 23
Geraet_Benutzerdef3_Exbescheinigung | Certificaat voor explosiebeveiliging van het door de gebruiker gedefinieerde aangesloten apparaat 3. | [Tekst] |  | Weegschaal en locatie | alle | 35
Geraet_Benutzerdef3_Hersteller_Name | Zoeknaam van de fabrikant van het door de gebruiker gedefinieerde aangesloten apparaat 3. | [Tekst] |  | Weegschaal en locatie | alle | 35
Geraet_Benutzerdef3_Hersteller_Nummer | Fabrikantnummer van het door de gebruiker gedefinieerde aangesloten apparaat 3. | [Tekst] |  | Weegschaal en locatie | alle | 37
Geraet_Benutzerdef3_Modell | Model van het door de gebruiker gedefinieerde aangesloten apparaat 3. | [Tekst] |  | Weegschaal en locatie | alle | 26
Geraet_Benutzerdef3_Name_{Sprache} | Benaming van het door de gebruiker gedefinieerde aangesloten apparaat 3 in de taal {Sprache}. | [Tekst] | {Sprache}: Taal (DEU ENG) | Weegschaal en locatie | alle | 28
Geraet_Benutzerdef3_Schutzart | Beschermingsklasse van het door de gebruiker gedefinieerde aangesloten apparaat 3. | [Tekst] |  | Weegschaal en locatie | alle | 29
Geraet_Benutzerdef3_SNR | Serienummer van het door de gebruiker gedefinieerde aangesloten apparaat 3. | [Tekst] |  | Weegschaal en locatie | alle | 23
Geraet_Benutzerdef4_Exbescheinigung | Certificaat voor explosiebeveiliging van het door de gebruiker gedefinieerde aangesloten apparaat 4. | [Tekst] |  | Weegschaal en locatie | alle | 35
Geraet_Benutzerdef4_Hersteller_Name | Zoeknaam van de fabrikant van het door de gebruiker gedefinieerde aangesloten apparaat 4. | [Tekst] |  | Weegschaal en locatie | alle | 35
Geraet_Benutzerdef4_Hersteller_Nummer | Fabrikantnummer van het door de gebruiker gedefinieerde aangesloten apparaat 4. | [Tekst] |  | Weegschaal en locatie | alle | 37
Geraet_Benutzerdef4_Modell | Model van het door de gebruiker gedefinieerde aangesloten apparaat 4. | [Tekst] |  | Weegschaal en locatie | alle | 26
Geraet_Benutzerdef4_Name_{Sprache} | Benaming van het door de gebruiker gedefinieerde aangesloten apparaat 4 in de taal {Sprache}. | [Tekst] | {Sprache}: Taal (DEU ENG) | Weegschaal en locatie | alle | 28
Geraet_Benutzerdef4_Schutzart | Beschermingsklasse van het door de gebruiker gedefinieerde aangesloten apparaat 4. | [Tekst] |  | Weegschaal en locatie | alle | 29
Geraet_Benutzerdef4_SNR | Serienummer van het door de gebruiker gedefinieerde aangesloten apparaat 4. | [Tekst] |  | Weegschaal en locatie | alle | 23
Geraet_Benutzerdef5_Exbescheinigung | Certificaat voor explosiebeveiliging van het door de gebruiker gedefinieerde aangesloten apparaat 5. | [Tekst] |  | Weegschaal en locatie | alle | 35
Geraet_Benutzerdef5_Hersteller_Name | Zoeknaam van de fabrikant van het door de gebruiker gedefinieerde aangesloten apparaat 5. | [Tekst] |  | Weegschaal en locatie | alle | 35
Geraet_Benutzerdef5_Hersteller_Nummer | Fabrikantnummer van het door de gebruiker gedefinieerde aangesloten apparaat 5. | [Tekst] |  | Weegschaal en locatie | alle | 37
Geraet_Benutzerdef5_Modell | Model van het door de gebruiker gedefinieerde aangesloten apparaat 5. | [Tekst] |  | Weegschaal en locatie | alle | 26
Geraet_Benutzerdef5_Name_{Sprache} | Benaming van het door de gebruiker gedefinieerde aangesloten apparaat 5 in de taal {Sprache}. | [Tekst] | {Sprache}: Taal (DEU ENG) | Weegschaal en locatie | alle | 28
Geraet_Benutzerdef5_Schutzart | Beschermingsklasse van het door de gebruiker gedefinieerde aangesloten apparaat 5. | [Tekst] |  | Weegschaal en locatie | alle | 29
Geraet_Benutzerdef5_SNR | Serienummer van het door de gebruiker gedefinieerde aangesloten apparaat 5. | [Tekst] |  | Weegschaal en locatie | alle | 23
Geraet_Drucker_Exbescheinigung | Certificaat voor explosiebeveiliging van de printer. | [Tekst] |  | Weegschaal en locatie | alle | 30
Geraet_Drucker_Hersteller_Name | Zoeknaam van de fabrikant van de printer. | [Tekst] |  | Weegschaal en locatie | alle | 30
Geraet_Drucker_Hersteller_Nummer | Fabrikantnummer van de printer. | [Tekst] |  | Weegschaal en locatie | alle | 32
Geraet_Drucker_Modell | Model van de printer. | [Tekst] |  | Weegschaal en locatie | alle | 21
Geraet_Drucker_Schutzart | Beschermingsklasse van de printer. | [Tekst] |  | Weegschaal en locatie | alle | 24
Geraet_Drucker_SNR | Serienummer van de printer. | [Tekst] |  | Weegschaal en locatie | alle | 18
Geraet_Referenzwaage_Exbescheinigung | Certificaat voor explosiebeveiliging van de referentieweegschaal. | [Tekst] |  | Weegschaal en locatie | alle | 36
Geraet_Referenzwaage_Hersteller_Name | Zoeknaam van de fabrikant van de referentieweegschaal. | [Tekst] |  | Weegschaal en locatie | alle | 36
Geraet_Referenzwaage_Hersteller_Nummer | Fabrikantnummer van de referentieweegschaal. | [Tekst] |  | Weegschaal en locatie | alle | 38
Geraet_Referenzwaage_Modell | Model van de referentieweegschaal. | [Tekst] |  | Weegschaal en locatie | alle | 27
Geraet_Referenzwaage_Schutzart | Beschermingsklasse van de referentieweegschaal. | [Tekst] |  | Weegschaal en locatie | alle | 30
Geraet_Referenzwaage_SNR | Serienummer van de referentieweegschaal. | [Tekst] |  | Weegschaal en locatie | alle | 24
Hersteller_mit_azg{Nr} | Zoeknaam van de fabrikant van de weegschaal, bij een aanwezige aanwijsinrichting aanvullend de fabrikant van de aanwijsinrichting, gescheiden door „ / “. | [Tekst] | {Nr}: Nummer (zonder, 1-10) | Weegschaal en locatie | alle | 20
HerstellerAnschrift{Nr} | Volledig adres van de fabrikant van de weegschaal. | [Tekst] | {Nr}: Nummer (zonder, 1-10) | Weegschaal en locatie | alle | 21
HerstellerLkz{Nr} | Landcode van de fabrikant van de weegschaal. | [Tekst] | {Nr}: Nummer (zonder, 1-10) | Weegschaal en locatie | alle | 15
HerstellerName1 | Naam 1 van de fabrikant van de weegschaal. | [Tekst] |  | Weegschaal en locatie | alle | 15
HerstellerName2 | Naam 2 van de fabrikant van de weegschaal. | [Tekst] |  | Weegschaal en locatie | alle | 15
HerstellerName3 | Naam 3 van de fabrikant van de weegschaal. | [Tekst] |  | Weegschaal en locatie | alle | 15
HerstellerNameLang{Nr} | Naam 1, naam 2 en naam 3 van de fabrikant van de weegschaal op één regel. | [Tekst] | {Nr}: Nummer (zonder, 1-10) | Weegschaal en locatie | alle | 20
HerstellerNummer{Nr} | Adresnummer van de fabrikant van de weegschaal. | [Tekst] | {Nr}: Nummer (zonder, 1-10) | Weegschaal en locatie | alle | 18
HerstellerOrt{Nr} | Plaats van de fabrikant van de weegschaal. | [Tekst] | {Nr}: Nummer (zonder, 1-10) | Weegschaal en locatie | alle | 15
HerstellerPlzOrt{Nr} | Postcode en plaats van de fabrikant van de weegschaal. | [Tekst] | {Nr}: Nummer (zonder, 1-10) | Weegschaal en locatie | alle | 18
HerstellerPlz{Nr} | Postcode van de fabrikant van de weegschaal. | [Tekst] | {Nr}: Nummer (zonder, 1-10) | Weegschaal en locatie | alle | 15
HerstellerStrasse{Nr} | Straat van de fabrikant van de weegschaal. | [Tekst] | {Nr}: Nummer (zonder, 1-10) | Weegschaal en locatie | alle | 19
Hersteller{Nr} | Zoeknaam van de fabrikant van de weegschaal. | [Tekst] | {Nr}: Nummer (zonder, 1-10) | Weegschaal en locatie | alle | 12 | Ja
Hoechstlast_gesamt | Maximale capaciteit (Max) van de weegschaal (maximale capaciteit van het grootste weegbereik) met eenheid. | [Waarde] [Eenheid] |  | Weegschaal en locatie | alle | 18
Hoechstlasten | Maximale capaciteiten (Max) van alle weegbereiken van de weegschaal met eenheid, gescheiden door „ / “. | [Tekst] |  | Weegschaal en locatie | alle | 13
HoechstlastUOM{Bereich} | Eenheid van de maximale capaciteit (Max) van het weegbereik {Bereich}. | [Eenheid] | {Bereich}: Weegbereik (1-4) | Weegschaal en locatie | alle | 15
HoechstlastValue{Bereich} | Maximale capaciteit (Max) van het weegbereik {Bereich} zonder eenheid. | [Waarde] | {Bereich}: Weegbereik (1-4) | Weegschaal en locatie | alle | 17
Hoechstlast{Bereich} | Maximale capaciteit (Max) van het weegbereik {Bereich} met eenheid. | [Waarde] [Eenheid] | {Bereich}: Weegbereik (1-4) | Weegschaal en locatie | alle | 12 | Ja
Identnummer{Nr} | Identificatienummer van de weegschaal. | [Tekst] | {Nr}: Nummer (zonder, 1-10) | Weegschaal en locatie | alle | 13 | Ja
Image_Ecklast_Bauform | Afbeelding van de bouwvorm van de weegplaat met de testpunten van de excentriciteitstest. | [Afbeelding] |  | Weegschaal en locatie | alle | 21
Inventarnummer | Inventarisnummer van de weegschaal. | [Tekst] |  | Weegschaal en locatie | alle | 14
Justage_kurz{Nr} | Justeermethode van de weegschaal in korte vorm: Nee, Ja (intern) of Ja (extern). | [Tekst] | {Nr}: Nummer (zonder, 1-10) | Weegschaal en locatie | alle | 14
Justage_lang{Nr} | Justeermethode van de weegschaal voluit: Zonder justering, Interne justering of Externe justering. | [Tekst] | {Nr}: Nummer (zonder, 1-10) | Weegschaal en locatie | alle | 14
Kalibrierbereich_max_i{Bereich} | Bovengrens van het beperkt gekalibreerde weegbereik {Bereich} met eenheid. | [Waarde] [Eenheid] | {Bereich}: Weegbereik (1-4) | Weegschaal en locatie | alle | 23
Kalibrierbereich_min_i{Bereich} | Ondergrens van het beperkt gekalibreerde weegbereik {Bereich} met eenheid. | [Waarde] [Eenheid] | {Bereich}: Weegbereik (1-4) | Weegschaal en locatie | alle | 23
Kalibrierort | Adres van de kalibratielocatie (naam 1–3, straat, landcode, postcode, plaats); zonder eigen kalibratielocatie het adres van de opdrachtgever. | [Tekst] |  | Weegschaal en locatie | alle | 12 | Ja
KalibrierortKunde | Adres van de kalibratielocatie; zonder eigen kalibratielocatie het adres van de klant. | [Tekst] |  | Weegschaal en locatie | alle | 17
KalibrierortOrtStrasse | Straat, postcode en plaats van de kalibratielocatie op één regel. | [Tekst] |  | Weegschaal en locatie | alle | 22
Kalibrierungsdatum_fill{Nr} | Datum van de laatste niet-geaccrediteerde kalibratie; zonder opgave verschijnt „----“. | [Datum] | {Nr}: Nummer (zonder, 1-10) | Weegschaal en locatie | alle | 25
Kalibrierungsdatumn_fill{Nr} | Vervaldatum van de volgende niet-geaccrediteerde kalibratie; zonder opgave verschijnt „----“. | [Datum] | {Nr}: Nummer (zonder, 1-10) | Weegschaal en locatie | alle | 26
Kalibrierungsdatumn_kurz_deu{Nr} | Vervaldatum van de volgende niet-geaccrediteerde kalibratie in Duitse korte notatie (MM.JJJJ). | [Datum] | {Nr}: Nummer (zonder, 1-10) | Weegschaal en locatie | alle | 30
Kalibrierungsdatumn_kurz_fill | Vervaldatum van de volgende niet-geaccrediteerde kalibratie in korte notatie (JJJJ-MM); zonder opgave verschijnt „----“. | [Datum] |  | Weegschaal en locatie | alle | 29
Kalibrierungsdatumn_kurz{Nr} | Vervaldatum van de volgende niet-geaccrediteerde kalibratie in korte notatie (JJJJ-MM). | [Datum] | {Nr}: Nummer (zonder, 1-10) | Weegschaal en locatie | alle | 26
Kalibrierungsdatumn{Nr} | Datum waarop het interval van de niet-geaccrediteerde kalibratie afloopt (volgende kalibratie verschuldigd). | [Datum] | {Nr}: Nummer (zonder, 1-10) | Weegschaal en locatie | alle | 21
Kalibrierungsdatum{Nr} | Datum van de laatste niet-geaccrediteerde kalibratie. | [Datum] | {Nr}: Nummer (zonder, 1-10) | Weegschaal en locatie | alle | 20
Kalibrierungsfixdatum{Nr} | Uiterste datum van de volgende niet-geaccrediteerde kalibratie als dag en maandnaam (bijv. 15 maart). | [Datum] | {Nr}: Nummer (zonder, 1-10) | Weegschaal en locatie | alle | 23
Kalibrierungsfixmonat{Nr} | Maandnaam van de uiterste datum van de volgende niet-geaccrediteerde kalibratie. | [Tekst] | {Nr}: Nummer (zonder, 1-10) | Weegschaal en locatie | alle | 23
Kalibrierungsintervall_fill{Nr} | Interval tot de volgende niet-geaccrediteerde kalibratie in maanden; zonder opgave verschijnt „----“. | [Tekst] | {Nr}: Nummer (zonder, 1-10) | Weegschaal en locatie | alle | 29
Kalibrierungsintervall{Nr} | Interval tot de volgende niet-geaccrediteerde kalibratie in maanden, met eenheid „maand/maanden“. | [Tekst] | {Nr}: Nummer (zonder, 1-10) | Weegschaal en locatie | alle | 24
Kostenstelle{Nr} | Kostenplaats van de weegschaal resp. van de kalibratie. | [Tekst] | {Nr}: Nummer (zonder, 1-5) | Weegschaal en locatie | alle | 13
MindestlastUOM{Bereich} | Eenheid van de minimale belasting van het weegbereik {Bereich}. | [Eenheid] | {Bereich}: Weegbereik (1-4) | Weegschaal en locatie | alle | 15
MindestlastValue{Bereich} | Minimale belasting van het weegbereik {Bereich} zonder eenheid. | [Waarde] | {Bereich}: Weegbereik (1-4) | Weegschaal en locatie | alle | 17
Mindestlast{Bereich} | Minimale belasting van het weegbereik {Bereich} met eenheid. | [Waarde] [Eenheid] | {Bereich}: Weegbereik (1-4) | Weegschaal en locatie | alle | 12
Minlast_max | Minimale belasting van het grootste weegbereik met eenheid. | [Waarde] [Eenheid] |  | Weegschaal en locatie | alle | 11
Minlasten | Minimale belastingen van alle weegbereiken van de weegschaal met eenheid, gescheiden door „ / “. | [Tekst] |  | Weegschaal en locatie | alle | 9
Modell_ohne_azg{Nr} | Model van de weegschaal zonder aanwijsinrichting. | [Tekst] | {Nr}: Nummer (zonder, 1-10) | Weegschaal en locatie | alle | 17
Modell_und_Zusatzinfo | Model van de weegschaal, gevolgd door aanvullende gegevens tussen haakjes (bijv. ijkbaarheid, servicemodus). | [Tekst] |  | Weegschaal en locatie | alle | 21
Modell{Nr} | Model van de weegschaal, bij een aanwezige aanwijsinrichting aanvullend het model daarvan, gescheiden door „ / “. | [Tekst] | {Nr}: Nummer (zonder, 1-10) | Weegschaal en locatie | alle | 8 | Ja
Pruefmethode_Richtigkeit_Kurz{Nr} | Testmethode van de aanwijsfouttest in korte vorm: stapsgewijs of continu. | [Tekst] | {Nr}: Nummer (zonder, 1-10) | Weegschaal en locatie | alle | 31
Pruefmethode_Richtigkeit{Nr} | Testmethode van de aanwijsfouttest (lineariteit) als tekst. | [Tekst] | {Nr}: Nummer (zonder, 1-10) | Weegschaal en locatie | alle | 26
Pruefmittelnummer_Kunde | Testapparatuurnummer van de weegschaal bij de klant. | [Tekst] |  | Weegschaal en locatie | alle | 23 | Ja
Raum{Nr} | Kamer van de kalibratielocatie. | [Tekst] | {Nr}: Nummer (zonder, 1-5) | Weegschaal en locatie | alle | 5 | Ja
Schutzart | Beschermingsklasse van de weegschaal. | [Tekst] |  | Weegschaal en locatie | alle | 9
Serien_Nr_AZ | Serienummer van de aanwijsinrichting van de weegschaal. | [Tekst] |  | Weegschaal en locatie | alle | 12
Serien_Nr_WP | Serienummer van de weegschaal resp. het weegplatform. | [Tekst] |  | Weegschaal en locatie | alle | 12
Seriennummer_ohne_azg{Nr} | Serienummer van de weegschaal zonder aanwijsinrichting. | [Tekst] | {Nr}: Nummer (zonder, 1-10) | Weegschaal en locatie | alle | 23
Seriennummer{Nr} | Serienummer van de weegschaal, bij een aanwezige aanwijsinrichting aanvullend het serienummer daarvan, gescheiden door „ / “. | [Tekst] | {Nr}: Nummer (zonder, 1-10) | Weegschaal en locatie | alle | 14 | Ja
Standort | Locatie van de kalibratielocatie. | [Tekst] |  | Weegschaal en locatie | alle | 8
USP_datumn_kurz{Nr} | Vervaldatum van de volgende USP-test in korte notatie (JJJJ-MM). | [Datum] | {Nr}: Nummer (zonder, 1-10) | Weegschaal en locatie | alle | 17
USP_datumn{Nr} | Datum waarop het interval van de USP-test afloopt (volgende test verschuldigd). | [Datum] | {Nr}: Nummer (zonder, 1-10) | Weegschaal en locatie | alle | 12
USP_datum{Nr} | Datum van de laatste USP-test. | [Datum] | {Nr}: Nummer (zonder, 1-10) | Weegschaal en locatie | alle | 11
USP_fixdatum{Nr} | Uiterste datum van de volgende USP-test als dag en maandnaam. | [Datum] | {Nr}: Nummer (zonder, 1-10) | Weegschaal en locatie | alle | 14
USP_fixmonat{Nr} | Maandnaam van de uiterste datum van de volgende USP-test. | [Tekst] | {Nr}: Nummer (zonder, 1-10) | Weegschaal en locatie | alle | 14
USP_intervall{Nr} | Interval tot de volgende USP-test in maanden, met eenheid „maand/maanden“. | [Tekst] | {Nr}: Nummer (zonder, 1-10) | Weegschaal en locatie | alle | 15
Vor_Gebrauch_Justiert{Nr} | Ja/Nee, of de weegschaal vóór gebruik wordt gejusteerd; bij de instelling „Automatisch“ blijft de bladwijzer leeg. | Ja / Nee | {Nr}: Nummer (zonder, 1-10) | Weegschaal en locatie | alle | 23
Waagenbeschreibung | Beschrijving van de weegschaal. | [Tekst] |  | Weegschaal en locatie | alle | 18
Waegebereich_eingeschraenkt{Bereich} | Of het weegbereik {Bereich} beperkt wordt gekalibreerd: Ja, Nee of „niet gekalibreerd“. | [Tekst] | {Bereich}: Weegbereik (1-4) | Weegschaal en locatie | alle | 28
Waegebereich{Bereich} | Nummer van het weegbereik {Bereich}. | [Waarde] | {Bereich}: Weegbereik (1-4) | Weegschaal en locatie | alle | 13 | Ja
Waegetyp{Nr} | Uitvoering van de weegschaal: eenbereiksweegschaal, meerbereiksweegschaal of weegschaal met meerdere schaaldelen. | [Tekst] | {Nr}: Nummer (zonder, 1-10) | Weegschaal en locatie | alle | 10 | Ja
Wartungsdatumn_kurz{Nr} | Vervaldatum van het volgende onderhoud in korte notatie (JJJJ-MM). | [Datum] | {Nr}: Nummer (zonder, 1-10) | Weegschaal en locatie | alle | 21
Wartungsdatumn{Nr} | Datum waarop het onderhoudsinterval afloopt (volgend onderhoud verschuldigd). | [Datum] | {Nr}: Nummer (zonder, 1-10) | Weegschaal en locatie | alle | 16
Wartungsdatum{Nr} | Datum van het laatste onderhoud. | [Datum] | {Nr}: Nummer (zonder, 1-10) | Weegschaal en locatie | alle | 15
Wartungsfixdatum{Nr} | Uiterste datum van het volgende onderhoud als dag en maandnaam. | [Datum] | {Nr}: Nummer (zonder, 1-10) | Weegschaal en locatie | alle | 18
Wartungsfixmonat{Nr} | Maandnaam van de uiterste datum van het volgende onderhoud. | [Tekst] | {Nr}: Nummer (zonder, 1-10) | Weegschaal en locatie | alle | 18
Wartungsintervall{Nr} | Interval tot het volgende onderhoud in maanden, met eenheid „maand/maanden“. | [Tekst] | {Nr}: Nummer (zonder, 1-10) | Weegschaal en locatie | alle | 19
Genauigkeitsklasse | Nauwkeurigheidsklassen van de gebruikte testgewichten op één regel. | [Tekst] |  | Testapparatuur | alle | 18
Genauigkeitsklasse_lang_liste | Lijst van de foutgrenzensystemen en nauwkeurigheidsklassen van de gebruikte testgewichten, één regel per gewichtenset. | [Tekst] |  | Testapparatuur | alle | 29
Genauigkeitsklasse_liste | Lijst van de nauwkeurigheidsklassen van de gebruikte testgewichten, één regel per gewichtenset. | [Tekst] |  | Testapparatuur | alle | 24
Genauigkeitsklassen | Nauwkeurigheidsklassen van de bij de kalibratie gebruikte testgewichten. | [Tekst] |  | Testapparatuur | alle | 19 | Ja
Pruefmittel | Serienummers van de gebruikte gewichtensets op één regel. | [Tekst] |  | Testapparatuur | alle | 11 | Ja
Pruefmittel_Ablaufdatum_liste | Lijst van de vervaldata van de gebruikte gewichtensets, één regel per gewichtenset. | [Tekst] |  | Testapparatuur | alle | 29
Pruefmittel_Bezeichnung_liste | Lijst van de benamingen van de gebruikte gewichtensets, één regel per gewichtenset. | [Tekst] |  | Testapparatuur | alle | 29
Pruefmittel_gueltig | Ja/Nee, of de gebruikte gewichtensets geldig (niet verlopen) zijn. | Ja / Nee |  | Testapparatuur | alle | 19
Pruefmittel_Hersteller_liste | Lijst van de fabrikanten van de gebruikte gewichtensets, één regel per gewichtenset. | [Tekst] |  | Testapparatuur | alle | 28
Pruefmittel_Identnummer_liste | Lijst van de identificatienummers van de gebruikte gewichtensets, één regel per gewichtenset. | [Tekst] |  | Testapparatuur | alle | 29
Pruefmittel_Kalibrierdatum_liste | Lijst van de kalibratiedata van de gebruikte gewichtensets, één regel per gewichtenset. | [Tekst] |  | Testapparatuur | alle | 32
Pruefmittel_Kalibrierschein_liste | Lijst van de nummers van de kalibratiecertificaten van de gebruikte gewichtensets, één regel per gewichtenset. | [Tekst] |  | Testapparatuur | alle | 33
Pruefmittel_lang | Serienummer van de gewichtenset samen met het nummer van het kalibratiecertificaat van de gewichtenset. | [Tekst] |  | Testapparatuur | alle | 16
Pruefmittel_liste | Lijst van de serienummers van de gebruikte gewichtensets, één regel per gewichtenset. | [Tekst] |  | Testapparatuur | alle | 17
Beobachtete_Toleranz{Nr} | Soort van de bewaakte tolerantie (klantspecificatie, fabrikantspecificatie of ijkfoutgrens) als tekst. | [Tekst] | {Nr}: Nummer (zonder, 1-20) | Kalibratie en omgeving | alle | 22
Innerhalb_Toleranz | Ja/Nee, of de toegestane tolerantie bij de kalibratie wordt nageleefd. | Ja / Nee |  | Kalibratie en omgeving | alle | 18
Innerhalb_Toleranz_mJ | Ja/Nee, of de toegestane tolerantie bij de kalibratie met justering wordt nageleefd. | Ja / Nee |  | Kalibratie en omgeving | alle | 21
Innerhalb_Toleranz_oJ | Ja/Nee, of de toegestane tolerantie bij de kalibratie zonder justering wordt nageleefd. | Ja / Nee |  | Kalibratie en omgeving | alle | 21
Interne_Gewichtsschaltung | Ja/Nee, of een interne gewichtsschakeling (interne justering) aanwezig is. | Ja / Nee |  | Kalibratie en omgeving | alle | 25
Justage_mJ{Nr} | Justeermethode van de weegschaal bij de kalibratie met justering. | [Tekst] | {Nr}: Nummer (zonder, 1-4) | Kalibratie en omgeving | alle | 11
Justage_oJ{Nr} | Justeermethode van de weegschaal bij de kalibratie zonder justering. | [Tekst] | {Nr}: Nummer (zonder, 1-4) | Kalibratie en omgeving | alle | 11
Justage{Nr} | Justeermethode van de weegschaal bij de kalibratie. | [Tekst] | {Nr}: Nummer (zonder, 1-4) | Kalibratie en omgeving | alle | 8 | Ja
Luftbewegung | Meetomstandigheid luchtbeweging bij de kalibratie. | [Tekst] |  | Kalibratie en omgeving | alle | 12
Luftbewegung_mJ | Meetomstandigheid luchtbeweging bij de kalibratie met justering. | [Tekst] |  | Kalibratie en omgeving | alle | 15
Luftbewegung_oJ | Meetomstandigheid luchtbeweging bij de kalibratie zonder justering. | [Tekst] |  | Kalibratie en omgeving | alle | 15
Luftfeuchtigkeit | Relatieve luchtvochtigheid in procent; alleen wanneer de luchtvochtigheid is geregistreerd. | [Waarde] % |  | Kalibratie en omgeving | alle | 16
MaxAbw_Innerhalb_Toleranz | Ja/Nee, of de toegestane tolerantie in het eindoordeel op basis van de maximale afwijking wordt nageleefd. | Ja / Nee |  | Kalibratie en omgeving | alle | 25
MaxAbw_Innerhalb_Toleranz_mJ | Ja/Nee, of de tolerantie in het eindoordeel op basis van de maximale afwijking bij de kalibratie met justering wordt nageleefd. | Ja / Nee |  | Kalibratie en omgeving | alle | 28
MaxAbw_Innerhalb_Toleranz_oJ | Ja/Nee, of de tolerantie in het eindoordeel op basis van de maximale afwijking bij de kalibratie zonder justering wordt nageleefd. | Ja / Nee |  | Kalibratie en omgeving | alle | 28
Messbedingung_mJ{Nr} | Meetomstandigheden van de kalibratie met justering: luchtbeweging, onrust en vervuiling, onder elkaar op drie regels. | [Tekst] | {Nr}: Nummer (zonder, 1-10) | Kalibratie en omgeving | alle | 18
Messbedingung_oJ{Nr} | Meetomstandigheden van de kalibratie zonder justering: luchtbeweging, onrust en vervuiling, onder elkaar op drie regels. | [Tekst] | {Nr}: Nummer (zonder, 1-10) | Kalibratie en omgeving | alle | 18
Messbedingung{Nr} | Meetomstandigheden van de kalibratie: luchtbeweging, onrust en vervuiling, onder elkaar op drie regels. | [Tekst] | {Nr}: Nummer (zonder, 1-10) | Kalibratie en omgeving | alle | 15 | Ja
Pruefmittel_Thermometer | Testapparatuurnummer van de thermometer voor het meten van de omgevingstemperatuur. | [Tekst] |  | Kalibratie en omgeving | alle | 23 | Ja
Pruefmittel_Thermometer_Gewicht | Benaming (anders nummer) van de testapparatuur voor het meten van de gewichtstemperatuur. | [Tekst] |  | Kalibratie en omgeving | alle | 31
Pruefmittel_Thermometer_Seriennummer | Serienummer van de thermometer voor de omgevingstemperatuur (serienummer van de temperatuursensor, anders van het klimaatmeetapparaat). | [Tekst] |  | Kalibratie en omgeving | alle | 36
Temperatur_Differenz | Gemeten temperatuurverschil tussen testgewichten en omgeving aan het begin van de kalibratie in kelvin (K); leeg als een van beide temperaturen niet is vastgelegd. | [Waarde] [Eenheid] |  | Kalibratie en omgeving | alle | 20 | Ja
Temperatur_Differenz_Berechnung | Temperatuurverschil in kelvin (K) waarmee de convectie wordt berekend: temperatuur van de testgewichten ten opzichte van het gemiddelde van de omgevingstemperatuur aan begin en einde, minimaal het minimale temperatuurverschil van de kalibratie. | [Waarde] [Eenheid] |  | Kalibratie en omgeving | alle | 31
Temperatur_Differenz_Berechnung_mJ | Temperatuurverschil in kelvin (K) waarmee de convectie van de kalibratie met justering wordt berekend: temperatuur van de testgewichten ten opzichte van het gemiddelde van de omgevingstemperatuur aan begin en einde, minimaal het minimale temperatuurverschil van de kalibratie. | [Waarde] [Eenheid] |  | Kalibratie en omgeving | alle | 34
Temperatur_Differenz_Berechnung_oJ | Temperatuurverschil in kelvin (K) waarmee de convectie van de kalibratie zonder justering wordt berekend: temperatuur van de testgewichten ten opzichte van het gemiddelde van de omgevingstemperatuur aan begin en einde, minimaal het minimale temperatuurverschil van de kalibratie. | [Waarde] [Eenheid] |  | Kalibratie en omgeving | alle | 34
Temperatur_Differenz_mJ | Gemeten temperatuurverschil tussen testgewichten en omgeving aan het begin van de kalibratie met justering in kelvin (K); leeg als een van beide temperaturen niet is vastgelegd. | [Waarde] [Eenheid] |  | Kalibratie en omgeving | alle | 23
Temperatur_Differenz_oJ | Gemeten temperatuurverschil tussen testgewichten en omgeving aan het begin van de kalibratie zonder justering in kelvin (K); leeg als een van beide temperaturen niet is vastgelegd. | [Waarde] [Eenheid] |  | Kalibratie en omgeving | alle | 23
Temperatur_Gewicht | Temperatuur van de testgewichten met temperatuureenheid. | [Waarde] [Eenheid] |  | Kalibratie en omgeving | alle | 18
Temperatur_Kalibrierung_ende | Omgevingstemperatuur aan het einde van de kalibratie met temperatuureenheid. | [Waarde] [Eenheid] |  | Kalibratie en omgeving | alle | 28 | Ja
Temperatur_Kalibrierung_ende_mJ | Omgevingstemperatuur aan het einde van de kalibratie met justering, met temperatuureenheid. | [Waarde] [Eenheid] |  | Kalibratie en omgeving | alle | 31
Temperatur_Kalibrierung_ende_oJ | Omgevingstemperatuur aan het einde van de kalibratie zonder justering, met temperatuureenheid. | [Waarde] [Eenheid] |  | Kalibratie en omgeving | alle | 31
Temperatur_Kalibrierung_start | Omgevingstemperatuur aan het begin van de kalibratie met temperatuureenheid. | [Waarde] [Eenheid] |  | Kalibratie en omgeving | alle | 29 | Ja
Temperatur_Kalibrierung_start_mJ | Omgevingstemperatuur aan het begin van de kalibratie met justering, met temperatuureenheid. | [Waarde] [Eenheid] |  | Kalibratie en omgeving | alle | 32
Temperatur_Kalibrierung_start_oJ | Omgevingstemperatuur aan het begin van de kalibratie zonder justering, met temperatuureenheid. | [Waarde] [Eenheid] |  | Kalibratie en omgeving | alle | 32
Unruhe | Meetomstandigheid onrust bij de kalibratie. | [Tekst] |  | Kalibratie en omgeving | alle | 6
Unruhe_mJ | Meetomstandigheid onrust bij de kalibratie met justering. | [Tekst] |  | Kalibratie en omgeving | alle | 9
Unruhe_oJ | Meetomstandigheid onrust bij de kalibratie zonder justering. | [Tekst] |  | Kalibratie en omgeving | alle | 9
Verschmutzung | Meetomstandigheid vervuiling bij de kalibratie. | [Tekst] |  | Kalibratie en omgeving | alle | 13
Verschmutzung_mJ | Meetomstandigheid vervuiling bij de kalibratie met justering. | [Tekst] |  | Kalibratie en omgeving | alle | 16
Verschmutzung_oJ | Meetomstandigheid vervuiling bij de kalibratie zonder justering. | [Tekst] |  | Kalibratie en omgeving | alle | 16
Innerhalb_Toleranz_Wiederholbarkeit{Bereich} | Ja/Nee, of de toegestane specificatie van de herhaalbaarheidstest in het weegbereik {Bereich} wordt nageleefd. | Ja / Nee | {Bereich}: Weegbereik (1-4) | Herhaalbaarheid | alle | 36
Standardabweichung_mJ{Bereich} | Standaardafwijking van de herhaalbaarheidstest in het weegbereik {Bereich} met eenheid, na de justering (kalibratie met justering). | [Waarde] [Eenheid] | {Bereich}: Weegbereik (1-4) | Herhaalbaarheid | alle | 22
Standardabweichung_oJ{Bereich} | Standaardafwijking van de herhaalbaarheidstest in het weegbereik {Bereich} met eenheid, vóór de justering (kalibratie zonder justering). | [Waarde] [Eenheid] | {Bereich}: Weegbereik (1-4) | Herhaalbaarheid | alle | 22
Standardabweichung{Bereich} | Standaardafwijking van de herhaalbaarheidstest in het weegbereik {Bereich} met eenheid. | [Waarde] [Eenheid] | {Bereich}: Weegbereik (1-4) | Herhaalbaarheid | alle | 19 | Ja
Summe_Waegewerte_Wiederholbarkeit_mJ{Bereich}_{Messung} | Som van de conventionele massawaarden van de gewichten die zijn gebruikt voor meting {Messung} van de herhaalbaarheidstest in het weegbereik {Bereich}, na de justering (kalibratie met justering). | [Waarde] | {Bereich}: Weegbereik (1-4) {Messung}: Meting (1 ... n) | Herhaalbaarheid | alle | 40
Summe_Waegewerte_Wiederholbarkeit_oJ{Bereich}_{Messung} | Som van de conventionele massawaarden van de gewichten die zijn gebruikt voor meting {Messung} van de herhaalbaarheidstest in het weegbereik {Bereich}, vóór de justering (kalibratie zonder justering). | [Waarde] | {Bereich}: Weegbereik (1-4) {Messung}: Meting (1 ... n) | Herhaalbaarheid | alle | 40
Summe_Waegewerte_Wiederholbarkeit{Bereich}_{Messung} | Som van de conventionele massawaarden van de gewichten die zijn gebruikt voor meting {Messung} van de herhaalbaarheidstest in het weegbereik {Bereich}. | [Waarde] | {Bereich}: Weegbereik (1-4) {Messung}: Meting (1 ... n) | Herhaalbaarheid | alle | 37
Wiederholbarkeit2_Abweichung_mJ{Bereich}_{Messung} | Afwijking (zonder meetonzekerheid) van meting {Messung} van de tweede herhaalbaarheidstest in het weegbereik {Bereich} met eenheid, na de justering (kalibratie met justering). | [Waarde] [Eenheid] | {Bereich}: Weegbereik (1-4) {Messung}: Meting (1 ... n) | Herhaalbaarheid | alle | 35
Wiederholbarkeit2_Abweichung_oJ{Bereich}_{Messung} | Afwijking (zonder meetonzekerheid) van meting {Messung} van de tweede herhaalbaarheidstest in het weegbereik {Bereich} met eenheid, vóór de justering (kalibratie zonder justering). | [Waarde] [Eenheid] | {Bereich}: Weegbereik (1-4) {Messung}: Meting (1 ... n) | Herhaalbaarheid | alle | 35
Wiederholbarkeit2_Abweichung{Bereich}_{Messung} | Afwijking (zonder meetonzekerheid) van meting {Messung} van de tweede herhaalbaarheidstest in het weegbereik {Bereich} met eenheid. | [Waarde] [Eenheid] | {Bereich}: Weegbereik (1-4) {Messung}: Meting (1 ... n) | Herhaalbaarheid | alle | 32
Wiederholbarkeit_Abweichung_mJ{Bereich}_{Messung} | Afwijking (zonder meetonzekerheid) van meting {Messung} van de herhaalbaarheidstest in het weegbereik {Bereich} met eenheid, na de justering (kalibratie met justering). | [Waarde] [Eenheid] | {Bereich}: Weegbereik (1-4) {Messung}: Meting (1 ... n) | Herhaalbaarheid | alle | 34
Wiederholbarkeit_Abweichung_oJ{Bereich}_{Messung} | Afwijking (zonder meetonzekerheid) van meting {Messung} van de herhaalbaarheidstest in het weegbereik {Bereich} met eenheid, vóór de justering (kalibratie zonder justering). | [Waarde] [Eenheid] | {Bereich}: Weegbereik (1-4) {Messung}: Meting (1 ... n) | Herhaalbaarheid | alle | 34
Wiederholbarkeit_Abweichung{Bereich}_{Messung} | Afwijking (zonder meetonzekerheid) van meting {Messung} van de herhaalbaarheidstest in het weegbereik {Bereich} met eenheid. | [Waarde] [Eenheid] | {Bereich}: Weegbereik (1-4) {Messung}: Meting (1 ... n) | Herhaalbaarheid | alle | 31
Wiederholbarkeit_Differenz_mJ{Bereich}_{Messung} | Absolute waarde van de afwijking (zonder meetonzekerheid) van meting {Messung} van de herhaalbaarheidstest in het weegbereik {Bereich} met eenheid, na de justering (kalibratie met justering). | [Waarde] [Eenheid] | {Bereich}: Weegbereik (1-4) {Messung}: Meting (1 ... n) | Herhaalbaarheid | alle | 33
Wiederholbarkeit_Differenz_oJ{Bereich}_{Messung} | Absolute waarde van de afwijking (zonder meetonzekerheid) van meting {Messung} van de herhaalbaarheidstest in het weegbereik {Bereich} met eenheid, vóór de justering (kalibratie zonder justering). | [Waarde] [Eenheid] | {Bereich}: Weegbereik (1-4) {Messung}: Meting (1 ... n) | Herhaalbaarheid | alle | 33
Wiederholbarkeit_Differenz{Bereich}_{Messung} | Absolute waarde van de afwijking (zonder meetonzekerheid) van meting {Messung} van de herhaalbaarheidstest in het weegbereik {Bereich} met eenheid. | [Waarde] [Eenheid] | {Bereich}: Weegbereik (1-4) {Messung}: Meting (1 ... n) | Herhaalbaarheid | alle | 30
Wiederholbarkeit_Max_Abweichung_mJ{Bereich} | Grootste verschil tussen de meetwaarden (hoogste min laagste waarde) van de herhaalbaarheidstest in het weegbereik {Bereich} met eenheid, na de justering (kalibratie met justering). | [Waarde] [Eenheid] | {Bereich}: Weegbereik (1-4) | Herhaalbaarheid | alle | 35
Wiederholbarkeit_Max_Abweichung_oJ{Bereich} | Grootste verschil tussen de meetwaarden (hoogste min laagste waarde) van de herhaalbaarheidstest in het weegbereik {Bereich} met eenheid, vóór de justering (kalibratie zonder justering). | [Waarde] [Eenheid] | {Bereich}: Weegbereik (1-4) | Herhaalbaarheid | alle | 35
Wiederholbarkeit_Max_Abweichung{Bereich} | Grootste verschil tussen de meetwaarden (hoogste min laagste waarde) van de herhaalbaarheidstest in het weegbereik {Bereich} met eenheid. | [Waarde] [Eenheid] | {Bereich}: Weegbereik (1-4) | Herhaalbaarheid | alle | 32
Wiederholbarkeit_Messung_mJ{Bereich}_{Messung} | Meetwaarde van meting {Messung} van de herhaalbaarheidstest in het weegbereik {Bereich} met eenheid; bij twee herhaalbaarheidstests beide waarden in twee kolommen, na de justering (kalibratie met justering). | [Waarde] [Eenheid] | {Bereich}: Weegbereik (1-4) {Messung}: Meting (1 ... n) | Herhaalbaarheid | alle | 31
Wiederholbarkeit_Messung_oeh_mJ{Bereich}_{Messung} | Meetwaarde van meting {Messung} van de herhaalbaarheidstest in het weegbereik {Bereich} zonder eenheid, na de justering (kalibratie met justering). | [Waarde] | {Bereich}: Weegbereik (1-4) {Messung}: Meting (1 ... n) | Herhaalbaarheid | alle | 35
Wiederholbarkeit_Messung_oeh_oJ{Bereich}_{Messung} | Meetwaarde van meting {Messung} van de herhaalbaarheidstest in het weegbereik {Bereich} zonder eenheid, vóór de justering (kalibratie zonder justering). | [Waarde] | {Bereich}: Weegbereik (1-4) {Messung}: Meting (1 ... n) | Herhaalbaarheid | alle | 35
Wiederholbarkeit_Messung_oeh{Bereich}_{Messung} | Meetwaarde van meting {Messung} van de herhaalbaarheidstest in het weegbereik {Bereich} zonder eenheid. | [Waarde] | {Bereich}: Weegbereik (1-4) {Messung}: Meting (1 ... n) | Herhaalbaarheid | alle | 32
Wiederholbarkeit_Messung_oJ{Bereich}_{Messung} | Meetwaarde van meting {Messung} van de herhaalbaarheidstest in het weegbereik {Bereich} met eenheid; bij twee herhaalbaarheidstests beide waarden in twee kolommen, vóór de justering (kalibratie zonder justering). | [Waarde] [Eenheid] | {Bereich}: Weegbereik (1-4) {Messung}: Meting (1 ... n) | Herhaalbaarheid | alle | 31
Wiederholbarkeit_Messung{Bereich}_{Messung} | Meetwaarde van meting {Messung} van de herhaalbaarheidstest in het weegbereik {Bereich} met eenheid; bij twee herhaalbaarheidstests beide waarden in twee kolommen. | [Waarde] [Eenheid] | {Bereich}: Weegbereik (1-4) {Messung}: Meting (1 ... n) | Herhaalbaarheid | alle | 28 | Ja
Wiederholbarkeit_Mittelwert_mJ{Bereich} | Gemiddelde van de metingen van de herhaalbaarheidstest in het weegbereik {Bereich} met eenheid, na de justering (kalibratie met justering). | [Waarde] [Eenheid] | {Bereich}: Weegbereik (1-4) | Herhaalbaarheid | alle | 31
Wiederholbarkeit_Mittelwert_oJ{Bereich} | Gemiddelde van de metingen van de herhaalbaarheidstest in het weegbereik {Bereich} met eenheid, vóór de justering (kalibratie zonder justering). | [Waarde] [Eenheid] | {Bereich}: Weegbereik (1-4) | Herhaalbaarheid | alle | 31
Wiederholbarkeit_Mittelwert{Bereich} | Gemiddelde van de metingen van de herhaalbaarheidstest in het weegbereik {Bereich} met eenheid. | [Waarde] [Eenheid] | {Bereich}: Weegbereik (1-4) | Herhaalbaarheid | alle | 28
Wiederholbarkeit_Nennwert_eh_mJ{Bereich} | Eenheid van de nominale waarde van de herhaalbaarheidstest in het weegbereik {Bereich}, na de justering (kalibratie met justering). | [Eenheid] | {Bereich}: Weegbereik (1-4) | Herhaalbaarheid | alle | 32
Wiederholbarkeit_Nennwert_eh_oJ{Bereich} | Eenheid van de nominale waarde van de herhaalbaarheidstest in het weegbereik {Bereich}, vóór de justering (kalibratie zonder justering). | [Eenheid] | {Bereich}: Weegbereik (1-4) | Herhaalbaarheid | alle | 32
Wiederholbarkeit_Nennwert_eh{Bereich} | Eenheid van de nominale waarde van de herhaalbaarheidstest in het weegbereik {Bereich}. | [Eenheid] | {Bereich}: Weegbereik (1-4) | Herhaalbaarheid | alle | 29
Wiederholbarkeit_Nennwert_mJ{Bereich} | Nominale waarde van de herhaalbaarheidstest in het weegbereik {Bereich} met eenheid: testbelasting (nominale waarde) of bij tarabelasting tarabelasting plus testbelasting; bij twee herhaalbaarheidstests beide in twee kolommen, na de justering (kalibratie met justering). | [Tekst] | {Bereich}: Weegbereik (1-4) | Herhaalbaarheid | alle | 29
Wiederholbarkeit_Nennwert_mJ{Bereich}_{Messung} | Nominale waarde van meting {Messung} van de herhaalbaarheidstest in het weegbereik {Bereich} met eenheid; bij twee herhaalbaarheidstests beide waarden in twee kolommen, na de justering (kalibratie met justering). | [Waarde] [Eenheid] | {Bereich}: Weegbereik (1-4) {Messung}: Meting (1 ... n) | Herhaalbaarheid | alle | 32
Wiederholbarkeit_Nennwert_oeh_mJ{Bereich}_{Messung} | Nominale waarde van meting {Messung} van de herhaalbaarheidstest in het weegbereik {Bereich} zonder eenheid, na de justering (kalibratie met justering). | [Waarde] | {Bereich}: Weegbereik (1-4) {Messung}: Meting (1 ... n) | Herhaalbaarheid | alle | 36
Wiederholbarkeit_Nennwert_oeh_oJ{Bereich}_{Messung} | Nominale waarde van meting {Messung} van de herhaalbaarheidstest in het weegbereik {Bereich} zonder eenheid, vóór de justering (kalibratie zonder justering). | [Waarde] | {Bereich}: Weegbereik (1-4) {Messung}: Meting (1 ... n) | Herhaalbaarheid | alle | 36
Wiederholbarkeit_Nennwert_oeh{Bereich}_{Messung} | Nominale waarde van meting {Messung} van de herhaalbaarheidstest in het weegbereik {Bereich} zonder eenheid. | [Waarde] | {Bereich}: Weegbereik (1-4) {Messung}: Meting (1 ... n) | Herhaalbaarheid | alle | 33
Wiederholbarkeit_Nennwert_oJ{Bereich} | Nominale waarde van de herhaalbaarheidstest in het weegbereik {Bereich} met eenheid: testbelasting (nominale waarde) of bij tarabelasting tarabelasting plus testbelasting; bij twee herhaalbaarheidstests beide in twee kolommen, vóór de justering (kalibratie zonder justering). | [Tekst] | {Bereich}: Weegbereik (1-4) | Herhaalbaarheid | alle | 29
Wiederholbarkeit_Nennwert_oJ{Bereich}_{Messung} | Nominale waarde van meting {Messung} van de herhaalbaarheidstest in het weegbereik {Bereich} met eenheid; bij twee herhaalbaarheidstests beide waarden in twee kolommen, vóór de justering (kalibratie zonder justering). | [Waarde] [Eenheid] | {Bereich}: Weegbereik (1-4) {Messung}: Meting (1 ... n) | Herhaalbaarheid | alle | 32
Wiederholbarkeit_Nennwert{Bereich} | Nominale waarde van de herhaalbaarheidstest in het weegbereik {Bereich} met eenheid: testbelasting (nominale waarde) of bij tarabelasting tarabelasting plus testbelasting; bij twee herhaalbaarheidstests beide in twee kolommen. | [Tekst] | {Bereich}: Weegbereik (1-4) | Herhaalbaarheid | alle | 26 | Ja
Wiederholbarkeit_Nennwert{Bereich}_{Messung} | Nominale waarde van meting {Messung} van de herhaalbaarheidstest in het weegbereik {Bereich} met eenheid; bij twee herhaalbaarheidstests beide waarden in twee kolommen. | [Waarde] [Eenheid] | {Bereich}: Weegbereik (1-4) {Messung}: Meting (1 ... n) | Herhaalbaarheid | alle | 29
Aussermittig_Abweichung_mJ{Bereich}_{Punkt} | Afwijking (zonder meetonzekerheid) in testpunt {Punkt} van de excentriciteitstest in het weegbereik {Bereich} met eenheid, na de justering (kalibratie met justering). | [Waarde] [Eenheid] | {Bereich}: Weegbereik (1-4) {Punkt}: Testpunt (1 ... n) | Excentriciteit | alle | 30
Aussermittig_Abweichung_oJ{Bereich}_{Punkt} | Afwijking (zonder meetonzekerheid) in testpunt {Punkt} van de excentriciteitstest in het weegbereik {Bereich} met eenheid, vóór de justering (kalibratie zonder justering). | [Waarde] [Eenheid] | {Bereich}: Weegbereik (1-4) {Punkt}: Testpunt (1 ... n) | Excentriciteit | alle | 30
Aussermittig_Abweichung{Bereich}_{Punkt} | Afwijking (zonder meetonzekerheid) in testpunt {Punkt} van de excentriciteitstest in het weegbereik {Bereich} met eenheid. | [Waarde] [Eenheid] | {Bereich}: Weegbereik (1-4) {Punkt}: Testpunt (1 ... n) | Excentriciteit | alle | 27
Aussermittig_Differenz_mJ{Bereich}_{Punkt} | Absolute waarde van de afwijking (zonder meetonzekerheid) in testpunt {Punkt} van de excentriciteitstest in het weegbereik {Bereich} met eenheid, na de justering (kalibratie met justering). | [Waarde] [Eenheid] | {Bereich}: Weegbereik (1-4) {Punkt}: Testpunt (1 ... n) | Excentriciteit | alle | 29
Aussermittig_Differenz_oJ{Bereich}_{Punkt} | Absolute waarde van de afwijking (zonder meetonzekerheid) in testpunt {Punkt} van de excentriciteitstest in het weegbereik {Bereich} met eenheid, vóór de justering (kalibratie zonder justering). | [Waarde] [Eenheid] | {Bereich}: Weegbereik (1-4) {Punkt}: Testpunt (1 ... n) | Excentriciteit | alle | 29
Aussermittig_Differenz{Bereich}_{Punkt} | Absolute waarde van de afwijking (zonder meetonzekerheid) in testpunt {Punkt} van de excentriciteitstest in het weegbereik {Bereich} met eenheid. | [Waarde] [Eenheid] | {Bereich}: Weegbereik (1-4) {Punkt}: Testpunt (1 ... n) | Excentriciteit | alle | 26
Aussermittig_Messung_mJ{Bereich}_{Punkt} | Meetwaarde in testpunt {Punkt} van de excentriciteitstest in het weegbereik {Bereich} met eenheid, na de justering (kalibratie met justering). | [Waarde] [Eenheid] | {Bereich}: Weegbereik (1-4) {Punkt}: Testpunt (1 ... n) | Excentriciteit | alle | 27
Aussermittig_Messung_oeh_mJ{Bereich}_{Punkt} | Meetwaarde in testpunt {Punkt} van de excentriciteitstest in het weegbereik {Bereich} zonder eenheid, na de justering (kalibratie met justering). | [Waarde] | {Bereich}: Weegbereik (1-4) {Punkt}: Testpunt (1 ... n) | Excentriciteit | alle | 31
Aussermittig_Messung_oeh_oJ{Bereich}_{Punkt} | Meetwaarde in testpunt {Punkt} van de excentriciteitstest in het weegbereik {Bereich} zonder eenheid, vóór de justering (kalibratie zonder justering). | [Waarde] | {Bereich}: Weegbereik (1-4) {Punkt}: Testpunt (1 ... n) | Excentriciteit | alle | 31
Aussermittig_Messung_oeh{Bereich}_{Punkt} | Meetwaarde in testpunt {Punkt} van de excentriciteitstest in het weegbereik {Bereich} zonder eenheid. | [Waarde] | {Bereich}: Weegbereik (1-4) {Punkt}: Testpunt (1 ... n) | Excentriciteit | alle | 28
Aussermittig_Messung_oJ{Bereich}_{Punkt} | Meetwaarde in testpunt {Punkt} van de excentriciteitstest in het weegbereik {Bereich} met eenheid, vóór de justering (kalibratie zonder justering). | [Waarde] [Eenheid] | {Bereich}: Weegbereik (1-4) {Punkt}: Testpunt (1 ... n) | Excentriciteit | alle | 27
Aussermittig_Messung{Bereich}_{Punkt} | Meetwaarde in testpunt {Punkt} van de excentriciteitstest in het weegbereik {Bereich} met eenheid. | [Waarde] [Eenheid] | {Bereich}: Weegbereik (1-4) {Punkt}: Testpunt (1 ... n) | Excentriciteit | alle | 24 | Ja
Aussermittig_Mittelwert_mJ{Bereich} | Gemiddelde van de meetwaarden van alle testpunten van de excentriciteitstest in het weegbereik {Bereich} met eenheid, na de justering (kalibratie met justering). | [Waarde] [Eenheid] | {Bereich}: Weegbereik (1-4) | Excentriciteit | alle | 27
Aussermittig_Mittelwert_oJ{Bereich} | Gemiddelde van de meetwaarden van alle testpunten van de excentriciteitstest in het weegbereik {Bereich} met eenheid, vóór de justering (kalibratie zonder justering). | [Waarde] [Eenheid] | {Bereich}: Weegbereik (1-4) | Excentriciteit | alle | 27
Aussermittig_Mittelwert{Bereich} | Gemiddelde van de meetwaarden van alle testpunten van de excentriciteitstest in het weegbereik {Bereich} met eenheid. | [Waarde] [Eenheid] | {Bereich}: Weegbereik (1-4) | Excentriciteit | alle | 24
Aussermittig_Nennwert_eh_mJ{Bereich} | Eenheid van de nominale waarde van de excentriciteitstest in het weegbereik {Bereich}, na de justering (kalibratie met justering). | [Eenheid] | {Bereich}: Weegbereik (1-4) | Excentriciteit | alle | 28
Aussermittig_Nennwert_eh_oJ{Bereich} | Eenheid van de nominale waarde van de excentriciteitstest in het weegbereik {Bereich}, vóór de justering (kalibratie zonder justering). | [Eenheid] | {Bereich}: Weegbereik (1-4) | Excentriciteit | alle | 28
Aussermittig_Nennwert_eh{Bereich} | Eenheid van de nominale waarde van de excentriciteitstest in het weegbereik {Bereich}. | [Eenheid] | {Bereich}: Weegbereik (1-4) | Excentriciteit | alle | 25
Aussermittig_Nennwert_mJ{Bereich} | Testbelasting (nominale waarde) van de excentriciteitstest in het weegbereik {Bereich} met eenheid, na de justering (kalibratie met justering). | [Tekst] | {Bereich}: Weegbereik (1-4) | Excentriciteit | alle | 25
Aussermittig_Nennwert_mJ{Bereich}_{Punkt} | Nominale waarde (testbelasting) in testpunt {Punkt} van de excentriciteitstest in het weegbereik {Bereich} met eenheid, na de justering (kalibratie met justering). | [Waarde] [Eenheid] | {Bereich}: Weegbereik (1-4) {Punkt}: Testpunt (1 ... n) | Excentriciteit | alle | 28
Aussermittig_Nennwert_oeh_mJ{Bereich}_1 | Nominale waarde (testbelasting) van de excentriciteitstest in het weegbereik {Bereich} zonder eenheid, na de justering (kalibratie met justering). | [Waarde] | {Bereich}: Weegbereik (1-4) | Excentriciteit | alle | 31
Aussermittig_Nennwert_oeh_oJ{Bereich}_1 | Nominale waarde (testbelasting) van de excentriciteitstest in het weegbereik {Bereich} zonder eenheid, vóór de justering (kalibratie zonder justering). | [Waarde] | {Bereich}: Weegbereik (1-4) | Excentriciteit | alle | 31
Aussermittig_Nennwert_oeh{Bereich}_1 | Nominale waarde (testbelasting) van de excentriciteitstest in het weegbereik {Bereich} zonder eenheid. | [Waarde] | {Bereich}: Weegbereik (1-4) | Excentriciteit | alle | 28
Aussermittig_Nennwert_oJ{Bereich} | Testbelasting (nominale waarde) van de excentriciteitstest in het weegbereik {Bereich} met eenheid, vóór de justering (kalibratie zonder justering). | [Tekst] | {Bereich}: Weegbereik (1-4) | Excentriciteit | alle | 25
Aussermittig_Nennwert_oJ{Bereich}_{Punkt} | Nominale waarde (testbelasting) in testpunt {Punkt} van de excentriciteitstest in het weegbereik {Bereich} met eenheid, vóór de justering (kalibratie zonder justering). | [Waarde] [Eenheid] | {Bereich}: Weegbereik (1-4) {Punkt}: Testpunt (1 ... n) | Excentriciteit | alle | 28
Aussermittig_Nennwert{Bereich} | Testbelasting (nominale waarde) van de excentriciteitstest in het weegbereik {Bereich} met eenheid. | [Tekst] | {Bereich}: Weegbereik (1-4) | Excentriciteit | alle | 22 | Ja
Aussermittig_Nennwert{Bereich}_{Punkt} | Nominale waarde (testbelasting) in testpunt {Punkt} van de excentriciteitstest in het weegbereik {Bereich} met eenheid. | [Waarde] [Eenheid] | {Bereich}: Weegbereik (1-4) {Punkt}: Testpunt (1 ... n) | Excentriciteit | alle | 25
Aussermittig_Position_mJ{Bereich}_1 | Belastingspositie van testpunt 1 van de excentriciteitstest in het weegbereik {Bereich} („Midden“), na de justering (kalibratie met justering). | [Positie] | {Bereich}: Weegbereik (1-4) | Excentriciteit | alle | 27
Aussermittig_Position_mJ{Bereich}_2 | Belastingspositie van testpunt 2 van de excentriciteitstest in het weegbereik {Bereich} („Linksvoor“), na de justering (kalibratie met justering). | [Positie] | {Bereich}: Weegbereik (1-4) | Excentriciteit | alle | 27
Aussermittig_Position_mJ{Bereich}_3 | Belastingspositie van testpunt 3 van de excentriciteitstest in het weegbereik {Bereich} („Linksachter“), na de justering (kalibratie met justering). | [Positie] | {Bereich}: Weegbereik (1-4) | Excentriciteit | alle | 27
Aussermittig_Position_mJ{Bereich}_4 | Belastingspositie van testpunt 4 van de excentriciteitstest in het weegbereik {Bereich} („Achter“), na de justering (kalibratie met justering). | [Positie] | {Bereich}: Weegbereik (1-4) | Excentriciteit | alle | 27
Aussermittig_Position_mJ{Bereich}_5 | Belastingspositie van testpunt 5 van de excentriciteitstest in het weegbereik {Bereich} („Voor“), na de justering (kalibratie met justering). | [Positie] | {Bereich}: Weegbereik (1-4) | Excentriciteit | alle | 27
Aussermittig_Position_mJ{Bereich}_6 | Belastingspositie van testpunt 6 van de excentriciteitstest in het weegbereik {Bereich} („Rechtsvoor“), na de justering (kalibratie met justering). | [Positie] | {Bereich}: Weegbereik (1-4) | Excentriciteit | alle | 27
Aussermittig_Position_mJ{Bereich}_7 | Belastingspositie van testpunt 7 van de excentriciteitstest in het weegbereik {Bereich} („Rechtsachter“), na de justering (kalibratie met justering). | [Positie] | {Bereich}: Weegbereik (1-4) | Excentriciteit | alle | 27
Aussermittig_Position_mJ{Bereich}_{Punkt} | Belastingspositie van testpunt {Punkt} van de excentriciteitstest in het weegbereik {Bereich}, bijv. „Linksvoor“, na de justering (kalibratie met justering). | [Positie] | {Bereich}: Weegbereik (1-4) {Punkt}: Testpunt (1 ... n) | Excentriciteit | alle | 28
Aussermittig_Position_oJ{Bereich}_1 | Belastingspositie van testpunt 1 van de excentriciteitstest in het weegbereik {Bereich} („Midden“), vóór de justering (kalibratie zonder justering). | [Positie] | {Bereich}: Weegbereik (1-4) | Excentriciteit | alle | 27
Aussermittig_Position_oJ{Bereich}_2 | Belastingspositie van testpunt 2 van de excentriciteitstest in het weegbereik {Bereich} („Linksvoor“), vóór de justering (kalibratie zonder justering). | [Positie] | {Bereich}: Weegbereik (1-4) | Excentriciteit | alle | 27
Aussermittig_Position_oJ{Bereich}_3 | Belastingspositie van testpunt 3 van de excentriciteitstest in het weegbereik {Bereich} („Linksachter“), vóór de justering (kalibratie zonder justering). | [Positie] | {Bereich}: Weegbereik (1-4) | Excentriciteit | alle | 27
Aussermittig_Position_oJ{Bereich}_4 | Belastingspositie van testpunt 4 van de excentriciteitstest in het weegbereik {Bereich} („Achter“), vóór de justering (kalibratie zonder justering). | [Positie] | {Bereich}: Weegbereik (1-4) | Excentriciteit | alle | 27
Aussermittig_Position_oJ{Bereich}_5 | Belastingspositie van testpunt 5 van de excentriciteitstest in het weegbereik {Bereich} („Voor“), vóór de justering (kalibratie zonder justering). | [Positie] | {Bereich}: Weegbereik (1-4) | Excentriciteit | alle | 27
Aussermittig_Position_oJ{Bereich}_6 | Belastingspositie van testpunt 6 van de excentriciteitstest in het weegbereik {Bereich} („Rechtsvoor“), vóór de justering (kalibratie zonder justering). | [Positie] | {Bereich}: Weegbereik (1-4) | Excentriciteit | alle | 27
Aussermittig_Position_oJ{Bereich}_7 | Belastingspositie van testpunt 7 van de excentriciteitstest in het weegbereik {Bereich} („Rechtsachter“), vóór de justering (kalibratie zonder justering). | [Positie] | {Bereich}: Weegbereik (1-4) | Excentriciteit | alle | 27
Aussermittig_Position_oJ{Bereich}_{Punkt} | Belastingspositie van testpunt {Punkt} van de excentriciteitstest in het weegbereik {Bereich}, bijv. „Linksvoor“, vóór de justering (kalibratie zonder justering). | [Positie] | {Bereich}: Weegbereik (1-4) {Punkt}: Testpunt (1 ... n) | Excentriciteit | alle | 28
Aussermittig_Position{Bereich}_1 | Belastingspositie van testpunt 1 van de excentriciteitstest in het weegbereik {Bereich} („Midden“). | [Positie] | {Bereich}: Weegbereik (1-4) | Excentriciteit | alle | 24 | Ja
Aussermittig_Position{Bereich}_2 | Belastingspositie van testpunt 2 van de excentriciteitstest in het weegbereik {Bereich} („Linksvoor“). | [Positie] | {Bereich}: Weegbereik (1-4) | Excentriciteit | alle | 24 | Ja
Aussermittig_Position{Bereich}_3 | Belastingspositie van testpunt 3 van de excentriciteitstest in het weegbereik {Bereich} („Linksachter“). | [Positie] | {Bereich}: Weegbereik (1-4) | Excentriciteit | alle | 24 | Ja
Aussermittig_Position{Bereich}_4 | Belastingspositie van testpunt 4 van de excentriciteitstest in het weegbereik {Bereich} („Achter“). | [Positie] | {Bereich}: Weegbereik (1-4) | Excentriciteit | alle | 24 | Ja
Aussermittig_Position{Bereich}_5 | Belastingspositie van testpunt 5 van de excentriciteitstest in het weegbereik {Bereich} („Voor“). | [Positie] | {Bereich}: Weegbereik (1-4) | Excentriciteit | alle | 24 | Ja
Aussermittig_Position{Bereich}_6 | Belastingspositie van testpunt 6 van de excentriciteitstest in het weegbereik {Bereich} („Rechtsvoor“). | [Positie] | {Bereich}: Weegbereik (1-4) | Excentriciteit | alle | 24 | Ja
Aussermittig_Position{Bereich}_7 | Belastingspositie van testpunt 7 van de excentriciteitstest in het weegbereik {Bereich} („Rechtsachter“). | [Positie] | {Bereich}: Weegbereik (1-4) | Excentriciteit | alle | 24 | Ja
Aussermittig_Position{Bereich}_{Punkt} | Belastingspositie van testpunt {Punkt} van de excentriciteitstest in het weegbereik {Bereich}, bijv. „Linksvoor“. | [Positie] | {Bereich}: Weegbereik (1-4) {Punkt}: Testpunt (1 ... n) | Excentriciteit | alle | 25 | Ja
Innerhalb_Toleranz_Aussermittig{Bereich} | Ja/Nee, of alle testpunten van de excentriciteitstest in het weegbereik {Bereich} binnen de toegestane specificatie liggen. | Ja / Nee | {Bereich}: Weegbereik (1-4) | Excentriciteit | alle | 32
MaximaleAbweichung_mJ{Bereich} | Grootste afwijking van de testpunten van de excentriciteitstest in het weegbereik {Bereich} met eenheid, na de justering (kalibratie met justering). | [Waarde] [Eenheid] | {Bereich}: Weegbereik (1-4) | Excentriciteit | alle | 22
MaximaleAbweichung_oJ{Bereich} | Grootste afwijking van de testpunten van de excentriciteitstest in het weegbereik {Bereich} met eenheid, vóór de justering (kalibratie zonder justering). | [Waarde] [Eenheid] | {Bereich}: Weegbereik (1-4) | Excentriciteit | alle | 22
MaximaleAbweichung{Bereich} | Grootste afwijking van de testpunten van de excentriciteitstest in het weegbereik {Bereich} met eenheid. | [Waarde] [Eenheid] | {Bereich}: Weegbereik (1-4) | Excentriciteit | alle | 19 | Ja
Summe_Waegewerte_Aussermittig_mJ{Bereich}_{Punkt} | Som van de conventionele massawaarden van de gewichten die zijn gebruikt voor testpunt {Punkt} van de excentriciteitstest in het weegbereik {Bereich}, na de justering (kalibratie met justering). | [Waarde] | {Bereich}: Weegbereik (1-4) {Punkt}: Testpunt (1 ... n) | Excentriciteit | alle | 36
Summe_Waegewerte_Aussermittig_oJ{Bereich}_{Punkt} | Som van de conventionele massawaarden van de gewichten die zijn gebruikt voor testpunt {Punkt} van de excentriciteitstest in het weegbereik {Bereich}, vóór de justering (kalibratie zonder justering). | [Waarde] | {Bereich}: Weegbereik (1-4) {Punkt}: Testpunt (1 ... n) | Excentriciteit | alle | 36
Summe_Waegewerte_Aussermittig{Bereich}_{Punkt} | Som van de conventionele massawaarden van de gewichten die zijn gebruikt voor testpunt {Punkt} van de excentriciteitstest in het weegbereik {Bereich}. | [Waarde] | {Bereich}: Weegbereik (1-4) {Punkt}: Testpunt (1 ... n) | Excentriciteit | alle | 33
Abweichung_mJ_oeh{Bereich}_{Punkt} | Afwijking in testpunt {Punkt} van de aanwijsfouttest in het weegbereik {Bereich} zonder eenheid, na de justering (kalibratie met justering). | [Waarde] | {Bereich}: Weegbereik (1-4) {Punkt}: Testpunt (1 ... n) | Aanwijsfout | alle | 21
Abweichung_mJ_oeh{Bereich}_{Punkt}_d | Afwijking in testpunt {Punkt} van de aanwijsfouttest in het weegbereik {Bereich} zonder eenheid, afgerond op de schaalverdeling d, na de justering (kalibratie met justering). | [Waarde] | {Bereich}: Weegbereik (1-4) {Punkt}: Testpunt (1 ... n) | Aanwijsfout | alle | 23
Abweichung_mJ{Bereich}_{Punkt} | Afwijking in testpunt {Punkt} van de aanwijsfouttest in het weegbereik {Bereich} met eenheid, na de justering (kalibratie met justering). | [Waarde] [Eenheid] | {Bereich}: Weegbereik (1-4) {Punkt}: Testpunt (1 ... n) | Aanwijsfout | alle | 17
Abweichung_mJ{Bereich}_{Punkt}_d | Afwijking in testpunt {Punkt} van de aanwijsfouttest in het weegbereik {Bereich} met eenheid, afgerond op de schaalverdeling d, na de justering (kalibratie met justering). | [Waarde] [Eenheid] | {Bereich}: Weegbereik (1-4) {Punkt}: Testpunt (1 ... n) | Aanwijsfout | alle | 19
Abweichung_oeh{Bereich}_{Punkt} | Afwijking in testpunt {Punkt} van de aanwijsfouttest in het weegbereik {Bereich} zonder eenheid. | [Waarde] | {Bereich}: Weegbereik (1-4) {Punkt}: Testpunt (1 ... n) | Aanwijsfout | alle | 18
Abweichung_oeh{Bereich}_{Punkt}_d | Afwijking in testpunt {Punkt} van de aanwijsfouttest in het weegbereik {Bereich} zonder eenheid, afgerond op de schaalverdeling d. | [Waarde] | {Bereich}: Weegbereik (1-4) {Punkt}: Testpunt (1 ... n) | Aanwijsfout | alle | 20
Abweichung_oJ_oeh{Bereich}_{Punkt} | Afwijking in testpunt {Punkt} van de aanwijsfouttest in het weegbereik {Bereich} zonder eenheid, vóór de justering (kalibratie zonder justering). | [Waarde] | {Bereich}: Weegbereik (1-4) {Punkt}: Testpunt (1 ... n) | Aanwijsfout | alle | 21
Abweichung_oJ_oeh{Bereich}_{Punkt}_d | Afwijking in testpunt {Punkt} van de aanwijsfouttest in het weegbereik {Bereich} zonder eenheid, afgerond op de schaalverdeling d, vóór de justering (kalibratie zonder justering). | [Waarde] | {Bereich}: Weegbereik (1-4) {Punkt}: Testpunt (1 ... n) | Aanwijsfout | alle | 23
Abweichung_oJ{Bereich}_{Punkt} | Afwijking in testpunt {Punkt} van de aanwijsfouttest in het weegbereik {Bereich} met eenheid, vóór de justering (kalibratie zonder justering). | [Waarde] [Eenheid] | {Bereich}: Weegbereik (1-4) {Punkt}: Testpunt (1 ... n) | Aanwijsfout | alle | 17
Abweichung_oJ{Bereich}_{Punkt}_d | Afwijking in testpunt {Punkt} van de aanwijsfouttest in het weegbereik {Bereich} met eenheid, afgerond op de schaalverdeling d, vóór de justering (kalibratie zonder justering). | [Waarde] [Eenheid] | {Bereich}: Weegbereik (1-4) {Punkt}: Testpunt (1 ... n) | Aanwijsfout | alle | 19
Abweichung{Bereich}_{Punkt} | Afwijking in testpunt {Punkt} van de aanwijsfouttest in het weegbereik {Bereich} met eenheid. | [Waarde] [Eenheid] | {Bereich}: Weegbereik (1-4) {Punkt}: Testpunt (1 ... n) | Aanwijsfout | alle | 14 | Ja
Abweichung{Bereich}_{Punkt}_d | Afwijking in testpunt {Punkt} van de aanwijsfouttest in het weegbereik {Bereich} met eenheid, afgerond op de schaalverdeling d. | [Waarde] [Eenheid] | {Bereich}: Weegbereik (1-4) {Punkt}: Testpunt (1 ... n) | Aanwijsfout | alle | 16
Anzeige_mJ{Bereich}_{Punkt} | Meetwaarde (aanwijzing van de weegschaal) in testpunt {Punkt} van de aanwijsfouttest in het weegbereik {Bereich} met eenheid, na de justering (kalibratie met justering). | [Waarde] [Eenheid] | {Bereich}: Weegbereik (1-4) {Punkt}: Testpunt (1 ... n) | Aanwijsfout | alle | 14
Anzeige_oJ{Bereich}_{Punkt} | Meetwaarde (aanwijzing van de weegschaal) in testpunt {Punkt} van de aanwijsfouttest in het weegbereik {Bereich} met eenheid, vóór de justering (kalibratie zonder justering). | [Waarde] [Eenheid] | {Bereich}: Weegbereik (1-4) {Punkt}: Testpunt (1 ... n) | Aanwijsfout | alle | 14
Anzeige{Bereich}_{Punkt} | Meetwaarde (aanwijzing van de weegschaal) in testpunt {Punkt} van de aanwijsfouttest in het weegbereik {Bereich} met eenheid. | [Waarde] [Eenheid] | {Bereich}: Weegbereik (1-4) {Punkt}: Testpunt (1 ... n) | Aanwijsfout | alle | 11 | Ja
Erweiterungsfaktor_mJ{Bereich}_{Punkt} | Dekkingsfactor k van de meetonzekerheid in testpunt {Punkt} van de aanwijsfouttest in het weegbereik {Bereich}, na de justering (kalibratie met justering). | [Waarde] | {Bereich}: Weegbereik (1-4) {Punkt}: Testpunt (1 ... n) | Aanwijsfout | alle | 25
Erweiterungsfaktor_oJ{Bereich}_{Punkt} | Dekkingsfactor k van de meetonzekerheid in testpunt {Punkt} van de aanwijsfouttest in het weegbereik {Bereich}, vóór de justering (kalibratie zonder justering). | [Waarde] | {Bereich}: Weegbereik (1-4) {Punkt}: Testpunt (1 ... n) | Aanwijsfout | alle | 25
Erweiterungsfaktor{Bereich}_{Punkt} | Dekkingsfactor k van de meetonzekerheid in testpunt {Punkt} van de aanwijsfouttest in het weegbereik {Bereich}. | [Waarde] | {Bereich}: Weegbereik (1-4) {Punkt}: Testpunt (1 ... n) | Aanwijsfout | alle | 22 | Ja
Innerhalb_Toleranz_Richtigkeit{Bereich} | Ja/Nee, of alle testpunten van de aanwijsfouttest in het weegbereik {Bereich} binnen de toegestane specificatie liggen. | Ja / Nee | {Bereich}: Weegbereik (1-4) | Aanwijsfout | alle | 31
Messunsicherheit_mJ_oeh{Bereich}_{Punkt} | Meetonzekerheid in testpunt {Punkt} van de aanwijsfouttest in het weegbereik {Bereich} zonder eenheid, na de justering (kalibratie met justering). | [Waarde] | {Bereich}: Weegbereik (1-4) {Punkt}: Testpunt (1 ... n) | Aanwijsfout | alle | 27
Messunsicherheit_mJ_oeh{Bereich}_{Punkt}_d | Meetonzekerheid in testpunt {Punkt} van de aanwijsfouttest in het weegbereik {Bereich} zonder eenheid, afgerond op de schaalverdeling d, na de justering (kalibratie met justering). | [Waarde] | {Bereich}: Weegbereik (1-4) {Punkt}: Testpunt (1 ... n) | Aanwijsfout | alle | 29
Messunsicherheit_mJ{Bereich}_{Punkt} | Meetonzekerheid in testpunt {Punkt} van de aanwijsfouttest in het weegbereik {Bereich} met eenheid, na de justering (kalibratie met justering). | [Waarde] [Eenheid] | {Bereich}: Weegbereik (1-4) {Punkt}: Testpunt (1 ... n) | Aanwijsfout | alle | 23
Messunsicherheit_mJ{Bereich}_{Punkt}_d | Meetonzekerheid in testpunt {Punkt} van de aanwijsfouttest in het weegbereik {Bereich} met eenheid, afgerond op de schaalverdeling d, na de justering (kalibratie met justering). | [Waarde] [Eenheid] | {Bereich}: Weegbereik (1-4) {Punkt}: Testpunt (1 ... n) | Aanwijsfout | alle | 25
Messunsicherheit_oeh{Bereich}_{Punkt} | Meetonzekerheid in testpunt {Punkt} van de aanwijsfouttest in het weegbereik {Bereich} zonder eenheid. | [Waarde] | {Bereich}: Weegbereik (1-4) {Punkt}: Testpunt (1 ... n) | Aanwijsfout | alle | 24
Messunsicherheit_oeh{Bereich}_{Punkt}_d | Meetonzekerheid in testpunt {Punkt} van de aanwijsfouttest in het weegbereik {Bereich} zonder eenheid, afgerond op de schaalverdeling d. | [Waarde] | {Bereich}: Weegbereik (1-4) {Punkt}: Testpunt (1 ... n) | Aanwijsfout | alle | 26
Messunsicherheit_oJ_oeh{Bereich}_{Punkt} | Meetonzekerheid in testpunt {Punkt} van de aanwijsfouttest in het weegbereik {Bereich} zonder eenheid, vóór de justering (kalibratie zonder justering). | [Waarde] | {Bereich}: Weegbereik (1-4) {Punkt}: Testpunt (1 ... n) | Aanwijsfout | alle | 27
Messunsicherheit_oJ_oeh{Bereich}_{Punkt}_d | Meetonzekerheid in testpunt {Punkt} van de aanwijsfouttest in het weegbereik {Bereich} zonder eenheid, afgerond op de schaalverdeling d, vóór de justering (kalibratie zonder justering). | [Waarde] | {Bereich}: Weegbereik (1-4) {Punkt}: Testpunt (1 ... n) | Aanwijsfout | alle | 29
Messunsicherheit_oJ{Bereich}_{Punkt} | Meetonzekerheid in testpunt {Punkt} van de aanwijsfouttest in het weegbereik {Bereich} met eenheid, vóór de justering (kalibratie zonder justering). | [Waarde] [Eenheid] | {Bereich}: Weegbereik (1-4) {Punkt}: Testpunt (1 ... n) | Aanwijsfout | alle | 23
Messunsicherheit_oJ{Bereich}_{Punkt}_d | Meetonzekerheid in testpunt {Punkt} van de aanwijsfouttest in het weegbereik {Bereich} met eenheid, afgerond op de schaalverdeling d, vóór de justering (kalibratie zonder justering). | [Waarde] [Eenheid] | {Bereich}: Weegbereik (1-4) {Punkt}: Testpunt (1 ... n) | Aanwijsfout | alle | 25
Messunsicherheit_relativ_mJ{Bereich}_{Punkt} | Relatieve meetonzekerheid in testpunt {Punkt} van de aanwijsfouttest in het weegbereik {Bereich} in procent; „---“, wanneer niet te bepalen, na de justering (kalibratie met justering). | [Waarde] % | {Bereich}: Weegbereik (1-4) {Punkt}: Testpunt (1 ... n) | Aanwijsfout | alle | 31
Messunsicherheit_relativ_oJ{Bereich}_{Punkt} | Relatieve meetonzekerheid in testpunt {Punkt} van de aanwijsfouttest in het weegbereik {Bereich} in procent; „---“, wanneer niet te bepalen, vóór de justering (kalibratie zonder justering). | [Waarde] % | {Bereich}: Weegbereik (1-4) {Punkt}: Testpunt (1 ... n) | Aanwijsfout | alle | 31
Messunsicherheit_relativ{Bereich}_{Punkt} | Relatieve meetonzekerheid in testpunt {Punkt} van de aanwijsfouttest in het weegbereik {Bereich} in procent; „---“, wanneer niet te bepalen. | [Waarde] % | {Bereich}: Weegbereik (1-4) {Punkt}: Testpunt (1 ... n) | Aanwijsfout | alle | 28 | Ja
MessunsicherheitR_mJ{Bereich}_{Punkt} | Meetonzekerheid van testpunt {Punkt} van de weegschaal in gebruik in het weegbereik {Bereich} met eenheid, berekend uit de onzekerheidsfunctie van het weegbereik, na de justering (kalibratie met justering). | [Waarde] [Eenheid] | {Bereich}: Weegbereik (1-4) {Punkt}: Testpunt (1 ... n) | Aanwijsfout | alle | 24
MessunsicherheitR_oJ{Bereich}_{Punkt} | Meetonzekerheid van testpunt {Punkt} van de weegschaal in gebruik in het weegbereik {Bereich} met eenheid, berekend uit de onzekerheidsfunctie van het weegbereik, vóór de justering (kalibratie zonder justering). | [Waarde] [Eenheid] | {Bereich}: Weegbereik (1-4) {Punkt}: Testpunt (1 ... n) | Aanwijsfout | alle | 24
MessunsicherheitR_relativ_mJ{Bereich}_{Punkt} | Relatieve meetonzekerheid van testpunt {Punkt} van de weegschaal in gebruik in het weegbereik {Bereich} in procent, na de justering (kalibratie met justering). | [Waarde] % | {Bereich}: Weegbereik (1-4) {Punkt}: Testpunt (1 ... n) | Aanwijsfout | alle | 32
MessunsicherheitR_relativ_oJ{Bereich}_{Punkt} | Relatieve meetonzekerheid van testpunt {Punkt} van de weegschaal in gebruik in het weegbereik {Bereich} in procent, vóór de justering (kalibratie zonder justering). | [Waarde] % | {Bereich}: Weegbereik (1-4) {Punkt}: Testpunt (1 ... n) | Aanwijsfout | alle | 32
MessunsicherheitR_relativ{Bereich}_{Punkt} | Relatieve meetonzekerheid van testpunt {Punkt} van de weegschaal in gebruik in het weegbereik {Bereich} in procent. | [Waarde] % | {Bereich}: Weegbereik (1-4) {Punkt}: Testpunt (1 ... n) | Aanwijsfout | alle | 29 | Ja
MessunsicherheitR{Bereich}_{Punkt} | Meetonzekerheid van testpunt {Punkt} van de weegschaal in gebruik in het weegbereik {Bereich} met eenheid, berekend uit de onzekerheidsfunctie van het weegbereik. | [Waarde] [Eenheid] | {Bereich}: Weegbereik (1-4) {Punkt}: Testpunt (1 ... n) | Aanwijsfout | alle | 21 | Ja
Messunsicherheit{Bereich}_{Punkt} | Meetonzekerheid in testpunt {Punkt} van de aanwijsfouttest in het weegbereik {Bereich} met eenheid. | [Waarde] [Eenheid] | {Bereich}: Weegbereik (1-4) {Punkt}: Testpunt (1 ... n) | Aanwijsfout | alle | 20 | Ja
Messunsicherheit{Bereich}_{Punkt}_d | Meetonzekerheid in testpunt {Punkt} van de aanwijsfouttest in het weegbereik {Bereich} met eenheid, afgerond op de schaalverdeling d. | [Waarde] [Eenheid] | {Bereich}: Weegbereik (1-4) {Punkt}: Testpunt (1 ... n) | Aanwijsfout | alle | 22
Nennwert_mJ{Bereich}_{Punkt} | Nominale waarde in testpunt {Punkt} van de aanwijsfouttest in het weegbereik {Bereich} met eenheid; bij tarabelasting als tarabelasting plus testbelasting, na de justering (kalibratie met justering). | [Tekst] | {Bereich}: Weegbereik (1-4) {Punkt}: Testpunt (1 ... n) | Aanwijsfout | alle | 15
Nennwert_oJ{Bereich}_{Punkt} | Nominale waarde in testpunt {Punkt} van de aanwijsfouttest in het weegbereik {Bereich} met eenheid; bij tarabelasting als tarabelasting plus testbelasting, vóór de justering (kalibratie zonder justering). | [Tekst] | {Bereich}: Weegbereik (1-4) {Punkt}: Testpunt (1 ... n) | Aanwijsfout | alle | 15
Nennwert{Bereich}_{Punkt} | Nominale waarde in testpunt {Punkt} van de aanwijsfouttest in het weegbereik {Bereich} met eenheid; bij tarabelasting als tarabelasting plus testbelasting. | [Tekst] | {Bereich}: Weegbereik (1-4) {Punkt}: Testpunt (1 ... n) | Aanwijsfout | alle | 12
Prueflast_mJ{Bereich}_{Punkt} | Testbelasting in testpunt {Punkt} van de aanwijsfouttest in het weegbereik {Bereich} met eenheid; bij tarabelasting tarabelasting en testbelasting onder elkaar, na de justering (kalibratie met justering). | [Tekst] | {Bereich}: Weegbereik (1-4) {Punkt}: Testpunt (1 ... n) | Aanwijsfout | alle | 16
Prueflast_oJ{Bereich}_{Punkt} | Testbelasting in testpunt {Punkt} van de aanwijsfouttest in het weegbereik {Bereich} met eenheid; bij tarabelasting tarabelasting en testbelasting onder elkaar, vóór de justering (kalibratie zonder justering). | [Tekst] | {Bereich}: Weegbereik (1-4) {Punkt}: Testpunt (1 ... n) | Aanwijsfout | alle | 16
Prueflast{Bereich}_{Punkt} | Testbelasting in testpunt {Punkt} van de aanwijsfouttest in het weegbereik {Bereich} met eenheid; bij tarabelasting tarabelasting en testbelasting onder elkaar. | [Tekst] | {Bereich}: Weegbereik (1-4) {Punkt}: Testpunt (1 ... n) | Aanwijsfout | alle | 13 | Ja
Richtigkeit_Abweichung_mJ{Bereich}_{Punkt} | Afwijking in testpunt {Punkt} van de aanwijsfouttest in het weegbereik {Bereich} met eenheid, na de justering (kalibratie met justering). | [Waarde] [Eenheid] | {Bereich}: Weegbereik (1-4) {Punkt}: Testpunt (1 ... n) | Aanwijsfout | alle | 29
Richtigkeit_Abweichung_oJ{Bereich}_{Punkt} | Afwijking in testpunt {Punkt} van de aanwijsfouttest in het weegbereik {Bereich} met eenheid, vóór de justering (kalibratie zonder justering). | [Waarde] [Eenheid] | {Bereich}: Weegbereik (1-4) {Punkt}: Testpunt (1 ... n) | Aanwijsfout | alle | 29
Richtigkeit_Abweichung{Bereich}_{Punkt} | Afwijking in testpunt {Punkt} van de aanwijsfouttest in het weegbereik {Bereich} met eenheid. | [Waarde] [Eenheid] | {Bereich}: Weegbereik (1-4) {Punkt}: Testpunt (1 ... n) | Aanwijsfout | alle | 26
Richtigkeit_Differenz_mJ_oeh{Bereich}_{Punkt} | Absolute waarde van de afwijking in testpunt {Punkt} van de aanwijsfouttest in het weegbereik {Bereich} zonder eenheid, na de justering (kalibratie met justering). | [Waarde] | {Bereich}: Weegbereik (1-4) {Punkt}: Testpunt (1 ... n) | Aanwijsfout | alle | 32
Richtigkeit_Differenz_mJ{Bereich}_{Punkt} | Absolute waarde van de afwijking in testpunt {Punkt} van de aanwijsfouttest in het weegbereik {Bereich} met eenheid, na de justering (kalibratie met justering). | [Waarde] [Eenheid] | {Bereich}: Weegbereik (1-4) {Punkt}: Testpunt (1 ... n) | Aanwijsfout | alle | 28
Richtigkeit_Differenz_oeh{Bereich}_{Punkt} | Absolute waarde van de afwijking in testpunt {Punkt} van de aanwijsfouttest in het weegbereik {Bereich} zonder eenheid. | [Waarde] | {Bereich}: Weegbereik (1-4) {Punkt}: Testpunt (1 ... n) | Aanwijsfout | alle | 29
Richtigkeit_Differenz_oJ_oeh{Bereich}_{Punkt} | Absolute waarde van de afwijking in testpunt {Punkt} van de aanwijsfouttest in het weegbereik {Bereich} zonder eenheid, vóór de justering (kalibratie zonder justering). | [Waarde] | {Bereich}: Weegbereik (1-4) {Punkt}: Testpunt (1 ... n) | Aanwijsfout | alle | 32
Richtigkeit_Differenz_oJ{Bereich}_{Punkt} | Absolute waarde van de afwijking in testpunt {Punkt} van de aanwijsfouttest in het weegbereik {Bereich} met eenheid, vóór de justering (kalibratie zonder justering). | [Waarde] [Eenheid] | {Bereich}: Weegbereik (1-4) {Punkt}: Testpunt (1 ... n) | Aanwijsfout | alle | 28
Richtigkeit_Differenz{Bereich}_{Punkt} | Absolute waarde van de afwijking in testpunt {Punkt} van de aanwijsfouttest in het weegbereik {Bereich} met eenheid. | [Waarde] [Eenheid] | {Bereich}: Weegbereik (1-4) {Punkt}: Testpunt (1 ... n) | Aanwijsfout | alle | 25
Richtigkeit_Innerhalb_Toleranz | Ja/Nee, of alle testpunten van de aanwijsfouttest in alle weegbereiken binnen de toegestane specificatie liggen. | Ja / Nee |  | Aanwijsfout | alle | 30
Richtigkeit_Konv_Waegewert_mJ_oeh{Bereich}_{Punkt} | Conventionele massawaarde van de gebruikte testgewichten (aanwijzing min afwijking) in testpunt {Punkt} van de aanwijsfouttest in het weegbereik {Bereich} zonder eenheid, na de justering (kalibratie met justering). | [Waarde] | {Bereich}: Weegbereik (1-4) {Punkt}: Testpunt (1 ... n) | Aanwijsfout | alle | 37
Richtigkeit_Konv_Waegewert_oeh{Bereich}_{Punkt} | Conventionele massawaarde van de gebruikte testgewichten (aanwijzing min afwijking) in testpunt {Punkt} van de aanwijsfouttest in het weegbereik {Bereich} zonder eenheid. | [Waarde] | {Bereich}: Weegbereik (1-4) {Punkt}: Testpunt (1 ... n) | Aanwijsfout | alle | 34
Richtigkeit_Konv_Waegewert_oJ_oeh{Bereich}_{Punkt} | Conventionele massawaarde van de gebruikte testgewichten (aanwijzing min afwijking) in testpunt {Punkt} van de aanwijsfouttest in het weegbereik {Bereich} zonder eenheid, vóór de justering (kalibratie zonder justering). | [Waarde] | {Bereich}: Weegbereik (1-4) {Punkt}: Testpunt (1 ... n) | Aanwijsfout | alle | 37
Richtigkeit_Messung_mJ_oeh{Bereich}_{Punkt} | Meetwaarde (aanwijzing van de weegschaal) in testpunt {Punkt} van de aanwijsfouttest in het weegbereik {Bereich} zonder eenheid, na de justering (kalibratie met justering). | [Waarde] | {Bereich}: Weegbereik (1-4) {Punkt}: Testpunt (1 ... n) | Aanwijsfout | alle | 30
Richtigkeit_Messung_mJ{Bereich}_{Punkt} | Meetwaarde (aanwijzing van de weegschaal) in testpunt {Punkt} van de aanwijsfouttest in het weegbereik {Bereich} met eenheid, na de justering (kalibratie met justering). | [Waarde] [Eenheid] | {Bereich}: Weegbereik (1-4) {Punkt}: Testpunt (1 ... n) | Aanwijsfout | alle | 26
Richtigkeit_Messung_oeh{Bereich}_{Punkt} | Meetwaarde (aanwijzing van de weegschaal) in testpunt {Punkt} van de aanwijsfouttest in het weegbereik {Bereich} zonder eenheid. | [Waarde] | {Bereich}: Weegbereik (1-4) {Punkt}: Testpunt (1 ... n) | Aanwijsfout | alle | 27
Richtigkeit_Messung_oJ_oeh{Bereich}_{Punkt} | Meetwaarde (aanwijzing van de weegschaal) in testpunt {Punkt} van de aanwijsfouttest in het weegbereik {Bereich} zonder eenheid, vóór de justering (kalibratie zonder justering). | [Waarde] | {Bereich}: Weegbereik (1-4) {Punkt}: Testpunt (1 ... n) | Aanwijsfout | alle | 30
Richtigkeit_Messung_oJ{Bereich}_{Punkt} | Meetwaarde (aanwijzing van de weegschaal) in testpunt {Punkt} van de aanwijsfouttest in het weegbereik {Bereich} met eenheid, vóór de justering (kalibratie zonder justering). | [Waarde] [Eenheid] | {Bereich}: Weegbereik (1-4) {Punkt}: Testpunt (1 ... n) | Aanwijsfout | alle | 26
Richtigkeit_Messung{Bereich}_{Punkt} | Meetwaarde (aanwijzing van de weegschaal) in testpunt {Punkt} van de aanwijsfouttest in het weegbereik {Bereich} met eenheid. | [Waarde] [Eenheid] | {Bereich}: Weegbereik (1-4) {Punkt}: Testpunt (1 ... n) | Aanwijsfout | alle | 23
Richtigkeit_Messunsicherheit_mJ_oeh{Bereich}_{Punkt} | Meetonzekerheid in testpunt {Punkt} van de aanwijsfouttest in het weegbereik {Bereich} zonder eenheid, na de justering (kalibratie met justering). | [Waarde] | {Bereich}: Weegbereik (1-4) {Punkt}: Testpunt (1 ... n) | Aanwijsfout | alle | 39
Richtigkeit_Messunsicherheit_mJ{Bereich}_{Punkt} | Meetonzekerheid in testpunt {Punkt} van de aanwijsfouttest in het weegbereik {Bereich} met eenheid, na de justering (kalibratie met justering). | [Waarde] [Eenheid] | {Bereich}: Weegbereik (1-4) {Punkt}: Testpunt (1 ... n) | Aanwijsfout | alle | 35
Richtigkeit_Messunsicherheit_oeh{Bereich}_{Punkt} | Meetonzekerheid in testpunt {Punkt} van de aanwijsfouttest in het weegbereik {Bereich} zonder eenheid. | [Waarde] | {Bereich}: Weegbereik (1-4) {Punkt}: Testpunt (1 ... n) | Aanwijsfout | alle | 36
Richtigkeit_Messunsicherheit_oJ_oeh{Bereich}_{Punkt} | Meetonzekerheid in testpunt {Punkt} van de aanwijsfouttest in het weegbereik {Bereich} zonder eenheid, vóór de justering (kalibratie zonder justering). | [Waarde] | {Bereich}: Weegbereik (1-4) {Punkt}: Testpunt (1 ... n) | Aanwijsfout | alle | 39
Richtigkeit_Messunsicherheit_oJ{Bereich}_{Punkt} | Meetonzekerheid in testpunt {Punkt} van de aanwijsfouttest in het weegbereik {Bereich} met eenheid, vóór de justering (kalibratie zonder justering). | [Waarde] [Eenheid] | {Bereich}: Weegbereik (1-4) {Punkt}: Testpunt (1 ... n) | Aanwijsfout | alle | 35
Richtigkeit_Messunsicherheit{Bereich}_{Punkt} | Meetonzekerheid in testpunt {Punkt} van de aanwijsfouttest in het weegbereik {Bereich} met eenheid. | [Waarde] [Eenheid] | {Bereich}: Weegbereik (1-4) {Punkt}: Testpunt (1 ... n) | Aanwijsfout | alle | 32
Richtigkeit_Nennwert_eh_mJ{Bereich}_{Nr} | Eenheid van de nominale waarde van de aanwijsfouttest in het weegbereik {Bereich}, na de justering (kalibratie met justering). | [Eenheid] | {Bereich}: Weegbereik (1-4) {Nr}: Nummer (zonder, 1-20) | Aanwijsfout | alle | 30
Richtigkeit_Nennwert_eh_oJ{Bereich}_{Nr} | Eenheid van de nominale waarde van de aanwijsfouttest in het weegbereik {Bereich}, vóór de justering (kalibratie zonder justering). | [Eenheid] | {Bereich}: Weegbereik (1-4) {Nr}: Nummer (zonder, 1-20) | Aanwijsfout | alle | 30
Richtigkeit_Nennwert_eh{Bereich}_{Nr} | Eenheid van de nominale waarde van de aanwijsfouttest in het weegbereik {Bereich}. | [Eenheid] | {Bereich}: Weegbereik (1-4) {Nr}: Nummer (zonder, 1-20) | Aanwijsfout | alle | 27
Richtigkeit_Nennwert_mJ_oeh{Bereich}_{Punkt} | Nominale waarde in testpunt {Punkt} van de aanwijsfouttest in het weegbereik {Bereich} zonder eenheid, na de justering (kalibratie met justering). | [Waarde] | {Bereich}: Weegbereik (1-4) {Punkt}: Testpunt (1 ... n) | Aanwijsfout | alle | 31
Richtigkeit_Nennwert_mJ{Bereich}_{Punkt} | Nominale waarde in testpunt {Punkt} van de aanwijsfouttest in het weegbereik {Bereich} met eenheid, na de justering (kalibratie met justering). | [Waarde] [Eenheid] | {Bereich}: Weegbereik (1-4) {Punkt}: Testpunt (1 ... n) | Aanwijsfout | alle | 27
Richtigkeit_Nennwert_oeh{Bereich}_{Punkt} | Nominale waarde in testpunt {Punkt} van de aanwijsfouttest in het weegbereik {Bereich} zonder eenheid. | [Waarde] | {Bereich}: Weegbereik (1-4) {Punkt}: Testpunt (1 ... n) | Aanwijsfout | alle | 28
Richtigkeit_Nennwert_oJ_oeh{Bereich}_{Punkt} | Nominale waarde in testpunt {Punkt} van de aanwijsfouttest in het weegbereik {Bereich} zonder eenheid, vóór de justering (kalibratie zonder justering). | [Waarde] | {Bereich}: Weegbereik (1-4) {Punkt}: Testpunt (1 ... n) | Aanwijsfout | alle | 31
Richtigkeit_Nennwert_oJ{Bereich}_{Punkt} | Nominale waarde in testpunt {Punkt} van de aanwijsfouttest in het weegbereik {Bereich} met eenheid, vóór de justering (kalibratie zonder justering). | [Waarde] [Eenheid] | {Bereich}: Weegbereik (1-4) {Punkt}: Testpunt (1 ... n) | Aanwijsfout | alle | 27
Richtigkeit_Nennwert{Bereich}_{Punkt} | Nominale waarde in testpunt {Punkt} van de aanwijsfouttest in het weegbereik {Bereich} met eenheid. | [Waarde] [Eenheid] | {Bereich}: Weegbereik (1-4) {Punkt}: Testpunt (1 ... n) | Aanwijsfout | alle | 24
Summe_Waegewerte_Richtigkeit_mJ{Bereich}_{Punkt} | Som van de conventionele massawaarden van de gewichten die zijn gebruikt voor testpunt {Punkt} van de aanwijsfouttest in het weegbereik {Bereich}, na de justering (kalibratie met justering). | [Waarde] | {Bereich}: Weegbereik (1-4) {Punkt}: Testpunt (1 ... n) | Aanwijsfout | alle | 35
Summe_Waegewerte_Richtigkeit_oJ{Bereich}_{Punkt} | Som van de conventionele massawaarden van de gewichten die zijn gebruikt voor testpunt {Punkt} van de aanwijsfouttest in het weegbereik {Bereich}, vóór de justering (kalibratie zonder justering). | [Waarde] | {Bereich}: Weegbereik (1-4) {Punkt}: Testpunt (1 ... n) | Aanwijsfout | alle | 35
Summe_Waegewerte_Richtigkeit{Bereich}_{Punkt} | Som van de conventionele massawaarden van de gewichten die zijn gebruikt voor testpunt {Punkt} van de aanwijsfouttest in het weegbereik {Bereich}. | [Waarde] | {Bereich}: Weegbereik (1-4) {Punkt}: Testpunt (1 ... n) | Aanwijsfout | alle | 32
Waagenanzeige_mJ{Bereich}_{Punkt} | Belasting (aanwijswaarde) van testpunt {Punkt} van de weegschaal in gebruik in het weegbereik {Bereich} met eenheid, bepaald uit het vastgelegde testpunt, na de justering (kalibratie met justering). | [Waarde] [Eenheid] | {Bereich}: Weegbereik (1-4) {Punkt}: Testpunt (1 ... n) | Aanwijsfout | alle | 20
Waagenanzeige_oJ{Bereich}_{Punkt} | Belasting (aanwijswaarde) van testpunt {Punkt} van de weegschaal in gebruik in het weegbereik {Bereich} met eenheid, bepaald uit het vastgelegde testpunt, vóór de justering (kalibratie zonder justering). | [Waarde] [Eenheid] | {Bereich}: Weegbereik (1-4) {Punkt}: Testpunt (1 ... n) | Aanwijsfout | alle | 20
Waagenanzeige{Bereich}_{Punkt} | Belasting (aanwijswaarde) van testpunt {Punkt} van de weegschaal in gebruik in het weegbereik {Bereich} met eenheid, bepaald uit het vastgelegde testpunt. | [Waarde] [Eenheid] | {Bereich}: Weegbereik (1-4) {Punkt}: Testpunt (1 ... n) | Aanwijsfout | alle | 17 | Ja
LE_Abweichung_mJ{Bereich}_{Punkt} | Afwijking van de vervangende belasting {Punkt} in het weegbereik {Bereich} met eenheid, na de justering (kalibratie met justering). | [Waarde] [Eenheid] | {Bereich}: Weegbereik (1-4) {Punkt}: Testpunt (1 ... n) | Vervangende belasting | alle | 20
LE_Abweichung_oJ{Bereich}_{Punkt} | Afwijking van de vervangende belasting {Punkt} in het weegbereik {Bereich} met eenheid, vóór de justering (kalibratie zonder justering). | [Waarde] [Eenheid] | {Bereich}: Weegbereik (1-4) {Punkt}: Testpunt (1 ... n) | Vervangende belasting | alle | 20
LE_Abweichung{Bereich}_{Punkt} | Afwijking van de vervangende belasting {Punkt} in het weegbereik {Bereich} met eenheid. | [Waarde] [Eenheid] | {Bereich}: Weegbereik (1-4) {Punkt}: Testpunt (1 ... n) | Vervangende belasting | alle | 17
LE_Anzeige_mJ{Bereich}_1 | Verwijdert de tabel van de vervangende belasting in het weegbereik {Bereich}, wanneer daar geen afstemming van de vervangende belasting heeft plaatsgevonden; voegt geen tekst in, na de justering (kalibratie met justering). | (verwijdert tabel/rij) | {Bereich}: Weegbereik (1-4) | Vervangende belasting | alle | 16
LE_Anzeige_mJ{Bereich}_{Punkt} | Aanwijswaarde van de vervangende belasting {Punkt} in het weegbereik {Bereich} met eenheid, na de justering (kalibratie met justering). | [Waarde] [Eenheid] | {Bereich}: Weegbereik (1-4) {Punkt}: Testpunt (1 ... n) | Vervangende belasting | alle | 17
LE_Anzeige_oJ{Bereich}_1 | Verwijdert de tabel van de vervangende belasting in het weegbereik {Bereich}, wanneer daar geen afstemming van de vervangende belasting heeft plaatsgevonden; voegt geen tekst in, vóór de justering (kalibratie zonder justering). | (verwijdert tabel/rij) | {Bereich}: Weegbereik (1-4) | Vervangende belasting | alle | 16
LE_Anzeige_oJ{Bereich}_{Punkt} | Aanwijswaarde van de vervangende belasting {Punkt} in het weegbereik {Bereich} met eenheid, vóór de justering (kalibratie zonder justering). | [Waarde] [Eenheid] | {Bereich}: Weegbereik (1-4) {Punkt}: Testpunt (1 ... n) | Vervangende belasting | alle | 17
LE_Anzeige{Bereich}_1 | Verwijdert de tabel van de vervangende belasting in het weegbereik {Bereich}, wanneer daar geen afstemming van de vervangende belasting heeft plaatsgevonden; voegt geen tekst in. | (verwijdert tabel/rij) | {Bereich}: Weegbereik (1-4) | Vervangende belasting | alle | 13
LE_Anzeige{Bereich}_{Punkt} | Aanwijswaarde van de vervangende belasting {Punkt} in het weegbereik {Bereich} met eenheid. | [Waarde] [Eenheid] | {Bereich}: Weegbereik (1-4) {Punkt}: Testpunt (1 ... n) | Vervangende belasting | alle | 14
LE_Beschreibung_mJ{Bereich}_{Punkt} | Beschrijving van de vervangende belasting {Punkt} in het weegbereik {Bereich}, na de justering (kalibratie met justering). | [Tekst] | {Bereich}: Weegbereik (1-4) {Punkt}: Testpunt (1 ... n) | Vervangende belasting | alle | 22
LE_Beschreibung_oJ{Bereich}_{Punkt} | Beschrijving van de vervangende belasting {Punkt} in het weegbereik {Bereich}, vóór de justering (kalibratie zonder justering). | [Tekst] | {Bereich}: Weegbereik (1-4) {Punkt}: Testpunt (1 ... n) | Vervangende belasting | alle | 22
LE_Beschreibung{Bereich}_{Punkt} | Beschrijving van de vervangende belasting {Punkt} in het weegbereik {Bereich}. | [Tekst] | {Bereich}: Weegbereik (1-4) {Punkt}: Testpunt (1 ... n) | Vervangende belasting | alle | 19
LE_Kennzeichnung_mJ{Bereich}_{Punkt} | Aanduiding van de vervangende belasting {Punkt} in het weegbereik {Bereich}, na de justering (kalibratie met justering). | [Tekst] | {Bereich}: Weegbereik (1-4) {Punkt}: Testpunt (1 ... n) | Vervangende belasting | alle | 23
LE_Kennzeichnung_oJ{Bereich}_{Punkt} | Aanduiding van de vervangende belasting {Punkt} in het weegbereik {Bereich}, vóór de justering (kalibratie zonder justering). | [Tekst] | {Bereich}: Weegbereik (1-4) {Punkt}: Testpunt (1 ... n) | Vervangende belasting | alle | 23
LE_Kennzeichnung{Bereich}_{Punkt} | Aanduiding van de vervangende belasting {Punkt} in het weegbereik {Bereich}. | [Tekst] | {Bereich}: Weegbereik (1-4) {Punkt}: Testpunt (1 ... n) | Vervangende belasting | alle | 20
LE_Messunsicherheit_mJ{Bereich}_{Punkt} | Meetonzekerheid van de vervangende belasting {Punkt} in het weegbereik {Bereich} met eenheid, na de justering (kalibratie met justering). | [Waarde] [Eenheid] | {Bereich}: Weegbereik (1-4) {Punkt}: Testpunt (1 ... n) | Vervangende belasting | alle | 26
LE_Messunsicherheit_oJ{Bereich}_{Punkt} | Meetonzekerheid van de vervangende belasting {Punkt} in het weegbereik {Bereich} met eenheid, vóór de justering (kalibratie zonder justering). | [Waarde] [Eenheid] | {Bereich}: Weegbereik (1-4) {Punkt}: Testpunt (1 ... n) | Vervangende belasting | alle | 26
LE_Messunsicherheit{Bereich}_{Punkt} | Meetonzekerheid van de vervangende belasting {Punkt} in het weegbereik {Bereich} met eenheid. | [Waarde] [Eenheid] | {Bereich}: Weegbereik (1-4) {Punkt}: Testpunt (1 ... n) | Vervangende belasting | alle | 23
LE_Prueflast_mJ{Bereich}_{Punkt} | Nominale waarde van de vervangende belasting {Punkt} in het weegbereik {Bereich} met eenheid, na de justering (kalibratie met justering). | [Waarde] [Eenheid] | {Bereich}: Weegbereik (1-4) {Punkt}: Testpunt (1 ... n) | Vervangende belasting | alle | 19
LE_Prueflast_oJ{Bereich}_{Punkt} | Nominale waarde van de vervangende belasting {Punkt} in het weegbereik {Bereich} met eenheid, vóór de justering (kalibratie zonder justering). | [Waarde] [Eenheid] | {Bereich}: Weegbereik (1-4) {Punkt}: Testpunt (1 ... n) | Vervangende belasting | alle | 19
LE_Prueflast{Bereich}_{Punkt} | Nominale waarde van de vervangende belasting {Punkt} in het weegbereik {Bereich} met eenheid. | [Waarde] [Eenheid] | {Bereich}: Weegbereik (1-4) {Punkt}: Testpunt (1 ... n) | Vervangende belasting | alle | 16
max_mref_el{Bereich} | Grootste som van de referentiegewichten van de afstemming van de vervangende belasting in het weegbereik {Bereich} met eenheid. | [Waarde] [Eenheid] | {Bereich}: Weegbereik (1-4) | Vervangende belasting | alle | 12
Summe_Waegewerte_Ersatzlast_mJ{Bereich}_{Punkt} | Som van de conventionele massawaarden van de gewichten die zijn gebruikt voor de vervangende belasting {Punkt} in het weegbereik {Bereich}, na de justering (kalibratie met justering). | [Waarde] | {Bereich}: Weegbereik (1-4) {Punkt}: Testpunt (1 ... n) | Vervangende belasting | alle | 34
Summe_Waegewerte_Ersatzlast_oJ{Bereich}_{Punkt} | Som van de conventionele massawaarden van de gewichten die zijn gebruikt voor de vervangende belasting {Punkt} in het weegbereik {Bereich}, vóór de justering (kalibratie zonder justering). | [Waarde] | {Bereich}: Weegbereik (1-4) {Punkt}: Testpunt (1 ... n) | Vervangende belasting | alle | 34
Summe_Waegewerte_Ersatzlast{Bereich}_{Punkt} | Som van de conventionele massawaarden van de gewichten die zijn gebruikt voor de vervangende belasting {Punkt} in het weegbereik {Bereich}. | [Waarde] | {Bereich}: Weegbereik (1-4) {Punkt}: Testpunt (1 ... n) | Vervangende belasting | alle | 31
Chart_mJ{Bereich} | Grafiek van de minimale inweeg in het weegbereik {Bereich}, kalibratie met justering (na de justering). | [Afbeelding] | {Bereich}: Weegbereik (1-4) | Bijlage (meetonzekerheid, minimale inweeg) | alle | 9
Chart_oJ{Bereich} | Grafiek van de minimale inweeg in het weegbereik {Bereich}, kalibratie zonder justering (vóór de justering). | [Afbeelding] | {Bereich}: Weegbereik (1-4) | Bijlage (meetonzekerheid, minimale inweeg) | alle | 9
Chart_Unc_Cal_mJ{Bereich} | Grafiek van de resultaten van de kalibratie (meetonzekerheid van de kalibratie) in het weegbereik {Bereich}, kalibratie met justering (na de justering). | [Afbeelding] | {Bereich}: Weegbereik (1-4) | Bijlage (meetonzekerheid, minimale inweeg) | alle | 17
Chart_Unc_Cal_oJ{Bereich} | Grafiek van de resultaten van de kalibratie (meetonzekerheid van de kalibratie) in het weegbereik {Bereich}, kalibratie zonder justering (vóór de justering). | [Afbeelding] | {Bereich}: Weegbereik (1-4) | Bijlage (meetonzekerheid, minimale inweeg) | alle | 17
Chart_Unc_Cal{Bereich} | Grafiek van de resultaten van de kalibratie (meetonzekerheid van de kalibratie) in het weegbereik {Bereich}. | [Afbeelding] | {Bereich}: Weegbereik (1-4) | Bijlage (meetonzekerheid, minimale inweeg) | alle | 14 | Ja
Chart_Unc_Use_mJ{Bereich} | Grafiek van de resultaten van de weegschaal in gebruik (meetonzekerheid in gebruik) in het weegbereik {Bereich}, kalibratie met justering (na de justering). | [Afbeelding] | {Bereich}: Weegbereik (1-4) | Bijlage (meetonzekerheid, minimale inweeg) | alle | 17
Chart_Unc_Use_oJ{Bereich} | Grafiek van de resultaten van de weegschaal in gebruik (meetonzekerheid in gebruik) in het weegbereik {Bereich}, kalibratie zonder justering (vóór de justering). | [Afbeelding] | {Bereich}: Weegbereik (1-4) | Bijlage (meetonzekerheid, minimale inweeg) | alle | 17
Chart_Unc_Use{Bereich} | Grafiek van de resultaten van de weegschaal in gebruik (meetonzekerheid in gebruik) in het weegbereik {Bereich}. | [Afbeelding] | {Bereich}: Weegbereik (1-4) | Bijlage (meetonzekerheid, minimale inweeg) | alle | 14 | Ja
Chart{Bereich} | Grafiek van de minimale inweeg in het weegbereik {Bereich}. | [Afbeelding] | {Bereich}: Weegbereik (1-4) | Bijlage (meetonzekerheid, minimale inweeg) | alle | 6 | Ja
Mindesteinwaage_mJ{Bereich} | Minimale inweeg in het weegbereik {Bereich} met eenheid, berekend uit procesnauwkeurigheid en veiligheidsfactor van het bereik, kalibratie met justering (na de justering). | [Waarde] [Eenheid] | {Bereich}: Weegbereik (1-4) | Bijlage (meetonzekerheid, minimale inweeg) | alle | 19
Mindesteinwaage_mJ{Bereich}_d | Minimale inweeg in het weegbereik {Bereich} met eenheid, berekend uit procesnauwkeurigheid en veiligheidsfactor van het bereik, aantal decimalen overeenkomstig de schaalverdeling d, kalibratie met justering (na de justering). | [Waarde] [Eenheid] | {Bereich}: Weegbereik (1-4) | Bijlage (meetonzekerheid, minimale inweeg) | alle | 21
Mindesteinwaage_mJ{Bereich}_SF0K5_01 | Minimale inweeg in het weegbereik {Bereich} met eenheid voor veiligheidsfactor 0,5 en procesnauwkeurigheid 0,1 %, met justering (na de justering). | [Waarde] [Eenheid] | {Bereich}: Weegbereik (1-4) | Bijlage (meetonzekerheid, minimale inweeg) | alle | 28
Mindesteinwaage_mJ{Bereich}_SF0K5_01_d | Minimale inweeg in het weegbereik {Bereich} met eenheid voor veiligheidsfactor 0,5 en procesnauwkeurigheid 0,1 %, aantal decimalen overeenkomstig de schaalverdeling d, met justering (na de justering). | [Waarde] [Eenheid] | {Bereich}: Weegbereik (1-4) | Bijlage (meetonzekerheid, minimale inweeg) | alle | 30
Mindesteinwaage_mJ{Bereich}_SF0K5_02 | Minimale inweeg in het weegbereik {Bereich} met eenheid voor veiligheidsfactor 0,5 en procesnauwkeurigheid 0,2 %, met justering (na de justering). | [Waarde] [Eenheid] | {Bereich}: Weegbereik (1-4) | Bijlage (meetonzekerheid, minimale inweeg) | alle | 28
Mindesteinwaage_mJ{Bereich}_SF0K5_02_d | Minimale inweeg in het weegbereik {Bereich} met eenheid voor veiligheidsfactor 0,5 en procesnauwkeurigheid 0,2 %, aantal decimalen overeenkomstig de schaalverdeling d, met justering (na de justering). | [Waarde] [Eenheid] | {Bereich}: Weegbereik (1-4) | Bijlage (meetonzekerheid, minimale inweeg) | alle | 30
Mindesteinwaage_mJ{Bereich}_SF0K5_03 | Minimale inweeg in het weegbereik {Bereich} met eenheid voor veiligheidsfactor 0,5 en procesnauwkeurigheid 0,3 %, met justering (na de justering). | [Waarde] [Eenheid] | {Bereich}: Weegbereik (1-4) | Bijlage (meetonzekerheid, minimale inweeg) | alle | 28
Mindesteinwaage_mJ{Bereich}_SF0K5_03_d | Minimale inweeg in het weegbereik {Bereich} met eenheid voor veiligheidsfactor 0,5 en procesnauwkeurigheid 0,3 %, aantal decimalen overeenkomstig de schaalverdeling d, met justering (na de justering). | [Waarde] [Eenheid] | {Bereich}: Weegbereik (1-4) | Bijlage (meetonzekerheid, minimale inweeg) | alle | 30
Mindesteinwaage_mJ{Bereich}_SF0K5_05 | Minimale inweeg in het weegbereik {Bereich} met eenheid voor veiligheidsfactor 0,5 en procesnauwkeurigheid 0,5 %, met justering (na de justering). | [Waarde] [Eenheid] | {Bereich}: Weegbereik (1-4) | Bijlage (meetonzekerheid, minimale inweeg) | alle | 28
Mindesteinwaage_mJ{Bereich}_SF0K5_05_d | Minimale inweeg in het weegbereik {Bereich} met eenheid voor veiligheidsfactor 0,5 en procesnauwkeurigheid 0,5 %, aantal decimalen overeenkomstig de schaalverdeling d, met justering (na de justering). | [Waarde] [Eenheid] | {Bereich}: Weegbereik (1-4) | Bijlage (meetonzekerheid, minimale inweeg) | alle | 30
Mindesteinwaage_mJ{Bereich}_SF0K5_1 | Minimale inweeg in het weegbereik {Bereich} met eenheid voor veiligheidsfactor 0,5 en procesnauwkeurigheid 1 %, met justering (na de justering). | [Waarde] [Eenheid] | {Bereich}: Weegbereik (1-4) | Bijlage (meetonzekerheid, minimale inweeg) | alle | 27
Mindesteinwaage_mJ{Bereich}_SF0K5_10 | Minimale inweeg in het weegbereik {Bereich} met eenheid voor veiligheidsfactor 0,5 en procesnauwkeurigheid 10 %, met justering (na de justering). | [Waarde] [Eenheid] | {Bereich}: Weegbereik (1-4) | Bijlage (meetonzekerheid, minimale inweeg) | alle | 28
Mindesteinwaage_mJ{Bereich}_SF0K5_10_d | Minimale inweeg in het weegbereik {Bereich} met eenheid voor veiligheidsfactor 0,5 en procesnauwkeurigheid 10 %, aantal decimalen overeenkomstig de schaalverdeling d, met justering (na de justering). | [Waarde] [Eenheid] | {Bereich}: Weegbereik (1-4) | Bijlage (meetonzekerheid, minimale inweeg) | alle | 30
Mindesteinwaage_mJ{Bereich}_SF0K5_1_d | Minimale inweeg in het weegbereik {Bereich} met eenheid voor veiligheidsfactor 0,5 en procesnauwkeurigheid 1 %, aantal decimalen overeenkomstig de schaalverdeling d, met justering (na de justering). | [Waarde] [Eenheid] | {Bereich}: Weegbereik (1-4) | Bijlage (meetonzekerheid, minimale inweeg) | alle | 29
Mindesteinwaage_mJ{Bereich}_SF0K5_2 | Minimale inweeg in het weegbereik {Bereich} met eenheid voor veiligheidsfactor 0,5 en procesnauwkeurigheid 2 %, met justering (na de justering). | [Waarde] [Eenheid] | {Bereich}: Weegbereik (1-4) | Bijlage (meetonzekerheid, minimale inweeg) | alle | 27
Mindesteinwaage_mJ{Bereich}_SF0K5_2_d | Minimale inweeg in het weegbereik {Bereich} met eenheid voor veiligheidsfactor 0,5 en procesnauwkeurigheid 2 %, aantal decimalen overeenkomstig de schaalverdeling d, met justering (na de justering). | [Waarde] [Eenheid] | {Bereich}: Weegbereik (1-4) | Bijlage (meetonzekerheid, minimale inweeg) | alle | 29
Mindesteinwaage_mJ{Bereich}_SF0K5_3 | Minimale inweeg in het weegbereik {Bereich} met eenheid voor veiligheidsfactor 0,5 en procesnauwkeurigheid 3 %, met justering (na de justering). | [Waarde] [Eenheid] | {Bereich}: Weegbereik (1-4) | Bijlage (meetonzekerheid, minimale inweeg) | alle | 27
Mindesteinwaage_mJ{Bereich}_SF0K5_3_d | Minimale inweeg in het weegbereik {Bereich} met eenheid voor veiligheidsfactor 0,5 en procesnauwkeurigheid 3 %, aantal decimalen overeenkomstig de schaalverdeling d, met justering (na de justering). | [Waarde] [Eenheid] | {Bereich}: Weegbereik (1-4) | Bijlage (meetonzekerheid, minimale inweeg) | alle | 29
Mindesteinwaage_mJ{Bereich}_SF0K5_5 | Minimale inweeg in het weegbereik {Bereich} met eenheid voor veiligheidsfactor 0,5 en procesnauwkeurigheid 5 %, met justering (na de justering). | [Waarde] [Eenheid] | {Bereich}: Weegbereik (1-4) | Bijlage (meetonzekerheid, minimale inweeg) | alle | 27
Mindesteinwaage_mJ{Bereich}_SF0K5_5_d | Minimale inweeg in het weegbereik {Bereich} met eenheid voor veiligheidsfactor 0,5 en procesnauwkeurigheid 5 %, aantal decimalen overeenkomstig de schaalverdeling d, met justering (na de justering). | [Waarde] [Eenheid] | {Bereich}: Weegbereik (1-4) | Bijlage (meetonzekerheid, minimale inweeg) | alle | 29
Mindesteinwaage_mJ{Bereich}_SF10_01 | Minimale inweeg in het weegbereik {Bereich} met eenheid voor veiligheidsfactor 10 en procesnauwkeurigheid 0,1 %, met justering (na de justering). | [Waarde] [Eenheid] | {Bereich}: Weegbereik (1-4) | Bijlage (meetonzekerheid, minimale inweeg) | alle | 27
Mindesteinwaage_mJ{Bereich}_SF10_01_d | Minimale inweeg in het weegbereik {Bereich} met eenheid voor veiligheidsfactor 10 en procesnauwkeurigheid 0,1 %, aantal decimalen overeenkomstig de schaalverdeling d, met justering (na de justering). | [Waarde] [Eenheid] | {Bereich}: Weegbereik (1-4) | Bijlage (meetonzekerheid, minimale inweeg) | alle | 29
Mindesteinwaage_mJ{Bereich}_SF10_02 | Minimale inweeg in het weegbereik {Bereich} met eenheid voor veiligheidsfactor 10 en procesnauwkeurigheid 0,2 %, met justering (na de justering). | [Waarde] [Eenheid] | {Bereich}: Weegbereik (1-4) | Bijlage (meetonzekerheid, minimale inweeg) | alle | 27
Mindesteinwaage_mJ{Bereich}_SF10_02_d | Minimale inweeg in het weegbereik {Bereich} met eenheid voor veiligheidsfactor 10 en procesnauwkeurigheid 0,2 %, aantal decimalen overeenkomstig de schaalverdeling d, met justering (na de justering). | [Waarde] [Eenheid] | {Bereich}: Weegbereik (1-4) | Bijlage (meetonzekerheid, minimale inweeg) | alle | 29
Mindesteinwaage_mJ{Bereich}_SF10_03 | Minimale inweeg in het weegbereik {Bereich} met eenheid voor veiligheidsfactor 10 en procesnauwkeurigheid 0,3 %, met justering (na de justering). | [Waarde] [Eenheid] | {Bereich}: Weegbereik (1-4) | Bijlage (meetonzekerheid, minimale inweeg) | alle | 27
Mindesteinwaage_mJ{Bereich}_SF10_03_d | Minimale inweeg in het weegbereik {Bereich} met eenheid voor veiligheidsfactor 10 en procesnauwkeurigheid 0,3 %, aantal decimalen overeenkomstig de schaalverdeling d, met justering (na de justering). | [Waarde] [Eenheid] | {Bereich}: Weegbereik (1-4) | Bijlage (meetonzekerheid, minimale inweeg) | alle | 29
Mindesteinwaage_mJ{Bereich}_SF10_05 | Minimale inweeg in het weegbereik {Bereich} met eenheid voor veiligheidsfactor 10 en procesnauwkeurigheid 0,5 %, met justering (na de justering). | [Waarde] [Eenheid] | {Bereich}: Weegbereik (1-4) | Bijlage (meetonzekerheid, minimale inweeg) | alle | 27
Mindesteinwaage_mJ{Bereich}_SF10_05_d | Minimale inweeg in het weegbereik {Bereich} met eenheid voor veiligheidsfactor 10 en procesnauwkeurigheid 0,5 %, aantal decimalen overeenkomstig de schaalverdeling d, met justering (na de justering). | [Waarde] [Eenheid] | {Bereich}: Weegbereik (1-4) | Bijlage (meetonzekerheid, minimale inweeg) | alle | 29
Mindesteinwaage_mJ{Bereich}_SF10_1 | Minimale inweeg in het weegbereik {Bereich} met eenheid voor veiligheidsfactor 10 en procesnauwkeurigheid 1 %, met justering (na de justering). | [Waarde] [Eenheid] | {Bereich}: Weegbereik (1-4) | Bijlage (meetonzekerheid, minimale inweeg) | alle | 26
Mindesteinwaage_mJ{Bereich}_SF10_10 | Minimale inweeg in het weegbereik {Bereich} met eenheid voor veiligheidsfactor 10 en procesnauwkeurigheid 10 %, met justering (na de justering). | [Waarde] [Eenheid] | {Bereich}: Weegbereik (1-4) | Bijlage (meetonzekerheid, minimale inweeg) | alle | 27
Mindesteinwaage_mJ{Bereich}_SF10_10_d | Minimale inweeg in het weegbereik {Bereich} met eenheid voor veiligheidsfactor 10 en procesnauwkeurigheid 10 %, aantal decimalen overeenkomstig de schaalverdeling d, met justering (na de justering). | [Waarde] [Eenheid] | {Bereich}: Weegbereik (1-4) | Bijlage (meetonzekerheid, minimale inweeg) | alle | 29
Mindesteinwaage_mJ{Bereich}_SF10_1_d | Minimale inweeg in het weegbereik {Bereich} met eenheid voor veiligheidsfactor 10 en procesnauwkeurigheid 1 %, aantal decimalen overeenkomstig de schaalverdeling d, met justering (na de justering). | [Waarde] [Eenheid] | {Bereich}: Weegbereik (1-4) | Bijlage (meetonzekerheid, minimale inweeg) | alle | 28
Mindesteinwaage_mJ{Bereich}_SF10_2 | Minimale inweeg in het weegbereik {Bereich} met eenheid voor veiligheidsfactor 10 en procesnauwkeurigheid 2 %, met justering (na de justering). | [Waarde] [Eenheid] | {Bereich}: Weegbereik (1-4) | Bijlage (meetonzekerheid, minimale inweeg) | alle | 26
Mindesteinwaage_mJ{Bereich}_SF10_2_d | Minimale inweeg in het weegbereik {Bereich} met eenheid voor veiligheidsfactor 10 en procesnauwkeurigheid 2 %, aantal decimalen overeenkomstig de schaalverdeling d, met justering (na de justering). | [Waarde] [Eenheid] | {Bereich}: Weegbereik (1-4) | Bijlage (meetonzekerheid, minimale inweeg) | alle | 28
Mindesteinwaage_mJ{Bereich}_SF10_3 | Minimale inweeg in het weegbereik {Bereich} met eenheid voor veiligheidsfactor 10 en procesnauwkeurigheid 3 %, met justering (na de justering). | [Waarde] [Eenheid] | {Bereich}: Weegbereik (1-4) | Bijlage (meetonzekerheid, minimale inweeg) | alle | 26
Mindesteinwaage_mJ{Bereich}_SF10_3_d | Minimale inweeg in het weegbereik {Bereich} met eenheid voor veiligheidsfactor 10 en procesnauwkeurigheid 3 %, aantal decimalen overeenkomstig de schaalverdeling d, met justering (na de justering). | [Waarde] [Eenheid] | {Bereich}: Weegbereik (1-4) | Bijlage (meetonzekerheid, minimale inweeg) | alle | 28
Mindesteinwaage_mJ{Bereich}_SF10_5 | Minimale inweeg in het weegbereik {Bereich} met eenheid voor veiligheidsfactor 10 en procesnauwkeurigheid 5 %, met justering (na de justering). | [Waarde] [Eenheid] | {Bereich}: Weegbereik (1-4) | Bijlage (meetonzekerheid, minimale inweeg) | alle | 26
Mindesteinwaage_mJ{Bereich}_SF10_5_d | Minimale inweeg in het weegbereik {Bereich} met eenheid voor veiligheidsfactor 10 en procesnauwkeurigheid 5 %, aantal decimalen overeenkomstig de schaalverdeling d, met justering (na de justering). | [Waarde] [Eenheid] | {Bereich}: Weegbereik (1-4) | Bijlage (meetonzekerheid, minimale inweeg) | alle | 28
Mindesteinwaage_mJ{Bereich}_SF1_01 | Minimale inweeg in het weegbereik {Bereich} met eenheid voor veiligheidsfactor 1 en procesnauwkeurigheid 0,1 %, met justering (na de justering). | [Waarde] [Eenheid] | {Bereich}: Weegbereik (1-4) | Bijlage (meetonzekerheid, minimale inweeg) | alle | 26
Mindesteinwaage_mJ{Bereich}_SF1_01_d | Minimale inweeg in het weegbereik {Bereich} met eenheid voor veiligheidsfactor 1 en procesnauwkeurigheid 0,1 %, aantal decimalen overeenkomstig de schaalverdeling d, met justering (na de justering). | [Waarde] [Eenheid] | {Bereich}: Weegbereik (1-4) | Bijlage (meetonzekerheid, minimale inweeg) | alle | 28
Mindesteinwaage_mJ{Bereich}_SF1_02 | Minimale inweeg in het weegbereik {Bereich} met eenheid voor veiligheidsfactor 1 en procesnauwkeurigheid 0,2 %, met justering (na de justering). | [Waarde] [Eenheid] | {Bereich}: Weegbereik (1-4) | Bijlage (meetonzekerheid, minimale inweeg) | alle | 26
Mindesteinwaage_mJ{Bereich}_SF1_02_d | Minimale inweeg in het weegbereik {Bereich} met eenheid voor veiligheidsfactor 1 en procesnauwkeurigheid 0,2 %, aantal decimalen overeenkomstig de schaalverdeling d, met justering (na de justering). | [Waarde] [Eenheid] | {Bereich}: Weegbereik (1-4) | Bijlage (meetonzekerheid, minimale inweeg) | alle | 28
Mindesteinwaage_mJ{Bereich}_SF1_03 | Minimale inweeg in het weegbereik {Bereich} met eenheid voor veiligheidsfactor 1 en procesnauwkeurigheid 0,3 %, met justering (na de justering). | [Waarde] [Eenheid] | {Bereich}: Weegbereik (1-4) | Bijlage (meetonzekerheid, minimale inweeg) | alle | 26
Mindesteinwaage_mJ{Bereich}_SF1_03_d | Minimale inweeg in het weegbereik {Bereich} met eenheid voor veiligheidsfactor 1 en procesnauwkeurigheid 0,3 %, aantal decimalen overeenkomstig de schaalverdeling d, met justering (na de justering). | [Waarde] [Eenheid] | {Bereich}: Weegbereik (1-4) | Bijlage (meetonzekerheid, minimale inweeg) | alle | 28
Mindesteinwaage_mJ{Bereich}_SF1_05 | Minimale inweeg in het weegbereik {Bereich} met eenheid voor veiligheidsfactor 1 en procesnauwkeurigheid 0,5 %, met justering (na de justering). | [Waarde] [Eenheid] | {Bereich}: Weegbereik (1-4) | Bijlage (meetonzekerheid, minimale inweeg) | alle | 26
Mindesteinwaage_mJ{Bereich}_SF1_05_d | Minimale inweeg in het weegbereik {Bereich} met eenheid voor veiligheidsfactor 1 en procesnauwkeurigheid 0,5 %, aantal decimalen overeenkomstig de schaalverdeling d, met justering (na de justering). | [Waarde] [Eenheid] | {Bereich}: Weegbereik (1-4) | Bijlage (meetonzekerheid, minimale inweeg) | alle | 28
Mindesteinwaage_mJ{Bereich}_SF1_1 | Minimale inweeg in het weegbereik {Bereich} met eenheid voor veiligheidsfactor 1 en procesnauwkeurigheid 1 %, met justering (na de justering). | [Waarde] [Eenheid] | {Bereich}: Weegbereik (1-4) | Bijlage (meetonzekerheid, minimale inweeg) | alle | 25
Mindesteinwaage_mJ{Bereich}_SF1_10 | Minimale inweeg in het weegbereik {Bereich} met eenheid voor veiligheidsfactor 1 en procesnauwkeurigheid 10 %, met justering (na de justering). | [Waarde] [Eenheid] | {Bereich}: Weegbereik (1-4) | Bijlage (meetonzekerheid, minimale inweeg) | alle | 26
Mindesteinwaage_mJ{Bereich}_SF1_10_d | Minimale inweeg in het weegbereik {Bereich} met eenheid voor veiligheidsfactor 1 en procesnauwkeurigheid 10 %, aantal decimalen overeenkomstig de schaalverdeling d, met justering (na de justering). | [Waarde] [Eenheid] | {Bereich}: Weegbereik (1-4) | Bijlage (meetonzekerheid, minimale inweeg) | alle | 28
Mindesteinwaage_mJ{Bereich}_SF1_1_d | Minimale inweeg in het weegbereik {Bereich} met eenheid voor veiligheidsfactor 1 en procesnauwkeurigheid 1 %, aantal decimalen overeenkomstig de schaalverdeling d, met justering (na de justering). | [Waarde] [Eenheid] | {Bereich}: Weegbereik (1-4) | Bijlage (meetonzekerheid, minimale inweeg) | alle | 27
Mindesteinwaage_mJ{Bereich}_SF1_2 | Minimale inweeg in het weegbereik {Bereich} met eenheid voor veiligheidsfactor 1 en procesnauwkeurigheid 2 %, met justering (na de justering). | [Waarde] [Eenheid] | {Bereich}: Weegbereik (1-4) | Bijlage (meetonzekerheid, minimale inweeg) | alle | 25
Mindesteinwaage_mJ{Bereich}_SF1_2_d | Minimale inweeg in het weegbereik {Bereich} met eenheid voor veiligheidsfactor 1 en procesnauwkeurigheid 2 %, aantal decimalen overeenkomstig de schaalverdeling d, met justering (na de justering). | [Waarde] [Eenheid] | {Bereich}: Weegbereik (1-4) | Bijlage (meetonzekerheid, minimale inweeg) | alle | 27
Mindesteinwaage_mJ{Bereich}_SF1_3 | Minimale inweeg in het weegbereik {Bereich} met eenheid voor veiligheidsfactor 1 en procesnauwkeurigheid 3 %, met justering (na de justering). | [Waarde] [Eenheid] | {Bereich}: Weegbereik (1-4) | Bijlage (meetonzekerheid, minimale inweeg) | alle | 25
Mindesteinwaage_mJ{Bereich}_SF1_3_d | Minimale inweeg in het weegbereik {Bereich} met eenheid voor veiligheidsfactor 1 en procesnauwkeurigheid 3 %, aantal decimalen overeenkomstig de schaalverdeling d, met justering (na de justering). | [Waarde] [Eenheid] | {Bereich}: Weegbereik (1-4) | Bijlage (meetonzekerheid, minimale inweeg) | alle | 27
Mindesteinwaage_mJ{Bereich}_SF1_5 | Minimale inweeg in het weegbereik {Bereich} met eenheid voor veiligheidsfactor 1 en procesnauwkeurigheid 5 %, met justering (na de justering). | [Waarde] [Eenheid] | {Bereich}: Weegbereik (1-4) | Bijlage (meetonzekerheid, minimale inweeg) | alle | 25
Mindesteinwaage_mJ{Bereich}_SF1_5_d | Minimale inweeg in het weegbereik {Bereich} met eenheid voor veiligheidsfactor 1 en procesnauwkeurigheid 5 %, aantal decimalen overeenkomstig de schaalverdeling d, met justering (na de justering). | [Waarde] [Eenheid] | {Bereich}: Weegbereik (1-4) | Bijlage (meetonzekerheid, minimale inweeg) | alle | 27
Mindesteinwaage_mJ{Bereich}_SF1K5_01 | Minimale inweeg in het weegbereik {Bereich} met eenheid voor veiligheidsfactor 1,5 en procesnauwkeurigheid 0,1 %, met justering (na de justering). | [Waarde] [Eenheid] | {Bereich}: Weegbereik (1-4) | Bijlage (meetonzekerheid, minimale inweeg) | alle | 28
Mindesteinwaage_mJ{Bereich}_SF1K5_01_d | Minimale inweeg in het weegbereik {Bereich} met eenheid voor veiligheidsfactor 1,5 en procesnauwkeurigheid 0,1 %, aantal decimalen overeenkomstig de schaalverdeling d, met justering (na de justering). | [Waarde] [Eenheid] | {Bereich}: Weegbereik (1-4) | Bijlage (meetonzekerheid, minimale inweeg) | alle | 30
Mindesteinwaage_mJ{Bereich}_SF1K5_02 | Minimale inweeg in het weegbereik {Bereich} met eenheid voor veiligheidsfactor 1,5 en procesnauwkeurigheid 0,2 %, met justering (na de justering). | [Waarde] [Eenheid] | {Bereich}: Weegbereik (1-4) | Bijlage (meetonzekerheid, minimale inweeg) | alle | 28
Mindesteinwaage_mJ{Bereich}_SF1K5_02_d | Minimale inweeg in het weegbereik {Bereich} met eenheid voor veiligheidsfactor 1,5 en procesnauwkeurigheid 0,2 %, aantal decimalen overeenkomstig de schaalverdeling d, met justering (na de justering). | [Waarde] [Eenheid] | {Bereich}: Weegbereik (1-4) | Bijlage (meetonzekerheid, minimale inweeg) | alle | 30
Mindesteinwaage_mJ{Bereich}_SF1K5_03 | Minimale inweeg in het weegbereik {Bereich} met eenheid voor veiligheidsfactor 1,5 en procesnauwkeurigheid 0,3 %, met justering (na de justering). | [Waarde] [Eenheid] | {Bereich}: Weegbereik (1-4) | Bijlage (meetonzekerheid, minimale inweeg) | alle | 28
Mindesteinwaage_mJ{Bereich}_SF1K5_03_d | Minimale inweeg in het weegbereik {Bereich} met eenheid voor veiligheidsfactor 1,5 en procesnauwkeurigheid 0,3 %, aantal decimalen overeenkomstig de schaalverdeling d, met justering (na de justering). | [Waarde] [Eenheid] | {Bereich}: Weegbereik (1-4) | Bijlage (meetonzekerheid, minimale inweeg) | alle | 30
Mindesteinwaage_mJ{Bereich}_SF1K5_05 | Minimale inweeg in het weegbereik {Bereich} met eenheid voor veiligheidsfactor 1,5 en procesnauwkeurigheid 0,5 %, met justering (na de justering). | [Waarde] [Eenheid] | {Bereich}: Weegbereik (1-4) | Bijlage (meetonzekerheid, minimale inweeg) | alle | 28
Mindesteinwaage_mJ{Bereich}_SF1K5_05_d | Minimale inweeg in het weegbereik {Bereich} met eenheid voor veiligheidsfactor 1,5 en procesnauwkeurigheid 0,5 %, aantal decimalen overeenkomstig de schaalverdeling d, met justering (na de justering). | [Waarde] [Eenheid] | {Bereich}: Weegbereik (1-4) | Bijlage (meetonzekerheid, minimale inweeg) | alle | 30
Mindesteinwaage_mJ{Bereich}_SF1K5_1 | Minimale inweeg in het weegbereik {Bereich} met eenheid voor veiligheidsfactor 1,5 en procesnauwkeurigheid 1 %, met justering (na de justering). | [Waarde] [Eenheid] | {Bereich}: Weegbereik (1-4) | Bijlage (meetonzekerheid, minimale inweeg) | alle | 27
Mindesteinwaage_mJ{Bereich}_SF1K5_10 | Minimale inweeg in het weegbereik {Bereich} met eenheid voor veiligheidsfactor 1,5 en procesnauwkeurigheid 10 %, met justering (na de justering). | [Waarde] [Eenheid] | {Bereich}: Weegbereik (1-4) | Bijlage (meetonzekerheid, minimale inweeg) | alle | 28
Mindesteinwaage_mJ{Bereich}_SF1K5_10_d | Minimale inweeg in het weegbereik {Bereich} met eenheid voor veiligheidsfactor 1,5 en procesnauwkeurigheid 10 %, aantal decimalen overeenkomstig de schaalverdeling d, met justering (na de justering). | [Waarde] [Eenheid] | {Bereich}: Weegbereik (1-4) | Bijlage (meetonzekerheid, minimale inweeg) | alle | 30
Mindesteinwaage_mJ{Bereich}_SF1K5_1_d | Minimale inweeg in het weegbereik {Bereich} met eenheid voor veiligheidsfactor 1,5 en procesnauwkeurigheid 1 %, aantal decimalen overeenkomstig de schaalverdeling d, met justering (na de justering). | [Waarde] [Eenheid] | {Bereich}: Weegbereik (1-4) | Bijlage (meetonzekerheid, minimale inweeg) | alle | 29
Mindesteinwaage_mJ{Bereich}_SF1K5_2 | Minimale inweeg in het weegbereik {Bereich} met eenheid voor veiligheidsfactor 1,5 en procesnauwkeurigheid 2 %, met justering (na de justering). | [Waarde] [Eenheid] | {Bereich}: Weegbereik (1-4) | Bijlage (meetonzekerheid, minimale inweeg) | alle | 27
Mindesteinwaage_mJ{Bereich}_SF1K5_2_d | Minimale inweeg in het weegbereik {Bereich} met eenheid voor veiligheidsfactor 1,5 en procesnauwkeurigheid 2 %, aantal decimalen overeenkomstig de schaalverdeling d, met justering (na de justering). | [Waarde] [Eenheid] | {Bereich}: Weegbereik (1-4) | Bijlage (meetonzekerheid, minimale inweeg) | alle | 29
Mindesteinwaage_mJ{Bereich}_SF1K5_3 | Minimale inweeg in het weegbereik {Bereich} met eenheid voor veiligheidsfactor 1,5 en procesnauwkeurigheid 3 %, met justering (na de justering). | [Waarde] [Eenheid] | {Bereich}: Weegbereik (1-4) | Bijlage (meetonzekerheid, minimale inweeg) | alle | 27
Mindesteinwaage_mJ{Bereich}_SF1K5_3_d | Minimale inweeg in het weegbereik {Bereich} met eenheid voor veiligheidsfactor 1,5 en procesnauwkeurigheid 3 %, aantal decimalen overeenkomstig de schaalverdeling d, met justering (na de justering). | [Waarde] [Eenheid] | {Bereich}: Weegbereik (1-4) | Bijlage (meetonzekerheid, minimale inweeg) | alle | 29
Mindesteinwaage_mJ{Bereich}_SF1K5_5 | Minimale inweeg in het weegbereik {Bereich} met eenheid voor veiligheidsfactor 1,5 en procesnauwkeurigheid 5 %, met justering (na de justering). | [Waarde] [Eenheid] | {Bereich}: Weegbereik (1-4) | Bijlage (meetonzekerheid, minimale inweeg) | alle | 27
Mindesteinwaage_mJ{Bereich}_SF1K5_5_d | Minimale inweeg in het weegbereik {Bereich} met eenheid voor veiligheidsfactor 1,5 en procesnauwkeurigheid 5 %, aantal decimalen overeenkomstig de schaalverdeling d, met justering (na de justering). | [Waarde] [Eenheid] | {Bereich}: Weegbereik (1-4) | Bijlage (meetonzekerheid, minimale inweeg) | alle | 29
Mindesteinwaage_mJ{Bereich}_SF2_01 | Minimale inweeg in het weegbereik {Bereich} met eenheid voor veiligheidsfactor 2 en procesnauwkeurigheid 0,1 %, met justering (na de justering). | [Waarde] [Eenheid] | {Bereich}: Weegbereik (1-4) | Bijlage (meetonzekerheid, minimale inweeg) | alle | 26
Mindesteinwaage_mJ{Bereich}_SF2_01_d | Minimale inweeg in het weegbereik {Bereich} met eenheid voor veiligheidsfactor 2 en procesnauwkeurigheid 0,1 %, aantal decimalen overeenkomstig de schaalverdeling d, met justering (na de justering). | [Waarde] [Eenheid] | {Bereich}: Weegbereik (1-4) | Bijlage (meetonzekerheid, minimale inweeg) | alle | 28
Mindesteinwaage_mJ{Bereich}_SF2_02 | Minimale inweeg in het weegbereik {Bereich} met eenheid voor veiligheidsfactor 2 en procesnauwkeurigheid 0,2 %, met justering (na de justering). | [Waarde] [Eenheid] | {Bereich}: Weegbereik (1-4) | Bijlage (meetonzekerheid, minimale inweeg) | alle | 26
Mindesteinwaage_mJ{Bereich}_SF2_02_d | Minimale inweeg in het weegbereik {Bereich} met eenheid voor veiligheidsfactor 2 en procesnauwkeurigheid 0,2 %, aantal decimalen overeenkomstig de schaalverdeling d, met justering (na de justering). | [Waarde] [Eenheid] | {Bereich}: Weegbereik (1-4) | Bijlage (meetonzekerheid, minimale inweeg) | alle | 28
Mindesteinwaage_mJ{Bereich}_SF2_03 | Minimale inweeg in het weegbereik {Bereich} met eenheid voor veiligheidsfactor 2 en procesnauwkeurigheid 0,3 %, met justering (na de justering). | [Waarde] [Eenheid] | {Bereich}: Weegbereik (1-4) | Bijlage (meetonzekerheid, minimale inweeg) | alle | 26
Mindesteinwaage_mJ{Bereich}_SF2_03_d | Minimale inweeg in het weegbereik {Bereich} met eenheid voor veiligheidsfactor 2 en procesnauwkeurigheid 0,3 %, aantal decimalen overeenkomstig de schaalverdeling d, met justering (na de justering). | [Waarde] [Eenheid] | {Bereich}: Weegbereik (1-4) | Bijlage (meetonzekerheid, minimale inweeg) | alle | 28
Mindesteinwaage_mJ{Bereich}_SF2_05 | Minimale inweeg in het weegbereik {Bereich} met eenheid voor veiligheidsfactor 2 en procesnauwkeurigheid 0,5 %, met justering (na de justering). | [Waarde] [Eenheid] | {Bereich}: Weegbereik (1-4) | Bijlage (meetonzekerheid, minimale inweeg) | alle | 26
Mindesteinwaage_mJ{Bereich}_SF2_05_d | Minimale inweeg in het weegbereik {Bereich} met eenheid voor veiligheidsfactor 2 en procesnauwkeurigheid 0,5 %, aantal decimalen overeenkomstig de schaalverdeling d, met justering (na de justering). | [Waarde] [Eenheid] | {Bereich}: Weegbereik (1-4) | Bijlage (meetonzekerheid, minimale inweeg) | alle | 28
Mindesteinwaage_mJ{Bereich}_SF2_1 | Minimale inweeg in het weegbereik {Bereich} met eenheid voor veiligheidsfactor 2 en procesnauwkeurigheid 1 %, met justering (na de justering). | [Waarde] [Eenheid] | {Bereich}: Weegbereik (1-4) | Bijlage (meetonzekerheid, minimale inweeg) | alle | 25
Mindesteinwaage_mJ{Bereich}_SF2_10 | Minimale inweeg in het weegbereik {Bereich} met eenheid voor veiligheidsfactor 2 en procesnauwkeurigheid 10 %, met justering (na de justering). | [Waarde] [Eenheid] | {Bereich}: Weegbereik (1-4) | Bijlage (meetonzekerheid, minimale inweeg) | alle | 26
Mindesteinwaage_mJ{Bereich}_SF2_10_d | Minimale inweeg in het weegbereik {Bereich} met eenheid voor veiligheidsfactor 2 en procesnauwkeurigheid 10 %, aantal decimalen overeenkomstig de schaalverdeling d, met justering (na de justering). | [Waarde] [Eenheid] | {Bereich}: Weegbereik (1-4) | Bijlage (meetonzekerheid, minimale inweeg) | alle | 28
Mindesteinwaage_mJ{Bereich}_SF2_1_d | Minimale inweeg in het weegbereik {Bereich} met eenheid voor veiligheidsfactor 2 en procesnauwkeurigheid 1 %, aantal decimalen overeenkomstig de schaalverdeling d, met justering (na de justering). | [Waarde] [Eenheid] | {Bereich}: Weegbereik (1-4) | Bijlage (meetonzekerheid, minimale inweeg) | alle | 27
Mindesteinwaage_mJ{Bereich}_SF2_2 | Minimale inweeg in het weegbereik {Bereich} met eenheid voor veiligheidsfactor 2 en procesnauwkeurigheid 2 %, met justering (na de justering). | [Waarde] [Eenheid] | {Bereich}: Weegbereik (1-4) | Bijlage (meetonzekerheid, minimale inweeg) | alle | 25
Mindesteinwaage_mJ{Bereich}_SF2_2_d | Minimale inweeg in het weegbereik {Bereich} met eenheid voor veiligheidsfactor 2 en procesnauwkeurigheid 2 %, aantal decimalen overeenkomstig de schaalverdeling d, met justering (na de justering). | [Waarde] [Eenheid] | {Bereich}: Weegbereik (1-4) | Bijlage (meetonzekerheid, minimale inweeg) | alle | 27
Mindesteinwaage_mJ{Bereich}_SF2_3 | Minimale inweeg in het weegbereik {Bereich} met eenheid voor veiligheidsfactor 2 en procesnauwkeurigheid 3 %, met justering (na de justering). | [Waarde] [Eenheid] | {Bereich}: Weegbereik (1-4) | Bijlage (meetonzekerheid, minimale inweeg) | alle | 25
Mindesteinwaage_mJ{Bereich}_SF2_3_d | Minimale inweeg in het weegbereik {Bereich} met eenheid voor veiligheidsfactor 2 en procesnauwkeurigheid 3 %, aantal decimalen overeenkomstig de schaalverdeling d, met justering (na de justering). | [Waarde] [Eenheid] | {Bereich}: Weegbereik (1-4) | Bijlage (meetonzekerheid, minimale inweeg) | alle | 27
Mindesteinwaage_mJ{Bereich}_SF2_5 | Minimale inweeg in het weegbereik {Bereich} met eenheid voor veiligheidsfactor 2 en procesnauwkeurigheid 5 %, met justering (na de justering). | [Waarde] [Eenheid] | {Bereich}: Weegbereik (1-4) | Bijlage (meetonzekerheid, minimale inweeg) | alle | 25
Mindesteinwaage_mJ{Bereich}_SF2_5_d | Minimale inweeg in het weegbereik {Bereich} met eenheid voor veiligheidsfactor 2 en procesnauwkeurigheid 5 %, aantal decimalen overeenkomstig de schaalverdeling d, met justering (na de justering). | [Waarde] [Eenheid] | {Bereich}: Weegbereik (1-4) | Bijlage (meetonzekerheid, minimale inweeg) | alle | 27
Mindesteinwaage_mJ{Bereich}_SF2K5_01 | Minimale inweeg in het weegbereik {Bereich} met eenheid voor veiligheidsfactor 2,5 en procesnauwkeurigheid 0,1 %, met justering (na de justering). | [Waarde] [Eenheid] | {Bereich}: Weegbereik (1-4) | Bijlage (meetonzekerheid, minimale inweeg) | alle | 28
Mindesteinwaage_mJ{Bereich}_SF2K5_01_d | Minimale inweeg in het weegbereik {Bereich} met eenheid voor veiligheidsfactor 2,5 en procesnauwkeurigheid 0,1 %, aantal decimalen overeenkomstig de schaalverdeling d, met justering (na de justering). | [Waarde] [Eenheid] | {Bereich}: Weegbereik (1-4) | Bijlage (meetonzekerheid, minimale inweeg) | alle | 30
Mindesteinwaage_mJ{Bereich}_SF2K5_02 | Minimale inweeg in het weegbereik {Bereich} met eenheid voor veiligheidsfactor 2,5 en procesnauwkeurigheid 0,2 %, met justering (na de justering). | [Waarde] [Eenheid] | {Bereich}: Weegbereik (1-4) | Bijlage (meetonzekerheid, minimale inweeg) | alle | 28
Mindesteinwaage_mJ{Bereich}_SF2K5_02_d | Minimale inweeg in het weegbereik {Bereich} met eenheid voor veiligheidsfactor 2,5 en procesnauwkeurigheid 0,2 %, aantal decimalen overeenkomstig de schaalverdeling d, met justering (na de justering). | [Waarde] [Eenheid] | {Bereich}: Weegbereik (1-4) | Bijlage (meetonzekerheid, minimale inweeg) | alle | 30
Mindesteinwaage_mJ{Bereich}_SF2K5_03 | Minimale inweeg in het weegbereik {Bereich} met eenheid voor veiligheidsfactor 2,5 en procesnauwkeurigheid 0,3 %, met justering (na de justering). | [Waarde] [Eenheid] | {Bereich}: Weegbereik (1-4) | Bijlage (meetonzekerheid, minimale inweeg) | alle | 28
Mindesteinwaage_mJ{Bereich}_SF2K5_03_d | Minimale inweeg in het weegbereik {Bereich} met eenheid voor veiligheidsfactor 2,5 en procesnauwkeurigheid 0,3 %, aantal decimalen overeenkomstig de schaalverdeling d, met justering (na de justering). | [Waarde] [Eenheid] | {Bereich}: Weegbereik (1-4) | Bijlage (meetonzekerheid, minimale inweeg) | alle | 30
Mindesteinwaage_mJ{Bereich}_SF2K5_05 | Minimale inweeg in het weegbereik {Bereich} met eenheid voor veiligheidsfactor 2,5 en procesnauwkeurigheid 0,5 %, met justering (na de justering). | [Waarde] [Eenheid] | {Bereich}: Weegbereik (1-4) | Bijlage (meetonzekerheid, minimale inweeg) | alle | 28
Mindesteinwaage_mJ{Bereich}_SF2K5_05_d | Minimale inweeg in het weegbereik {Bereich} met eenheid voor veiligheidsfactor 2,5 en procesnauwkeurigheid 0,5 %, aantal decimalen overeenkomstig de schaalverdeling d, met justering (na de justering). | [Waarde] [Eenheid] | {Bereich}: Weegbereik (1-4) | Bijlage (meetonzekerheid, minimale inweeg) | alle | 30
Mindesteinwaage_mJ{Bereich}_SF2K5_1 | Minimale inweeg in het weegbereik {Bereich} met eenheid voor veiligheidsfactor 2,5 en procesnauwkeurigheid 1 %, met justering (na de justering). | [Waarde] [Eenheid] | {Bereich}: Weegbereik (1-4) | Bijlage (meetonzekerheid, minimale inweeg) | alle | 27
Mindesteinwaage_mJ{Bereich}_SF2K5_10 | Minimale inweeg in het weegbereik {Bereich} met eenheid voor veiligheidsfactor 2,5 en procesnauwkeurigheid 10 %, met justering (na de justering). | [Waarde] [Eenheid] | {Bereich}: Weegbereik (1-4) | Bijlage (meetonzekerheid, minimale inweeg) | alle | 28
Mindesteinwaage_mJ{Bereich}_SF2K5_10_d | Minimale inweeg in het weegbereik {Bereich} met eenheid voor veiligheidsfactor 2,5 en procesnauwkeurigheid 10 %, aantal decimalen overeenkomstig de schaalverdeling d, met justering (na de justering). | [Waarde] [Eenheid] | {Bereich}: Weegbereik (1-4) | Bijlage (meetonzekerheid, minimale inweeg) | alle | 30
Mindesteinwaage_mJ{Bereich}_SF2K5_1_d | Minimale inweeg in het weegbereik {Bereich} met eenheid voor veiligheidsfactor 2,5 en procesnauwkeurigheid 1 %, aantal decimalen overeenkomstig de schaalverdeling d, met justering (na de justering). | [Waarde] [Eenheid] | {Bereich}: Weegbereik (1-4) | Bijlage (meetonzekerheid, minimale inweeg) | alle | 29
Mindesteinwaage_mJ{Bereich}_SF2K5_2 | Minimale inweeg in het weegbereik {Bereich} met eenheid voor veiligheidsfactor 2,5 en procesnauwkeurigheid 2 %, met justering (na de justering). | [Waarde] [Eenheid] | {Bereich}: Weegbereik (1-4) | Bijlage (meetonzekerheid, minimale inweeg) | alle | 27
Mindesteinwaage_mJ{Bereich}_SF2K5_2_d | Minimale inweeg in het weegbereik {Bereich} met eenheid voor veiligheidsfactor 2,5 en procesnauwkeurigheid 2 %, aantal decimalen overeenkomstig de schaalverdeling d, met justering (na de justering). | [Waarde] [Eenheid] | {Bereich}: Weegbereik (1-4) | Bijlage (meetonzekerheid, minimale inweeg) | alle | 29
Mindesteinwaage_mJ{Bereich}_SF2K5_3 | Minimale inweeg in het weegbereik {Bereich} met eenheid voor veiligheidsfactor 2,5 en procesnauwkeurigheid 3 %, met justering (na de justering). | [Waarde] [Eenheid] | {Bereich}: Weegbereik (1-4) | Bijlage (meetonzekerheid, minimale inweeg) | alle | 27
Mindesteinwaage_mJ{Bereich}_SF2K5_3_d | Minimale inweeg in het weegbereik {Bereich} met eenheid voor veiligheidsfactor 2,5 en procesnauwkeurigheid 3 %, aantal decimalen overeenkomstig de schaalverdeling d, met justering (na de justering). | [Waarde] [Eenheid] | {Bereich}: Weegbereik (1-4) | Bijlage (meetonzekerheid, minimale inweeg) | alle | 29
Mindesteinwaage_mJ{Bereich}_SF2K5_5 | Minimale inweeg in het weegbereik {Bereich} met eenheid voor veiligheidsfactor 2,5 en procesnauwkeurigheid 5 %, met justering (na de justering). | [Waarde] [Eenheid] | {Bereich}: Weegbereik (1-4) | Bijlage (meetonzekerheid, minimale inweeg) | alle | 27
Mindesteinwaage_mJ{Bereich}_SF2K5_5_d | Minimale inweeg in het weegbereik {Bereich} met eenheid voor veiligheidsfactor 2,5 en procesnauwkeurigheid 5 %, aantal decimalen overeenkomstig de schaalverdeling d, met justering (na de justering). | [Waarde] [Eenheid] | {Bereich}: Weegbereik (1-4) | Bijlage (meetonzekerheid, minimale inweeg) | alle | 29
Mindesteinwaage_mJ{Bereich}_SF3_01 | Minimale inweeg in het weegbereik {Bereich} met eenheid voor veiligheidsfactor 3 en procesnauwkeurigheid 0,1 %, met justering (na de justering). | [Waarde] [Eenheid] | {Bereich}: Weegbereik (1-4) | Bijlage (meetonzekerheid, minimale inweeg) | alle | 26
Mindesteinwaage_mJ{Bereich}_SF3_01_d | Minimale inweeg in het weegbereik {Bereich} met eenheid voor veiligheidsfactor 3 en procesnauwkeurigheid 0,1 %, aantal decimalen overeenkomstig de schaalverdeling d, met justering (na de justering). | [Waarde] [Eenheid] | {Bereich}: Weegbereik (1-4) | Bijlage (meetonzekerheid, minimale inweeg) | alle | 28
Mindesteinwaage_mJ{Bereich}_SF3_02 | Minimale inweeg in het weegbereik {Bereich} met eenheid voor veiligheidsfactor 3 en procesnauwkeurigheid 0,2 %, met justering (na de justering). | [Waarde] [Eenheid] | {Bereich}: Weegbereik (1-4) | Bijlage (meetonzekerheid, minimale inweeg) | alle | 26
Mindesteinwaage_mJ{Bereich}_SF3_02_d | Minimale inweeg in het weegbereik {Bereich} met eenheid voor veiligheidsfactor 3 en procesnauwkeurigheid 0,2 %, aantal decimalen overeenkomstig de schaalverdeling d, met justering (na de justering). | [Waarde] [Eenheid] | {Bereich}: Weegbereik (1-4) | Bijlage (meetonzekerheid, minimale inweeg) | alle | 28
Mindesteinwaage_mJ{Bereich}_SF3_03 | Minimale inweeg in het weegbereik {Bereich} met eenheid voor veiligheidsfactor 3 en procesnauwkeurigheid 0,3 %, met justering (na de justering). | [Waarde] [Eenheid] | {Bereich}: Weegbereik (1-4) | Bijlage (meetonzekerheid, minimale inweeg) | alle | 26
Mindesteinwaage_mJ{Bereich}_SF3_03_d | Minimale inweeg in het weegbereik {Bereich} met eenheid voor veiligheidsfactor 3 en procesnauwkeurigheid 0,3 %, aantal decimalen overeenkomstig de schaalverdeling d, met justering (na de justering). | [Waarde] [Eenheid] | {Bereich}: Weegbereik (1-4) | Bijlage (meetonzekerheid, minimale inweeg) | alle | 28
Mindesteinwaage_mJ{Bereich}_SF3_05 | Minimale inweeg in het weegbereik {Bereich} met eenheid voor veiligheidsfactor 3 en procesnauwkeurigheid 0,5 %, met justering (na de justering). | [Waarde] [Eenheid] | {Bereich}: Weegbereik (1-4) | Bijlage (meetonzekerheid, minimale inweeg) | alle | 26
Mindesteinwaage_mJ{Bereich}_SF3_05_d | Minimale inweeg in het weegbereik {Bereich} met eenheid voor veiligheidsfactor 3 en procesnauwkeurigheid 0,5 %, aantal decimalen overeenkomstig de schaalverdeling d, met justering (na de justering). | [Waarde] [Eenheid] | {Bereich}: Weegbereik (1-4) | Bijlage (meetonzekerheid, minimale inweeg) | alle | 28
Mindesteinwaage_mJ{Bereich}_SF3_1 | Minimale inweeg in het weegbereik {Bereich} met eenheid voor veiligheidsfactor 3 en procesnauwkeurigheid 1 %, met justering (na de justering). | [Waarde] [Eenheid] | {Bereich}: Weegbereik (1-4) | Bijlage (meetonzekerheid, minimale inweeg) | alle | 25
Mindesteinwaage_mJ{Bereich}_SF3_10 | Minimale inweeg in het weegbereik {Bereich} met eenheid voor veiligheidsfactor 3 en procesnauwkeurigheid 10 %, met justering (na de justering). | [Waarde] [Eenheid] | {Bereich}: Weegbereik (1-4) | Bijlage (meetonzekerheid, minimale inweeg) | alle | 26
Mindesteinwaage_mJ{Bereich}_SF3_10_d | Minimale inweeg in het weegbereik {Bereich} met eenheid voor veiligheidsfactor 3 en procesnauwkeurigheid 10 %, aantal decimalen overeenkomstig de schaalverdeling d, met justering (na de justering). | [Waarde] [Eenheid] | {Bereich}: Weegbereik (1-4) | Bijlage (meetonzekerheid, minimale inweeg) | alle | 28
Mindesteinwaage_mJ{Bereich}_SF3_1_d | Minimale inweeg in het weegbereik {Bereich} met eenheid voor veiligheidsfactor 3 en procesnauwkeurigheid 1 %, aantal decimalen overeenkomstig de schaalverdeling d, met justering (na de justering). | [Waarde] [Eenheid] | {Bereich}: Weegbereik (1-4) | Bijlage (meetonzekerheid, minimale inweeg) | alle | 27
Mindesteinwaage_mJ{Bereich}_SF3_2 | Minimale inweeg in het weegbereik {Bereich} met eenheid voor veiligheidsfactor 3 en procesnauwkeurigheid 2 %, met justering (na de justering). | [Waarde] [Eenheid] | {Bereich}: Weegbereik (1-4) | Bijlage (meetonzekerheid, minimale inweeg) | alle | 25
Mindesteinwaage_mJ{Bereich}_SF3_2_d | Minimale inweeg in het weegbereik {Bereich} met eenheid voor veiligheidsfactor 3 en procesnauwkeurigheid 2 %, aantal decimalen overeenkomstig de schaalverdeling d, met justering (na de justering). | [Waarde] [Eenheid] | {Bereich}: Weegbereik (1-4) | Bijlage (meetonzekerheid, minimale inweeg) | alle | 27
Mindesteinwaage_mJ{Bereich}_SF3_3 | Minimale inweeg in het weegbereik {Bereich} met eenheid voor veiligheidsfactor 3 en procesnauwkeurigheid 3 %, met justering (na de justering). | [Waarde] [Eenheid] | {Bereich}: Weegbereik (1-4) | Bijlage (meetonzekerheid, minimale inweeg) | alle | 25
Mindesteinwaage_mJ{Bereich}_SF3_3_d | Minimale inweeg in het weegbereik {Bereich} met eenheid voor veiligheidsfactor 3 en procesnauwkeurigheid 3 %, aantal decimalen overeenkomstig de schaalverdeling d, met justering (na de justering). | [Waarde] [Eenheid] | {Bereich}: Weegbereik (1-4) | Bijlage (meetonzekerheid, minimale inweeg) | alle | 27
Mindesteinwaage_mJ{Bereich}_SF3_5 | Minimale inweeg in het weegbereik {Bereich} met eenheid voor veiligheidsfactor 3 en procesnauwkeurigheid 5 %, met justering (na de justering). | [Waarde] [Eenheid] | {Bereich}: Weegbereik (1-4) | Bijlage (meetonzekerheid, minimale inweeg) | alle | 25
Mindesteinwaage_mJ{Bereich}_SF3_5_d | Minimale inweeg in het weegbereik {Bereich} met eenheid voor veiligheidsfactor 3 en procesnauwkeurigheid 5 %, aantal decimalen overeenkomstig de schaalverdeling d, met justering (na de justering). | [Waarde] [Eenheid] | {Bereich}: Weegbereik (1-4) | Bijlage (meetonzekerheid, minimale inweeg) | alle | 27
Mindesteinwaage_mJ{Bereich}_SF5_01 | Minimale inweeg in het weegbereik {Bereich} met eenheid voor veiligheidsfactor 5 en procesnauwkeurigheid 0,1 %, met justering (na de justering). | [Waarde] [Eenheid] | {Bereich}: Weegbereik (1-4) | Bijlage (meetonzekerheid, minimale inweeg) | alle | 26
Mindesteinwaage_mJ{Bereich}_SF5_01_d | Minimale inweeg in het weegbereik {Bereich} met eenheid voor veiligheidsfactor 5 en procesnauwkeurigheid 0,1 %, aantal decimalen overeenkomstig de schaalverdeling d, met justering (na de justering). | [Waarde] [Eenheid] | {Bereich}: Weegbereik (1-4) | Bijlage (meetonzekerheid, minimale inweeg) | alle | 28
Mindesteinwaage_mJ{Bereich}_SF5_02 | Minimale inweeg in het weegbereik {Bereich} met eenheid voor veiligheidsfactor 5 en procesnauwkeurigheid 0,2 %, met justering (na de justering). | [Waarde] [Eenheid] | {Bereich}: Weegbereik (1-4) | Bijlage (meetonzekerheid, minimale inweeg) | alle | 26
Mindesteinwaage_mJ{Bereich}_SF5_02_d | Minimale inweeg in het weegbereik {Bereich} met eenheid voor veiligheidsfactor 5 en procesnauwkeurigheid 0,2 %, aantal decimalen overeenkomstig de schaalverdeling d, met justering (na de justering). | [Waarde] [Eenheid] | {Bereich}: Weegbereik (1-4) | Bijlage (meetonzekerheid, minimale inweeg) | alle | 28
Mindesteinwaage_mJ{Bereich}_SF5_03 | Minimale inweeg in het weegbereik {Bereich} met eenheid voor veiligheidsfactor 5 en procesnauwkeurigheid 0,3 %, met justering (na de justering). | [Waarde] [Eenheid] | {Bereich}: Weegbereik (1-4) | Bijlage (meetonzekerheid, minimale inweeg) | alle | 26
Mindesteinwaage_mJ{Bereich}_SF5_03_d | Minimale inweeg in het weegbereik {Bereich} met eenheid voor veiligheidsfactor 5 en procesnauwkeurigheid 0,3 %, aantal decimalen overeenkomstig de schaalverdeling d, met justering (na de justering). | [Waarde] [Eenheid] | {Bereich}: Weegbereik (1-4) | Bijlage (meetonzekerheid, minimale inweeg) | alle | 28
Mindesteinwaage_mJ{Bereich}_SF5_05 | Minimale inweeg in het weegbereik {Bereich} met eenheid voor veiligheidsfactor 5 en procesnauwkeurigheid 0,5 %, met justering (na de justering). | [Waarde] [Eenheid] | {Bereich}: Weegbereik (1-4) | Bijlage (meetonzekerheid, minimale inweeg) | alle | 26
Mindesteinwaage_mJ{Bereich}_SF5_05_d | Minimale inweeg in het weegbereik {Bereich} met eenheid voor veiligheidsfactor 5 en procesnauwkeurigheid 0,5 %, aantal decimalen overeenkomstig de schaalverdeling d, met justering (na de justering). | [Waarde] [Eenheid] | {Bereich}: Weegbereik (1-4) | Bijlage (meetonzekerheid, minimale inweeg) | alle | 28
Mindesteinwaage_mJ{Bereich}_SF5_1 | Minimale inweeg in het weegbereik {Bereich} met eenheid voor veiligheidsfactor 5 en procesnauwkeurigheid 1 %, met justering (na de justering). | [Waarde] [Eenheid] | {Bereich}: Weegbereik (1-4) | Bijlage (meetonzekerheid, minimale inweeg) | alle | 25
Mindesteinwaage_mJ{Bereich}_SF5_10 | Minimale inweeg in het weegbereik {Bereich} met eenheid voor veiligheidsfactor 5 en procesnauwkeurigheid 10 %, met justering (na de justering). | [Waarde] [Eenheid] | {Bereich}: Weegbereik (1-4) | Bijlage (meetonzekerheid, minimale inweeg) | alle | 26
Mindesteinwaage_mJ{Bereich}_SF5_10_d | Minimale inweeg in het weegbereik {Bereich} met eenheid voor veiligheidsfactor 5 en procesnauwkeurigheid 10 %, aantal decimalen overeenkomstig de schaalverdeling d, met justering (na de justering). | [Waarde] [Eenheid] | {Bereich}: Weegbereik (1-4) | Bijlage (meetonzekerheid, minimale inweeg) | alle | 28
Mindesteinwaage_mJ{Bereich}_SF5_1_d | Minimale inweeg in het weegbereik {Bereich} met eenheid voor veiligheidsfactor 5 en procesnauwkeurigheid 1 %, aantal decimalen overeenkomstig de schaalverdeling d, met justering (na de justering). | [Waarde] [Eenheid] | {Bereich}: Weegbereik (1-4) | Bijlage (meetonzekerheid, minimale inweeg) | alle | 27
Mindesteinwaage_mJ{Bereich}_SF5_2 | Minimale inweeg in het weegbereik {Bereich} met eenheid voor veiligheidsfactor 5 en procesnauwkeurigheid 2 %, met justering (na de justering). | [Waarde] [Eenheid] | {Bereich}: Weegbereik (1-4) | Bijlage (meetonzekerheid, minimale inweeg) | alle | 25
Mindesteinwaage_mJ{Bereich}_SF5_2_d | Minimale inweeg in het weegbereik {Bereich} met eenheid voor veiligheidsfactor 5 en procesnauwkeurigheid 2 %, aantal decimalen overeenkomstig de schaalverdeling d, met justering (na de justering). | [Waarde] [Eenheid] | {Bereich}: Weegbereik (1-4) | Bijlage (meetonzekerheid, minimale inweeg) | alle | 27
Mindesteinwaage_mJ{Bereich}_SF5_3 | Minimale inweeg in het weegbereik {Bereich} met eenheid voor veiligheidsfactor 5 en procesnauwkeurigheid 3 %, met justering (na de justering). | [Waarde] [Eenheid] | {Bereich}: Weegbereik (1-4) | Bijlage (meetonzekerheid, minimale inweeg) | alle | 25
Mindesteinwaage_mJ{Bereich}_SF5_3_d | Minimale inweeg in het weegbereik {Bereich} met eenheid voor veiligheidsfactor 5 en procesnauwkeurigheid 3 %, aantal decimalen overeenkomstig de schaalverdeling d, met justering (na de justering). | [Waarde] [Eenheid] | {Bereich}: Weegbereik (1-4) | Bijlage (meetonzekerheid, minimale inweeg) | alle | 27
Mindesteinwaage_mJ{Bereich}_SF5_5 | Minimale inweeg in het weegbereik {Bereich} met eenheid voor veiligheidsfactor 5 en procesnauwkeurigheid 5 %, met justering (na de justering). | [Waarde] [Eenheid] | {Bereich}: Weegbereik (1-4) | Bijlage (meetonzekerheid, minimale inweeg) | alle | 25
Mindesteinwaage_mJ{Bereich}_SF5_5_d | Minimale inweeg in het weegbereik {Bereich} met eenheid voor veiligheidsfactor 5 en procesnauwkeurigheid 5 %, aantal decimalen overeenkomstig de schaalverdeling d, met justering (na de justering). | [Waarde] [Eenheid] | {Bereich}: Weegbereik (1-4) | Bijlage (meetonzekerheid, minimale inweeg) | alle | 27
Mindesteinwaage_oJ{Bereich} | Minimale inweeg in het weegbereik {Bereich} met eenheid, berekend uit procesnauwkeurigheid en veiligheidsfactor van het bereik, kalibratie zonder justering (vóór de justering). | [Waarde] [Eenheid] | {Bereich}: Weegbereik (1-4) | Bijlage (meetonzekerheid, minimale inweeg) | alle | 19
Mindesteinwaage_oJ{Bereich}_d | Minimale inweeg in het weegbereik {Bereich} met eenheid, berekend uit procesnauwkeurigheid en veiligheidsfactor van het bereik, aantal decimalen overeenkomstig de schaalverdeling d, kalibratie zonder justering (vóór de justering). | [Waarde] [Eenheid] | {Bereich}: Weegbereik (1-4) | Bijlage (meetonzekerheid, minimale inweeg) | alle | 21
Mindesteinwaage_oJ{Bereich}_SF0K5_01 | Minimale inweeg in het weegbereik {Bereich} met eenheid voor veiligheidsfactor 0,5 en procesnauwkeurigheid 0,1 %, zonder justering (vóór de justering). | [Waarde] [Eenheid] | {Bereich}: Weegbereik (1-4) | Bijlage (meetonzekerheid, minimale inweeg) | alle | 28
Mindesteinwaage_oJ{Bereich}_SF0K5_01_d | Minimale inweeg in het weegbereik {Bereich} met eenheid voor veiligheidsfactor 0,5 en procesnauwkeurigheid 0,1 %, aantal decimalen overeenkomstig de schaalverdeling d, zonder justering (vóór de justering). | [Waarde] [Eenheid] | {Bereich}: Weegbereik (1-4) | Bijlage (meetonzekerheid, minimale inweeg) | alle | 30
Mindesteinwaage_oJ{Bereich}_SF0K5_02 | Minimale inweeg in het weegbereik {Bereich} met eenheid voor veiligheidsfactor 0,5 en procesnauwkeurigheid 0,2 %, zonder justering (vóór de justering). | [Waarde] [Eenheid] | {Bereich}: Weegbereik (1-4) | Bijlage (meetonzekerheid, minimale inweeg) | alle | 28
Mindesteinwaage_oJ{Bereich}_SF0K5_02_d | Minimale inweeg in het weegbereik {Bereich} met eenheid voor veiligheidsfactor 0,5 en procesnauwkeurigheid 0,2 %, aantal decimalen overeenkomstig de schaalverdeling d, zonder justering (vóór de justering). | [Waarde] [Eenheid] | {Bereich}: Weegbereik (1-4) | Bijlage (meetonzekerheid, minimale inweeg) | alle | 30
Mindesteinwaage_oJ{Bereich}_SF0K5_03 | Minimale inweeg in het weegbereik {Bereich} met eenheid voor veiligheidsfactor 0,5 en procesnauwkeurigheid 0,3 %, zonder justering (vóór de justering). | [Waarde] [Eenheid] | {Bereich}: Weegbereik (1-4) | Bijlage (meetonzekerheid, minimale inweeg) | alle | 28
Mindesteinwaage_oJ{Bereich}_SF0K5_03_d | Minimale inweeg in het weegbereik {Bereich} met eenheid voor veiligheidsfactor 0,5 en procesnauwkeurigheid 0,3 %, aantal decimalen overeenkomstig de schaalverdeling d, zonder justering (vóór de justering). | [Waarde] [Eenheid] | {Bereich}: Weegbereik (1-4) | Bijlage (meetonzekerheid, minimale inweeg) | alle | 30
Mindesteinwaage_oJ{Bereich}_SF0K5_05 | Minimale inweeg in het weegbereik {Bereich} met eenheid voor veiligheidsfactor 0,5 en procesnauwkeurigheid 0,5 %, zonder justering (vóór de justering). | [Waarde] [Eenheid] | {Bereich}: Weegbereik (1-4) | Bijlage (meetonzekerheid, minimale inweeg) | alle | 28
Mindesteinwaage_oJ{Bereich}_SF0K5_05_d | Minimale inweeg in het weegbereik {Bereich} met eenheid voor veiligheidsfactor 0,5 en procesnauwkeurigheid 0,5 %, aantal decimalen overeenkomstig de schaalverdeling d, zonder justering (vóór de justering). | [Waarde] [Eenheid] | {Bereich}: Weegbereik (1-4) | Bijlage (meetonzekerheid, minimale inweeg) | alle | 30
Mindesteinwaage_oJ{Bereich}_SF0K5_1 | Minimale inweeg in het weegbereik {Bereich} met eenheid voor veiligheidsfactor 0,5 en procesnauwkeurigheid 1 %, zonder justering (vóór de justering). | [Waarde] [Eenheid] | {Bereich}: Weegbereik (1-4) | Bijlage (meetonzekerheid, minimale inweeg) | alle | 27
Mindesteinwaage_oJ{Bereich}_SF0K5_10 | Minimale inweeg in het weegbereik {Bereich} met eenheid voor veiligheidsfactor 0,5 en procesnauwkeurigheid 10 %, zonder justering (vóór de justering). | [Waarde] [Eenheid] | {Bereich}: Weegbereik (1-4) | Bijlage (meetonzekerheid, minimale inweeg) | alle | 28
Mindesteinwaage_oJ{Bereich}_SF0K5_10_d | Minimale inweeg in het weegbereik {Bereich} met eenheid voor veiligheidsfactor 0,5 en procesnauwkeurigheid 10 %, aantal decimalen overeenkomstig de schaalverdeling d, zonder justering (vóór de justering). | [Waarde] [Eenheid] | {Bereich}: Weegbereik (1-4) | Bijlage (meetonzekerheid, minimale inweeg) | alle | 30
Mindesteinwaage_oJ{Bereich}_SF0K5_1_d | Minimale inweeg in het weegbereik {Bereich} met eenheid voor veiligheidsfactor 0,5 en procesnauwkeurigheid 1 %, aantal decimalen overeenkomstig de schaalverdeling d, zonder justering (vóór de justering). | [Waarde] [Eenheid] | {Bereich}: Weegbereik (1-4) | Bijlage (meetonzekerheid, minimale inweeg) | alle | 29
Mindesteinwaage_oJ{Bereich}_SF0K5_2 | Minimale inweeg in het weegbereik {Bereich} met eenheid voor veiligheidsfactor 0,5 en procesnauwkeurigheid 2 %, zonder justering (vóór de justering). | [Waarde] [Eenheid] | {Bereich}: Weegbereik (1-4) | Bijlage (meetonzekerheid, minimale inweeg) | alle | 27
Mindesteinwaage_oJ{Bereich}_SF0K5_2_d | Minimale inweeg in het weegbereik {Bereich} met eenheid voor veiligheidsfactor 0,5 en procesnauwkeurigheid 2 %, aantal decimalen overeenkomstig de schaalverdeling d, zonder justering (vóór de justering). | [Waarde] [Eenheid] | {Bereich}: Weegbereik (1-4) | Bijlage (meetonzekerheid, minimale inweeg) | alle | 29
Mindesteinwaage_oJ{Bereich}_SF0K5_3 | Minimale inweeg in het weegbereik {Bereich} met eenheid voor veiligheidsfactor 0,5 en procesnauwkeurigheid 3 %, zonder justering (vóór de justering). | [Waarde] [Eenheid] | {Bereich}: Weegbereik (1-4) | Bijlage (meetonzekerheid, minimale inweeg) | alle | 27
Mindesteinwaage_oJ{Bereich}_SF0K5_3_d | Minimale inweeg in het weegbereik {Bereich} met eenheid voor veiligheidsfactor 0,5 en procesnauwkeurigheid 3 %, aantal decimalen overeenkomstig de schaalverdeling d, zonder justering (vóór de justering). | [Waarde] [Eenheid] | {Bereich}: Weegbereik (1-4) | Bijlage (meetonzekerheid, minimale inweeg) | alle | 29
Mindesteinwaage_oJ{Bereich}_SF0K5_5 | Minimale inweeg in het weegbereik {Bereich} met eenheid voor veiligheidsfactor 0,5 en procesnauwkeurigheid 5 %, zonder justering (vóór de justering). | [Waarde] [Eenheid] | {Bereich}: Weegbereik (1-4) | Bijlage (meetonzekerheid, minimale inweeg) | alle | 27
Mindesteinwaage_oJ{Bereich}_SF0K5_5_d | Minimale inweeg in het weegbereik {Bereich} met eenheid voor veiligheidsfactor 0,5 en procesnauwkeurigheid 5 %, aantal decimalen overeenkomstig de schaalverdeling d, zonder justering (vóór de justering). | [Waarde] [Eenheid] | {Bereich}: Weegbereik (1-4) | Bijlage (meetonzekerheid, minimale inweeg) | alle | 29
Mindesteinwaage_oJ{Bereich}_SF10_01 | Minimale inweeg in het weegbereik {Bereich} met eenheid voor veiligheidsfactor 10 en procesnauwkeurigheid 0,1 %, zonder justering (vóór de justering). | [Waarde] [Eenheid] | {Bereich}: Weegbereik (1-4) | Bijlage (meetonzekerheid, minimale inweeg) | alle | 27
Mindesteinwaage_oJ{Bereich}_SF10_01_d | Minimale inweeg in het weegbereik {Bereich} met eenheid voor veiligheidsfactor 10 en procesnauwkeurigheid 0,1 %, aantal decimalen overeenkomstig de schaalverdeling d, zonder justering (vóór de justering). | [Waarde] [Eenheid] | {Bereich}: Weegbereik (1-4) | Bijlage (meetonzekerheid, minimale inweeg) | alle | 29
Mindesteinwaage_oJ{Bereich}_SF10_02 | Minimale inweeg in het weegbereik {Bereich} met eenheid voor veiligheidsfactor 10 en procesnauwkeurigheid 0,2 %, zonder justering (vóór de justering). | [Waarde] [Eenheid] | {Bereich}: Weegbereik (1-4) | Bijlage (meetonzekerheid, minimale inweeg) | alle | 27
Mindesteinwaage_oJ{Bereich}_SF10_02_d | Minimale inweeg in het weegbereik {Bereich} met eenheid voor veiligheidsfactor 10 en procesnauwkeurigheid 0,2 %, aantal decimalen overeenkomstig de schaalverdeling d, zonder justering (vóór de justering). | [Waarde] [Eenheid] | {Bereich}: Weegbereik (1-4) | Bijlage (meetonzekerheid, minimale inweeg) | alle | 29
Mindesteinwaage_oJ{Bereich}_SF10_03 | Minimale inweeg in het weegbereik {Bereich} met eenheid voor veiligheidsfactor 10 en procesnauwkeurigheid 0,3 %, zonder justering (vóór de justering). | [Waarde] [Eenheid] | {Bereich}: Weegbereik (1-4) | Bijlage (meetonzekerheid, minimale inweeg) | alle | 27
Mindesteinwaage_oJ{Bereich}_SF10_03_d | Minimale inweeg in het weegbereik {Bereich} met eenheid voor veiligheidsfactor 10 en procesnauwkeurigheid 0,3 %, aantal decimalen overeenkomstig de schaalverdeling d, zonder justering (vóór de justering). | [Waarde] [Eenheid] | {Bereich}: Weegbereik (1-4) | Bijlage (meetonzekerheid, minimale inweeg) | alle | 29
Mindesteinwaage_oJ{Bereich}_SF10_05 | Minimale inweeg in het weegbereik {Bereich} met eenheid voor veiligheidsfactor 10 en procesnauwkeurigheid 0,5 %, zonder justering (vóór de justering). | [Waarde] [Eenheid] | {Bereich}: Weegbereik (1-4) | Bijlage (meetonzekerheid, minimale inweeg) | alle | 27
Mindesteinwaage_oJ{Bereich}_SF10_05_d | Minimale inweeg in het weegbereik {Bereich} met eenheid voor veiligheidsfactor 10 en procesnauwkeurigheid 0,5 %, aantal decimalen overeenkomstig de schaalverdeling d, zonder justering (vóór de justering). | [Waarde] [Eenheid] | {Bereich}: Weegbereik (1-4) | Bijlage (meetonzekerheid, minimale inweeg) | alle | 29
Mindesteinwaage_oJ{Bereich}_SF10_1 | Minimale inweeg in het weegbereik {Bereich} met eenheid voor veiligheidsfactor 10 en procesnauwkeurigheid 1 %, zonder justering (vóór de justering). | [Waarde] [Eenheid] | {Bereich}: Weegbereik (1-4) | Bijlage (meetonzekerheid, minimale inweeg) | alle | 26
Mindesteinwaage_oJ{Bereich}_SF10_10 | Minimale inweeg in het weegbereik {Bereich} met eenheid voor veiligheidsfactor 10 en procesnauwkeurigheid 10 %, zonder justering (vóór de justering). | [Waarde] [Eenheid] | {Bereich}: Weegbereik (1-4) | Bijlage (meetonzekerheid, minimale inweeg) | alle | 27
Mindesteinwaage_oJ{Bereich}_SF10_10_d | Minimale inweeg in het weegbereik {Bereich} met eenheid voor veiligheidsfactor 10 en procesnauwkeurigheid 10 %, aantal decimalen overeenkomstig de schaalverdeling d, zonder justering (vóór de justering). | [Waarde] [Eenheid] | {Bereich}: Weegbereik (1-4) | Bijlage (meetonzekerheid, minimale inweeg) | alle | 29
Mindesteinwaage_oJ{Bereich}_SF10_1_d | Minimale inweeg in het weegbereik {Bereich} met eenheid voor veiligheidsfactor 10 en procesnauwkeurigheid 1 %, aantal decimalen overeenkomstig de schaalverdeling d, zonder justering (vóór de justering). | [Waarde] [Eenheid] | {Bereich}: Weegbereik (1-4) | Bijlage (meetonzekerheid, minimale inweeg) | alle | 28
Mindesteinwaage_oJ{Bereich}_SF10_2 | Minimale inweeg in het weegbereik {Bereich} met eenheid voor veiligheidsfactor 10 en procesnauwkeurigheid 2 %, zonder justering (vóór de justering). | [Waarde] [Eenheid] | {Bereich}: Weegbereik (1-4) | Bijlage (meetonzekerheid, minimale inweeg) | alle | 26
Mindesteinwaage_oJ{Bereich}_SF10_2_d | Minimale inweeg in het weegbereik {Bereich} met eenheid voor veiligheidsfactor 10 en procesnauwkeurigheid 2 %, aantal decimalen overeenkomstig de schaalverdeling d, zonder justering (vóór de justering). | [Waarde] [Eenheid] | {Bereich}: Weegbereik (1-4) | Bijlage (meetonzekerheid, minimale inweeg) | alle | 28
Mindesteinwaage_oJ{Bereich}_SF10_3 | Minimale inweeg in het weegbereik {Bereich} met eenheid voor veiligheidsfactor 10 en procesnauwkeurigheid 3 %, zonder justering (vóór de justering). | [Waarde] [Eenheid] | {Bereich}: Weegbereik (1-4) | Bijlage (meetonzekerheid, minimale inweeg) | alle | 26
Mindesteinwaage_oJ{Bereich}_SF10_3_d | Minimale inweeg in het weegbereik {Bereich} met eenheid voor veiligheidsfactor 10 en procesnauwkeurigheid 3 %, aantal decimalen overeenkomstig de schaalverdeling d, zonder justering (vóór de justering). | [Waarde] [Eenheid] | {Bereich}: Weegbereik (1-4) | Bijlage (meetonzekerheid, minimale inweeg) | alle | 28
Mindesteinwaage_oJ{Bereich}_SF10_5 | Minimale inweeg in het weegbereik {Bereich} met eenheid voor veiligheidsfactor 10 en procesnauwkeurigheid 5 %, zonder justering (vóór de justering). | [Waarde] [Eenheid] | {Bereich}: Weegbereik (1-4) | Bijlage (meetonzekerheid, minimale inweeg) | alle | 26
Mindesteinwaage_oJ{Bereich}_SF10_5_d | Minimale inweeg in het weegbereik {Bereich} met eenheid voor veiligheidsfactor 10 en procesnauwkeurigheid 5 %, aantal decimalen overeenkomstig de schaalverdeling d, zonder justering (vóór de justering). | [Waarde] [Eenheid] | {Bereich}: Weegbereik (1-4) | Bijlage (meetonzekerheid, minimale inweeg) | alle | 28
Mindesteinwaage_oJ{Bereich}_SF1_01 | Minimale inweeg in het weegbereik {Bereich} met eenheid voor veiligheidsfactor 1 en procesnauwkeurigheid 0,1 %, zonder justering (vóór de justering). | [Waarde] [Eenheid] | {Bereich}: Weegbereik (1-4) | Bijlage (meetonzekerheid, minimale inweeg) | alle | 26
Mindesteinwaage_oJ{Bereich}_SF1_01_d | Minimale inweeg in het weegbereik {Bereich} met eenheid voor veiligheidsfactor 1 en procesnauwkeurigheid 0,1 %, aantal decimalen overeenkomstig de schaalverdeling d, zonder justering (vóór de justering). | [Waarde] [Eenheid] | {Bereich}: Weegbereik (1-4) | Bijlage (meetonzekerheid, minimale inweeg) | alle | 28
Mindesteinwaage_oJ{Bereich}_SF1_02 | Minimale inweeg in het weegbereik {Bereich} met eenheid voor veiligheidsfactor 1 en procesnauwkeurigheid 0,2 %, zonder justering (vóór de justering). | [Waarde] [Eenheid] | {Bereich}: Weegbereik (1-4) | Bijlage (meetonzekerheid, minimale inweeg) | alle | 26
Mindesteinwaage_oJ{Bereich}_SF1_02_d | Minimale inweeg in het weegbereik {Bereich} met eenheid voor veiligheidsfactor 1 en procesnauwkeurigheid 0,2 %, aantal decimalen overeenkomstig de schaalverdeling d, zonder justering (vóór de justering). | [Waarde] [Eenheid] | {Bereich}: Weegbereik (1-4) | Bijlage (meetonzekerheid, minimale inweeg) | alle | 28
Mindesteinwaage_oJ{Bereich}_SF1_03 | Minimale inweeg in het weegbereik {Bereich} met eenheid voor veiligheidsfactor 1 en procesnauwkeurigheid 0,3 %, zonder justering (vóór de justering). | [Waarde] [Eenheid] | {Bereich}: Weegbereik (1-4) | Bijlage (meetonzekerheid, minimale inweeg) | alle | 26
Mindesteinwaage_oJ{Bereich}_SF1_03_d | Minimale inweeg in het weegbereik {Bereich} met eenheid voor veiligheidsfactor 1 en procesnauwkeurigheid 0,3 %, aantal decimalen overeenkomstig de schaalverdeling d, zonder justering (vóór de justering). | [Waarde] [Eenheid] | {Bereich}: Weegbereik (1-4) | Bijlage (meetonzekerheid, minimale inweeg) | alle | 28
Mindesteinwaage_oJ{Bereich}_SF1_05 | Minimale inweeg in het weegbereik {Bereich} met eenheid voor veiligheidsfactor 1 en procesnauwkeurigheid 0,5 %, zonder justering (vóór de justering). | [Waarde] [Eenheid] | {Bereich}: Weegbereik (1-4) | Bijlage (meetonzekerheid, minimale inweeg) | alle | 26
Mindesteinwaage_oJ{Bereich}_SF1_05_d | Minimale inweeg in het weegbereik {Bereich} met eenheid voor veiligheidsfactor 1 en procesnauwkeurigheid 0,5 %, aantal decimalen overeenkomstig de schaalverdeling d, zonder justering (vóór de justering). | [Waarde] [Eenheid] | {Bereich}: Weegbereik (1-4) | Bijlage (meetonzekerheid, minimale inweeg) | alle | 28
Mindesteinwaage_oJ{Bereich}_SF1_1 | Minimale inweeg in het weegbereik {Bereich} met eenheid voor veiligheidsfactor 1 en procesnauwkeurigheid 1 %, zonder justering (vóór de justering). | [Waarde] [Eenheid] | {Bereich}: Weegbereik (1-4) | Bijlage (meetonzekerheid, minimale inweeg) | alle | 25
Mindesteinwaage_oJ{Bereich}_SF1_10 | Minimale inweeg in het weegbereik {Bereich} met eenheid voor veiligheidsfactor 1 en procesnauwkeurigheid 10 %, zonder justering (vóór de justering). | [Waarde] [Eenheid] | {Bereich}: Weegbereik (1-4) | Bijlage (meetonzekerheid, minimale inweeg) | alle | 26
Mindesteinwaage_oJ{Bereich}_SF1_10_d | Minimale inweeg in het weegbereik {Bereich} met eenheid voor veiligheidsfactor 1 en procesnauwkeurigheid 10 %, aantal decimalen overeenkomstig de schaalverdeling d, zonder justering (vóór de justering). | [Waarde] [Eenheid] | {Bereich}: Weegbereik (1-4) | Bijlage (meetonzekerheid, minimale inweeg) | alle | 28
Mindesteinwaage_oJ{Bereich}_SF1_1_d | Minimale inweeg in het weegbereik {Bereich} met eenheid voor veiligheidsfactor 1 en procesnauwkeurigheid 1 %, aantal decimalen overeenkomstig de schaalverdeling d, zonder justering (vóór de justering). | [Waarde] [Eenheid] | {Bereich}: Weegbereik (1-4) | Bijlage (meetonzekerheid, minimale inweeg) | alle | 27
Mindesteinwaage_oJ{Bereich}_SF1_2 | Minimale inweeg in het weegbereik {Bereich} met eenheid voor veiligheidsfactor 1 en procesnauwkeurigheid 2 %, zonder justering (vóór de justering). | [Waarde] [Eenheid] | {Bereich}: Weegbereik (1-4) | Bijlage (meetonzekerheid, minimale inweeg) | alle | 25
Mindesteinwaage_oJ{Bereich}_SF1_2_d | Minimale inweeg in het weegbereik {Bereich} met eenheid voor veiligheidsfactor 1 en procesnauwkeurigheid 2 %, aantal decimalen overeenkomstig de schaalverdeling d, zonder justering (vóór de justering). | [Waarde] [Eenheid] | {Bereich}: Weegbereik (1-4) | Bijlage (meetonzekerheid, minimale inweeg) | alle | 27
Mindesteinwaage_oJ{Bereich}_SF1_3 | Minimale inweeg in het weegbereik {Bereich} met eenheid voor veiligheidsfactor 1 en procesnauwkeurigheid 3 %, zonder justering (vóór de justering). | [Waarde] [Eenheid] | {Bereich}: Weegbereik (1-4) | Bijlage (meetonzekerheid, minimale inweeg) | alle | 25
Mindesteinwaage_oJ{Bereich}_SF1_3_d | Minimale inweeg in het weegbereik {Bereich} met eenheid voor veiligheidsfactor 1 en procesnauwkeurigheid 3 %, aantal decimalen overeenkomstig de schaalverdeling d, zonder justering (vóór de justering). | [Waarde] [Eenheid] | {Bereich}: Weegbereik (1-4) | Bijlage (meetonzekerheid, minimale inweeg) | alle | 27
Mindesteinwaage_oJ{Bereich}_SF1_5 | Minimale inweeg in het weegbereik {Bereich} met eenheid voor veiligheidsfactor 1 en procesnauwkeurigheid 5 %, zonder justering (vóór de justering). | [Waarde] [Eenheid] | {Bereich}: Weegbereik (1-4) | Bijlage (meetonzekerheid, minimale inweeg) | alle | 25
Mindesteinwaage_oJ{Bereich}_SF1_5_d | Minimale inweeg in het weegbereik {Bereich} met eenheid voor veiligheidsfactor 1 en procesnauwkeurigheid 5 %, aantal decimalen overeenkomstig de schaalverdeling d, zonder justering (vóór de justering). | [Waarde] [Eenheid] | {Bereich}: Weegbereik (1-4) | Bijlage (meetonzekerheid, minimale inweeg) | alle | 27
Mindesteinwaage_oJ{Bereich}_SF1K5_01 | Minimale inweeg in het weegbereik {Bereich} met eenheid voor veiligheidsfactor 1,5 en procesnauwkeurigheid 0,1 %, zonder justering (vóór de justering). | [Waarde] [Eenheid] | {Bereich}: Weegbereik (1-4) | Bijlage (meetonzekerheid, minimale inweeg) | alle | 28
Mindesteinwaage_oJ{Bereich}_SF1K5_01_d | Minimale inweeg in het weegbereik {Bereich} met eenheid voor veiligheidsfactor 1,5 en procesnauwkeurigheid 0,1 %, aantal decimalen overeenkomstig de schaalverdeling d, zonder justering (vóór de justering). | [Waarde] [Eenheid] | {Bereich}: Weegbereik (1-4) | Bijlage (meetonzekerheid, minimale inweeg) | alle | 30
Mindesteinwaage_oJ{Bereich}_SF1K5_02 | Minimale inweeg in het weegbereik {Bereich} met eenheid voor veiligheidsfactor 1,5 en procesnauwkeurigheid 0,2 %, zonder justering (vóór de justering). | [Waarde] [Eenheid] | {Bereich}: Weegbereik (1-4) | Bijlage (meetonzekerheid, minimale inweeg) | alle | 28
Mindesteinwaage_oJ{Bereich}_SF1K5_02_d | Minimale inweeg in het weegbereik {Bereich} met eenheid voor veiligheidsfactor 1,5 en procesnauwkeurigheid 0,2 %, aantal decimalen overeenkomstig de schaalverdeling d, zonder justering (vóór de justering). | [Waarde] [Eenheid] | {Bereich}: Weegbereik (1-4) | Bijlage (meetonzekerheid, minimale inweeg) | alle | 30
Mindesteinwaage_oJ{Bereich}_SF1K5_03 | Minimale inweeg in het weegbereik {Bereich} met eenheid voor veiligheidsfactor 1,5 en procesnauwkeurigheid 0,3 %, zonder justering (vóór de justering). | [Waarde] [Eenheid] | {Bereich}: Weegbereik (1-4) | Bijlage (meetonzekerheid, minimale inweeg) | alle | 28
Mindesteinwaage_oJ{Bereich}_SF1K5_03_d | Minimale inweeg in het weegbereik {Bereich} met eenheid voor veiligheidsfactor 1,5 en procesnauwkeurigheid 0,3 %, aantal decimalen overeenkomstig de schaalverdeling d, zonder justering (vóór de justering). | [Waarde] [Eenheid] | {Bereich}: Weegbereik (1-4) | Bijlage (meetonzekerheid, minimale inweeg) | alle | 30
Mindesteinwaage_oJ{Bereich}_SF1K5_05 | Minimale inweeg in het weegbereik {Bereich} met eenheid voor veiligheidsfactor 1,5 en procesnauwkeurigheid 0,5 %, zonder justering (vóór de justering). | [Waarde] [Eenheid] | {Bereich}: Weegbereik (1-4) | Bijlage (meetonzekerheid, minimale inweeg) | alle | 28
Mindesteinwaage_oJ{Bereich}_SF1K5_05_d | Minimale inweeg in het weegbereik {Bereich} met eenheid voor veiligheidsfactor 1,5 en procesnauwkeurigheid 0,5 %, aantal decimalen overeenkomstig de schaalverdeling d, zonder justering (vóór de justering). | [Waarde] [Eenheid] | {Bereich}: Weegbereik (1-4) | Bijlage (meetonzekerheid, minimale inweeg) | alle | 30
Mindesteinwaage_oJ{Bereich}_SF1K5_1 | Minimale inweeg in het weegbereik {Bereich} met eenheid voor veiligheidsfactor 1,5 en procesnauwkeurigheid 1 %, zonder justering (vóór de justering). | [Waarde] [Eenheid] | {Bereich}: Weegbereik (1-4) | Bijlage (meetonzekerheid, minimale inweeg) | alle | 27
Mindesteinwaage_oJ{Bereich}_SF1K5_10 | Minimale inweeg in het weegbereik {Bereich} met eenheid voor veiligheidsfactor 1,5 en procesnauwkeurigheid 10 %, zonder justering (vóór de justering). | [Waarde] [Eenheid] | {Bereich}: Weegbereik (1-4) | Bijlage (meetonzekerheid, minimale inweeg) | alle | 28
Mindesteinwaage_oJ{Bereich}_SF1K5_10_d | Minimale inweeg in het weegbereik {Bereich} met eenheid voor veiligheidsfactor 1,5 en procesnauwkeurigheid 10 %, aantal decimalen overeenkomstig de schaalverdeling d, zonder justering (vóór de justering). | [Waarde] [Eenheid] | {Bereich}: Weegbereik (1-4) | Bijlage (meetonzekerheid, minimale inweeg) | alle | 30
Mindesteinwaage_oJ{Bereich}_SF1K5_1_d | Minimale inweeg in het weegbereik {Bereich} met eenheid voor veiligheidsfactor 1,5 en procesnauwkeurigheid 1 %, aantal decimalen overeenkomstig de schaalverdeling d, zonder justering (vóór de justering). | [Waarde] [Eenheid] | {Bereich}: Weegbereik (1-4) | Bijlage (meetonzekerheid, minimale inweeg) | alle | 29
Mindesteinwaage_oJ{Bereich}_SF1K5_2 | Minimale inweeg in het weegbereik {Bereich} met eenheid voor veiligheidsfactor 1,5 en procesnauwkeurigheid 2 %, zonder justering (vóór de justering). | [Waarde] [Eenheid] | {Bereich}: Weegbereik (1-4) | Bijlage (meetonzekerheid, minimale inweeg) | alle | 27
Mindesteinwaage_oJ{Bereich}_SF1K5_2_d | Minimale inweeg in het weegbereik {Bereich} met eenheid voor veiligheidsfactor 1,5 en procesnauwkeurigheid 2 %, aantal decimalen overeenkomstig de schaalverdeling d, zonder justering (vóór de justering). | [Waarde] [Eenheid] | {Bereich}: Weegbereik (1-4) | Bijlage (meetonzekerheid, minimale inweeg) | alle | 29
Mindesteinwaage_oJ{Bereich}_SF1K5_3 | Minimale inweeg in het weegbereik {Bereich} met eenheid voor veiligheidsfactor 1,5 en procesnauwkeurigheid 3 %, zonder justering (vóór de justering). | [Waarde] [Eenheid] | {Bereich}: Weegbereik (1-4) | Bijlage (meetonzekerheid, minimale inweeg) | alle | 27
Mindesteinwaage_oJ{Bereich}_SF1K5_3_d | Minimale inweeg in het weegbereik {Bereich} met eenheid voor veiligheidsfactor 1,5 en procesnauwkeurigheid 3 %, aantal decimalen overeenkomstig de schaalverdeling d, zonder justering (vóór de justering). | [Waarde] [Eenheid] | {Bereich}: Weegbereik (1-4) | Bijlage (meetonzekerheid, minimale inweeg) | alle | 29
Mindesteinwaage_oJ{Bereich}_SF1K5_5 | Minimale inweeg in het weegbereik {Bereich} met eenheid voor veiligheidsfactor 1,5 en procesnauwkeurigheid 5 %, zonder justering (vóór de justering). | [Waarde] [Eenheid] | {Bereich}: Weegbereik (1-4) | Bijlage (meetonzekerheid, minimale inweeg) | alle | 27
Mindesteinwaage_oJ{Bereich}_SF1K5_5_d | Minimale inweeg in het weegbereik {Bereich} met eenheid voor veiligheidsfactor 1,5 en procesnauwkeurigheid 5 %, aantal decimalen overeenkomstig de schaalverdeling d, zonder justering (vóór de justering). | [Waarde] [Eenheid] | {Bereich}: Weegbereik (1-4) | Bijlage (meetonzekerheid, minimale inweeg) | alle | 29
Mindesteinwaage_oJ{Bereich}_SF2_01 | Minimale inweeg in het weegbereik {Bereich} met eenheid voor veiligheidsfactor 2 en procesnauwkeurigheid 0,1 %, zonder justering (vóór de justering). | [Waarde] [Eenheid] | {Bereich}: Weegbereik (1-4) | Bijlage (meetonzekerheid, minimale inweeg) | alle | 26
Mindesteinwaage_oJ{Bereich}_SF2_01_d | Minimale inweeg in het weegbereik {Bereich} met eenheid voor veiligheidsfactor 2 en procesnauwkeurigheid 0,1 %, aantal decimalen overeenkomstig de schaalverdeling d, zonder justering (vóór de justering). | [Waarde] [Eenheid] | {Bereich}: Weegbereik (1-4) | Bijlage (meetonzekerheid, minimale inweeg) | alle | 28
Mindesteinwaage_oJ{Bereich}_SF2_02 | Minimale inweeg in het weegbereik {Bereich} met eenheid voor veiligheidsfactor 2 en procesnauwkeurigheid 0,2 %, zonder justering (vóór de justering). | [Waarde] [Eenheid] | {Bereich}: Weegbereik (1-4) | Bijlage (meetonzekerheid, minimale inweeg) | alle | 26
Mindesteinwaage_oJ{Bereich}_SF2_02_d | Minimale inweeg in het weegbereik {Bereich} met eenheid voor veiligheidsfactor 2 en procesnauwkeurigheid 0,2 %, aantal decimalen overeenkomstig de schaalverdeling d, zonder justering (vóór de justering). | [Waarde] [Eenheid] | {Bereich}: Weegbereik (1-4) | Bijlage (meetonzekerheid, minimale inweeg) | alle | 28
Mindesteinwaage_oJ{Bereich}_SF2_03 | Minimale inweeg in het weegbereik {Bereich} met eenheid voor veiligheidsfactor 2 en procesnauwkeurigheid 0,3 %, zonder justering (vóór de justering). | [Waarde] [Eenheid] | {Bereich}: Weegbereik (1-4) | Bijlage (meetonzekerheid, minimale inweeg) | alle | 26
Mindesteinwaage_oJ{Bereich}_SF2_03_d | Minimale inweeg in het weegbereik {Bereich} met eenheid voor veiligheidsfactor 2 en procesnauwkeurigheid 0,3 %, aantal decimalen overeenkomstig de schaalverdeling d, zonder justering (vóór de justering). | [Waarde] [Eenheid] | {Bereich}: Weegbereik (1-4) | Bijlage (meetonzekerheid, minimale inweeg) | alle | 28
Mindesteinwaage_oJ{Bereich}_SF2_05 | Minimale inweeg in het weegbereik {Bereich} met eenheid voor veiligheidsfactor 2 en procesnauwkeurigheid 0,5 %, zonder justering (vóór de justering). | [Waarde] [Eenheid] | {Bereich}: Weegbereik (1-4) | Bijlage (meetonzekerheid, minimale inweeg) | alle | 26
Mindesteinwaage_oJ{Bereich}_SF2_05_d | Minimale inweeg in het weegbereik {Bereich} met eenheid voor veiligheidsfactor 2 en procesnauwkeurigheid 0,5 %, aantal decimalen overeenkomstig de schaalverdeling d, zonder justering (vóór de justering). | [Waarde] [Eenheid] | {Bereich}: Weegbereik (1-4) | Bijlage (meetonzekerheid, minimale inweeg) | alle | 28
Mindesteinwaage_oJ{Bereich}_SF2_1 | Minimale inweeg in het weegbereik {Bereich} met eenheid voor veiligheidsfactor 2 en procesnauwkeurigheid 1 %, zonder justering (vóór de justering). | [Waarde] [Eenheid] | {Bereich}: Weegbereik (1-4) | Bijlage (meetonzekerheid, minimale inweeg) | alle | 25
Mindesteinwaage_oJ{Bereich}_SF2_10 | Minimale inweeg in het weegbereik {Bereich} met eenheid voor veiligheidsfactor 2 en procesnauwkeurigheid 10 %, zonder justering (vóór de justering). | [Waarde] [Eenheid] | {Bereich}: Weegbereik (1-4) | Bijlage (meetonzekerheid, minimale inweeg) | alle | 26
Mindesteinwaage_oJ{Bereich}_SF2_10_d | Minimale inweeg in het weegbereik {Bereich} met eenheid voor veiligheidsfactor 2 en procesnauwkeurigheid 10 %, aantal decimalen overeenkomstig de schaalverdeling d, zonder justering (vóór de justering). | [Waarde] [Eenheid] | {Bereich}: Weegbereik (1-4) | Bijlage (meetonzekerheid, minimale inweeg) | alle | 28
Mindesteinwaage_oJ{Bereich}_SF2_1_d | Minimale inweeg in het weegbereik {Bereich} met eenheid voor veiligheidsfactor 2 en procesnauwkeurigheid 1 %, aantal decimalen overeenkomstig de schaalverdeling d, zonder justering (vóór de justering). | [Waarde] [Eenheid] | {Bereich}: Weegbereik (1-4) | Bijlage (meetonzekerheid, minimale inweeg) | alle | 27
Mindesteinwaage_oJ{Bereich}_SF2_2 | Minimale inweeg in het weegbereik {Bereich} met eenheid voor veiligheidsfactor 2 en procesnauwkeurigheid 2 %, zonder justering (vóór de justering). | [Waarde] [Eenheid] | {Bereich}: Weegbereik (1-4) | Bijlage (meetonzekerheid, minimale inweeg) | alle | 25
Mindesteinwaage_oJ{Bereich}_SF2_2_d | Minimale inweeg in het weegbereik {Bereich} met eenheid voor veiligheidsfactor 2 en procesnauwkeurigheid 2 %, aantal decimalen overeenkomstig de schaalverdeling d, zonder justering (vóór de justering). | [Waarde] [Eenheid] | {Bereich}: Weegbereik (1-4) | Bijlage (meetonzekerheid, minimale inweeg) | alle | 27
Mindesteinwaage_oJ{Bereich}_SF2_3 | Minimale inweeg in het weegbereik {Bereich} met eenheid voor veiligheidsfactor 2 en procesnauwkeurigheid 3 %, zonder justering (vóór de justering). | [Waarde] [Eenheid] | {Bereich}: Weegbereik (1-4) | Bijlage (meetonzekerheid, minimale inweeg) | alle | 25
Mindesteinwaage_oJ{Bereich}_SF2_3_d | Minimale inweeg in het weegbereik {Bereich} met eenheid voor veiligheidsfactor 2 en procesnauwkeurigheid 3 %, aantal decimalen overeenkomstig de schaalverdeling d, zonder justering (vóór de justering). | [Waarde] [Eenheid] | {Bereich}: Weegbereik (1-4) | Bijlage (meetonzekerheid, minimale inweeg) | alle | 27
Mindesteinwaage_oJ{Bereich}_SF2_5 | Minimale inweeg in het weegbereik {Bereich} met eenheid voor veiligheidsfactor 2 en procesnauwkeurigheid 5 %, zonder justering (vóór de justering). | [Waarde] [Eenheid] | {Bereich}: Weegbereik (1-4) | Bijlage (meetonzekerheid, minimale inweeg) | alle | 25
Mindesteinwaage_oJ{Bereich}_SF2_5_d | Minimale inweeg in het weegbereik {Bereich} met eenheid voor veiligheidsfactor 2 en procesnauwkeurigheid 5 %, aantal decimalen overeenkomstig de schaalverdeling d, zonder justering (vóór de justering). | [Waarde] [Eenheid] | {Bereich}: Weegbereik (1-4) | Bijlage (meetonzekerheid, minimale inweeg) | alle | 27
Mindesteinwaage_oJ{Bereich}_SF2K5_01 | Minimale inweeg in het weegbereik {Bereich} met eenheid voor veiligheidsfactor 2,5 en procesnauwkeurigheid 0,1 %, zonder justering (vóór de justering). | [Waarde] [Eenheid] | {Bereich}: Weegbereik (1-4) | Bijlage (meetonzekerheid, minimale inweeg) | alle | 28
Mindesteinwaage_oJ{Bereich}_SF2K5_01_d | Minimale inweeg in het weegbereik {Bereich} met eenheid voor veiligheidsfactor 2,5 en procesnauwkeurigheid 0,1 %, aantal decimalen overeenkomstig de schaalverdeling d, zonder justering (vóór de justering). | [Waarde] [Eenheid] | {Bereich}: Weegbereik (1-4) | Bijlage (meetonzekerheid, minimale inweeg) | alle | 30
Mindesteinwaage_oJ{Bereich}_SF2K5_02 | Minimale inweeg in het weegbereik {Bereich} met eenheid voor veiligheidsfactor 2,5 en procesnauwkeurigheid 0,2 %, zonder justering (vóór de justering). | [Waarde] [Eenheid] | {Bereich}: Weegbereik (1-4) | Bijlage (meetonzekerheid, minimale inweeg) | alle | 28
Mindesteinwaage_oJ{Bereich}_SF2K5_02_d | Minimale inweeg in het weegbereik {Bereich} met eenheid voor veiligheidsfactor 2,5 en procesnauwkeurigheid 0,2 %, aantal decimalen overeenkomstig de schaalverdeling d, zonder justering (vóór de justering). | [Waarde] [Eenheid] | {Bereich}: Weegbereik (1-4) | Bijlage (meetonzekerheid, minimale inweeg) | alle | 30
Mindesteinwaage_oJ{Bereich}_SF2K5_03 | Minimale inweeg in het weegbereik {Bereich} met eenheid voor veiligheidsfactor 2,5 en procesnauwkeurigheid 0,3 %, zonder justering (vóór de justering). | [Waarde] [Eenheid] | {Bereich}: Weegbereik (1-4) | Bijlage (meetonzekerheid, minimale inweeg) | alle | 28
Mindesteinwaage_oJ{Bereich}_SF2K5_03_d | Minimale inweeg in het weegbereik {Bereich} met eenheid voor veiligheidsfactor 2,5 en procesnauwkeurigheid 0,3 %, aantal decimalen overeenkomstig de schaalverdeling d, zonder justering (vóór de justering). | [Waarde] [Eenheid] | {Bereich}: Weegbereik (1-4) | Bijlage (meetonzekerheid, minimale inweeg) | alle | 30
Mindesteinwaage_oJ{Bereich}_SF2K5_05 | Minimale inweeg in het weegbereik {Bereich} met eenheid voor veiligheidsfactor 2,5 en procesnauwkeurigheid 0,5 %, zonder justering (vóór de justering). | [Waarde] [Eenheid] | {Bereich}: Weegbereik (1-4) | Bijlage (meetonzekerheid, minimale inweeg) | alle | 28
Mindesteinwaage_oJ{Bereich}_SF2K5_05_d | Minimale inweeg in het weegbereik {Bereich} met eenheid voor veiligheidsfactor 2,5 en procesnauwkeurigheid 0,5 %, aantal decimalen overeenkomstig de schaalverdeling d, zonder justering (vóór de justering). | [Waarde] [Eenheid] | {Bereich}: Weegbereik (1-4) | Bijlage (meetonzekerheid, minimale inweeg) | alle | 30
Mindesteinwaage_oJ{Bereich}_SF2K5_1 | Minimale inweeg in het weegbereik {Bereich} met eenheid voor veiligheidsfactor 2,5 en procesnauwkeurigheid 1 %, zonder justering (vóór de justering). | [Waarde] [Eenheid] | {Bereich}: Weegbereik (1-4) | Bijlage (meetonzekerheid, minimale inweeg) | alle | 27
Mindesteinwaage_oJ{Bereich}_SF2K5_10 | Minimale inweeg in het weegbereik {Bereich} met eenheid voor veiligheidsfactor 2,5 en procesnauwkeurigheid 10 %, zonder justering (vóór de justering). | [Waarde] [Eenheid] | {Bereich}: Weegbereik (1-4) | Bijlage (meetonzekerheid, minimale inweeg) | alle | 28
Mindesteinwaage_oJ{Bereich}_SF2K5_10_d | Minimale inweeg in het weegbereik {Bereich} met eenheid voor veiligheidsfactor 2,5 en procesnauwkeurigheid 10 %, aantal decimalen overeenkomstig de schaalverdeling d, zonder justering (vóór de justering). | [Waarde] [Eenheid] | {Bereich}: Weegbereik (1-4) | Bijlage (meetonzekerheid, minimale inweeg) | alle | 30
Mindesteinwaage_oJ{Bereich}_SF2K5_1_d | Minimale inweeg in het weegbereik {Bereich} met eenheid voor veiligheidsfactor 2,5 en procesnauwkeurigheid 1 %, aantal decimalen overeenkomstig de schaalverdeling d, zonder justering (vóór de justering). | [Waarde] [Eenheid] | {Bereich}: Weegbereik (1-4) | Bijlage (meetonzekerheid, minimale inweeg) | alle | 29
Mindesteinwaage_oJ{Bereich}_SF2K5_2 | Minimale inweeg in het weegbereik {Bereich} met eenheid voor veiligheidsfactor 2,5 en procesnauwkeurigheid 2 %, zonder justering (vóór de justering). | [Waarde] [Eenheid] | {Bereich}: Weegbereik (1-4) | Bijlage (meetonzekerheid, minimale inweeg) | alle | 27
Mindesteinwaage_oJ{Bereich}_SF2K5_2_d | Minimale inweeg in het weegbereik {Bereich} met eenheid voor veiligheidsfactor 2,5 en procesnauwkeurigheid 2 %, aantal decimalen overeenkomstig de schaalverdeling d, zonder justering (vóór de justering). | [Waarde] [Eenheid] | {Bereich}: Weegbereik (1-4) | Bijlage (meetonzekerheid, minimale inweeg) | alle | 29
Mindesteinwaage_oJ{Bereich}_SF2K5_3 | Minimale inweeg in het weegbereik {Bereich} met eenheid voor veiligheidsfactor 2,5 en procesnauwkeurigheid 3 %, zonder justering (vóór de justering). | [Waarde] [Eenheid] | {Bereich}: Weegbereik (1-4) | Bijlage (meetonzekerheid, minimale inweeg) | alle | 27
Mindesteinwaage_oJ{Bereich}_SF2K5_3_d | Minimale inweeg in het weegbereik {Bereich} met eenheid voor veiligheidsfactor 2,5 en procesnauwkeurigheid 3 %, aantal decimalen overeenkomstig de schaalverdeling d, zonder justering (vóór de justering). | [Waarde] [Eenheid] | {Bereich}: Weegbereik (1-4) | Bijlage (meetonzekerheid, minimale inweeg) | alle | 29
Mindesteinwaage_oJ{Bereich}_SF2K5_5 | Minimale inweeg in het weegbereik {Bereich} met eenheid voor veiligheidsfactor 2,5 en procesnauwkeurigheid 5 %, zonder justering (vóór de justering). | [Waarde] [Eenheid] | {Bereich}: Weegbereik (1-4) | Bijlage (meetonzekerheid, minimale inweeg) | alle | 27
Mindesteinwaage_oJ{Bereich}_SF2K5_5_d | Minimale inweeg in het weegbereik {Bereich} met eenheid voor veiligheidsfactor 2,5 en procesnauwkeurigheid 5 %, aantal decimalen overeenkomstig de schaalverdeling d, zonder justering (vóór de justering). | [Waarde] [Eenheid] | {Bereich}: Weegbereik (1-4) | Bijlage (meetonzekerheid, minimale inweeg) | alle | 29
Mindesteinwaage_oJ{Bereich}_SF3_01 | Minimale inweeg in het weegbereik {Bereich} met eenheid voor veiligheidsfactor 3 en procesnauwkeurigheid 0,1 %, zonder justering (vóór de justering). | [Waarde] [Eenheid] | {Bereich}: Weegbereik (1-4) | Bijlage (meetonzekerheid, minimale inweeg) | alle | 26
Mindesteinwaage_oJ{Bereich}_SF3_01_d | Minimale inweeg in het weegbereik {Bereich} met eenheid voor veiligheidsfactor 3 en procesnauwkeurigheid 0,1 %, aantal decimalen overeenkomstig de schaalverdeling d, zonder justering (vóór de justering). | [Waarde] [Eenheid] | {Bereich}: Weegbereik (1-4) | Bijlage (meetonzekerheid, minimale inweeg) | alle | 28
Mindesteinwaage_oJ{Bereich}_SF3_02 | Minimale inweeg in het weegbereik {Bereich} met eenheid voor veiligheidsfactor 3 en procesnauwkeurigheid 0,2 %, zonder justering (vóór de justering). | [Waarde] [Eenheid] | {Bereich}: Weegbereik (1-4) | Bijlage (meetonzekerheid, minimale inweeg) | alle | 26
Mindesteinwaage_oJ{Bereich}_SF3_02_d | Minimale inweeg in het weegbereik {Bereich} met eenheid voor veiligheidsfactor 3 en procesnauwkeurigheid 0,2 %, aantal decimalen overeenkomstig de schaalverdeling d, zonder justering (vóór de justering). | [Waarde] [Eenheid] | {Bereich}: Weegbereik (1-4) | Bijlage (meetonzekerheid, minimale inweeg) | alle | 28
Mindesteinwaage_oJ{Bereich}_SF3_03 | Minimale inweeg in het weegbereik {Bereich} met eenheid voor veiligheidsfactor 3 en procesnauwkeurigheid 0,3 %, zonder justering (vóór de justering). | [Waarde] [Eenheid] | {Bereich}: Weegbereik (1-4) | Bijlage (meetonzekerheid, minimale inweeg) | alle | 26
Mindesteinwaage_oJ{Bereich}_SF3_03_d | Minimale inweeg in het weegbereik {Bereich} met eenheid voor veiligheidsfactor 3 en procesnauwkeurigheid 0,3 %, aantal decimalen overeenkomstig de schaalverdeling d, zonder justering (vóór de justering). | [Waarde] [Eenheid] | {Bereich}: Weegbereik (1-4) | Bijlage (meetonzekerheid, minimale inweeg) | alle | 28
Mindesteinwaage_oJ{Bereich}_SF3_05 | Minimale inweeg in het weegbereik {Bereich} met eenheid voor veiligheidsfactor 3 en procesnauwkeurigheid 0,5 %, zonder justering (vóór de justering). | [Waarde] [Eenheid] | {Bereich}: Weegbereik (1-4) | Bijlage (meetonzekerheid, minimale inweeg) | alle | 26
Mindesteinwaage_oJ{Bereich}_SF3_05_d | Minimale inweeg in het weegbereik {Bereich} met eenheid voor veiligheidsfactor 3 en procesnauwkeurigheid 0,5 %, aantal decimalen overeenkomstig de schaalverdeling d, zonder justering (vóór de justering). | [Waarde] [Eenheid] | {Bereich}: Weegbereik (1-4) | Bijlage (meetonzekerheid, minimale inweeg) | alle | 28
Mindesteinwaage_oJ{Bereich}_SF3_1 | Minimale inweeg in het weegbereik {Bereich} met eenheid voor veiligheidsfactor 3 en procesnauwkeurigheid 1 %, zonder justering (vóór de justering). | [Waarde] [Eenheid] | {Bereich}: Weegbereik (1-4) | Bijlage (meetonzekerheid, minimale inweeg) | alle | 25
Mindesteinwaage_oJ{Bereich}_SF3_10 | Minimale inweeg in het weegbereik {Bereich} met eenheid voor veiligheidsfactor 3 en procesnauwkeurigheid 10 %, zonder justering (vóór de justering). | [Waarde] [Eenheid] | {Bereich}: Weegbereik (1-4) | Bijlage (meetonzekerheid, minimale inweeg) | alle | 26
Mindesteinwaage_oJ{Bereich}_SF3_10_d | Minimale inweeg in het weegbereik {Bereich} met eenheid voor veiligheidsfactor 3 en procesnauwkeurigheid 10 %, aantal decimalen overeenkomstig de schaalverdeling d, zonder justering (vóór de justering). | [Waarde] [Eenheid] | {Bereich}: Weegbereik (1-4) | Bijlage (meetonzekerheid, minimale inweeg) | alle | 28
Mindesteinwaage_oJ{Bereich}_SF3_1_d | Minimale inweeg in het weegbereik {Bereich} met eenheid voor veiligheidsfactor 3 en procesnauwkeurigheid 1 %, aantal decimalen overeenkomstig de schaalverdeling d, zonder justering (vóór de justering). | [Waarde] [Eenheid] | {Bereich}: Weegbereik (1-4) | Bijlage (meetonzekerheid, minimale inweeg) | alle | 27
Mindesteinwaage_oJ{Bereich}_SF3_2 | Minimale inweeg in het weegbereik {Bereich} met eenheid voor veiligheidsfactor 3 en procesnauwkeurigheid 2 %, zonder justering (vóór de justering). | [Waarde] [Eenheid] | {Bereich}: Weegbereik (1-4) | Bijlage (meetonzekerheid, minimale inweeg) | alle | 25
Mindesteinwaage_oJ{Bereich}_SF3_2_d | Minimale inweeg in het weegbereik {Bereich} met eenheid voor veiligheidsfactor 3 en procesnauwkeurigheid 2 %, aantal decimalen overeenkomstig de schaalverdeling d, zonder justering (vóór de justering). | [Waarde] [Eenheid] | {Bereich}: Weegbereik (1-4) | Bijlage (meetonzekerheid, minimale inweeg) | alle | 27
Mindesteinwaage_oJ{Bereich}_SF3_3 | Minimale inweeg in het weegbereik {Bereich} met eenheid voor veiligheidsfactor 3 en procesnauwkeurigheid 3 %, zonder justering (vóór de justering). | [Waarde] [Eenheid] | {Bereich}: Weegbereik (1-4) | Bijlage (meetonzekerheid, minimale inweeg) | alle | 25
Mindesteinwaage_oJ{Bereich}_SF3_3_d | Minimale inweeg in het weegbereik {Bereich} met eenheid voor veiligheidsfactor 3 en procesnauwkeurigheid 3 %, aantal decimalen overeenkomstig de schaalverdeling d, zonder justering (vóór de justering). | [Waarde] [Eenheid] | {Bereich}: Weegbereik (1-4) | Bijlage (meetonzekerheid, minimale inweeg) | alle | 27
Mindesteinwaage_oJ{Bereich}_SF3_5 | Minimale inweeg in het weegbereik {Bereich} met eenheid voor veiligheidsfactor 3 en procesnauwkeurigheid 5 %, zonder justering (vóór de justering). | [Waarde] [Eenheid] | {Bereich}: Weegbereik (1-4) | Bijlage (meetonzekerheid, minimale inweeg) | alle | 25
Mindesteinwaage_oJ{Bereich}_SF3_5_d | Minimale inweeg in het weegbereik {Bereich} met eenheid voor veiligheidsfactor 3 en procesnauwkeurigheid 5 %, aantal decimalen overeenkomstig de schaalverdeling d, zonder justering (vóór de justering). | [Waarde] [Eenheid] | {Bereich}: Weegbereik (1-4) | Bijlage (meetonzekerheid, minimale inweeg) | alle | 27
Mindesteinwaage_oJ{Bereich}_SF5_01 | Minimale inweeg in het weegbereik {Bereich} met eenheid voor veiligheidsfactor 5 en procesnauwkeurigheid 0,1 %, zonder justering (vóór de justering). | [Waarde] [Eenheid] | {Bereich}: Weegbereik (1-4) | Bijlage (meetonzekerheid, minimale inweeg) | alle | 26
Mindesteinwaage_oJ{Bereich}_SF5_01_d | Minimale inweeg in het weegbereik {Bereich} met eenheid voor veiligheidsfactor 5 en procesnauwkeurigheid 0,1 %, aantal decimalen overeenkomstig de schaalverdeling d, zonder justering (vóór de justering). | [Waarde] [Eenheid] | {Bereich}: Weegbereik (1-4) | Bijlage (meetonzekerheid, minimale inweeg) | alle | 28
Mindesteinwaage_oJ{Bereich}_SF5_02 | Minimale inweeg in het weegbereik {Bereich} met eenheid voor veiligheidsfactor 5 en procesnauwkeurigheid 0,2 %, zonder justering (vóór de justering). | [Waarde] [Eenheid] | {Bereich}: Weegbereik (1-4) | Bijlage (meetonzekerheid, minimale inweeg) | alle | 26
Mindesteinwaage_oJ{Bereich}_SF5_02_d | Minimale inweeg in het weegbereik {Bereich} met eenheid voor veiligheidsfactor 5 en procesnauwkeurigheid 0,2 %, aantal decimalen overeenkomstig de schaalverdeling d, zonder justering (vóór de justering). | [Waarde] [Eenheid] | {Bereich}: Weegbereik (1-4) | Bijlage (meetonzekerheid, minimale inweeg) | alle | 28
Mindesteinwaage_oJ{Bereich}_SF5_03 | Minimale inweeg in het weegbereik {Bereich} met eenheid voor veiligheidsfactor 5 en procesnauwkeurigheid 0,3 %, zonder justering (vóór de justering). | [Waarde] [Eenheid] | {Bereich}: Weegbereik (1-4) | Bijlage (meetonzekerheid, minimale inweeg) | alle | 26
Mindesteinwaage_oJ{Bereich}_SF5_03_d | Minimale inweeg in het weegbereik {Bereich} met eenheid voor veiligheidsfactor 5 en procesnauwkeurigheid 0,3 %, aantal decimalen overeenkomstig de schaalverdeling d, zonder justering (vóór de justering). | [Waarde] [Eenheid] | {Bereich}: Weegbereik (1-4) | Bijlage (meetonzekerheid, minimale inweeg) | alle | 28
Mindesteinwaage_oJ{Bereich}_SF5_05 | Minimale inweeg in het weegbereik {Bereich} met eenheid voor veiligheidsfactor 5 en procesnauwkeurigheid 0,5 %, zonder justering (vóór de justering). | [Waarde] [Eenheid] | {Bereich}: Weegbereik (1-4) | Bijlage (meetonzekerheid, minimale inweeg) | alle | 26
Mindesteinwaage_oJ{Bereich}_SF5_05_d | Minimale inweeg in het weegbereik {Bereich} met eenheid voor veiligheidsfactor 5 en procesnauwkeurigheid 0,5 %, aantal decimalen overeenkomstig de schaalverdeling d, zonder justering (vóór de justering). | [Waarde] [Eenheid] | {Bereich}: Weegbereik (1-4) | Bijlage (meetonzekerheid, minimale inweeg) | alle | 28
Mindesteinwaage_oJ{Bereich}_SF5_1 | Minimale inweeg in het weegbereik {Bereich} met eenheid voor veiligheidsfactor 5 en procesnauwkeurigheid 1 %, zonder justering (vóór de justering). | [Waarde] [Eenheid] | {Bereich}: Weegbereik (1-4) | Bijlage (meetonzekerheid, minimale inweeg) | alle | 25
Mindesteinwaage_oJ{Bereich}_SF5_10 | Minimale inweeg in het weegbereik {Bereich} met eenheid voor veiligheidsfactor 5 en procesnauwkeurigheid 10 %, zonder justering (vóór de justering). | [Waarde] [Eenheid] | {Bereich}: Weegbereik (1-4) | Bijlage (meetonzekerheid, minimale inweeg) | alle | 26
Mindesteinwaage_oJ{Bereich}_SF5_10_d | Minimale inweeg in het weegbereik {Bereich} met eenheid voor veiligheidsfactor 5 en procesnauwkeurigheid 10 %, aantal decimalen overeenkomstig de schaalverdeling d, zonder justering (vóór de justering). | [Waarde] [Eenheid] | {Bereich}: Weegbereik (1-4) | Bijlage (meetonzekerheid, minimale inweeg) | alle | 28
Mindesteinwaage_oJ{Bereich}_SF5_1_d | Minimale inweeg in het weegbereik {Bereich} met eenheid voor veiligheidsfactor 5 en procesnauwkeurigheid 1 %, aantal decimalen overeenkomstig de schaalverdeling d, zonder justering (vóór de justering). | [Waarde] [Eenheid] | {Bereich}: Weegbereik (1-4) | Bijlage (meetonzekerheid, minimale inweeg) | alle | 27
Mindesteinwaage_oJ{Bereich}_SF5_2 | Minimale inweeg in het weegbereik {Bereich} met eenheid voor veiligheidsfactor 5 en procesnauwkeurigheid 2 %, zonder justering (vóór de justering). | [Waarde] [Eenheid] | {Bereich}: Weegbereik (1-4) | Bijlage (meetonzekerheid, minimale inweeg) | alle | 25
Mindesteinwaage_oJ{Bereich}_SF5_2_d | Minimale inweeg in het weegbereik {Bereich} met eenheid voor veiligheidsfactor 5 en procesnauwkeurigheid 2 %, aantal decimalen overeenkomstig de schaalverdeling d, zonder justering (vóór de justering). | [Waarde] [Eenheid] | {Bereich}: Weegbereik (1-4) | Bijlage (meetonzekerheid, minimale inweeg) | alle | 27
Mindesteinwaage_oJ{Bereich}_SF5_3 | Minimale inweeg in het weegbereik {Bereich} met eenheid voor veiligheidsfactor 5 en procesnauwkeurigheid 3 %, zonder justering (vóór de justering). | [Waarde] [Eenheid] | {Bereich}: Weegbereik (1-4) | Bijlage (meetonzekerheid, minimale inweeg) | alle | 25
Mindesteinwaage_oJ{Bereich}_SF5_3_d | Minimale inweeg in het weegbereik {Bereich} met eenheid voor veiligheidsfactor 5 en procesnauwkeurigheid 3 %, aantal decimalen overeenkomstig de schaalverdeling d, zonder justering (vóór de justering). | [Waarde] [Eenheid] | {Bereich}: Weegbereik (1-4) | Bijlage (meetonzekerheid, minimale inweeg) | alle | 27
Mindesteinwaage_oJ{Bereich}_SF5_5 | Minimale inweeg in het weegbereik {Bereich} met eenheid voor veiligheidsfactor 5 en procesnauwkeurigheid 5 %, zonder justering (vóór de justering). | [Waarde] [Eenheid] | {Bereich}: Weegbereik (1-4) | Bijlage (meetonzekerheid, minimale inweeg) | alle | 25
Mindesteinwaage_oJ{Bereich}_SF5_5_d | Minimale inweeg in het weegbereik {Bereich} met eenheid voor veiligheidsfactor 5 en procesnauwkeurigheid 5 %, aantal decimalen overeenkomstig de schaalverdeling d, zonder justering (vóór de justering). | [Waarde] [Eenheid] | {Bereich}: Weegbereik (1-4) | Bijlage (meetonzekerheid, minimale inweeg) | alle | 27
Mindesteinwaagespez_bew_mJ{Bereich} | Ja/Nee, of de bepaalde minimale inweeg in het weegbereik {Bereich} voldoet aan de voorgeschreven minimale inweeg, kalibratie met justering (na de justering). | Ja / Nee | {Bereich}: Weegbereik (1-4) | Bijlage (meetonzekerheid, minimale inweeg) | alle | 27
Mindesteinwaagespez_bew_oJ{Bereich} | Ja/Nee, of de bepaalde minimale inweeg in het weegbereik {Bereich} voldoet aan de voorgeschreven minimale inweeg, kalibratie zonder justering (vóór de justering). | Ja / Nee | {Bereich}: Weegbereik (1-4) | Bijlage (meetonzekerheid, minimale inweeg) | alle | 27
Mindesteinwaagespez_bew{Bereich} | Ja/Nee, of de bepaalde minimale inweeg in het weegbereik {Bereich} voldoet aan de voorgeschreven minimale inweeg. | Ja / Nee | {Bereich}: Weegbereik (1-4) | Bijlage (meetonzekerheid, minimale inweeg) | alle | 24
Mindesteinwaagespez_mJ{Bereich} | Voorgeschreven (gespecificeerde) minimale inweeg van het weegbereik {Bereich} met eenheid, kalibratie met justering (na de justering). | [Waarde] [Eenheid] | {Bereich}: Weegbereik (1-4) | Bijlage (meetonzekerheid, minimale inweeg) | alle | 23
Mindesteinwaagespez_oJ{Bereich} | Voorgeschreven (gespecificeerde) minimale inweeg van het weegbereik {Bereich} met eenheid, kalibratie zonder justering (vóór de justering). | [Waarde] [Eenheid] | {Bereich}: Weegbereik (1-4) | Bijlage (meetonzekerheid, minimale inweeg) | alle | 23
Mindesteinwaagespez_SF_mJ{Bereich} | Voor het weegbereik {Bereich} opgeslagen veiligheidsfactor (getal), kalibratie met justering (na de justering). | [Waarde] | {Bereich}: Weegbereik (1-4) | Bijlage (meetonzekerheid, minimale inweeg) | alle | 26
Mindesteinwaagespez_SF_oJ{Bereich} | Voor het weegbereik {Bereich} opgeslagen veiligheidsfactor (getal), kalibratie zonder justering (vóór de justering). | [Waarde] | {Bereich}: Weegbereik (1-4) | Bijlage (meetonzekerheid, minimale inweeg) | alle | 26
Mindesteinwaagespez_SF{Bereich} | Voor het weegbereik {Bereich} opgeslagen veiligheidsfactor (getal). | [Waarde] | {Bereich}: Weegbereik (1-4) | Bijlage (meetonzekerheid, minimale inweeg) | alle | 23
Mindesteinwaagespez{Bereich} | Voorgeschreven (gespecificeerde) minimale inweeg van het weegbereik {Bereich} met eenheid. | [Waarde] [Eenheid] | {Bereich}: Weegbereik (1-4) | Bijlage (meetonzekerheid, minimale inweeg) | alle | 20
Mindesteinwaage{Bereich} | Minimale inweeg in het weegbereik {Bereich} met eenheid, berekend uit procesnauwkeurigheid en veiligheidsfactor van het bereik. | [Waarde] [Eenheid] | {Bereich}: Weegbereik (1-4) | Bijlage (meetonzekerheid, minimale inweeg) | alle | 16 | Ja
Mindesteinwaage{Bereich}_d | Minimale inweeg in het weegbereik {Bereich} met eenheid, berekend uit procesnauwkeurigheid en veiligheidsfactor van het bereik, aantal decimalen overeenkomstig de schaalverdeling d. | [Waarde] [Eenheid] | {Bereich}: Weegbereik (1-4) | Bijlage (meetonzekerheid, minimale inweeg) | alle | 18
Mindesteinwaage{Bereich}_SF0K5_01 | Minimale inweeg in het weegbereik {Bereich} met eenheid voor veiligheidsfactor 0,5 en procesnauwkeurigheid 0,1 %. | [Waarde] [Eenheid] | {Bereich}: Weegbereik (1-4) | Bijlage (meetonzekerheid, minimale inweeg) | alle | 25
Mindesteinwaage{Bereich}_SF0K5_01_d | Minimale inweeg in het weegbereik {Bereich} met eenheid voor veiligheidsfactor 0,5 en procesnauwkeurigheid 0,1 %, aantal decimalen overeenkomstig de schaalverdeling d. | [Waarde] [Eenheid] | {Bereich}: Weegbereik (1-4) | Bijlage (meetonzekerheid, minimale inweeg) | alle | 27
Mindesteinwaage{Bereich}_SF0K5_02 | Minimale inweeg in het weegbereik {Bereich} met eenheid voor veiligheidsfactor 0,5 en procesnauwkeurigheid 0,2 %. | [Waarde] [Eenheid] | {Bereich}: Weegbereik (1-4) | Bijlage (meetonzekerheid, minimale inweeg) | alle | 25
Mindesteinwaage{Bereich}_SF0K5_02_d | Minimale inweeg in het weegbereik {Bereich} met eenheid voor veiligheidsfactor 0,5 en procesnauwkeurigheid 0,2 %, aantal decimalen overeenkomstig de schaalverdeling d. | [Waarde] [Eenheid] | {Bereich}: Weegbereik (1-4) | Bijlage (meetonzekerheid, minimale inweeg) | alle | 27
Mindesteinwaage{Bereich}_SF0K5_03 | Minimale inweeg in het weegbereik {Bereich} met eenheid voor veiligheidsfactor 0,5 en procesnauwkeurigheid 0,3 %. | [Waarde] [Eenheid] | {Bereich}: Weegbereik (1-4) | Bijlage (meetonzekerheid, minimale inweeg) | alle | 25
Mindesteinwaage{Bereich}_SF0K5_03_d | Minimale inweeg in het weegbereik {Bereich} met eenheid voor veiligheidsfactor 0,5 en procesnauwkeurigheid 0,3 %, aantal decimalen overeenkomstig de schaalverdeling d. | [Waarde] [Eenheid] | {Bereich}: Weegbereik (1-4) | Bijlage (meetonzekerheid, minimale inweeg) | alle | 27
Mindesteinwaage{Bereich}_SF0K5_05 | Minimale inweeg in het weegbereik {Bereich} met eenheid voor veiligheidsfactor 0,5 en procesnauwkeurigheid 0,5 %. | [Waarde] [Eenheid] | {Bereich}: Weegbereik (1-4) | Bijlage (meetonzekerheid, minimale inweeg) | alle | 25
Mindesteinwaage{Bereich}_SF0K5_05_d | Minimale inweeg in het weegbereik {Bereich} met eenheid voor veiligheidsfactor 0,5 en procesnauwkeurigheid 0,5 %, aantal decimalen overeenkomstig de schaalverdeling d. | [Waarde] [Eenheid] | {Bereich}: Weegbereik (1-4) | Bijlage (meetonzekerheid, minimale inweeg) | alle | 27
Mindesteinwaage{Bereich}_SF0K5_1 | Minimale inweeg in het weegbereik {Bereich} met eenheid voor veiligheidsfactor 0,5 en procesnauwkeurigheid 1 %. | [Waarde] [Eenheid] | {Bereich}: Weegbereik (1-4) | Bijlage (meetonzekerheid, minimale inweeg) | alle | 24
Mindesteinwaage{Bereich}_SF0K5_10 | Minimale inweeg in het weegbereik {Bereich} met eenheid voor veiligheidsfactor 0,5 en procesnauwkeurigheid 10 %. | [Waarde] [Eenheid] | {Bereich}: Weegbereik (1-4) | Bijlage (meetonzekerheid, minimale inweeg) | alle | 25
Mindesteinwaage{Bereich}_SF0K5_10_d | Minimale inweeg in het weegbereik {Bereich} met eenheid voor veiligheidsfactor 0,5 en procesnauwkeurigheid 10 %, aantal decimalen overeenkomstig de schaalverdeling d. | [Waarde] [Eenheid] | {Bereich}: Weegbereik (1-4) | Bijlage (meetonzekerheid, minimale inweeg) | alle | 27
Mindesteinwaage{Bereich}_SF0K5_1_d | Minimale inweeg in het weegbereik {Bereich} met eenheid voor veiligheidsfactor 0,5 en procesnauwkeurigheid 1 %, aantal decimalen overeenkomstig de schaalverdeling d. | [Waarde] [Eenheid] | {Bereich}: Weegbereik (1-4) | Bijlage (meetonzekerheid, minimale inweeg) | alle | 26
Mindesteinwaage{Bereich}_SF0K5_2 | Minimale inweeg in het weegbereik {Bereich} met eenheid voor veiligheidsfactor 0,5 en procesnauwkeurigheid 2 %. | [Waarde] [Eenheid] | {Bereich}: Weegbereik (1-4) | Bijlage (meetonzekerheid, minimale inweeg) | alle | 24
Mindesteinwaage{Bereich}_SF0K5_2_d | Minimale inweeg in het weegbereik {Bereich} met eenheid voor veiligheidsfactor 0,5 en procesnauwkeurigheid 2 %, aantal decimalen overeenkomstig de schaalverdeling d. | [Waarde] [Eenheid] | {Bereich}: Weegbereik (1-4) | Bijlage (meetonzekerheid, minimale inweeg) | alle | 26
Mindesteinwaage{Bereich}_SF0K5_3 | Minimale inweeg in het weegbereik {Bereich} met eenheid voor veiligheidsfactor 0,5 en procesnauwkeurigheid 3 %. | [Waarde] [Eenheid] | {Bereich}: Weegbereik (1-4) | Bijlage (meetonzekerheid, minimale inweeg) | alle | 24
Mindesteinwaage{Bereich}_SF0K5_3_d | Minimale inweeg in het weegbereik {Bereich} met eenheid voor veiligheidsfactor 0,5 en procesnauwkeurigheid 3 %, aantal decimalen overeenkomstig de schaalverdeling d. | [Waarde] [Eenheid] | {Bereich}: Weegbereik (1-4) | Bijlage (meetonzekerheid, minimale inweeg) | alle | 26
Mindesteinwaage{Bereich}_SF0K5_5 | Minimale inweeg in het weegbereik {Bereich} met eenheid voor veiligheidsfactor 0,5 en procesnauwkeurigheid 5 %. | [Waarde] [Eenheid] | {Bereich}: Weegbereik (1-4) | Bijlage (meetonzekerheid, minimale inweeg) | alle | 24
Mindesteinwaage{Bereich}_SF0K5_5_d | Minimale inweeg in het weegbereik {Bereich} met eenheid voor veiligheidsfactor 0,5 en procesnauwkeurigheid 5 %, aantal decimalen overeenkomstig de schaalverdeling d. | [Waarde] [Eenheid] | {Bereich}: Weegbereik (1-4) | Bijlage (meetonzekerheid, minimale inweeg) | alle | 26
Mindesteinwaage{Bereich}_SF10_01 | Minimale inweeg in het weegbereik {Bereich} met eenheid voor veiligheidsfactor 10 en procesnauwkeurigheid 0,1 %. | [Waarde] [Eenheid] | {Bereich}: Weegbereik (1-4) | Bijlage (meetonzekerheid, minimale inweeg) | alle | 24 | Ja
Mindesteinwaage{Bereich}_SF10_01_d | Minimale inweeg in het weegbereik {Bereich} met eenheid voor veiligheidsfactor 10 en procesnauwkeurigheid 0,1 %, aantal decimalen overeenkomstig de schaalverdeling d. | [Waarde] [Eenheid] | {Bereich}: Weegbereik (1-4) | Bijlage (meetonzekerheid, minimale inweeg) | alle | 26
Mindesteinwaage{Bereich}_SF10_02 | Minimale inweeg in het weegbereik {Bereich} met eenheid voor veiligheidsfactor 10 en procesnauwkeurigheid 0,2 %. | [Waarde] [Eenheid] | {Bereich}: Weegbereik (1-4) | Bijlage (meetonzekerheid, minimale inweeg) | alle | 24 | Ja
Mindesteinwaage{Bereich}_SF10_02_d | Minimale inweeg in het weegbereik {Bereich} met eenheid voor veiligheidsfactor 10 en procesnauwkeurigheid 0,2 %, aantal decimalen overeenkomstig de schaalverdeling d. | [Waarde] [Eenheid] | {Bereich}: Weegbereik (1-4) | Bijlage (meetonzekerheid, minimale inweeg) | alle | 26
Mindesteinwaage{Bereich}_SF10_03 | Minimale inweeg in het weegbereik {Bereich} met eenheid voor veiligheidsfactor 10 en procesnauwkeurigheid 0,3 %. | [Waarde] [Eenheid] | {Bereich}: Weegbereik (1-4) | Bijlage (meetonzekerheid, minimale inweeg) | alle | 24
Mindesteinwaage{Bereich}_SF10_03_d | Minimale inweeg in het weegbereik {Bereich} met eenheid voor veiligheidsfactor 10 en procesnauwkeurigheid 0,3 %, aantal decimalen overeenkomstig de schaalverdeling d. | [Waarde] [Eenheid] | {Bereich}: Weegbereik (1-4) | Bijlage (meetonzekerheid, minimale inweeg) | alle | 26
Mindesteinwaage{Bereich}_SF10_05 | Minimale inweeg in het weegbereik {Bereich} met eenheid voor veiligheidsfactor 10 en procesnauwkeurigheid 0,5 %. | [Waarde] [Eenheid] | {Bereich}: Weegbereik (1-4) | Bijlage (meetonzekerheid, minimale inweeg) | alle | 24 | Ja
Mindesteinwaage{Bereich}_SF10_05_d | Minimale inweeg in het weegbereik {Bereich} met eenheid voor veiligheidsfactor 10 en procesnauwkeurigheid 0,5 %, aantal decimalen overeenkomstig de schaalverdeling d. | [Waarde] [Eenheid] | {Bereich}: Weegbereik (1-4) | Bijlage (meetonzekerheid, minimale inweeg) | alle | 26
Mindesteinwaage{Bereich}_SF10_1 | Minimale inweeg in het weegbereik {Bereich} met eenheid voor veiligheidsfactor 10 en procesnauwkeurigheid 1 %. | [Waarde] [Eenheid] | {Bereich}: Weegbereik (1-4) | Bijlage (meetonzekerheid, minimale inweeg) | alle | 23 | Ja
Mindesteinwaage{Bereich}_SF10_10 | Minimale inweeg in het weegbereik {Bereich} met eenheid voor veiligheidsfactor 10 en procesnauwkeurigheid 10 %. | [Waarde] [Eenheid] | {Bereich}: Weegbereik (1-4) | Bijlage (meetonzekerheid, minimale inweeg) | alle | 24 | Ja
Mindesteinwaage{Bereich}_SF10_10_d | Minimale inweeg in het weegbereik {Bereich} met eenheid voor veiligheidsfactor 10 en procesnauwkeurigheid 10 %, aantal decimalen overeenkomstig de schaalverdeling d. | [Waarde] [Eenheid] | {Bereich}: Weegbereik (1-4) | Bijlage (meetonzekerheid, minimale inweeg) | alle | 26
Mindesteinwaage{Bereich}_SF10_1_d | Minimale inweeg in het weegbereik {Bereich} met eenheid voor veiligheidsfactor 10 en procesnauwkeurigheid 1 %, aantal decimalen overeenkomstig de schaalverdeling d. | [Waarde] [Eenheid] | {Bereich}: Weegbereik (1-4) | Bijlage (meetonzekerheid, minimale inweeg) | alle | 25
Mindesteinwaage{Bereich}_SF10_2 | Minimale inweeg in het weegbereik {Bereich} met eenheid voor veiligheidsfactor 10 en procesnauwkeurigheid 2 %. | [Waarde] [Eenheid] | {Bereich}: Weegbereik (1-4) | Bijlage (meetonzekerheid, minimale inweeg) | alle | 23 | Ja
Mindesteinwaage{Bereich}_SF10_2_d | Minimale inweeg in het weegbereik {Bereich} met eenheid voor veiligheidsfactor 10 en procesnauwkeurigheid 2 %, aantal decimalen overeenkomstig de schaalverdeling d. | [Waarde] [Eenheid] | {Bereich}: Weegbereik (1-4) | Bijlage (meetonzekerheid, minimale inweeg) | alle | 25
Mindesteinwaage{Bereich}_SF10_3 | Minimale inweeg in het weegbereik {Bereich} met eenheid voor veiligheidsfactor 10 en procesnauwkeurigheid 3 %. | [Waarde] [Eenheid] | {Bereich}: Weegbereik (1-4) | Bijlage (meetonzekerheid, minimale inweeg) | alle | 23
Mindesteinwaage{Bereich}_SF10_3_d | Minimale inweeg in het weegbereik {Bereich} met eenheid voor veiligheidsfactor 10 en procesnauwkeurigheid 3 %, aantal decimalen overeenkomstig de schaalverdeling d. | [Waarde] [Eenheid] | {Bereich}: Weegbereik (1-4) | Bijlage (meetonzekerheid, minimale inweeg) | alle | 25
Mindesteinwaage{Bereich}_SF10_5 | Minimale inweeg in het weegbereik {Bereich} met eenheid voor veiligheidsfactor 10 en procesnauwkeurigheid 5 %. | [Waarde] [Eenheid] | {Bereich}: Weegbereik (1-4) | Bijlage (meetonzekerheid, minimale inweeg) | alle | 23 | Ja
Mindesteinwaage{Bereich}_SF10_5_d | Minimale inweeg in het weegbereik {Bereich} met eenheid voor veiligheidsfactor 10 en procesnauwkeurigheid 5 %, aantal decimalen overeenkomstig de schaalverdeling d. | [Waarde] [Eenheid] | {Bereich}: Weegbereik (1-4) | Bijlage (meetonzekerheid, minimale inweeg) | alle | 25
Mindesteinwaage{Bereich}_SF1_01 | Minimale inweeg in het weegbereik {Bereich} met eenheid voor veiligheidsfactor 1 en procesnauwkeurigheid 0,1 %. | [Waarde] [Eenheid] | {Bereich}: Weegbereik (1-4) | Bijlage (meetonzekerheid, minimale inweeg) | alle | 23 | Ja
Mindesteinwaage{Bereich}_SF1_01_d | Minimale inweeg in het weegbereik {Bereich} met eenheid voor veiligheidsfactor 1 en procesnauwkeurigheid 0,1 %, aantal decimalen overeenkomstig de schaalverdeling d. | [Waarde] [Eenheid] | {Bereich}: Weegbereik (1-4) | Bijlage (meetonzekerheid, minimale inweeg) | alle | 25
Mindesteinwaage{Bereich}_SF1_02 | Minimale inweeg in het weegbereik {Bereich} met eenheid voor veiligheidsfactor 1 en procesnauwkeurigheid 0,2 %. | [Waarde] [Eenheid] | {Bereich}: Weegbereik (1-4) | Bijlage (meetonzekerheid, minimale inweeg) | alle | 23 | Ja
Mindesteinwaage{Bereich}_SF1_02_d | Minimale inweeg in het weegbereik {Bereich} met eenheid voor veiligheidsfactor 1 en procesnauwkeurigheid 0,2 %, aantal decimalen overeenkomstig de schaalverdeling d. | [Waarde] [Eenheid] | {Bereich}: Weegbereik (1-4) | Bijlage (meetonzekerheid, minimale inweeg) | alle | 25
Mindesteinwaage{Bereich}_SF1_03 | Minimale inweeg in het weegbereik {Bereich} met eenheid voor veiligheidsfactor 1 en procesnauwkeurigheid 0,3 %. | [Waarde] [Eenheid] | {Bereich}: Weegbereik (1-4) | Bijlage (meetonzekerheid, minimale inweeg) | alle | 23
Mindesteinwaage{Bereich}_SF1_03_d | Minimale inweeg in het weegbereik {Bereich} met eenheid voor veiligheidsfactor 1 en procesnauwkeurigheid 0,3 %, aantal decimalen overeenkomstig de schaalverdeling d. | [Waarde] [Eenheid] | {Bereich}: Weegbereik (1-4) | Bijlage (meetonzekerheid, minimale inweeg) | alle | 25
Mindesteinwaage{Bereich}_SF1_05 | Minimale inweeg in het weegbereik {Bereich} met eenheid voor veiligheidsfactor 1 en procesnauwkeurigheid 0,5 %. | [Waarde] [Eenheid] | {Bereich}: Weegbereik (1-4) | Bijlage (meetonzekerheid, minimale inweeg) | alle | 23 | Ja
Mindesteinwaage{Bereich}_SF1_05_d | Minimale inweeg in het weegbereik {Bereich} met eenheid voor veiligheidsfactor 1 en procesnauwkeurigheid 0,5 %, aantal decimalen overeenkomstig de schaalverdeling d. | [Waarde] [Eenheid] | {Bereich}: Weegbereik (1-4) | Bijlage (meetonzekerheid, minimale inweeg) | alle | 25
Mindesteinwaage{Bereich}_SF1_1 | Minimale inweeg in het weegbereik {Bereich} met eenheid voor veiligheidsfactor 1 en procesnauwkeurigheid 1 %. | [Waarde] [Eenheid] | {Bereich}: Weegbereik (1-4) | Bijlage (meetonzekerheid, minimale inweeg) | alle | 22 | Ja
Mindesteinwaage{Bereich}_SF1_10 | Minimale inweeg in het weegbereik {Bereich} met eenheid voor veiligheidsfactor 1 en procesnauwkeurigheid 10 %. | [Waarde] [Eenheid] | {Bereich}: Weegbereik (1-4) | Bijlage (meetonzekerheid, minimale inweeg) | alle | 23 | Ja
Mindesteinwaage{Bereich}_SF1_10_d | Minimale inweeg in het weegbereik {Bereich} met eenheid voor veiligheidsfactor 1 en procesnauwkeurigheid 10 %, aantal decimalen overeenkomstig de schaalverdeling d. | [Waarde] [Eenheid] | {Bereich}: Weegbereik (1-4) | Bijlage (meetonzekerheid, minimale inweeg) | alle | 25
Mindesteinwaage{Bereich}_SF1_1_d | Minimale inweeg in het weegbereik {Bereich} met eenheid voor veiligheidsfactor 1 en procesnauwkeurigheid 1 %, aantal decimalen overeenkomstig de schaalverdeling d. | [Waarde] [Eenheid] | {Bereich}: Weegbereik (1-4) | Bijlage (meetonzekerheid, minimale inweeg) | alle | 24
Mindesteinwaage{Bereich}_SF1_2 | Minimale inweeg in het weegbereik {Bereich} met eenheid voor veiligheidsfactor 1 en procesnauwkeurigheid 2 %. | [Waarde] [Eenheid] | {Bereich}: Weegbereik (1-4) | Bijlage (meetonzekerheid, minimale inweeg) | alle | 22 | Ja
Mindesteinwaage{Bereich}_SF1_2_d | Minimale inweeg in het weegbereik {Bereich} met eenheid voor veiligheidsfactor 1 en procesnauwkeurigheid 2 %, aantal decimalen overeenkomstig de schaalverdeling d. | [Waarde] [Eenheid] | {Bereich}: Weegbereik (1-4) | Bijlage (meetonzekerheid, minimale inweeg) | alle | 24
Mindesteinwaage{Bereich}_SF1_3 | Minimale inweeg in het weegbereik {Bereich} met eenheid voor veiligheidsfactor 1 en procesnauwkeurigheid 3 %. | [Waarde] [Eenheid] | {Bereich}: Weegbereik (1-4) | Bijlage (meetonzekerheid, minimale inweeg) | alle | 22
Mindesteinwaage{Bereich}_SF1_3_d | Minimale inweeg in het weegbereik {Bereich} met eenheid voor veiligheidsfactor 1 en procesnauwkeurigheid 3 %, aantal decimalen overeenkomstig de schaalverdeling d. | [Waarde] [Eenheid] | {Bereich}: Weegbereik (1-4) | Bijlage (meetonzekerheid, minimale inweeg) | alle | 24
Mindesteinwaage{Bereich}_SF1_5 | Minimale inweeg in het weegbereik {Bereich} met eenheid voor veiligheidsfactor 1 en procesnauwkeurigheid 5 %. | [Waarde] [Eenheid] | {Bereich}: Weegbereik (1-4) | Bijlage (meetonzekerheid, minimale inweeg) | alle | 22 | Ja
Mindesteinwaage{Bereich}_SF1_5_d | Minimale inweeg in het weegbereik {Bereich} met eenheid voor veiligheidsfactor 1 en procesnauwkeurigheid 5 %, aantal decimalen overeenkomstig de schaalverdeling d. | [Waarde] [Eenheid] | {Bereich}: Weegbereik (1-4) | Bijlage (meetonzekerheid, minimale inweeg) | alle | 24
Mindesteinwaage{Bereich}_SF1K5_01 | Minimale inweeg in het weegbereik {Bereich} met eenheid voor veiligheidsfactor 1,5 en procesnauwkeurigheid 0,1 %. | [Waarde] [Eenheid] | {Bereich}: Weegbereik (1-4) | Bijlage (meetonzekerheid, minimale inweeg) | alle | 25
Mindesteinwaage{Bereich}_SF1K5_01_d | Minimale inweeg in het weegbereik {Bereich} met eenheid voor veiligheidsfactor 1,5 en procesnauwkeurigheid 0,1 %, aantal decimalen overeenkomstig de schaalverdeling d. | [Waarde] [Eenheid] | {Bereich}: Weegbereik (1-4) | Bijlage (meetonzekerheid, minimale inweeg) | alle | 27
Mindesteinwaage{Bereich}_SF1K5_02 | Minimale inweeg in het weegbereik {Bereich} met eenheid voor veiligheidsfactor 1,5 en procesnauwkeurigheid 0,2 %. | [Waarde] [Eenheid] | {Bereich}: Weegbereik (1-4) | Bijlage (meetonzekerheid, minimale inweeg) | alle | 25
Mindesteinwaage{Bereich}_SF1K5_02_d | Minimale inweeg in het weegbereik {Bereich} met eenheid voor veiligheidsfactor 1,5 en procesnauwkeurigheid 0,2 %, aantal decimalen overeenkomstig de schaalverdeling d. | [Waarde] [Eenheid] | {Bereich}: Weegbereik (1-4) | Bijlage (meetonzekerheid, minimale inweeg) | alle | 27
Mindesteinwaage{Bereich}_SF1K5_03 | Minimale inweeg in het weegbereik {Bereich} met eenheid voor veiligheidsfactor 1,5 en procesnauwkeurigheid 0,3 %. | [Waarde] [Eenheid] | {Bereich}: Weegbereik (1-4) | Bijlage (meetonzekerheid, minimale inweeg) | alle | 25
Mindesteinwaage{Bereich}_SF1K5_03_d | Minimale inweeg in het weegbereik {Bereich} met eenheid voor veiligheidsfactor 1,5 en procesnauwkeurigheid 0,3 %, aantal decimalen overeenkomstig de schaalverdeling d. | [Waarde] [Eenheid] | {Bereich}: Weegbereik (1-4) | Bijlage (meetonzekerheid, minimale inweeg) | alle | 27
Mindesteinwaage{Bereich}_SF1K5_05 | Minimale inweeg in het weegbereik {Bereich} met eenheid voor veiligheidsfactor 1,5 en procesnauwkeurigheid 0,5 %. | [Waarde] [Eenheid] | {Bereich}: Weegbereik (1-4) | Bijlage (meetonzekerheid, minimale inweeg) | alle | 25
Mindesteinwaage{Bereich}_SF1K5_05_d | Minimale inweeg in het weegbereik {Bereich} met eenheid voor veiligheidsfactor 1,5 en procesnauwkeurigheid 0,5 %, aantal decimalen overeenkomstig de schaalverdeling d. | [Waarde] [Eenheid] | {Bereich}: Weegbereik (1-4) | Bijlage (meetonzekerheid, minimale inweeg) | alle | 27
Mindesteinwaage{Bereich}_SF1K5_1 | Minimale inweeg in het weegbereik {Bereich} met eenheid voor veiligheidsfactor 1,5 en procesnauwkeurigheid 1 %. | [Waarde] [Eenheid] | {Bereich}: Weegbereik (1-4) | Bijlage (meetonzekerheid, minimale inweeg) | alle | 24
Mindesteinwaage{Bereich}_SF1K5_10 | Minimale inweeg in het weegbereik {Bereich} met eenheid voor veiligheidsfactor 1,5 en procesnauwkeurigheid 10 %. | [Waarde] [Eenheid] | {Bereich}: Weegbereik (1-4) | Bijlage (meetonzekerheid, minimale inweeg) | alle | 25
Mindesteinwaage{Bereich}_SF1K5_10_d | Minimale inweeg in het weegbereik {Bereich} met eenheid voor veiligheidsfactor 1,5 en procesnauwkeurigheid 10 %, aantal decimalen overeenkomstig de schaalverdeling d. | [Waarde] [Eenheid] | {Bereich}: Weegbereik (1-4) | Bijlage (meetonzekerheid, minimale inweeg) | alle | 27
Mindesteinwaage{Bereich}_SF1K5_1_d | Minimale inweeg in het weegbereik {Bereich} met eenheid voor veiligheidsfactor 1,5 en procesnauwkeurigheid 1 %, aantal decimalen overeenkomstig de schaalverdeling d. | [Waarde] [Eenheid] | {Bereich}: Weegbereik (1-4) | Bijlage (meetonzekerheid, minimale inweeg) | alle | 26
Mindesteinwaage{Bereich}_SF1K5_2 | Minimale inweeg in het weegbereik {Bereich} met eenheid voor veiligheidsfactor 1,5 en procesnauwkeurigheid 2 %. | [Waarde] [Eenheid] | {Bereich}: Weegbereik (1-4) | Bijlage (meetonzekerheid, minimale inweeg) | alle | 24
Mindesteinwaage{Bereich}_SF1K5_2_d | Minimale inweeg in het weegbereik {Bereich} met eenheid voor veiligheidsfactor 1,5 en procesnauwkeurigheid 2 %, aantal decimalen overeenkomstig de schaalverdeling d. | [Waarde] [Eenheid] | {Bereich}: Weegbereik (1-4) | Bijlage (meetonzekerheid, minimale inweeg) | alle | 26
Mindesteinwaage{Bereich}_SF1K5_3 | Minimale inweeg in het weegbereik {Bereich} met eenheid voor veiligheidsfactor 1,5 en procesnauwkeurigheid 3 %. | [Waarde] [Eenheid] | {Bereich}: Weegbereik (1-4) | Bijlage (meetonzekerheid, minimale inweeg) | alle | 24
Mindesteinwaage{Bereich}_SF1K5_3_d | Minimale inweeg in het weegbereik {Bereich} met eenheid voor veiligheidsfactor 1,5 en procesnauwkeurigheid 3 %, aantal decimalen overeenkomstig de schaalverdeling d. | [Waarde] [Eenheid] | {Bereich}: Weegbereik (1-4) | Bijlage (meetonzekerheid, minimale inweeg) | alle | 26
Mindesteinwaage{Bereich}_SF1K5_5 | Minimale inweeg in het weegbereik {Bereich} met eenheid voor veiligheidsfactor 1,5 en procesnauwkeurigheid 5 %. | [Waarde] [Eenheid] | {Bereich}: Weegbereik (1-4) | Bijlage (meetonzekerheid, minimale inweeg) | alle | 24
Mindesteinwaage{Bereich}_SF1K5_5_d | Minimale inweeg in het weegbereik {Bereich} met eenheid voor veiligheidsfactor 1,5 en procesnauwkeurigheid 5 %, aantal decimalen overeenkomstig de schaalverdeling d. | [Waarde] [Eenheid] | {Bereich}: Weegbereik (1-4) | Bijlage (meetonzekerheid, minimale inweeg) | alle | 26
Mindesteinwaage{Bereich}_SF2_01 | Minimale inweeg in het weegbereik {Bereich} met eenheid voor veiligheidsfactor 2 en procesnauwkeurigheid 0,1 %. | [Waarde] [Eenheid] | {Bereich}: Weegbereik (1-4) | Bijlage (meetonzekerheid, minimale inweeg) | alle | 23 | Ja
Mindesteinwaage{Bereich}_SF2_01_d | Minimale inweeg in het weegbereik {Bereich} met eenheid voor veiligheidsfactor 2 en procesnauwkeurigheid 0,1 %, aantal decimalen overeenkomstig de schaalverdeling d. | [Waarde] [Eenheid] | {Bereich}: Weegbereik (1-4) | Bijlage (meetonzekerheid, minimale inweeg) | alle | 25
Mindesteinwaage{Bereich}_SF2_02 | Minimale inweeg in het weegbereik {Bereich} met eenheid voor veiligheidsfactor 2 en procesnauwkeurigheid 0,2 %. | [Waarde] [Eenheid] | {Bereich}: Weegbereik (1-4) | Bijlage (meetonzekerheid, minimale inweeg) | alle | 23 | Ja
Mindesteinwaage{Bereich}_SF2_02_d | Minimale inweeg in het weegbereik {Bereich} met eenheid voor veiligheidsfactor 2 en procesnauwkeurigheid 0,2 %, aantal decimalen overeenkomstig de schaalverdeling d. | [Waarde] [Eenheid] | {Bereich}: Weegbereik (1-4) | Bijlage (meetonzekerheid, minimale inweeg) | alle | 25
Mindesteinwaage{Bereich}_SF2_03 | Minimale inweeg in het weegbereik {Bereich} met eenheid voor veiligheidsfactor 2 en procesnauwkeurigheid 0,3 %. | [Waarde] [Eenheid] | {Bereich}: Weegbereik (1-4) | Bijlage (meetonzekerheid, minimale inweeg) | alle | 23
Mindesteinwaage{Bereich}_SF2_03_d | Minimale inweeg in het weegbereik {Bereich} met eenheid voor veiligheidsfactor 2 en procesnauwkeurigheid 0,3 %, aantal decimalen overeenkomstig de schaalverdeling d. | [Waarde] [Eenheid] | {Bereich}: Weegbereik (1-4) | Bijlage (meetonzekerheid, minimale inweeg) | alle | 25
Mindesteinwaage{Bereich}_SF2_05 | Minimale inweeg in het weegbereik {Bereich} met eenheid voor veiligheidsfactor 2 en procesnauwkeurigheid 0,5 %. | [Waarde] [Eenheid] | {Bereich}: Weegbereik (1-4) | Bijlage (meetonzekerheid, minimale inweeg) | alle | 23 | Ja
Mindesteinwaage{Bereich}_SF2_05_d | Minimale inweeg in het weegbereik {Bereich} met eenheid voor veiligheidsfactor 2 en procesnauwkeurigheid 0,5 %, aantal decimalen overeenkomstig de schaalverdeling d. | [Waarde] [Eenheid] | {Bereich}: Weegbereik (1-4) | Bijlage (meetonzekerheid, minimale inweeg) | alle | 25
Mindesteinwaage{Bereich}_SF2_1 | Minimale inweeg in het weegbereik {Bereich} met eenheid voor veiligheidsfactor 2 en procesnauwkeurigheid 1 %. | [Waarde] [Eenheid] | {Bereich}: Weegbereik (1-4) | Bijlage (meetonzekerheid, minimale inweeg) | alle | 22 | Ja
Mindesteinwaage{Bereich}_SF2_10 | Minimale inweeg in het weegbereik {Bereich} met eenheid voor veiligheidsfactor 2 en procesnauwkeurigheid 10 %. | [Waarde] [Eenheid] | {Bereich}: Weegbereik (1-4) | Bijlage (meetonzekerheid, minimale inweeg) | alle | 23 | Ja
Mindesteinwaage{Bereich}_SF2_10_d | Minimale inweeg in het weegbereik {Bereich} met eenheid voor veiligheidsfactor 2 en procesnauwkeurigheid 10 %, aantal decimalen overeenkomstig de schaalverdeling d. | [Waarde] [Eenheid] | {Bereich}: Weegbereik (1-4) | Bijlage (meetonzekerheid, minimale inweeg) | alle | 25
Mindesteinwaage{Bereich}_SF2_1_d | Minimale inweeg in het weegbereik {Bereich} met eenheid voor veiligheidsfactor 2 en procesnauwkeurigheid 1 %, aantal decimalen overeenkomstig de schaalverdeling d. | [Waarde] [Eenheid] | {Bereich}: Weegbereik (1-4) | Bijlage (meetonzekerheid, minimale inweeg) | alle | 24
Mindesteinwaage{Bereich}_SF2_2 | Minimale inweeg in het weegbereik {Bereich} met eenheid voor veiligheidsfactor 2 en procesnauwkeurigheid 2 %. | [Waarde] [Eenheid] | {Bereich}: Weegbereik (1-4) | Bijlage (meetonzekerheid, minimale inweeg) | alle | 22 | Ja
Mindesteinwaage{Bereich}_SF2_2_d | Minimale inweeg in het weegbereik {Bereich} met eenheid voor veiligheidsfactor 2 en procesnauwkeurigheid 2 %, aantal decimalen overeenkomstig de schaalverdeling d. | [Waarde] [Eenheid] | {Bereich}: Weegbereik (1-4) | Bijlage (meetonzekerheid, minimale inweeg) | alle | 24
Mindesteinwaage{Bereich}_SF2_3 | Minimale inweeg in het weegbereik {Bereich} met eenheid voor veiligheidsfactor 2 en procesnauwkeurigheid 3 %. | [Waarde] [Eenheid] | {Bereich}: Weegbereik (1-4) | Bijlage (meetonzekerheid, minimale inweeg) | alle | 22
Mindesteinwaage{Bereich}_SF2_3_d | Minimale inweeg in het weegbereik {Bereich} met eenheid voor veiligheidsfactor 2 en procesnauwkeurigheid 3 %, aantal decimalen overeenkomstig de schaalverdeling d. | [Waarde] [Eenheid] | {Bereich}: Weegbereik (1-4) | Bijlage (meetonzekerheid, minimale inweeg) | alle | 24
Mindesteinwaage{Bereich}_SF2_5 | Minimale inweeg in het weegbereik {Bereich} met eenheid voor veiligheidsfactor 2 en procesnauwkeurigheid 5 %. | [Waarde] [Eenheid] | {Bereich}: Weegbereik (1-4) | Bijlage (meetonzekerheid, minimale inweeg) | alle | 22 | Ja
Mindesteinwaage{Bereich}_SF2_5_d | Minimale inweeg in het weegbereik {Bereich} met eenheid voor veiligheidsfactor 2 en procesnauwkeurigheid 5 %, aantal decimalen overeenkomstig de schaalverdeling d. | [Waarde] [Eenheid] | {Bereich}: Weegbereik (1-4) | Bijlage (meetonzekerheid, minimale inweeg) | alle | 24
Mindesteinwaage{Bereich}_SF2K5_01 | Minimale inweeg in het weegbereik {Bereich} met eenheid voor veiligheidsfactor 2,5 en procesnauwkeurigheid 0,1 %. | [Waarde] [Eenheid] | {Bereich}: Weegbereik (1-4) | Bijlage (meetonzekerheid, minimale inweeg) | alle | 25
Mindesteinwaage{Bereich}_SF2K5_01_d | Minimale inweeg in het weegbereik {Bereich} met eenheid voor veiligheidsfactor 2,5 en procesnauwkeurigheid 0,1 %, aantal decimalen overeenkomstig de schaalverdeling d. | [Waarde] [Eenheid] | {Bereich}: Weegbereik (1-4) | Bijlage (meetonzekerheid, minimale inweeg) | alle | 27
Mindesteinwaage{Bereich}_SF2K5_02 | Minimale inweeg in het weegbereik {Bereich} met eenheid voor veiligheidsfactor 2,5 en procesnauwkeurigheid 0,2 %. | [Waarde] [Eenheid] | {Bereich}: Weegbereik (1-4) | Bijlage (meetonzekerheid, minimale inweeg) | alle | 25
Mindesteinwaage{Bereich}_SF2K5_02_d | Minimale inweeg in het weegbereik {Bereich} met eenheid voor veiligheidsfactor 2,5 en procesnauwkeurigheid 0,2 %, aantal decimalen overeenkomstig de schaalverdeling d. | [Waarde] [Eenheid] | {Bereich}: Weegbereik (1-4) | Bijlage (meetonzekerheid, minimale inweeg) | alle | 27
Mindesteinwaage{Bereich}_SF2K5_03 | Minimale inweeg in het weegbereik {Bereich} met eenheid voor veiligheidsfactor 2,5 en procesnauwkeurigheid 0,3 %. | [Waarde] [Eenheid] | {Bereich}: Weegbereik (1-4) | Bijlage (meetonzekerheid, minimale inweeg) | alle | 25
Mindesteinwaage{Bereich}_SF2K5_03_d | Minimale inweeg in het weegbereik {Bereich} met eenheid voor veiligheidsfactor 2,5 en procesnauwkeurigheid 0,3 %, aantal decimalen overeenkomstig de schaalverdeling d. | [Waarde] [Eenheid] | {Bereich}: Weegbereik (1-4) | Bijlage (meetonzekerheid, minimale inweeg) | alle | 27
Mindesteinwaage{Bereich}_SF2K5_05 | Minimale inweeg in het weegbereik {Bereich} met eenheid voor veiligheidsfactor 2,5 en procesnauwkeurigheid 0,5 %. | [Waarde] [Eenheid] | {Bereich}: Weegbereik (1-4) | Bijlage (meetonzekerheid, minimale inweeg) | alle | 25
Mindesteinwaage{Bereich}_SF2K5_05_d | Minimale inweeg in het weegbereik {Bereich} met eenheid voor veiligheidsfactor 2,5 en procesnauwkeurigheid 0,5 %, aantal decimalen overeenkomstig de schaalverdeling d. | [Waarde] [Eenheid] | {Bereich}: Weegbereik (1-4) | Bijlage (meetonzekerheid, minimale inweeg) | alle | 27
Mindesteinwaage{Bereich}_SF2K5_1 | Minimale inweeg in het weegbereik {Bereich} met eenheid voor veiligheidsfactor 2,5 en procesnauwkeurigheid 1 %. | [Waarde] [Eenheid] | {Bereich}: Weegbereik (1-4) | Bijlage (meetonzekerheid, minimale inweeg) | alle | 24
Mindesteinwaage{Bereich}_SF2K5_10 | Minimale inweeg in het weegbereik {Bereich} met eenheid voor veiligheidsfactor 2,5 en procesnauwkeurigheid 10 %. | [Waarde] [Eenheid] | {Bereich}: Weegbereik (1-4) | Bijlage (meetonzekerheid, minimale inweeg) | alle | 25
Mindesteinwaage{Bereich}_SF2K5_10_d | Minimale inweeg in het weegbereik {Bereich} met eenheid voor veiligheidsfactor 2,5 en procesnauwkeurigheid 10 %, aantal decimalen overeenkomstig de schaalverdeling d. | [Waarde] [Eenheid] | {Bereich}: Weegbereik (1-4) | Bijlage (meetonzekerheid, minimale inweeg) | alle | 27
Mindesteinwaage{Bereich}_SF2K5_1_d | Minimale inweeg in het weegbereik {Bereich} met eenheid voor veiligheidsfactor 2,5 en procesnauwkeurigheid 1 %, aantal decimalen overeenkomstig de schaalverdeling d. | [Waarde] [Eenheid] | {Bereich}: Weegbereik (1-4) | Bijlage (meetonzekerheid, minimale inweeg) | alle | 26
Mindesteinwaage{Bereich}_SF2K5_2 | Minimale inweeg in het weegbereik {Bereich} met eenheid voor veiligheidsfactor 2,5 en procesnauwkeurigheid 2 %. | [Waarde] [Eenheid] | {Bereich}: Weegbereik (1-4) | Bijlage (meetonzekerheid, minimale inweeg) | alle | 24
Mindesteinwaage{Bereich}_SF2K5_2_d | Minimale inweeg in het weegbereik {Bereich} met eenheid voor veiligheidsfactor 2,5 en procesnauwkeurigheid 2 %, aantal decimalen overeenkomstig de schaalverdeling d. | [Waarde] [Eenheid] | {Bereich}: Weegbereik (1-4) | Bijlage (meetonzekerheid, minimale inweeg) | alle | 26
Mindesteinwaage{Bereich}_SF2K5_3 | Minimale inweeg in het weegbereik {Bereich} met eenheid voor veiligheidsfactor 2,5 en procesnauwkeurigheid 3 %. | [Waarde] [Eenheid] | {Bereich}: Weegbereik (1-4) | Bijlage (meetonzekerheid, minimale inweeg) | alle | 24
Mindesteinwaage{Bereich}_SF2K5_3_d | Minimale inweeg in het weegbereik {Bereich} met eenheid voor veiligheidsfactor 2,5 en procesnauwkeurigheid 3 %, aantal decimalen overeenkomstig de schaalverdeling d. | [Waarde] [Eenheid] | {Bereich}: Weegbereik (1-4) | Bijlage (meetonzekerheid, minimale inweeg) | alle | 26
Mindesteinwaage{Bereich}_SF2K5_5 | Minimale inweeg in het weegbereik {Bereich} met eenheid voor veiligheidsfactor 2,5 en procesnauwkeurigheid 5 %. | [Waarde] [Eenheid] | {Bereich}: Weegbereik (1-4) | Bijlage (meetonzekerheid, minimale inweeg) | alle | 24
Mindesteinwaage{Bereich}_SF2K5_5_d | Minimale inweeg in het weegbereik {Bereich} met eenheid voor veiligheidsfactor 2,5 en procesnauwkeurigheid 5 %, aantal decimalen overeenkomstig de schaalverdeling d. | [Waarde] [Eenheid] | {Bereich}: Weegbereik (1-4) | Bijlage (meetonzekerheid, minimale inweeg) | alle | 26
Mindesteinwaage{Bereich}_SF3_01 | Minimale inweeg in het weegbereik {Bereich} met eenheid voor veiligheidsfactor 3 en procesnauwkeurigheid 0,1 %. | [Waarde] [Eenheid] | {Bereich}: Weegbereik (1-4) | Bijlage (meetonzekerheid, minimale inweeg) | alle | 23 | Ja
Mindesteinwaage{Bereich}_SF3_01_d | Minimale inweeg in het weegbereik {Bereich} met eenheid voor veiligheidsfactor 3 en procesnauwkeurigheid 0,1 %, aantal decimalen overeenkomstig de schaalverdeling d. | [Waarde] [Eenheid] | {Bereich}: Weegbereik (1-4) | Bijlage (meetonzekerheid, minimale inweeg) | alle | 25
Mindesteinwaage{Bereich}_SF3_02 | Minimale inweeg in het weegbereik {Bereich} met eenheid voor veiligheidsfactor 3 en procesnauwkeurigheid 0,2 %. | [Waarde] [Eenheid] | {Bereich}: Weegbereik (1-4) | Bijlage (meetonzekerheid, minimale inweeg) | alle | 23 | Ja
Mindesteinwaage{Bereich}_SF3_02_d | Minimale inweeg in het weegbereik {Bereich} met eenheid voor veiligheidsfactor 3 en procesnauwkeurigheid 0,2 %, aantal decimalen overeenkomstig de schaalverdeling d. | [Waarde] [Eenheid] | {Bereich}: Weegbereik (1-4) | Bijlage (meetonzekerheid, minimale inweeg) | alle | 25
Mindesteinwaage{Bereich}_SF3_03 | Minimale inweeg in het weegbereik {Bereich} met eenheid voor veiligheidsfactor 3 en procesnauwkeurigheid 0,3 %. | [Waarde] [Eenheid] | {Bereich}: Weegbereik (1-4) | Bijlage (meetonzekerheid, minimale inweeg) | alle | 23
Mindesteinwaage{Bereich}_SF3_03_d | Minimale inweeg in het weegbereik {Bereich} met eenheid voor veiligheidsfactor 3 en procesnauwkeurigheid 0,3 %, aantal decimalen overeenkomstig de schaalverdeling d. | [Waarde] [Eenheid] | {Bereich}: Weegbereik (1-4) | Bijlage (meetonzekerheid, minimale inweeg) | alle | 25
Mindesteinwaage{Bereich}_SF3_05 | Minimale inweeg in het weegbereik {Bereich} met eenheid voor veiligheidsfactor 3 en procesnauwkeurigheid 0,5 %. | [Waarde] [Eenheid] | {Bereich}: Weegbereik (1-4) | Bijlage (meetonzekerheid, minimale inweeg) | alle | 23 | Ja
Mindesteinwaage{Bereich}_SF3_05_d | Minimale inweeg in het weegbereik {Bereich} met eenheid voor veiligheidsfactor 3 en procesnauwkeurigheid 0,5 %, aantal decimalen overeenkomstig de schaalverdeling d. | [Waarde] [Eenheid] | {Bereich}: Weegbereik (1-4) | Bijlage (meetonzekerheid, minimale inweeg) | alle | 25
Mindesteinwaage{Bereich}_SF3_1 | Minimale inweeg in het weegbereik {Bereich} met eenheid voor veiligheidsfactor 3 en procesnauwkeurigheid 1 %. | [Waarde] [Eenheid] | {Bereich}: Weegbereik (1-4) | Bijlage (meetonzekerheid, minimale inweeg) | alle | 22 | Ja
Mindesteinwaage{Bereich}_SF3_10 | Minimale inweeg in het weegbereik {Bereich} met eenheid voor veiligheidsfactor 3 en procesnauwkeurigheid 10 %. | [Waarde] [Eenheid] | {Bereich}: Weegbereik (1-4) | Bijlage (meetonzekerheid, minimale inweeg) | alle | 23 | Ja
Mindesteinwaage{Bereich}_SF3_10_d | Minimale inweeg in het weegbereik {Bereich} met eenheid voor veiligheidsfactor 3 en procesnauwkeurigheid 10 %, aantal decimalen overeenkomstig de schaalverdeling d. | [Waarde] [Eenheid] | {Bereich}: Weegbereik (1-4) | Bijlage (meetonzekerheid, minimale inweeg) | alle | 25
Mindesteinwaage{Bereich}_SF3_1_d | Minimale inweeg in het weegbereik {Bereich} met eenheid voor veiligheidsfactor 3 en procesnauwkeurigheid 1 %, aantal decimalen overeenkomstig de schaalverdeling d. | [Waarde] [Eenheid] | {Bereich}: Weegbereik (1-4) | Bijlage (meetonzekerheid, minimale inweeg) | alle | 24
Mindesteinwaage{Bereich}_SF3_2 | Minimale inweeg in het weegbereik {Bereich} met eenheid voor veiligheidsfactor 3 en procesnauwkeurigheid 2 %. | [Waarde] [Eenheid] | {Bereich}: Weegbereik (1-4) | Bijlage (meetonzekerheid, minimale inweeg) | alle | 22 | Ja
Mindesteinwaage{Bereich}_SF3_2_d | Minimale inweeg in het weegbereik {Bereich} met eenheid voor veiligheidsfactor 3 en procesnauwkeurigheid 2 %, aantal decimalen overeenkomstig de schaalverdeling d. | [Waarde] [Eenheid] | {Bereich}: Weegbereik (1-4) | Bijlage (meetonzekerheid, minimale inweeg) | alle | 24
Mindesteinwaage{Bereich}_SF3_3 | Minimale inweeg in het weegbereik {Bereich} met eenheid voor veiligheidsfactor 3 en procesnauwkeurigheid 3 %. | [Waarde] [Eenheid] | {Bereich}: Weegbereik (1-4) | Bijlage (meetonzekerheid, minimale inweeg) | alle | 22
Mindesteinwaage{Bereich}_SF3_3_d | Minimale inweeg in het weegbereik {Bereich} met eenheid voor veiligheidsfactor 3 en procesnauwkeurigheid 3 %, aantal decimalen overeenkomstig de schaalverdeling d. | [Waarde] [Eenheid] | {Bereich}: Weegbereik (1-4) | Bijlage (meetonzekerheid, minimale inweeg) | alle | 24
Mindesteinwaage{Bereich}_SF3_5 | Minimale inweeg in het weegbereik {Bereich} met eenheid voor veiligheidsfactor 3 en procesnauwkeurigheid 5 %. | [Waarde] [Eenheid] | {Bereich}: Weegbereik (1-4) | Bijlage (meetonzekerheid, minimale inweeg) | alle | 22 | Ja
Mindesteinwaage{Bereich}_SF3_5_d | Minimale inweeg in het weegbereik {Bereich} met eenheid voor veiligheidsfactor 3 en procesnauwkeurigheid 5 %, aantal decimalen overeenkomstig de schaalverdeling d. | [Waarde] [Eenheid] | {Bereich}: Weegbereik (1-4) | Bijlage (meetonzekerheid, minimale inweeg) | alle | 24
Mindesteinwaage{Bereich}_SF5_01 | Minimale inweeg in het weegbereik {Bereich} met eenheid voor veiligheidsfactor 5 en procesnauwkeurigheid 0,1 %. | [Waarde] [Eenheid] | {Bereich}: Weegbereik (1-4) | Bijlage (meetonzekerheid, minimale inweeg) | alle | 23 | Ja
Mindesteinwaage{Bereich}_SF5_01_d | Minimale inweeg in het weegbereik {Bereich} met eenheid voor veiligheidsfactor 5 en procesnauwkeurigheid 0,1 %, aantal decimalen overeenkomstig de schaalverdeling d. | [Waarde] [Eenheid] | {Bereich}: Weegbereik (1-4) | Bijlage (meetonzekerheid, minimale inweeg) | alle | 25
Mindesteinwaage{Bereich}_SF5_02 | Minimale inweeg in het weegbereik {Bereich} met eenheid voor veiligheidsfactor 5 en procesnauwkeurigheid 0,2 %. | [Waarde] [Eenheid] | {Bereich}: Weegbereik (1-4) | Bijlage (meetonzekerheid, minimale inweeg) | alle | 23 | Ja
Mindesteinwaage{Bereich}_SF5_02_d | Minimale inweeg in het weegbereik {Bereich} met eenheid voor veiligheidsfactor 5 en procesnauwkeurigheid 0,2 %, aantal decimalen overeenkomstig de schaalverdeling d. | [Waarde] [Eenheid] | {Bereich}: Weegbereik (1-4) | Bijlage (meetonzekerheid, minimale inweeg) | alle | 25
Mindesteinwaage{Bereich}_SF5_03 | Minimale inweeg in het weegbereik {Bereich} met eenheid voor veiligheidsfactor 5 en procesnauwkeurigheid 0,3 %. | [Waarde] [Eenheid] | {Bereich}: Weegbereik (1-4) | Bijlage (meetonzekerheid, minimale inweeg) | alle | 23
Mindesteinwaage{Bereich}_SF5_03_d | Minimale inweeg in het weegbereik {Bereich} met eenheid voor veiligheidsfactor 5 en procesnauwkeurigheid 0,3 %, aantal decimalen overeenkomstig de schaalverdeling d. | [Waarde] [Eenheid] | {Bereich}: Weegbereik (1-4) | Bijlage (meetonzekerheid, minimale inweeg) | alle | 25
Mindesteinwaage{Bereich}_SF5_05 | Minimale inweeg in het weegbereik {Bereich} met eenheid voor veiligheidsfactor 5 en procesnauwkeurigheid 0,5 %. | [Waarde] [Eenheid] | {Bereich}: Weegbereik (1-4) | Bijlage (meetonzekerheid, minimale inweeg) | alle | 23 | Ja
Mindesteinwaage{Bereich}_SF5_05_d | Minimale inweeg in het weegbereik {Bereich} met eenheid voor veiligheidsfactor 5 en procesnauwkeurigheid 0,5 %, aantal decimalen overeenkomstig de schaalverdeling d. | [Waarde] [Eenheid] | {Bereich}: Weegbereik (1-4) | Bijlage (meetonzekerheid, minimale inweeg) | alle | 25
Mindesteinwaage{Bereich}_SF5_1 | Minimale inweeg in het weegbereik {Bereich} met eenheid voor veiligheidsfactor 5 en procesnauwkeurigheid 1 %. | [Waarde] [Eenheid] | {Bereich}: Weegbereik (1-4) | Bijlage (meetonzekerheid, minimale inweeg) | alle | 22 | Ja
Mindesteinwaage{Bereich}_SF5_10 | Minimale inweeg in het weegbereik {Bereich} met eenheid voor veiligheidsfactor 5 en procesnauwkeurigheid 10 %. | [Waarde] [Eenheid] | {Bereich}: Weegbereik (1-4) | Bijlage (meetonzekerheid, minimale inweeg) | alle | 23 | Ja
Mindesteinwaage{Bereich}_SF5_10_d | Minimale inweeg in het weegbereik {Bereich} met eenheid voor veiligheidsfactor 5 en procesnauwkeurigheid 10 %, aantal decimalen overeenkomstig de schaalverdeling d. | [Waarde] [Eenheid] | {Bereich}: Weegbereik (1-4) | Bijlage (meetonzekerheid, minimale inweeg) | alle | 25
Mindesteinwaage{Bereich}_SF5_1_d | Minimale inweeg in het weegbereik {Bereich} met eenheid voor veiligheidsfactor 5 en procesnauwkeurigheid 1 %, aantal decimalen overeenkomstig de schaalverdeling d. | [Waarde] [Eenheid] | {Bereich}: Weegbereik (1-4) | Bijlage (meetonzekerheid, minimale inweeg) | alle | 24
Mindesteinwaage{Bereich}_SF5_2 | Minimale inweeg in het weegbereik {Bereich} met eenheid voor veiligheidsfactor 5 en procesnauwkeurigheid 2 %. | [Waarde] [Eenheid] | {Bereich}: Weegbereik (1-4) | Bijlage (meetonzekerheid, minimale inweeg) | alle | 22 | Ja
Mindesteinwaage{Bereich}_SF5_2_d | Minimale inweeg in het weegbereik {Bereich} met eenheid voor veiligheidsfactor 5 en procesnauwkeurigheid 2 %, aantal decimalen overeenkomstig de schaalverdeling d. | [Waarde] [Eenheid] | {Bereich}: Weegbereik (1-4) | Bijlage (meetonzekerheid, minimale inweeg) | alle | 24
Mindesteinwaage{Bereich}_SF5_3 | Minimale inweeg in het weegbereik {Bereich} met eenheid voor veiligheidsfactor 5 en procesnauwkeurigheid 3 %. | [Waarde] [Eenheid] | {Bereich}: Weegbereik (1-4) | Bijlage (meetonzekerheid, minimale inweeg) | alle | 22
Mindesteinwaage{Bereich}_SF5_3_d | Minimale inweeg in het weegbereik {Bereich} met eenheid voor veiligheidsfactor 5 en procesnauwkeurigheid 3 %, aantal decimalen overeenkomstig de schaalverdeling d. | [Waarde] [Eenheid] | {Bereich}: Weegbereik (1-4) | Bijlage (meetonzekerheid, minimale inweeg) | alle | 24
Mindesteinwaage{Bereich}_SF5_5 | Minimale inweeg in het weegbereik {Bereich} met eenheid voor veiligheidsfactor 5 en procesnauwkeurigheid 5 %. | [Waarde] [Eenheid] | {Bereich}: Weegbereik (1-4) | Bijlage (meetonzekerheid, minimale inweeg) | alle | 22 | Ja
Mindesteinwaage{Bereich}_SF5_5_d | Minimale inweeg in het weegbereik {Bereich} met eenheid voor veiligheidsfactor 5 en procesnauwkeurigheid 5 %, aantal decimalen overeenkomstig de schaalverdeling d. | [Waarde] [Eenheid] | {Bereich}: Weegbereik (1-4) | Bijlage (meetonzekerheid, minimale inweeg) | alle | 24
Prozessgenauigkeit_mJ{Bereich} | Procesnauwkeurigheid van het weegbereik {Bereich} in procent (twee decimalen), kalibratie met justering (na de justering). | [Waarde] % | {Bereich}: Weegbereik (1-4) | Bijlage (meetonzekerheid, minimale inweeg) | alle | 22
Prozessgenauigkeit_oJ{Bereich} | Procesnauwkeurigheid van het weegbereik {Bereich} in procent (twee decimalen), kalibratie zonder justering (vóór de justering). | [Waarde] % | {Bereich}: Weegbereik (1-4) | Bijlage (meetonzekerheid, minimale inweeg) | alle | 22
Prozessgenauigkeit{Bereich} | Procesnauwkeurigheid van het weegbereik {Bereich} in procent (twee decimalen). | [Waarde] % | {Bereich}: Weegbereik (1-4) | Bijlage (meetonzekerheid, minimale inweeg) | alle | 19 | Ja
Temperaturkoeffizient_mJ{Bereich} | Temperatuurcoëfficiënt van de klantweegschaal in het weegbereik {Bereich} in 10^-6/K (één decimaal), kalibratie met justering (na de justering). | [Waarde] [Eenheid] | {Bereich}: Weegbereik (1-4) | Bijlage (meetonzekerheid, minimale inweeg) | alle | 25
Temperaturkoeffizient_oJ{Bereich} | Temperatuurcoëfficiënt van de klantweegschaal in het weegbereik {Bereich} in 10^-6/K (één decimaal), kalibratie zonder justering (vóór de justering). | [Waarde] [Eenheid] | {Bereich}: Weegbereik (1-4) | Bijlage (meetonzekerheid, minimale inweeg) | alle | 25
Temperaturkoeffizient{Bereich} | Temperatuurcoëfficiënt van de klantweegschaal in het weegbereik {Bereich} in 10^-6/K (één decimaal). | [Waarde] [Eenheid] | {Bereich}: Weegbereik (1-4) | Bijlage (meetonzekerheid, minimale inweeg) | alle | 22 | Ja
Temperaturschwankung_mJ{Bereich} | Temperatuurschommeling van de klantweegschaal in het weegbereik {Bereich} in K (absolute waarde, één decimaal), kalibratie met justering (na de justering). | [Waarde] [Eenheid] | {Bereich}: Weegbereik (1-4) | Bijlage (meetonzekerheid, minimale inweeg) | alle | 24
Temperaturschwankung_oJ{Bereich} | Temperatuurschommeling van de klantweegschaal in het weegbereik {Bereich} in K (absolute waarde, één decimaal), kalibratie zonder justering (vóór de justering). | [Waarde] [Eenheid] | {Bereich}: Weegbereik (1-4) | Bijlage (meetonzekerheid, minimale inweeg) | alle | 24
Temperaturschwankung{Bereich} | Temperatuurschommeling van de klantweegschaal in het weegbereik {Bereich} in K (absolute waarde, één decimaal). | [Waarde] [Eenheid] | {Bereich}: Weegbereik (1-4) | Bijlage (meetonzekerheid, minimale inweeg) | alle | 21 | Ja
Ugl_mJ{Bereich} | Globale onzekerheidsformule Ugl(W) voor de weegschaal in gebruik, weegbereik {Bereich}, zonder het voorvoegsel „Ugl(W) = “, kalibratie met justering (na de justering). | [Formule] | {Bereich}: Weegbereik (1-4) | Bijlage (meetonzekerheid, minimale inweeg) | alle | 7
Ugl_mJ{Nr}_W{Nr} | Globale onzekerheidsformule Ugl(W) voor de weegschaal in gebruik; de eerste {Nr} is het nummer van het weegbereik, de tweede {Nr} het nummer van het weegresultaat, kalibratie met justering (na de justering). | [Formule] | {Nr}: Nummer (1 ... n) | Bijlage (meetonzekerheid, minimale inweeg) | alle | 12
Ugl_oJ{Bereich} | Globale onzekerheidsformule Ugl(W) voor de weegschaal in gebruik, weegbereik {Bereich}, zonder het voorvoegsel „Ugl(W) = “, kalibratie zonder justering (vóór de justering). | [Formule] | {Bereich}: Weegbereik (1-4) | Bijlage (meetonzekerheid, minimale inweeg) | alle | 7
Ugl_oJ{Nr}_W{Nr} | Globale onzekerheidsformule Ugl(W) voor de weegschaal in gebruik; de eerste {Nr} is het nummer van het weegbereik, de tweede {Nr} het nummer van het weegresultaat, kalibratie zonder justering (vóór de justering). | [Formule] | {Nr}: Nummer (1 ... n) | Bijlage (meetonzekerheid, minimale inweeg) | alle | 12
Ugl{Bereich} | Globale onzekerheidsformule Ugl(W) voor de weegschaal in gebruik, weegbereik {Bereich}, zonder het voorvoegsel „Ugl(W) = “. | [Formule] | {Bereich}: Weegbereik (1-4) | Bijlage (meetonzekerheid, minimale inweeg) | alle | 4
Ugl{Nr}_W{Nr} | Globale onzekerheidsformule Ugl(W) voor de weegschaal in gebruik; de eerste {Nr} is het nummer van het weegbereik, de tweede {Nr} het nummer van het weegresultaat. | [Formule] | {Nr}: Nummer (1 ... n) | Bijlage (meetonzekerheid, minimale inweeg) | alle | 9
Unsicherheit_Waagenanzeige_Gebrauch_mJ{Bereich} | Globale onzekerheidsformule Ugl(W) voor de weegschaal in gebruik, weegbereik {Bereich}, inclusief het voorvoegsel „Ugl(W) = “. Bij meerbereiks-/meerdeelsweegschalen met totaalbeschouwing: formule van het gehele bereik, kalibratie met justering (na de justering). | [Formule] | {Bereich}: Weegbereik (1-4) | Bijlage (meetonzekerheid, minimale inweeg) | alle | 39
Unsicherheit_Waagenanzeige_Gebrauch_oJ{Bereich} | Globale onzekerheidsformule Ugl(W) voor de weegschaal in gebruik, weegbereik {Bereich}, inclusief het voorvoegsel „Ugl(W) = “. Bij meerbereiks-/meerdeelsweegschalen met totaalbeschouwing: formule van het gehele bereik, kalibratie zonder justering (vóór de justering). | [Formule] | {Bereich}: Weegbereik (1-4) | Bijlage (meetonzekerheid, minimale inweeg) | alle | 39
Unsicherheit_Waagenanzeige_Gebrauch{Bereich} | Globale onzekerheidsformule Ugl(W) voor de weegschaal in gebruik, weegbereik {Bereich}, inclusief het voorvoegsel „Ugl(W) = “. Bij meerbereiks-/meerdeelsweegschalen met totaalbeschouwing: formule van het gehele bereik. | [Formule] | {Bereich}: Weegbereik (1-4) | Bijlage (meetonzekerheid, minimale inweeg) | alle | 36 | Ja
Vor_Messung_Justiert_mJ{Bereich} | Of de weegschaal vóór de meting in het weegbereik {Bereich} is gejusteerd: Ja, Nee of „Automatisch bij [Wert] K“, kalibratie met justering (na de justering). | Ja / Nee | {Bereich}: Weegbereik (1-4) | Bijlage (meetonzekerheid, minimale inweeg) | alle | 24
Vor_Messung_Justiert_oJ{Bereich} | Of de weegschaal vóór de meting in het weegbereik {Bereich} is gejusteerd: Ja, Nee of „Automatisch bij [Wert] K“, kalibratie zonder justering (vóór de justering). | Ja / Nee | {Bereich}: Weegbereik (1-4) | Bijlage (meetonzekerheid, minimale inweeg) | alle | 24
Vor_Messung_Justiert{Bereich} | Of de weegschaal vóór de meting in het weegbereik {Bereich} is gejusteerd: Ja, Nee of „Automatisch bij [Wert] K“. | Ja / Nee | {Bereich}: Weegbereik (1-4) | Bijlage (meetonzekerheid, minimale inweeg) | alle | 21 | Ja
Aussermittig_Eichfehler_Innerhalb_Toleranz_mJ{Bereich}_{Punkt} | Ja/Nee, of de specificatie van de ijkfoutgrens bij belastingspositie {Punkt} van de excentriciteitstest in het weegbereik {Bereich}, na de justering wordt nageleefd; N/A zonder tolerantie. | Ja / Nee | {Bereich}: Weegbereik (1-4) {Punkt}: Testpunt (1 ... n) | Toleranties | alle | 49
Aussermittig_Eichfehler_Innerhalb_Toleranz_oJ{Bereich}_{Punkt} | Ja/Nee, of de specificatie van de ijkfoutgrens bij belastingspositie {Punkt} van de excentriciteitstest in het weegbereik {Bereich}, vóór de justering wordt nageleefd; N/A zonder tolerantie. | Ja / Nee | {Bereich}: Weegbereik (1-4) {Punkt}: Testpunt (1 ... n) | Toleranties | alle | 49
Aussermittig_Eichfehler_Innerhalb_Toleranz{Bereich}_{Punkt} | Ja/Nee, of de specificatie van de ijkfoutgrens bij belastingspositie {Punkt} van de excentriciteitstest in het weegbereik {Bereich} wordt nageleefd; N/A zonder tolerantie. | Ja / Nee | {Bereich}: Weegbereik (1-4) {Punkt}: Testpunt (1 ... n) | Toleranties | alle | 46
Aussermittig_Eichfehler_Messung_rot_mJ{Bereich}_{Punkt} | Meetwaarde (aanwijzing) met eenheid bij belastingspositie {Punkt} van de excentriciteitstest in het weegbereik {Bereich}, na de justering; rood, wanneer de specificatie van de ijkfoutgrens niet wordt nageleefd; N/A zonder tolerantie. | [Waarde] [Eenheid] | {Bereich}: Weegbereik (1-4) {Punkt}: Testpunt (1 ... n) | Toleranties | alle | 42
Aussermittig_Eichfehler_Messung_rot_oJ{Bereich}_{Punkt} | Meetwaarde (aanwijzing) met eenheid bij belastingspositie {Punkt} van de excentriciteitstest in het weegbereik {Bereich}, vóór de justering; rood, wanneer de specificatie van de ijkfoutgrens niet wordt nageleefd; N/A zonder tolerantie. | [Waarde] [Eenheid] | {Bereich}: Weegbereik (1-4) {Punkt}: Testpunt (1 ... n) | Toleranties | alle | 42
Aussermittig_Eichfehler_Messung_rot{Bereich}_{Punkt} | Meetwaarde (aanwijzing) met eenheid bij belastingspositie {Punkt} van de excentriciteitstest in het weegbereik {Bereich}; rood, wanneer de specificatie van de ijkfoutgrens niet wordt nageleefd; N/A zonder tolerantie. | [Waarde] [Eenheid] | {Bereich}: Weegbereik (1-4) {Punkt}: Testpunt (1 ... n) | Toleranties | alle | 39
Aussermittig_Eichfehler_Toleranz_Differenz_mJ{Bereich}_{Punkt} | Absolute waarde van de afwijking bij belastingspositie {Punkt} van de excentriciteitstest in het weegbereik {Bereich}, na de justering, in de eenheid van de tolerantiespecificatie (d, % of massa-eenheid); leeg, wanneer omrekenen niet mogelijk is. | [Waarde] [Eenheid] | {Bereich}: Weegbereik (1-4) {Punkt}: Testpunt (1 ... n) | Toleranties | alle | 49
Aussermittig_Eichfehler_Toleranz_Differenz_oJ{Bereich}_{Punkt} | Absolute waarde van de afwijking bij belastingspositie {Punkt} van de excentriciteitstest in het weegbereik {Bereich}, vóór de justering, in de eenheid van de tolerantiespecificatie (d, % of massa-eenheid); leeg, wanneer omrekenen niet mogelijk is. | [Waarde] [Eenheid] | {Bereich}: Weegbereik (1-4) {Punkt}: Testpunt (1 ... n) | Toleranties | alle | 49
Aussermittig_Eichfehler_Toleranz_Differenz{Bereich}_{Punkt} | Absolute waarde van de afwijking bij belastingspositie {Punkt} van de excentriciteitstest in het weegbereik {Bereich}, in de eenheid van de tolerantiespecificatie (d, % of massa-eenheid); leeg, wanneer omrekenen niet mogelijk is. | [Waarde] [Eenheid] | {Bereich}: Weegbereik (1-4) {Punkt}: Testpunt (1 ... n) | Toleranties | alle | 46
Aussermittig_Eichfehler_Toleranz_DiffWert_mJ{Bereich}_{Punkt} | Afstand tussen de specificatie van de ijkfoutgrens en de vergeleken waarde bij belastingspositie {Punkt} van de excentriciteitstest in het weegbereik {Bereich}, na de justering, in de tolerantie-eenheid; negatief bij overschrijding; N/A zonder tolerantie. | [Waarde] [Eenheid] | {Bereich}: Weegbereik (1-4) {Punkt}: Testpunt (1 ... n) | Toleranties | alle | 48
Aussermittig_Eichfehler_Toleranz_DiffWert_oJ{Bereich}_{Punkt} | Afstand tussen de specificatie van de ijkfoutgrens en de vergeleken waarde bij belastingspositie {Punkt} van de excentriciteitstest in het weegbereik {Bereich}, vóór de justering, in de tolerantie-eenheid; negatief bij overschrijding; N/A zonder tolerantie. | [Waarde] [Eenheid] | {Bereich}: Weegbereik (1-4) {Punkt}: Testpunt (1 ... n) | Toleranties | alle | 48
Aussermittig_Eichfehler_Toleranz_DiffWert{Bereich}_{Punkt} | Afstand tussen de specificatie van de ijkfoutgrens en de vergeleken waarde bij belastingspositie {Punkt} van de excentriciteitstest in het weegbereik {Bereich}, in de tolerantie-eenheid; negatief bij overschrijding; N/A zonder tolerantie. | [Waarde] [Eenheid] | {Bereich}: Weegbereik (1-4) {Punkt}: Testpunt (1 ... n) | Toleranties | alle | 45
Aussermittig_Eichfehler_Toleranz_max{Bereich} | Specificatie van de ijkfoutgrens voor de laatste belastingspositie van de excentriciteitstest in het weegbereik {Bereich}, met eenheid (d, % of massa-eenheid). | [Waarde] [Eenheid] | {Bereich}: Weegbereik (1-4) | Toleranties | alle | 37
Aussermittig_Eichfehler_Toleranz_mJ{Bereich} | Specificatie van de ijkfoutgrens voor het eerste testpunt van de excentriciteitstest in het weegbereik {Bereich}, na de justering, met eenheid (d, % of massa-eenheid). | [Waarde] [Eenheid] | {Bereich}: Weegbereik (1-4) | Toleranties | alle | 36
Aussermittig_Eichfehler_Toleranz_mJ{Bereich}_{Punkt} | Specificatie van de ijkfoutgrens voor belastingspositie {Punkt} van de excentriciteitstest in het weegbereik {Bereich}, na de justering, met eenheid (d, % of massa-eenheid). | [Waarde] [Eenheid] | {Bereich}: Weegbereik (1-4) {Punkt}: Testpunt (1 ... n) | Toleranties | alle | 39
Aussermittig_Eichfehler_Toleranz_oJ{Bereich} | Specificatie van de ijkfoutgrens voor het eerste testpunt van de excentriciteitstest in het weegbereik {Bereich}, vóór de justering, met eenheid (d, % of massa-eenheid). | [Waarde] [Eenheid] | {Bereich}: Weegbereik (1-4) | Toleranties | alle | 36
Aussermittig_Eichfehler_Toleranz_oJ{Bereich}_{Punkt} | Specificatie van de ijkfoutgrens voor belastingspositie {Punkt} van de excentriciteitstest in het weegbereik {Bereich}, vóór de justering, met eenheid (d, % of massa-eenheid). | [Waarde] [Eenheid] | {Bereich}: Weegbereik (1-4) {Punkt}: Testpunt (1 ... n) | Toleranties | alle | 39
Aussermittig_Eichfehler_Toleranz_ok_mJ{Bereich}_{Punkt} | OK/NIET OK, of de specificatie van de ijkfoutgrens bij belastingspositie {Punkt} van de excentriciteitstest in het weegbereik {Bereich}, na de justering wordt nageleefd (NIET OK in rood); N/A zonder tolerantie. | OK / NIET OK | {Bereich}: Weegbereik (1-4) {Punkt}: Testpunt (1 ... n) | Toleranties | alle | 42
Aussermittig_Eichfehler_Toleranz_ok_oJ{Bereich}_{Punkt} | OK/NIET OK, of de specificatie van de ijkfoutgrens bij belastingspositie {Punkt} van de excentriciteitstest in het weegbereik {Bereich}, vóór de justering wordt nageleefd (NIET OK in rood); N/A zonder tolerantie. | OK / NIET OK | {Bereich}: Weegbereik (1-4) {Punkt}: Testpunt (1 ... n) | Toleranties | alle | 42
Aussermittig_Eichfehler_Toleranz_ok{Bereich}_{Punkt} | OK/NIET OK, of de specificatie van de ijkfoutgrens bij belastingspositie {Punkt} van de excentriciteitstest in het weegbereik {Bereich} wordt nageleefd (NIET OK in rood); N/A zonder tolerantie. | OK / NIET OK | {Bereich}: Weegbereik (1-4) {Punkt}: Testpunt (1 ... n) | Toleranties | alle | 39
Aussermittig_Eichfehler_Toleranz_VglWert_mJ{Bereich}_{Punkt} | Vergeleken waarde (afwijking) bij belastingspositie {Punkt} van de excentriciteitstest in het weegbereik {Bereich}, na de justering, in de eenheid van de tolerantiespecificatie. N/A zonder tolerantie. | [Waarde] [Eenheid] | {Bereich}: Weegbereik (1-4) {Punkt}: Testpunt (1 ... n) | Toleranties | alle | 47
Aussermittig_Eichfehler_Toleranz_VglWert_oJ{Bereich}_{Punkt} | Vergeleken waarde (afwijking) bij belastingspositie {Punkt} van de excentriciteitstest in het weegbereik {Bereich}, vóór de justering, in de eenheid van de tolerantiespecificatie. N/A zonder tolerantie. | [Waarde] [Eenheid] | {Bereich}: Weegbereik (1-4) {Punkt}: Testpunt (1 ... n) | Toleranties | alle | 47
Aussermittig_Eichfehler_Toleranz_VglWert{Bereich}_{Punkt} | Vergeleken waarde (afwijking) bij belastingspositie {Punkt} van de excentriciteitstest in het weegbereik {Bereich}, in de eenheid van de tolerantiespecificatie. N/A zonder tolerantie. | [Waarde] [Eenheid] | {Bereich}: Weegbereik (1-4) {Punkt}: Testpunt (1 ... n) | Toleranties | alle | 44
Aussermittig_Eichfehler_Toleranz{Bereich} | Specificatie van de ijkfoutgrens voor het eerste testpunt van de excentriciteitstest in het weegbereik {Bereich}, met eenheid (d, % of massa-eenheid). Wordt ook uitgegeven bij de testwaarden van de klantweegschaal met de daar opgeslagen toleranties. | [Waarde] [Eenheid] | {Bereich}: Weegbereik (1-4) | Toleranties | alle | 33
Aussermittig_Eichfehler_Toleranz{Bereich}_{Punkt} | Specificatie van de ijkfoutgrens voor belastingspositie {Punkt} van de excentriciteitstest in het weegbereik {Bereich}, met eenheid (d, % of massa-eenheid). | [Waarde] [Eenheid] | {Bereich}: Weegbereik (1-4) {Punkt}: Testpunt (1 ... n) | Toleranties | alle | 36
Aussermittig_Eichfehler_Toleranz{Punkt} | Specificatie van de ijkfoutgrens voor belastingspositie {Punkt} van de excentriciteitstest, met eenheid (d, % of massa-eenheid), zonder opgave van het weegbereik. | [Waarde] [Eenheid] | {Punkt}: Testpunt (1 ... n) | Toleranties | alle | 34
Aussermittig_Hersteller_Innerhalb_Toleranz_mJ{Bereich}_{Punkt} | Ja/Nee, of de specificatie van de fabrikanttolerantie bij belastingspositie {Punkt} van de excentriciteitstest in het weegbereik {Bereich}, na de justering wordt nageleefd; N/A zonder tolerantie. | Ja / Nee | {Bereich}: Weegbereik (1-4) {Punkt}: Testpunt (1 ... n) | Toleranties | alle | 49
Aussermittig_Hersteller_Innerhalb_Toleranz_oJ{Bereich}_{Punkt} | Ja/Nee, of de specificatie van de fabrikanttolerantie bij belastingspositie {Punkt} van de excentriciteitstest in het weegbereik {Bereich}, vóór de justering wordt nageleefd; N/A zonder tolerantie. | Ja / Nee | {Bereich}: Weegbereik (1-4) {Punkt}: Testpunt (1 ... n) | Toleranties | alle | 49
Aussermittig_Hersteller_Innerhalb_Toleranz{Bereich}_{Punkt} | Ja/Nee, of de specificatie van de fabrikanttolerantie bij belastingspositie {Punkt} van de excentriciteitstest in het weegbereik {Bereich} wordt nageleefd; N/A zonder tolerantie. | Ja / Nee | {Bereich}: Weegbereik (1-4) {Punkt}: Testpunt (1 ... n) | Toleranties | alle | 46
Aussermittig_Hersteller_Messung_rot_mJ{Bereich}_{Punkt} | Meetwaarde (aanwijzing) met eenheid bij belastingspositie {Punkt} van de excentriciteitstest in het weegbereik {Bereich}, na de justering; rood, wanneer de specificatie van de fabrikanttolerantie niet wordt nageleefd; N/A zonder tolerantie. | [Waarde] [Eenheid] | {Bereich}: Weegbereik (1-4) {Punkt}: Testpunt (1 ... n) | Toleranties | alle | 42
Aussermittig_Hersteller_Messung_rot_oJ{Bereich}_{Punkt} | Meetwaarde (aanwijzing) met eenheid bij belastingspositie {Punkt} van de excentriciteitstest in het weegbereik {Bereich}, vóór de justering; rood, wanneer de specificatie van de fabrikanttolerantie niet wordt nageleefd; N/A zonder tolerantie. | [Waarde] [Eenheid] | {Bereich}: Weegbereik (1-4) {Punkt}: Testpunt (1 ... n) | Toleranties | alle | 42
Aussermittig_Hersteller_Messung_rot{Bereich}_{Punkt} | Meetwaarde (aanwijzing) met eenheid bij belastingspositie {Punkt} van de excentriciteitstest in het weegbereik {Bereich}; rood, wanneer de specificatie van de fabrikanttolerantie niet wordt nageleefd; N/A zonder tolerantie. | [Waarde] [Eenheid] | {Bereich}: Weegbereik (1-4) {Punkt}: Testpunt (1 ... n) | Toleranties | alle | 39
Aussermittig_Hersteller_Toleranz_Differenz_mJ{Bereich}_{Punkt} | Absolute waarde van de afwijking bij belastingspositie {Punkt} van de excentriciteitstest in het weegbereik {Bereich}, na de justering, in de eenheid van de tolerantiespecificatie (d, % of massa-eenheid); leeg, wanneer omrekenen niet mogelijk is. | [Waarde] [Eenheid] | {Bereich}: Weegbereik (1-4) {Punkt}: Testpunt (1 ... n) | Toleranties | alle | 49
Aussermittig_Hersteller_Toleranz_Differenz_oJ{Bereich}_{Punkt} | Absolute waarde van de afwijking bij belastingspositie {Punkt} van de excentriciteitstest in het weegbereik {Bereich}, vóór de justering, in de eenheid van de tolerantiespecificatie (d, % of massa-eenheid); leeg, wanneer omrekenen niet mogelijk is. | [Waarde] [Eenheid] | {Bereich}: Weegbereik (1-4) {Punkt}: Testpunt (1 ... n) | Toleranties | alle | 49
Aussermittig_Hersteller_Toleranz_Differenz{Bereich}_{Punkt} | Absolute waarde van de afwijking bij belastingspositie {Punkt} van de excentriciteitstest in het weegbereik {Bereich}, in de eenheid van de tolerantiespecificatie (d, % of massa-eenheid); leeg, wanneer omrekenen niet mogelijk is. | [Waarde] [Eenheid] | {Bereich}: Weegbereik (1-4) {Punkt}: Testpunt (1 ... n) | Toleranties | alle | 46
Aussermittig_Hersteller_Toleranz_DiffWert_mJ{Bereich}_{Punkt} | Afstand tussen de specificatie van de fabrikanttolerantie en de vergeleken waarde bij belastingspositie {Punkt} van de excentriciteitstest in het weegbereik {Bereich}, na de justering, in de tolerantie-eenheid; negatief bij overschrijding; N/A zonder tolerantie. | [Waarde] [Eenheid] | {Bereich}: Weegbereik (1-4) {Punkt}: Testpunt (1 ... n) | Toleranties | alle | 48
Aussermittig_Hersteller_Toleranz_DiffWert_oJ{Bereich}_{Punkt} | Afstand tussen de specificatie van de fabrikanttolerantie en de vergeleken waarde bij belastingspositie {Punkt} van de excentriciteitstest in het weegbereik {Bereich}, vóór de justering, in de tolerantie-eenheid; negatief bij overschrijding; N/A zonder tolerantie. | [Waarde] [Eenheid] | {Bereich}: Weegbereik (1-4) {Punkt}: Testpunt (1 ... n) | Toleranties | alle | 48
Aussermittig_Hersteller_Toleranz_DiffWert{Bereich}_{Punkt} | Afstand tussen de specificatie van de fabrikanttolerantie en de vergeleken waarde bij belastingspositie {Punkt} van de excentriciteitstest in het weegbereik {Bereich}, in de tolerantie-eenheid; negatief bij overschrijding; N/A zonder tolerantie. | [Waarde] [Eenheid] | {Bereich}: Weegbereik (1-4) {Punkt}: Testpunt (1 ... n) | Toleranties | alle | 45
Aussermittig_Hersteller_Toleranz_max{Bereich} | Specificatie van de fabrikanttolerantie voor de laatste belastingspositie van de excentriciteitstest in het weegbereik {Bereich}, met eenheid (d, % of massa-eenheid). | [Waarde] [Eenheid] | {Bereich}: Weegbereik (1-4) | Toleranties | alle | 37
Aussermittig_Hersteller_Toleranz_mJ{Bereich} | Specificatie van de fabrikanttolerantie voor het eerste testpunt van de excentriciteitstest in het weegbereik {Bereich}, na de justering, met eenheid (d, % of massa-eenheid). | [Waarde] [Eenheid] | {Bereich}: Weegbereik (1-4) | Toleranties | alle | 36
Aussermittig_Hersteller_Toleranz_mJ{Bereich}_{Punkt} | Specificatie van de fabrikanttolerantie voor belastingspositie {Punkt} van de excentriciteitstest in het weegbereik {Bereich}, na de justering, met eenheid (d, % of massa-eenheid). | [Waarde] [Eenheid] | {Bereich}: Weegbereik (1-4) {Punkt}: Testpunt (1 ... n) | Toleranties | alle | 39
Aussermittig_Hersteller_Toleranz_oJ{Bereich} | Specificatie van de fabrikanttolerantie voor het eerste testpunt van de excentriciteitstest in het weegbereik {Bereich}, vóór de justering, met eenheid (d, % of massa-eenheid). | [Waarde] [Eenheid] | {Bereich}: Weegbereik (1-4) | Toleranties | alle | 36
Aussermittig_Hersteller_Toleranz_oJ{Bereich}_{Punkt} | Specificatie van de fabrikanttolerantie voor belastingspositie {Punkt} van de excentriciteitstest in het weegbereik {Bereich}, vóór de justering, met eenheid (d, % of massa-eenheid). | [Waarde] [Eenheid] | {Bereich}: Weegbereik (1-4) {Punkt}: Testpunt (1 ... n) | Toleranties | alle | 39
Aussermittig_Hersteller_Toleranz_ok_mJ{Bereich}_{Punkt} | OK/NIET OK, of de specificatie van de fabrikanttolerantie bij belastingspositie {Punkt} van de excentriciteitstest in het weegbereik {Bereich}, na de justering wordt nageleefd (NIET OK in rood); N/A zonder tolerantie. | OK / NIET OK | {Bereich}: Weegbereik (1-4) {Punkt}: Testpunt (1 ... n) | Toleranties | alle | 42
Aussermittig_Hersteller_Toleranz_ok_oJ{Bereich}_{Punkt} | OK/NIET OK, of de specificatie van de fabrikanttolerantie bij belastingspositie {Punkt} van de excentriciteitstest in het weegbereik {Bereich}, vóór de justering wordt nageleefd (NIET OK in rood); N/A zonder tolerantie. | OK / NIET OK | {Bereich}: Weegbereik (1-4) {Punkt}: Testpunt (1 ... n) | Toleranties | alle | 42
Aussermittig_Hersteller_Toleranz_ok{Bereich}_{Punkt} | OK/NIET OK, of de specificatie van de fabrikanttolerantie bij belastingspositie {Punkt} van de excentriciteitstest in het weegbereik {Bereich} wordt nageleefd (NIET OK in rood); N/A zonder tolerantie. | OK / NIET OK | {Bereich}: Weegbereik (1-4) {Punkt}: Testpunt (1 ... n) | Toleranties | alle | 39
Aussermittig_Hersteller_Toleranz_VglWert_mJ{Bereich}_{Punkt} | Vergeleken waarde (afwijking) bij belastingspositie {Punkt} van de excentriciteitstest in het weegbereik {Bereich}, na de justering, in de eenheid van de tolerantiespecificatie. N/A zonder tolerantie. | [Waarde] [Eenheid] | {Bereich}: Weegbereik (1-4) {Punkt}: Testpunt (1 ... n) | Toleranties | alle | 47
Aussermittig_Hersteller_Toleranz_VglWert_oJ{Bereich}_{Punkt} | Vergeleken waarde (afwijking) bij belastingspositie {Punkt} van de excentriciteitstest in het weegbereik {Bereich}, vóór de justering, in de eenheid van de tolerantiespecificatie. N/A zonder tolerantie. | [Waarde] [Eenheid] | {Bereich}: Weegbereik (1-4) {Punkt}: Testpunt (1 ... n) | Toleranties | alle | 47
Aussermittig_Hersteller_Toleranz_VglWert{Bereich}_{Punkt} | Vergeleken waarde (afwijking) bij belastingspositie {Punkt} van de excentriciteitstest in het weegbereik {Bereich}, in de eenheid van de tolerantiespecificatie. N/A zonder tolerantie. | [Waarde] [Eenheid] | {Bereich}: Weegbereik (1-4) {Punkt}: Testpunt (1 ... n) | Toleranties | alle | 44
Aussermittig_Hersteller_Toleranz{Bereich} | Specificatie van de fabrikanttolerantie voor het eerste testpunt van de excentriciteitstest in het weegbereik {Bereich}, met eenheid (d, % of massa-eenheid). Wordt ook uitgegeven bij de testwaarden van de klantweegschaal met de daar opgeslagen toleranties. | [Waarde] [Eenheid] | {Bereich}: Weegbereik (1-4) | Toleranties | alle | 33
Aussermittig_Hersteller_Toleranz{Bereich}_{Punkt} | Specificatie van de fabrikanttolerantie voor belastingspositie {Punkt} van de excentriciteitstest in het weegbereik {Bereich}, met eenheid (d, % of massa-eenheid). | [Waarde] [Eenheid] | {Bereich}: Weegbereik (1-4) {Punkt}: Testpunt (1 ... n) | Toleranties | alle | 36
Aussermittig_Hersteller_Toleranz{Punkt} | Specificatie van de fabrikanttolerantie voor belastingspositie {Punkt} van de excentriciteitstest, met eenheid (d, % of massa-eenheid), zonder opgave van het weegbereik. | [Waarde] [Eenheid] | {Punkt}: Testpunt (1 ... n) | Toleranties | alle | 34
Aussermittig_Innerhalb_Toleranz_mJ{Bereich}_{Punkt} | Ja/Nee, of de specificatie van de tolerantie van de kalibratie bij belastingspositie {Punkt} van de excentriciteitstest in het weegbereik {Bereich}, na de justering wordt nageleefd; N/A zonder tolerantie. | Ja / Nee | {Bereich}: Weegbereik (1-4) {Punkt}: Testpunt (1 ... n) | Toleranties | alle | 38
Aussermittig_Innerhalb_Toleranz_oJ{Bereich}_{Punkt} | Ja/Nee, of de specificatie van de tolerantie van de kalibratie bij belastingspositie {Punkt} van de excentriciteitstest in het weegbereik {Bereich}, vóór de justering wordt nageleefd; N/A zonder tolerantie. | Ja / Nee | {Bereich}: Weegbereik (1-4) {Punkt}: Testpunt (1 ... n) | Toleranties | alle | 38
Aussermittig_Innerhalb_Toleranz{Bereich}_{Punkt} | Ja/Nee, of de specificatie van de tolerantie van de kalibratie bij belastingspositie {Punkt} van de excentriciteitstest in het weegbereik {Bereich} wordt nageleefd; N/A zonder tolerantie. | Ja / Nee | {Bereich}: Weegbereik (1-4) {Punkt}: Testpunt (1 ... n) | Toleranties | alle | 35
Aussermittig_Kunden_Innerhalb_Toleranz_mJ{Bereich}_{Punkt} | Ja/Nee, of de specificatie van de klanttolerantie bij belastingspositie {Punkt} van de excentriciteitstest in het weegbereik {Bereich}, na de justering wordt nageleefd; N/A zonder tolerantie. | Ja / Nee | {Bereich}: Weegbereik (1-4) {Punkt}: Testpunt (1 ... n) | Toleranties | alle | 45
Aussermittig_Kunden_Innerhalb_Toleranz_oJ{Bereich}_{Punkt} | Ja/Nee, of de specificatie van de klanttolerantie bij belastingspositie {Punkt} van de excentriciteitstest in het weegbereik {Bereich}, vóór de justering wordt nageleefd; N/A zonder tolerantie. | Ja / Nee | {Bereich}: Weegbereik (1-4) {Punkt}: Testpunt (1 ... n) | Toleranties | alle | 45
Aussermittig_Kunden_Innerhalb_Toleranz{Bereich}_{Punkt} | Ja/Nee, of de specificatie van de klanttolerantie bij belastingspositie {Punkt} van de excentriciteitstest in het weegbereik {Bereich} wordt nageleefd; N/A zonder tolerantie. | Ja / Nee | {Bereich}: Weegbereik (1-4) {Punkt}: Testpunt (1 ... n) | Toleranties | alle | 42
Aussermittig_Kunden_Messung_rot_mJ{Bereich}_{Punkt} | Meetwaarde (aanwijzing) met eenheid bij belastingspositie {Punkt} van de excentriciteitstest in het weegbereik {Bereich}, na de justering; rood, wanneer de specificatie van de klanttolerantie niet wordt nageleefd; N/A zonder tolerantie. | [Waarde] [Eenheid] | {Bereich}: Weegbereik (1-4) {Punkt}: Testpunt (1 ... n) | Toleranties | alle | 38
Aussermittig_Kunden_Messung_rot_oJ{Bereich}_{Punkt} | Meetwaarde (aanwijzing) met eenheid bij belastingspositie {Punkt} van de excentriciteitstest in het weegbereik {Bereich}, vóór de justering; rood, wanneer de specificatie van de klanttolerantie niet wordt nageleefd; N/A zonder tolerantie. | [Waarde] [Eenheid] | {Bereich}: Weegbereik (1-4) {Punkt}: Testpunt (1 ... n) | Toleranties | alle | 38
Aussermittig_Kunden_Messung_rot{Bereich}_{Punkt} | Meetwaarde (aanwijzing) met eenheid bij belastingspositie {Punkt} van de excentriciteitstest in het weegbereik {Bereich}; rood, wanneer de specificatie van de klanttolerantie niet wordt nageleefd; N/A zonder tolerantie. | [Waarde] [Eenheid] | {Bereich}: Weegbereik (1-4) {Punkt}: Testpunt (1 ... n) | Toleranties | alle | 35
Aussermittig_Kunden_Toleranz_Differenz_mJ{Bereich}_{Punkt} | Absolute waarde van de afwijking bij belastingspositie {Punkt} van de excentriciteitstest in het weegbereik {Bereich}, na de justering, in de eenheid van de tolerantiespecificatie (d, % of massa-eenheid); leeg, wanneer omrekenen niet mogelijk is. | [Waarde] [Eenheid] | {Bereich}: Weegbereik (1-4) {Punkt}: Testpunt (1 ... n) | Toleranties | alle | 45
Aussermittig_Kunden_Toleranz_Differenz_oJ{Bereich}_{Punkt} | Absolute waarde van de afwijking bij belastingspositie {Punkt} van de excentriciteitstest in het weegbereik {Bereich}, vóór de justering, in de eenheid van de tolerantiespecificatie (d, % of massa-eenheid); leeg, wanneer omrekenen niet mogelijk is. | [Waarde] [Eenheid] | {Bereich}: Weegbereik (1-4) {Punkt}: Testpunt (1 ... n) | Toleranties | alle | 45
Aussermittig_Kunden_Toleranz_Differenz{Bereich}_{Punkt} | Absolute waarde van de afwijking bij belastingspositie {Punkt} van de excentriciteitstest in het weegbereik {Bereich}, in de eenheid van de tolerantiespecificatie (d, % of massa-eenheid); leeg, wanneer omrekenen niet mogelijk is. | [Waarde] [Eenheid] | {Bereich}: Weegbereik (1-4) {Punkt}: Testpunt (1 ... n) | Toleranties | alle | 42
Aussermittig_Kunden_Toleranz_DiffWert_mJ{Bereich}_{Punkt} | Afstand tussen de specificatie van de klanttolerantie en de vergeleken waarde bij belastingspositie {Punkt} van de excentriciteitstest in het weegbereik {Bereich}, na de justering, in de tolerantie-eenheid; negatief bij overschrijding; N/A zonder tolerantie. | [Waarde] [Eenheid] | {Bereich}: Weegbereik (1-4) {Punkt}: Testpunt (1 ... n) | Toleranties | alle | 44
Aussermittig_Kunden_Toleranz_DiffWert_oJ{Bereich}_{Punkt} | Afstand tussen de specificatie van de klanttolerantie en de vergeleken waarde bij belastingspositie {Punkt} van de excentriciteitstest in het weegbereik {Bereich}, vóór de justering, in de tolerantie-eenheid; negatief bij overschrijding; N/A zonder tolerantie. | [Waarde] [Eenheid] | {Bereich}: Weegbereik (1-4) {Punkt}: Testpunt (1 ... n) | Toleranties | alle | 44
Aussermittig_Kunden_Toleranz_DiffWert{Bereich}_{Punkt} | Afstand tussen de specificatie van de klanttolerantie en de vergeleken waarde bij belastingspositie {Punkt} van de excentriciteitstest in het weegbereik {Bereich}, in de tolerantie-eenheid; negatief bij overschrijding; N/A zonder tolerantie. | [Waarde] [Eenheid] | {Bereich}: Weegbereik (1-4) {Punkt}: Testpunt (1 ... n) | Toleranties | alle | 41
Aussermittig_Kunden_Toleranz_max{Bereich} | Specificatie van de klanttolerantie voor de laatste belastingspositie van de excentriciteitstest in het weegbereik {Bereich}, met eenheid (d, % of massa-eenheid). | [Waarde] [Eenheid] | {Bereich}: Weegbereik (1-4) | Toleranties | alle | 33
Aussermittig_Kunden_Toleranz_mJ{Bereich} | Specificatie van de klanttolerantie voor het eerste testpunt van de excentriciteitstest in het weegbereik {Bereich}, na de justering, met eenheid (d, % of massa-eenheid). | [Waarde] [Eenheid] | {Bereich}: Weegbereik (1-4) | Toleranties | alle | 32
Aussermittig_Kunden_Toleranz_mJ{Bereich}_{Punkt} | Specificatie van de klanttolerantie voor belastingspositie {Punkt} van de excentriciteitstest in het weegbereik {Bereich}, na de justering, met eenheid (d, % of massa-eenheid). | [Waarde] [Eenheid] | {Bereich}: Weegbereik (1-4) {Punkt}: Testpunt (1 ... n) | Toleranties | alle | 35
Aussermittig_Kunden_Toleranz_oJ{Bereich} | Specificatie van de klanttolerantie voor het eerste testpunt van de excentriciteitstest in het weegbereik {Bereich}, vóór de justering, met eenheid (d, % of massa-eenheid). | [Waarde] [Eenheid] | {Bereich}: Weegbereik (1-4) | Toleranties | alle | 32
Aussermittig_Kunden_Toleranz_oJ{Bereich}_{Punkt} | Specificatie van de klanttolerantie voor belastingspositie {Punkt} van de excentriciteitstest in het weegbereik {Bereich}, vóór de justering, met eenheid (d, % of massa-eenheid). | [Waarde] [Eenheid] | {Bereich}: Weegbereik (1-4) {Punkt}: Testpunt (1 ... n) | Toleranties | alle | 35
Aussermittig_Kunden_Toleranz_ok_mJ{Bereich}_{Punkt} | OK/NIET OK, of de specificatie van de klanttolerantie bij belastingspositie {Punkt} van de excentriciteitstest in het weegbereik {Bereich}, na de justering wordt nageleefd (NIET OK in rood); N/A zonder tolerantie. | OK / NIET OK | {Bereich}: Weegbereik (1-4) {Punkt}: Testpunt (1 ... n) | Toleranties | alle | 38
Aussermittig_Kunden_Toleranz_ok_oJ{Bereich}_{Punkt} | OK/NIET OK, of de specificatie van de klanttolerantie bij belastingspositie {Punkt} van de excentriciteitstest in het weegbereik {Bereich}, vóór de justering wordt nageleefd (NIET OK in rood); N/A zonder tolerantie. | OK / NIET OK | {Bereich}: Weegbereik (1-4) {Punkt}: Testpunt (1 ... n) | Toleranties | alle | 38
Aussermittig_Kunden_Toleranz_ok{Bereich}_{Punkt} | OK/NIET OK, of de specificatie van de klanttolerantie bij belastingspositie {Punkt} van de excentriciteitstest in het weegbereik {Bereich} wordt nageleefd (NIET OK in rood); N/A zonder tolerantie. | OK / NIET OK | {Bereich}: Weegbereik (1-4) {Punkt}: Testpunt (1 ... n) | Toleranties | alle | 35
Aussermittig_Kunden_Toleranz_VglWert_mJ{Bereich}_{Punkt} | Vergeleken waarde (afwijking) bij belastingspositie {Punkt} van de excentriciteitstest in het weegbereik {Bereich}, na de justering, in de eenheid van de tolerantiespecificatie. N/A zonder tolerantie. | [Waarde] [Eenheid] | {Bereich}: Weegbereik (1-4) {Punkt}: Testpunt (1 ... n) | Toleranties | alle | 43
Aussermittig_Kunden_Toleranz_VglWert_oJ{Bereich}_{Punkt} | Vergeleken waarde (afwijking) bij belastingspositie {Punkt} van de excentriciteitstest in het weegbereik {Bereich}, vóór de justering, in de eenheid van de tolerantiespecificatie. N/A zonder tolerantie. | [Waarde] [Eenheid] | {Bereich}: Weegbereik (1-4) {Punkt}: Testpunt (1 ... n) | Toleranties | alle | 43
Aussermittig_Kunden_Toleranz_VglWert{Bereich}_{Punkt} | Vergeleken waarde (afwijking) bij belastingspositie {Punkt} van de excentriciteitstest in het weegbereik {Bereich}, in de eenheid van de tolerantiespecificatie. N/A zonder tolerantie. | [Waarde] [Eenheid] | {Bereich}: Weegbereik (1-4) {Punkt}: Testpunt (1 ... n) | Toleranties | alle | 40
Aussermittig_Kunden_Toleranz{Bereich} | Specificatie van de klanttolerantie voor het eerste testpunt van de excentriciteitstest in het weegbereik {Bereich}, met eenheid (d, % of massa-eenheid). Wordt ook uitgegeven bij de testwaarden van de klantweegschaal met de daar opgeslagen toleranties. | [Waarde] [Eenheid] | {Bereich}: Weegbereik (1-4) | Toleranties | alle | 29
Aussermittig_Kunden_Toleranz{Bereich}_{Punkt} | Specificatie van de klanttolerantie voor belastingspositie {Punkt} van de excentriciteitstest in het weegbereik {Bereich}, met eenheid (d, % of massa-eenheid). | [Waarde] [Eenheid] | {Bereich}: Weegbereik (1-4) {Punkt}: Testpunt (1 ... n) | Toleranties | alle | 32
Aussermittig_Kunden_Toleranz{Punkt} | Specificatie van de klanttolerantie voor belastingspositie {Punkt} van de excentriciteitstest, met eenheid (d, % of massa-eenheid), zonder opgave van het weegbereik. | [Waarde] [Eenheid] | {Punkt}: Testpunt (1 ... n) | Toleranties | alle | 30
Aussermittig_Messung_rot_mJ{Bereich}_{Punkt} | Meetwaarde (aanwijzing) met eenheid bij belastingspositie {Punkt} van de excentriciteitstest in het weegbereik {Bereich}, na de justering; rood, wanneer de specificatie van de tolerantie van de kalibratie niet wordt nageleefd; N/A zonder tolerantie. | [Waarde] [Eenheid] | {Bereich}: Weegbereik (1-4) {Punkt}: Testpunt (1 ... n) | Toleranties | alle | 31
Aussermittig_Messung_rot_oJ{Bereich}_{Punkt} | Meetwaarde (aanwijzing) met eenheid bij belastingspositie {Punkt} van de excentriciteitstest in het weegbereik {Bereich}, vóór de justering; rood, wanneer de specificatie van de tolerantie van de kalibratie niet wordt nageleefd; N/A zonder tolerantie. | [Waarde] [Eenheid] | {Bereich}: Weegbereik (1-4) {Punkt}: Testpunt (1 ... n) | Toleranties | alle | 31
Aussermittig_Messung_rot{Bereich}_{Punkt} | Meetwaarde (aanwijzing) met eenheid bij belastingspositie {Punkt} van de excentriciteitstest in het weegbereik {Bereich}; rood, wanneer de specificatie van de tolerantie van de kalibratie niet wordt nageleefd; N/A zonder tolerantie. | [Waarde] [Eenheid] | {Bereich}: Weegbereik (1-4) {Punkt}: Testpunt (1 ... n) | Toleranties | alle | 28
Aussermittig_Toleranz_Differenz_mJ{Bereich}_{Punkt} | Absolute waarde van de afwijking bij belastingspositie {Punkt} van de excentriciteitstest in het weegbereik {Bereich}, na de justering, in de eenheid van de tolerantiespecificatie (d, % of massa-eenheid); leeg, wanneer omrekenen niet mogelijk is. | [Waarde] [Eenheid] | {Bereich}: Weegbereik (1-4) {Punkt}: Testpunt (1 ... n) | Toleranties | alle | 38
Aussermittig_Toleranz_Differenz_oJ{Bereich}_{Punkt} | Absolute waarde van de afwijking bij belastingspositie {Punkt} van de excentriciteitstest in het weegbereik {Bereich}, vóór de justering, in de eenheid van de tolerantiespecificatie (d, % of massa-eenheid); leeg, wanneer omrekenen niet mogelijk is. | [Waarde] [Eenheid] | {Bereich}: Weegbereik (1-4) {Punkt}: Testpunt (1 ... n) | Toleranties | alle | 38
Aussermittig_Toleranz_Differenz{Bereich}_{Punkt} | Absolute waarde van de afwijking bij belastingspositie {Punkt} van de excentriciteitstest in het weegbereik {Bereich}, in de eenheid van de tolerantiespecificatie (d, % of massa-eenheid); leeg, wanneer omrekenen niet mogelijk is. | [Waarde] [Eenheid] | {Bereich}: Weegbereik (1-4) {Punkt}: Testpunt (1 ... n) | Toleranties | alle | 35
Aussermittig_Toleranz_DiffWert_mJ{Bereich}_{Punkt} | Afstand tussen de specificatie van de tolerantie van de kalibratie en de vergeleken waarde bij belastingspositie {Punkt} van de excentriciteitstest in het weegbereik {Bereich}, na de justering, in de tolerantie-eenheid; negatief bij overschrijding; N/A zonder tolerantie. | [Waarde] [Eenheid] | {Bereich}: Weegbereik (1-4) {Punkt}: Testpunt (1 ... n) | Toleranties | alle | 37
Aussermittig_Toleranz_DiffWert_oJ{Bereich}_{Punkt} | Afstand tussen de specificatie van de tolerantie van de kalibratie en de vergeleken waarde bij belastingspositie {Punkt} van de excentriciteitstest in het weegbereik {Bereich}, vóór de justering, in de tolerantie-eenheid; negatief bij overschrijding; N/A zonder tolerantie. | [Waarde] [Eenheid] | {Bereich}: Weegbereik (1-4) {Punkt}: Testpunt (1 ... n) | Toleranties | alle | 37
Aussermittig_Toleranz_DiffWert{Bereich}_{Punkt} | Afstand tussen de specificatie van de tolerantie van de kalibratie en de vergeleken waarde bij belastingspositie {Punkt} van de excentriciteitstest in het weegbereik {Bereich}, in de tolerantie-eenheid; negatief bij overschrijding; N/A zonder tolerantie. | [Waarde] [Eenheid] | {Bereich}: Weegbereik (1-4) {Punkt}: Testpunt (1 ... n) | Toleranties | alle | 34
Aussermittig_Toleranz_max{Bereich} | Specificatie van de tolerantie van de kalibratie voor de laatste belastingspositie van de excentriciteitstest in het weegbereik {Bereich}, met eenheid (d, % of massa-eenheid). | [Waarde] [Eenheid] | {Bereich}: Weegbereik (1-4) | Toleranties | alle | 26
Aussermittig_Toleranz_mJ{Bereich} | Specificatie van de tolerantie van de kalibratie voor het eerste testpunt van de excentriciteitstest in het weegbereik {Bereich}, na de justering, met eenheid (d, % of massa-eenheid). | [Waarde] [Eenheid] | {Bereich}: Weegbereik (1-4) | Toleranties | alle | 25
Aussermittig_Toleranz_mJ{Bereich}_{Punkt} | Specificatie van de tolerantie van de kalibratie voor belastingspositie {Punkt} van de excentriciteitstest in het weegbereik {Bereich}, na de justering, met eenheid (d, % of massa-eenheid). | [Waarde] [Eenheid] | {Bereich}: Weegbereik (1-4) {Punkt}: Testpunt (1 ... n) | Toleranties | alle | 28
Aussermittig_Toleranz_oJ{Bereich} | Specificatie van de tolerantie van de kalibratie voor het eerste testpunt van de excentriciteitstest in het weegbereik {Bereich}, vóór de justering, met eenheid (d, % of massa-eenheid). | [Waarde] [Eenheid] | {Bereich}: Weegbereik (1-4) | Toleranties | alle | 25
Aussermittig_Toleranz_oJ{Bereich}_{Punkt} | Specificatie van de tolerantie van de kalibratie voor belastingspositie {Punkt} van de excentriciteitstest in het weegbereik {Bereich}, vóór de justering, met eenheid (d, % of massa-eenheid). | [Waarde] [Eenheid] | {Bereich}: Weegbereik (1-4) {Punkt}: Testpunt (1 ... n) | Toleranties | alle | 28
Aussermittig_Toleranz_ok_mJ{Bereich}_{Punkt} | OK/NIET OK, of de specificatie van de tolerantie van de kalibratie bij belastingspositie {Punkt} van de excentriciteitstest in het weegbereik {Bereich}, na de justering wordt nageleefd (NIET OK in rood); N/A zonder tolerantie. | OK / NIET OK | {Bereich}: Weegbereik (1-4) {Punkt}: Testpunt (1 ... n) | Toleranties | alle | 31
Aussermittig_Toleranz_ok_oJ{Bereich}_{Punkt} | OK/NIET OK, of de specificatie van de tolerantie van de kalibratie bij belastingspositie {Punkt} van de excentriciteitstest in het weegbereik {Bereich}, vóór de justering wordt nageleefd (NIET OK in rood); N/A zonder tolerantie. | OK / NIET OK | {Bereich}: Weegbereik (1-4) {Punkt}: Testpunt (1 ... n) | Toleranties | alle | 31
Aussermittig_Toleranz_ok{Bereich}_{Punkt} | OK/NIET OK, of de specificatie van de tolerantie van de kalibratie bij belastingspositie {Punkt} van de excentriciteitstest in het weegbereik {Bereich} wordt nageleefd (NIET OK in rood); N/A zonder tolerantie. | OK / NIET OK | {Bereich}: Weegbereik (1-4) {Punkt}: Testpunt (1 ... n) | Toleranties | alle | 28
Aussermittig_Toleranz_VglWert_mJ{Bereich}_{Punkt} | Vergeleken waarde (afwijking) bij belastingspositie {Punkt} van de excentriciteitstest in het weegbereik {Bereich}, na de justering, in de eenheid van de tolerantiespecificatie. N/A zonder tolerantie. | [Waarde] [Eenheid] | {Bereich}: Weegbereik (1-4) {Punkt}: Testpunt (1 ... n) | Toleranties | alle | 36
Aussermittig_Toleranz_VglWert_oJ{Bereich}_{Punkt} | Vergeleken waarde (afwijking) bij belastingspositie {Punkt} van de excentriciteitstest in het weegbereik {Bereich}, vóór de justering, in de eenheid van de tolerantiespecificatie. N/A zonder tolerantie. | [Waarde] [Eenheid] | {Bereich}: Weegbereik (1-4) {Punkt}: Testpunt (1 ... n) | Toleranties | alle | 36
Aussermittig_Toleranz_VglWert{Bereich}_{Punkt} | Vergeleken waarde (afwijking) bij belastingspositie {Punkt} van de excentriciteitstest in het weegbereik {Bereich}, in de eenheid van de tolerantiespecificatie. N/A zonder tolerantie. | [Waarde] [Eenheid] | {Bereich}: Weegbereik (1-4) {Punkt}: Testpunt (1 ... n) | Toleranties | alle | 33
Aussermittig_Toleranz{Bereich} | Specificatie van de tolerantie van de kalibratie voor het eerste testpunt van de excentriciteitstest in het weegbereik {Bereich}, met eenheid (d, % of massa-eenheid). Wordt ook uitgegeven bij de testwaarden van de klantweegschaal met de daar opgeslagen toleranties. | [Waarde] [Eenheid] | {Bereich}: Weegbereik (1-4) | Toleranties | alle | 22
Aussermittig_Toleranz{Bereich}_{Punkt} | Specificatie van de tolerantie van de kalibratie voor belastingspositie {Punkt} van de excentriciteitstest in het weegbereik {Bereich}, met eenheid (d, % of massa-eenheid). | [Waarde] [Eenheid] | {Bereich}: Weegbereik (1-4) {Punkt}: Testpunt (1 ... n) | Toleranties | alle | 25
Aussermittig_Toleranz{Punkt} | Specificatie van de tolerantie van de kalibratie voor belastingspositie {Punkt} van de excentriciteitstest, met eenheid (d, % of massa-eenheid), zonder opgave van het weegbereik. | [Waarde] [Eenheid] | {Punkt}: Testpunt (1 ... n) | Toleranties | alle | 23
Aussermittig_Verkehrsfehler_Innerhalb_Toleranz_mJ{Bereich}_{Punkt} | Ja/Nee, of de specificatie van de gebruiksfoutgrens bij belastingspositie {Punkt} van de excentriciteitstest in het weegbereik {Bereich}, na de justering wordt nageleefd; N/A zonder tolerantie. | Ja / Nee | {Bereich}: Weegbereik (1-4) {Punkt}: Testpunt (1 ... n) | Toleranties | alle | 53
Aussermittig_Verkehrsfehler_Innerhalb_Toleranz_oJ{Bereich}_{Punkt} | Ja/Nee, of de specificatie van de gebruiksfoutgrens bij belastingspositie {Punkt} van de excentriciteitstest in het weegbereik {Bereich}, vóór de justering wordt nageleefd; N/A zonder tolerantie. | Ja / Nee | {Bereich}: Weegbereik (1-4) {Punkt}: Testpunt (1 ... n) | Toleranties | alle | 53
Aussermittig_Verkehrsfehler_Innerhalb_Toleranz{Bereich}_{Punkt} | Ja/Nee, of de specificatie van de gebruiksfoutgrens bij belastingspositie {Punkt} van de excentriciteitstest in het weegbereik {Bereich} wordt nageleefd; N/A zonder tolerantie. | Ja / Nee | {Bereich}: Weegbereik (1-4) {Punkt}: Testpunt (1 ... n) | Toleranties | alle | 50
Aussermittig_Verkehrsfehler_Messung_rot_mJ{Bereich}_{Punkt} | Meetwaarde (aanwijzing) met eenheid bij belastingspositie {Punkt} van de excentriciteitstest in het weegbereik {Bereich}, na de justering; rood, wanneer de specificatie van de gebruiksfoutgrens niet wordt nageleefd; N/A zonder tolerantie. | [Waarde] [Eenheid] | {Bereich}: Weegbereik (1-4) {Punkt}: Testpunt (1 ... n) | Toleranties | alle | 46
Aussermittig_Verkehrsfehler_Messung_rot_oJ{Bereich}_{Punkt} | Meetwaarde (aanwijzing) met eenheid bij belastingspositie {Punkt} van de excentriciteitstest in het weegbereik {Bereich}, vóór de justering; rood, wanneer de specificatie van de gebruiksfoutgrens niet wordt nageleefd; N/A zonder tolerantie. | [Waarde] [Eenheid] | {Bereich}: Weegbereik (1-4) {Punkt}: Testpunt (1 ... n) | Toleranties | alle | 46
Aussermittig_Verkehrsfehler_Messung_rot{Bereich}_{Punkt} | Meetwaarde (aanwijzing) met eenheid bij belastingspositie {Punkt} van de excentriciteitstest in het weegbereik {Bereich}; rood, wanneer de specificatie van de gebruiksfoutgrens niet wordt nageleefd; N/A zonder tolerantie. | [Waarde] [Eenheid] | {Bereich}: Weegbereik (1-4) {Punkt}: Testpunt (1 ... n) | Toleranties | alle | 43
Aussermittig_Verkehrsfehler_Toleranz_Differenz_mJ{Bereich}_{Punkt} | Absolute waarde van de afwijking bij belastingspositie {Punkt} van de excentriciteitstest in het weegbereik {Bereich}, na de justering, in de eenheid van de tolerantiespecificatie (d, % of massa-eenheid); leeg, wanneer omrekenen niet mogelijk is. | [Waarde] [Eenheid] | {Bereich}: Weegbereik (1-4) {Punkt}: Testpunt (1 ... n) | Toleranties | alle | 53
Aussermittig_Verkehrsfehler_Toleranz_Differenz_oJ{Bereich}_{Punkt} | Absolute waarde van de afwijking bij belastingspositie {Punkt} van de excentriciteitstest in het weegbereik {Bereich}, vóór de justering, in de eenheid van de tolerantiespecificatie (d, % of massa-eenheid); leeg, wanneer omrekenen niet mogelijk is. | [Waarde] [Eenheid] | {Bereich}: Weegbereik (1-4) {Punkt}: Testpunt (1 ... n) | Toleranties | alle | 53
Aussermittig_Verkehrsfehler_Toleranz_Differenz{Bereich}_{Punkt} | Absolute waarde van de afwijking bij belastingspositie {Punkt} van de excentriciteitstest in het weegbereik {Bereich}, in de eenheid van de tolerantiespecificatie (d, % of massa-eenheid); leeg, wanneer omrekenen niet mogelijk is. | [Waarde] [Eenheid] | {Bereich}: Weegbereik (1-4) {Punkt}: Testpunt (1 ... n) | Toleranties | alle | 50
Aussermittig_Verkehrsfehler_Toleranz_DiffWert_mJ{Bereich}_{Punkt} | Afstand tussen de specificatie van de gebruiksfoutgrens en de vergeleken waarde bij belastingspositie {Punkt} van de excentriciteitstest in het weegbereik {Bereich}, na de justering, in de tolerantie-eenheid; negatief bij overschrijding; N/A zonder tolerantie. | [Waarde] [Eenheid] | {Bereich}: Weegbereik (1-4) {Punkt}: Testpunt (1 ... n) | Toleranties | alle | 52
Aussermittig_Verkehrsfehler_Toleranz_DiffWert_oJ{Bereich}_{Punkt} | Afstand tussen de specificatie van de gebruiksfoutgrens en de vergeleken waarde bij belastingspositie {Punkt} van de excentriciteitstest in het weegbereik {Bereich}, vóór de justering, in de tolerantie-eenheid; negatief bij overschrijding; N/A zonder tolerantie. | [Waarde] [Eenheid] | {Bereich}: Weegbereik (1-4) {Punkt}: Testpunt (1 ... n) | Toleranties | alle | 52
Aussermittig_Verkehrsfehler_Toleranz_DiffWert{Bereich}_{Punkt} | Afstand tussen de specificatie van de gebruiksfoutgrens en de vergeleken waarde bij belastingspositie {Punkt} van de excentriciteitstest in het weegbereik {Bereich}, in de tolerantie-eenheid; negatief bij overschrijding; N/A zonder tolerantie. | [Waarde] [Eenheid] | {Bereich}: Weegbereik (1-4) {Punkt}: Testpunt (1 ... n) | Toleranties | alle | 49
Aussermittig_Verkehrsfehler_Toleranz_max{Bereich} | Specificatie van de gebruiksfoutgrens voor de laatste belastingspositie van de excentriciteitstest in het weegbereik {Bereich}, met eenheid (d, % of massa-eenheid). | [Waarde] [Eenheid] | {Bereich}: Weegbereik (1-4) | Toleranties | alle | 41
Aussermittig_Verkehrsfehler_Toleranz_mJ{Bereich} | Specificatie van de gebruiksfoutgrens voor het eerste testpunt van de excentriciteitstest in het weegbereik {Bereich}, na de justering, met eenheid (d, % of massa-eenheid). | [Waarde] [Eenheid] | {Bereich}: Weegbereik (1-4) | Toleranties | alle | 40
Aussermittig_Verkehrsfehler_Toleranz_mJ{Bereich}_{Punkt} | Specificatie van de gebruiksfoutgrens voor belastingspositie {Punkt} van de excentriciteitstest in het weegbereik {Bereich}, na de justering, met eenheid (d, % of massa-eenheid). | [Waarde] [Eenheid] | {Bereich}: Weegbereik (1-4) {Punkt}: Testpunt (1 ... n) | Toleranties | alle | 43
Aussermittig_Verkehrsfehler_Toleranz_oJ{Bereich} | Specificatie van de gebruiksfoutgrens voor het eerste testpunt van de excentriciteitstest in het weegbereik {Bereich}, vóór de justering, met eenheid (d, % of massa-eenheid). | [Waarde] [Eenheid] | {Bereich}: Weegbereik (1-4) | Toleranties | alle | 40
Aussermittig_Verkehrsfehler_Toleranz_oJ{Bereich}_{Punkt} | Specificatie van de gebruiksfoutgrens voor belastingspositie {Punkt} van de excentriciteitstest in het weegbereik {Bereich}, vóór de justering, met eenheid (d, % of massa-eenheid). | [Waarde] [Eenheid] | {Bereich}: Weegbereik (1-4) {Punkt}: Testpunt (1 ... n) | Toleranties | alle | 43
Aussermittig_Verkehrsfehler_Toleranz_ok_mJ{Bereich}_{Punkt} | OK/NIET OK, of de specificatie van de gebruiksfoutgrens bij belastingspositie {Punkt} van de excentriciteitstest in het weegbereik {Bereich}, na de justering wordt nageleefd (NIET OK in rood); N/A zonder tolerantie. | OK / NIET OK | {Bereich}: Weegbereik (1-4) {Punkt}: Testpunt (1 ... n) | Toleranties | alle | 46
Aussermittig_Verkehrsfehler_Toleranz_ok_oJ{Bereich}_{Punkt} | OK/NIET OK, of de specificatie van de gebruiksfoutgrens bij belastingspositie {Punkt} van de excentriciteitstest in het weegbereik {Bereich}, vóór de justering wordt nageleefd (NIET OK in rood); N/A zonder tolerantie. | OK / NIET OK | {Bereich}: Weegbereik (1-4) {Punkt}: Testpunt (1 ... n) | Toleranties | alle | 46
Aussermittig_Verkehrsfehler_Toleranz_ok{Bereich}_{Punkt} | OK/NIET OK, of de specificatie van de gebruiksfoutgrens bij belastingspositie {Punkt} van de excentriciteitstest in het weegbereik {Bereich} wordt nageleefd (NIET OK in rood); N/A zonder tolerantie. | OK / NIET OK | {Bereich}: Weegbereik (1-4) {Punkt}: Testpunt (1 ... n) | Toleranties | alle | 43
Aussermittig_Verkehrsfehler_Toleranz_VglWert_mJ{Bereich}_{Punkt} | Vergeleken waarde (afwijking) bij belastingspositie {Punkt} van de excentriciteitstest in het weegbereik {Bereich}, na de justering, in de eenheid van de tolerantiespecificatie. N/A zonder tolerantie. | [Waarde] [Eenheid] | {Bereich}: Weegbereik (1-4) {Punkt}: Testpunt (1 ... n) | Toleranties | alle | 51
Aussermittig_Verkehrsfehler_Toleranz_VglWert_oJ{Bereich}_{Punkt} | Vergeleken waarde (afwijking) bij belastingspositie {Punkt} van de excentriciteitstest in het weegbereik {Bereich}, vóór de justering, in de eenheid van de tolerantiespecificatie. N/A zonder tolerantie. | [Waarde] [Eenheid] | {Bereich}: Weegbereik (1-4) {Punkt}: Testpunt (1 ... n) | Toleranties | alle | 51
Aussermittig_Verkehrsfehler_Toleranz_VglWert{Bereich}_{Punkt} | Vergeleken waarde (afwijking) bij belastingspositie {Punkt} van de excentriciteitstest in het weegbereik {Bereich}, in de eenheid van de tolerantiespecificatie. N/A zonder tolerantie. | [Waarde] [Eenheid] | {Bereich}: Weegbereik (1-4) {Punkt}: Testpunt (1 ... n) | Toleranties | alle | 48
Aussermittig_Verkehrsfehler_Toleranz{Bereich} | Specificatie van de gebruiksfoutgrens voor het eerste testpunt van de excentriciteitstest in het weegbereik {Bereich}, met eenheid (d, % of massa-eenheid). Wordt ook uitgegeven bij de testwaarden van de klantweegschaal met de daar opgeslagen toleranties. | [Waarde] [Eenheid] | {Bereich}: Weegbereik (1-4) | Toleranties | alle | 37
Aussermittig_Verkehrsfehler_Toleranz{Bereich}_{Punkt} | Specificatie van de gebruiksfoutgrens voor belastingspositie {Punkt} van de excentriciteitstest in het weegbereik {Bereich}, met eenheid (d, % of massa-eenheid). | [Waarde] [Eenheid] | {Bereich}: Weegbereik (1-4) {Punkt}: Testpunt (1 ... n) | Toleranties | alle | 40
Aussermittig_Verkehrsfehler_Toleranz{Punkt} | Specificatie van de gebruiksfoutgrens voor belastingspositie {Punkt} van de excentriciteitstest, met eenheid (d, % of massa-eenheid), zonder opgave van het weegbereik. | [Waarde] [Eenheid] | {Punkt}: Testpunt (1 ... n) | Toleranties | alle | 38
Eck_Eichfehler_MaxAbw_DiffWert{Bereich} | Afstand tussen de specificatie van de ijkfoutgrens en de vergeleken waarde (grootste afwijking van de meetwaarden ten opzichte van de meetwaarde in het midden) van de excentriciteitstest in het weegbereik {Bereich}, in de tolerantie-eenheid; N/A zonder tolerantie. | [Waarde] [Eenheid] | {Bereich}: Weegbereik (1-4) | Toleranties | alle | 31
Eck_Eichfehler_MaxAbw_Innerh{Bereich} | Ja/Nee, of de specificatie van de ijkfoutgrens voor de grootste afwijking van de meetwaarden ten opzichte van de meetwaarde in het midden van de excentriciteitstest in het weegbereik {Bereich} wordt nageleefd; N/A zonder tolerantie. | Ja / Nee | {Bereich}: Weegbereik (1-4) | Toleranties | alle | 29
Eck_Eichfehler_MaxAbw_VglWert{Bereich} | Vergeleken waarde: grootste afwijking van de meetwaarden ten opzichte van de meetwaarde in het midden van de excentriciteitstest in het weegbereik {Bereich}, in de eenheid van de tolerantiespecificatie; N/A zonder tolerantie. | [Waarde] [Eenheid] | {Bereich}: Weegbereik (1-4) | Toleranties | alle | 30
Eck_Hersteller_Imax_DiffWert{Bereich} | Afstand tussen de specificatie van de fabrikanttolerantie en de vergeleken waarde (grootste afwijking I_ecc,max ten opzichte van de meetwaarde in het midden) van de excentriciteitstest in het weegbereik {Bereich}, in de tolerantie-eenheid; N/A zonder tolerantie. | [Waarde] [Eenheid] | {Bereich}: Weegbereik (1-4) | Toleranties | alle | 29
Eck_Hersteller_Imax_Innerh{Bereich} | Ja/Nee, of de specificatie van de fabrikanttolerantie voor de grootste afwijking I_ecc,max ten opzichte van de meetwaarde in het midden van de excentriciteitstest in het weegbereik {Bereich} wordt nageleefd; N/A zonder tolerantie. | Ja / Nee | {Bereich}: Weegbereik (1-4) | Toleranties | alle | 27
Eck_Hersteller_Imax_Toleranz{Bereich} | Specificatie van de fabrikanttolerantie voor de grootste afwijking I_ecc,max ten opzichte van de meetwaarde in het midden van de excentriciteitstest in het weegbereik {Bereich}, met eenheid (d, % of massa-eenheid); N/A zonder tolerantie. | [Waarde] [Eenheid] | {Bereich}: Weegbereik (1-4) | Toleranties | alle | 29
Eck_Hersteller_Imax_VglWert{Bereich} | Vergeleken waarde: grootste afwijking I_ecc,max ten opzichte van de meetwaarde in het midden van de excentriciteitstest in het weegbereik {Bereich}, in de eenheid van de tolerantiespecificatie; N/A zonder tolerantie. | [Waarde] [Eenheid] | {Bereich}: Weegbereik (1-4) | Toleranties | alle | 28
Eck_Hersteller_MaxAbw_DiffWert{Bereich} | Afstand tussen de specificatie van de fabrikanttolerantie en de vergeleken waarde (grootste afwijking van de meetwaarden ten opzichte van de meetwaarde in het midden) van de excentriciteitstest in het weegbereik {Bereich}, in de tolerantie-eenheid; N/A zonder tolerantie. | [Waarde] [Eenheid] | {Bereich}: Weegbereik (1-4) | Toleranties | alle | 31
Eck_Hersteller_MaxAbw_Innerh{Bereich} | Ja/Nee, of de specificatie van de fabrikanttolerantie voor de grootste afwijking van de meetwaarden ten opzichte van de meetwaarde in het midden van de excentriciteitstest in het weegbereik {Bereich} wordt nageleefd; N/A zonder tolerantie. | Ja / Nee | {Bereich}: Weegbereik (1-4) | Toleranties | alle | 29
Eck_Hersteller_MaxAbw_VglWert{Bereich} | Vergeleken waarde: grootste afwijking van de meetwaarden ten opzichte van de meetwaarde in het midden van de excentriciteitstest in het weegbereik {Bereich}, in de eenheid van de tolerantiespecificatie; N/A zonder tolerantie. | [Waarde] [Eenheid] | {Bereich}: Weegbereik (1-4) | Toleranties | alle | 30
Eck_Imax_DiffWert{Bereich} | Afstand tussen de specificatie van de tolerantie van de kalibratie en de vergeleken waarde (grootste afwijking I_ecc,max ten opzichte van de meetwaarde in het midden) van de excentriciteitstest in het weegbereik {Bereich}, in de tolerantie-eenheid; N/A zonder tolerantie. | [Waarde] [Eenheid] | {Bereich}: Weegbereik (1-4) | Toleranties | alle | 18
Eck_Imax_Innerh{Bereich} | Ja/Nee, of de specificatie van de tolerantie van de kalibratie voor de grootste afwijking I_ecc,max ten opzichte van de meetwaarde in het midden van de excentriciteitstest in het weegbereik {Bereich} wordt nageleefd; N/A zonder tolerantie. | Ja / Nee | {Bereich}: Weegbereik (1-4) | Toleranties | alle | 16
Eck_Imax_Toleranz{Bereich} | Specificatie van de tolerantie van de kalibratie voor de grootste afwijking I_ecc,max ten opzichte van de meetwaarde in het midden van de excentriciteitstest in het weegbereik {Bereich}, met eenheid (d, % of massa-eenheid); N/A zonder tolerantie. | [Waarde] [Eenheid] | {Bereich}: Weegbereik (1-4) | Toleranties | alle | 18
Eck_Imax_VglWert{Bereich} | Vergeleken waarde: grootste afwijking I_ecc,max ten opzichte van de meetwaarde in het midden van de excentriciteitstest in het weegbereik {Bereich}, in de eenheid van de tolerantiespecificatie; N/A zonder tolerantie. | [Waarde] [Eenheid] | {Bereich}: Weegbereik (1-4) | Toleranties | alle | 17
Eck_Kunden_Imax_DiffWert{Bereich} | Afstand tussen de specificatie van de klanttolerantie en de vergeleken waarde (grootste afwijking I_ecc,max ten opzichte van de meetwaarde in het midden) van de excentriciteitstest in het weegbereik {Bereich}, in de tolerantie-eenheid; N/A zonder tolerantie. | [Waarde] [Eenheid] | {Bereich}: Weegbereik (1-4) | Toleranties | alle | 25
Eck_Kunden_Imax_Innerh{Bereich} | Ja/Nee, of de specificatie van de klanttolerantie voor de grootste afwijking I_ecc,max ten opzichte van de meetwaarde in het midden van de excentriciteitstest in het weegbereik {Bereich} wordt nageleefd; N/A zonder tolerantie. | Ja / Nee | {Bereich}: Weegbereik (1-4) | Toleranties | alle | 23
Eck_Kunden_Imax_Toleranz{Bereich} | Specificatie van de klanttolerantie voor de grootste afwijking I_ecc,max ten opzichte van de meetwaarde in het midden van de excentriciteitstest in het weegbereik {Bereich}, met eenheid (d, % of massa-eenheid); N/A zonder tolerantie. | [Waarde] [Eenheid] | {Bereich}: Weegbereik (1-4) | Toleranties | alle | 25
Eck_Kunden_Imax_VglWert{Bereich} | Vergeleken waarde: grootste afwijking I_ecc,max ten opzichte van de meetwaarde in het midden van de excentriciteitstest in het weegbereik {Bereich}, in de eenheid van de tolerantiespecificatie; N/A zonder tolerantie. | [Waarde] [Eenheid] | {Bereich}: Weegbereik (1-4) | Toleranties | alle | 24
Eck_Kunden_MaxAbw_DiffWert{Bereich} | Afstand tussen de specificatie van de klanttolerantie en de vergeleken waarde (grootste afwijking van de meetwaarden ten opzichte van de meetwaarde in het midden) van de excentriciteitstest in het weegbereik {Bereich}, in de tolerantie-eenheid; N/A zonder tolerantie. | [Waarde] [Eenheid] | {Bereich}: Weegbereik (1-4) | Toleranties | alle | 27
Eck_Kunden_MaxAbw_Innerh{Bereich} | Ja/Nee, of de specificatie van de klanttolerantie voor de grootste afwijking van de meetwaarden ten opzichte van de meetwaarde in het midden van de excentriciteitstest in het weegbereik {Bereich} wordt nageleefd; N/A zonder tolerantie. | Ja / Nee | {Bereich}: Weegbereik (1-4) | Toleranties | alle | 25
Eck_Kunden_MaxAbw_VglWert{Bereich} | Vergeleken waarde: grootste afwijking van de meetwaarden ten opzichte van de meetwaarde in het midden van de excentriciteitstest in het weegbereik {Bereich}, in de eenheid van de tolerantiespecificatie; N/A zonder tolerantie. | [Waarde] [Eenheid] | {Bereich}: Weegbereik (1-4) | Toleranties | alle | 26
Eck_MaxAbw_DiffWert{Bereich} | Afstand tussen de specificatie van de tolerantie van de kalibratie en de vergeleken waarde (grootste afwijking van de meetwaarden ten opzichte van de meetwaarde in het midden) van de excentriciteitstest in het weegbereik {Bereich}, in de tolerantie-eenheid; N/A zonder tolerantie. | [Waarde] [Eenheid] | {Bereich}: Weegbereik (1-4) | Toleranties | alle | 20
Eck_MaxAbw_Innerh{Bereich} | Ja/Nee, of de specificatie van de tolerantie van de kalibratie voor de grootste afwijking van de meetwaarden ten opzichte van de meetwaarde in het midden van de excentriciteitstest in het weegbereik {Bereich} wordt nageleefd; N/A zonder tolerantie. | Ja / Nee | {Bereich}: Weegbereik (1-4) | Toleranties | alle | 18
Eck_MaxAbw_VglWert{Bereich} | Vergeleken waarde: grootste afwijking van de meetwaarden ten opzichte van de meetwaarde in het midden van de excentriciteitstest in het weegbereik {Bereich}, in de eenheid van de tolerantiespecificatie; N/A zonder tolerantie. | [Waarde] [Eenheid] | {Bereich}: Weegbereik (1-4) | Toleranties | alle | 19
Eck_Verkehrsfehler_MaxAbw_DiffWert{Bereich} | Afstand tussen de specificatie van de gebruiksfoutgrens en de vergeleken waarde (grootste afwijking van de meetwaarden ten opzichte van de meetwaarde in het midden) van de excentriciteitstest in het weegbereik {Bereich}, in de tolerantie-eenheid; N/A zonder tolerantie. | [Waarde] [Eenheid] | {Bereich}: Weegbereik (1-4) | Toleranties | alle | 35
Eck_Verkehrsfehler_MaxAbw_Innerh{Bereich} | Ja/Nee, of de specificatie van de gebruiksfoutgrens voor de grootste afwijking van de meetwaarden ten opzichte van de meetwaarde in het midden van de excentriciteitstest in het weegbereik {Bereich} wordt nageleefd; N/A zonder tolerantie. | Ja / Nee | {Bereich}: Weegbereik (1-4) | Toleranties | alle | 33
Eck_Verkehrsfehler_MaxAbw_VglWert{Bereich} | Vergeleken waarde: grootste afwijking van de meetwaarden ten opzichte van de meetwaarde in het midden van de excentriciteitstest in het weegbereik {Bereich}, in de eenheid van de tolerantiespecificatie; N/A zonder tolerantie. | [Waarde] [Eenheid] | {Bereich}: Weegbereik (1-4) | Toleranties | alle | 34
Richtigkeit_Eichfehler_Innerhalb_Toleranz_mJ{Bereich}_{Punkt} | Ja/Nee, of de specificatie van de ijkfoutgrens bij testpunt {Punkt} van de aanwijsfouttest in het weegbereik {Bereich}, na de justering wordt nageleefd; N/A zonder tolerantie. | Ja / Nee | {Bereich}: Weegbereik (1-4) {Punkt}: Testpunt (1 ... n) | Toleranties | alle | 48
Richtigkeit_Eichfehler_Innerhalb_Toleranz_oJ{Bereich}_{Punkt} | Ja/Nee, of de specificatie van de ijkfoutgrens bij testpunt {Punkt} van de aanwijsfouttest in het weegbereik {Bereich}, vóór de justering wordt nageleefd; N/A zonder tolerantie. | Ja / Nee | {Bereich}: Weegbereik (1-4) {Punkt}: Testpunt (1 ... n) | Toleranties | alle | 48
Richtigkeit_Eichfehler_Innerhalb_Toleranz{Bereich}_{Punkt} | Ja/Nee, of de specificatie van de ijkfoutgrens bij testpunt {Punkt} van de aanwijsfouttest in het weegbereik {Bereich} wordt nageleefd; N/A zonder tolerantie. | Ja / Nee | {Bereich}: Weegbereik (1-4) {Punkt}: Testpunt (1 ... n) | Toleranties | alle | 45
Richtigkeit_Eichfehler_Messung_rot_mJ{Bereich}_{Punkt} | Meetwaarde (aanwijzing) met eenheid bij testpunt {Punkt} van de aanwijsfouttest in het weegbereik {Bereich}, na de justering; rood, wanneer de specificatie van de ijkfoutgrens niet wordt nageleefd; N/A zonder tolerantie. | [Waarde] [Eenheid] | {Bereich}: Weegbereik (1-4) {Punkt}: Testpunt (1 ... n) | Toleranties | alle | 41
Richtigkeit_Eichfehler_Messung_rot_oJ{Bereich}_{Punkt} | Meetwaarde (aanwijzing) met eenheid bij testpunt {Punkt} van de aanwijsfouttest in het weegbereik {Bereich}, vóór de justering; rood, wanneer de specificatie van de ijkfoutgrens niet wordt nageleefd; N/A zonder tolerantie. | [Waarde] [Eenheid] | {Bereich}: Weegbereik (1-4) {Punkt}: Testpunt (1 ... n) | Toleranties | alle | 41
Richtigkeit_Eichfehler_Messung_rot{Bereich}_{Punkt} | Meetwaarde (aanwijzing) met eenheid bij testpunt {Punkt} van de aanwijsfouttest in het weegbereik {Bereich}; rood, wanneer de specificatie van de ijkfoutgrens niet wordt nageleefd; N/A zonder tolerantie. | [Waarde] [Eenheid] | {Bereich}: Weegbereik (1-4) {Punkt}: Testpunt (1 ... n) | Toleranties | alle | 38
Richtigkeit_Eichfehler_Toleranz_Differenz_mJ{Bereich}_{Punkt} | Absolute waarde van de afwijking bij testpunt {Punkt} van de aanwijsfouttest in het weegbereik {Bereich}, na de justering, in de eenheid van de tolerantiespecificatie (d, % of massa-eenheid); leeg, wanneer omrekenen niet mogelijk is. | [Waarde] [Eenheid] | {Bereich}: Weegbereik (1-4) {Punkt}: Testpunt (1 ... n) | Toleranties | alle | 48
Richtigkeit_Eichfehler_Toleranz_Differenz_oJ{Bereich}_{Punkt} | Absolute waarde van de afwijking bij testpunt {Punkt} van de aanwijsfouttest in het weegbereik {Bereich}, vóór de justering, in de eenheid van de tolerantiespecificatie (d, % of massa-eenheid); leeg, wanneer omrekenen niet mogelijk is. | [Waarde] [Eenheid] | {Bereich}: Weegbereik (1-4) {Punkt}: Testpunt (1 ... n) | Toleranties | alle | 48
Richtigkeit_Eichfehler_Toleranz_Differenz{Bereich}_{Punkt} | Absolute waarde van de afwijking bij testpunt {Punkt} van de aanwijsfouttest in het weegbereik {Bereich}, in de eenheid van de tolerantiespecificatie (d, % of massa-eenheid); leeg, wanneer omrekenen niet mogelijk is. | [Waarde] [Eenheid] | {Bereich}: Weegbereik (1-4) {Punkt}: Testpunt (1 ... n) | Toleranties | alle | 45
Richtigkeit_Eichfehler_Toleranz_DiffWert_mJ{Bereich}_{Punkt} | Afstand tussen de specificatie van de ijkfoutgrens en de vergeleken waarde bij testpunt {Punkt} van de aanwijsfouttest in het weegbereik {Bereich}, na de justering, in de tolerantie-eenheid; negatief bij overschrijding; N/A zonder tolerantie. | [Waarde] [Eenheid] | {Bereich}: Weegbereik (1-4) {Punkt}: Testpunt (1 ... n) | Toleranties | alle | 47
Richtigkeit_Eichfehler_Toleranz_DiffWert_oJ{Bereich}_{Punkt} | Afstand tussen de specificatie van de ijkfoutgrens en de vergeleken waarde bij testpunt {Punkt} van de aanwijsfouttest in het weegbereik {Bereich}, vóór de justering, in de tolerantie-eenheid; negatief bij overschrijding; N/A zonder tolerantie. | [Waarde] [Eenheid] | {Bereich}: Weegbereik (1-4) {Punkt}: Testpunt (1 ... n) | Toleranties | alle | 47
Richtigkeit_Eichfehler_Toleranz_DiffWert{Bereich}_{Punkt} | Afstand tussen de specificatie van de ijkfoutgrens en de vergeleken waarde bij testpunt {Punkt} van de aanwijsfouttest in het weegbereik {Bereich}, in de tolerantie-eenheid; negatief bij overschrijding; N/A zonder tolerantie. | [Waarde] [Eenheid] | {Bereich}: Weegbereik (1-4) {Punkt}: Testpunt (1 ... n) | Toleranties | alle | 44
Richtigkeit_Eichfehler_Toleranz_max{Bereich} | Specificatie van de ijkfoutgrens voor het laatste testpunt van de aanwijsfouttest in het weegbereik {Bereich}, met eenheid (d, % of massa-eenheid). | [Waarde] [Eenheid] | {Bereich}: Weegbereik (1-4) | Toleranties | alle | 36
Richtigkeit_Eichfehler_Toleranz_mJ{Bereich} | Specificatie van de ijkfoutgrens voor het eerste testpunt van de aanwijsfouttest in het weegbereik {Bereich}, na de justering, met eenheid (d, % of massa-eenheid). | [Waarde] [Eenheid] | {Bereich}: Weegbereik (1-4) | Toleranties | alle | 35
Richtigkeit_Eichfehler_Toleranz_mJ{Bereich}_{Punkt} | Specificatie van de ijkfoutgrens voor testpunt {Punkt} van de aanwijsfouttest in het weegbereik {Bereich}, na de justering, met eenheid (d, % of massa-eenheid). | [Waarde] [Eenheid] | {Bereich}: Weegbereik (1-4) {Punkt}: Testpunt (1 ... n) | Toleranties | alle | 38
Richtigkeit_Eichfehler_Toleranz_oJ{Bereich} | Specificatie van de ijkfoutgrens voor het eerste testpunt van de aanwijsfouttest in het weegbereik {Bereich}, vóór de justering, met eenheid (d, % of massa-eenheid). | [Waarde] [Eenheid] | {Bereich}: Weegbereik (1-4) | Toleranties | alle | 35
Richtigkeit_Eichfehler_Toleranz_oJ{Bereich}_{Punkt} | Specificatie van de ijkfoutgrens voor testpunt {Punkt} van de aanwijsfouttest in het weegbereik {Bereich}, vóór de justering, met eenheid (d, % of massa-eenheid). | [Waarde] [Eenheid] | {Bereich}: Weegbereik (1-4) {Punkt}: Testpunt (1 ... n) | Toleranties | alle | 38
Richtigkeit_Eichfehler_Toleranz_ok_mJ{Bereich}_{Punkt} | OK/NIET OK, of de specificatie van de ijkfoutgrens bij testpunt {Punkt} van de aanwijsfouttest in het weegbereik {Bereich}, na de justering wordt nageleefd (NIET OK in rood); N/A zonder tolerantie. | OK / NIET OK | {Bereich}: Weegbereik (1-4) {Punkt}: Testpunt (1 ... n) | Toleranties | alle | 41
Richtigkeit_Eichfehler_Toleranz_ok_oJ{Bereich}_{Punkt} | OK/NIET OK, of de specificatie van de ijkfoutgrens bij testpunt {Punkt} van de aanwijsfouttest in het weegbereik {Bereich}, vóór de justering wordt nageleefd (NIET OK in rood); N/A zonder tolerantie. | OK / NIET OK | {Bereich}: Weegbereik (1-4) {Punkt}: Testpunt (1 ... n) | Toleranties | alle | 41
Richtigkeit_Eichfehler_Toleranz_ok{Bereich}_{Punkt} | OK/NIET OK, of de specificatie van de ijkfoutgrens bij testpunt {Punkt} van de aanwijsfouttest in het weegbereik {Bereich} wordt nageleefd (NIET OK in rood); N/A zonder tolerantie. | OK / NIET OK | {Bereich}: Weegbereik (1-4) {Punkt}: Testpunt (1 ... n) | Toleranties | alle | 38
Richtigkeit_Eichfehler_Toleranz_VglWert_mJ{Bereich}_{Punkt} | Vergeleken waarde (afwijking) bij testpunt {Punkt} van de aanwijsfouttest in het weegbereik {Bereich}, na de justering, in de eenheid van de tolerantiespecificatie. Afhankelijk van de beslisregel vermeerderd met de meetonzekerheid. N/A zonder tolerantie. | [Waarde] [Eenheid] | {Bereich}: Weegbereik (1-4) {Punkt}: Testpunt (1 ... n) | Toleranties | alle | 46
Richtigkeit_Eichfehler_Toleranz_VglWert_oJ{Bereich}_{Punkt} | Vergeleken waarde (afwijking) bij testpunt {Punkt} van de aanwijsfouttest in het weegbereik {Bereich}, vóór de justering, in de eenheid van de tolerantiespecificatie. Afhankelijk van de beslisregel vermeerderd met de meetonzekerheid. N/A zonder tolerantie. | [Waarde] [Eenheid] | {Bereich}: Weegbereik (1-4) {Punkt}: Testpunt (1 ... n) | Toleranties | alle | 46
Richtigkeit_Eichfehler_Toleranz_VglWert{Bereich}_{Punkt} | Vergeleken waarde (afwijking) bij testpunt {Punkt} van de aanwijsfouttest in het weegbereik {Bereich}, in de eenheid van de tolerantiespecificatie. Afhankelijk van de beslisregel vermeerderd met de meetonzekerheid. N/A zonder tolerantie. | [Waarde] [Eenheid] | {Bereich}: Weegbereik (1-4) {Punkt}: Testpunt (1 ... n) | Toleranties | alle | 43
Richtigkeit_Eichfehler_Toleranz{Bereich} | Specificatie van de ijkfoutgrens voor het eerste testpunt van de aanwijsfouttest in het weegbereik {Bereich}, met eenheid (d, % of massa-eenheid). | [Waarde] [Eenheid] | {Bereich}: Weegbereik (1-4) | Toleranties | alle | 32
Richtigkeit_Eichfehler_Toleranz{Bereich}_{Punkt} | Specificatie van de ijkfoutgrens voor testpunt {Punkt} van de aanwijsfouttest in het weegbereik {Bereich}, met eenheid (d, % of massa-eenheid). | [Waarde] [Eenheid] | {Bereich}: Weegbereik (1-4) {Punkt}: Testpunt (1 ... n) | Toleranties | alle | 35
Richtigkeit_Eichfehler_Toleranz{Punkt} | Specificatie van de ijkfoutgrens voor testpunt {Punkt} van de aanwijsfouttest, met eenheid (d, % of massa-eenheid), zonder opgave van het weegbereik. | [Waarde] [Eenheid] | {Punkt}: Testpunt (1 ... n) | Toleranties | alle | 33
Richtigkeit_Hersteller_Innerhalb_Toleranz_mJ{Bereich}_{Punkt} | Ja/Nee, of de specificatie van de fabrikanttolerantie bij testpunt {Punkt} van de aanwijsfouttest in het weegbereik {Bereich}, na de justering wordt nageleefd; N/A zonder tolerantie. | Ja / Nee | {Bereich}: Weegbereik (1-4) {Punkt}: Testpunt (1 ... n) | Toleranties | alle | 48
Richtigkeit_Hersteller_Innerhalb_Toleranz_oJ{Bereich}_{Punkt} | Ja/Nee, of de specificatie van de fabrikanttolerantie bij testpunt {Punkt} van de aanwijsfouttest in het weegbereik {Bereich}, vóór de justering wordt nageleefd; N/A zonder tolerantie. | Ja / Nee | {Bereich}: Weegbereik (1-4) {Punkt}: Testpunt (1 ... n) | Toleranties | alle | 48
Richtigkeit_Hersteller_Innerhalb_Toleranz{Bereich}_{Punkt} | Ja/Nee, of de specificatie van de fabrikanttolerantie bij testpunt {Punkt} van de aanwijsfouttest in het weegbereik {Bereich} wordt nageleefd; N/A zonder tolerantie. | Ja / Nee | {Bereich}: Weegbereik (1-4) {Punkt}: Testpunt (1 ... n) | Toleranties | alle | 45
Richtigkeit_Hersteller_Messung_rot_mJ{Bereich}_{Punkt} | Meetwaarde (aanwijzing) met eenheid bij testpunt {Punkt} van de aanwijsfouttest in het weegbereik {Bereich}, na de justering; rood, wanneer de specificatie van de fabrikanttolerantie niet wordt nageleefd; N/A zonder tolerantie. | [Waarde] [Eenheid] | {Bereich}: Weegbereik (1-4) {Punkt}: Testpunt (1 ... n) | Toleranties | alle | 41
Richtigkeit_Hersteller_Messung_rot_oJ{Bereich}_{Punkt} | Meetwaarde (aanwijzing) met eenheid bij testpunt {Punkt} van de aanwijsfouttest in het weegbereik {Bereich}, vóór de justering; rood, wanneer de specificatie van de fabrikanttolerantie niet wordt nageleefd; N/A zonder tolerantie. | [Waarde] [Eenheid] | {Bereich}: Weegbereik (1-4) {Punkt}: Testpunt (1 ... n) | Toleranties | alle | 41
Richtigkeit_Hersteller_Messung_rot{Bereich}_{Punkt} | Meetwaarde (aanwijzing) met eenheid bij testpunt {Punkt} van de aanwijsfouttest in het weegbereik {Bereich}; rood, wanneer de specificatie van de fabrikanttolerantie niet wordt nageleefd; N/A zonder tolerantie. | [Waarde] [Eenheid] | {Bereich}: Weegbereik (1-4) {Punkt}: Testpunt (1 ... n) | Toleranties | alle | 38
Richtigkeit_Hersteller_Toleranz_Differenz_mJ{Bereich}_{Punkt} | Absolute waarde van de afwijking bij testpunt {Punkt} van de aanwijsfouttest in het weegbereik {Bereich}, na de justering, in de eenheid van de tolerantiespecificatie (d, % of massa-eenheid); leeg, wanneer omrekenen niet mogelijk is. | [Waarde] [Eenheid] | {Bereich}: Weegbereik (1-4) {Punkt}: Testpunt (1 ... n) | Toleranties | alle | 48
Richtigkeit_Hersteller_Toleranz_Differenz_oJ{Bereich}_{Punkt} | Absolute waarde van de afwijking bij testpunt {Punkt} van de aanwijsfouttest in het weegbereik {Bereich}, vóór de justering, in de eenheid van de tolerantiespecificatie (d, % of massa-eenheid); leeg, wanneer omrekenen niet mogelijk is. | [Waarde] [Eenheid] | {Bereich}: Weegbereik (1-4) {Punkt}: Testpunt (1 ... n) | Toleranties | alle | 48
Richtigkeit_Hersteller_Toleranz_Differenz{Bereich}_{Punkt} | Absolute waarde van de afwijking bij testpunt {Punkt} van de aanwijsfouttest in het weegbereik {Bereich}, in de eenheid van de tolerantiespecificatie (d, % of massa-eenheid); leeg, wanneer omrekenen niet mogelijk is. | [Waarde] [Eenheid] | {Bereich}: Weegbereik (1-4) {Punkt}: Testpunt (1 ... n) | Toleranties | alle | 45
Richtigkeit_Hersteller_Toleranz_DiffWert_mJ{Bereich}_{Punkt} | Afstand tussen de specificatie van de fabrikanttolerantie en de vergeleken waarde bij testpunt {Punkt} van de aanwijsfouttest in het weegbereik {Bereich}, na de justering, in de tolerantie-eenheid; negatief bij overschrijding; N/A zonder tolerantie. | [Waarde] [Eenheid] | {Bereich}: Weegbereik (1-4) {Punkt}: Testpunt (1 ... n) | Toleranties | alle | 47
Richtigkeit_Hersteller_Toleranz_DiffWert_oJ{Bereich}_{Punkt} | Afstand tussen de specificatie van de fabrikanttolerantie en de vergeleken waarde bij testpunt {Punkt} van de aanwijsfouttest in het weegbereik {Bereich}, vóór de justering, in de tolerantie-eenheid; negatief bij overschrijding; N/A zonder tolerantie. | [Waarde] [Eenheid] | {Bereich}: Weegbereik (1-4) {Punkt}: Testpunt (1 ... n) | Toleranties | alle | 47
Richtigkeit_Hersteller_Toleranz_DiffWert{Bereich}_{Punkt} | Afstand tussen de specificatie van de fabrikanttolerantie en de vergeleken waarde bij testpunt {Punkt} van de aanwijsfouttest in het weegbereik {Bereich}, in de tolerantie-eenheid; negatief bij overschrijding; N/A zonder tolerantie. | [Waarde] [Eenheid] | {Bereich}: Weegbereik (1-4) {Punkt}: Testpunt (1 ... n) | Toleranties | alle | 44
Richtigkeit_Hersteller_Toleranz_max{Bereich} | Specificatie van de fabrikanttolerantie voor het laatste testpunt van de aanwijsfouttest in het weegbereik {Bereich}, met eenheid (d, % of massa-eenheid). | [Waarde] [Eenheid] | {Bereich}: Weegbereik (1-4) | Toleranties | alle | 36
Richtigkeit_Hersteller_Toleranz_mJ{Bereich} | Specificatie van de fabrikanttolerantie voor het eerste testpunt van de aanwijsfouttest in het weegbereik {Bereich}, na de justering, met eenheid (d, % of massa-eenheid). | [Waarde] [Eenheid] | {Bereich}: Weegbereik (1-4) | Toleranties | alle | 35
Richtigkeit_Hersteller_Toleranz_mJ{Bereich}_{Punkt} | Specificatie van de fabrikanttolerantie voor testpunt {Punkt} van de aanwijsfouttest in het weegbereik {Bereich}, na de justering, met eenheid (d, % of massa-eenheid). | [Waarde] [Eenheid] | {Bereich}: Weegbereik (1-4) {Punkt}: Testpunt (1 ... n) | Toleranties | alle | 38
Richtigkeit_Hersteller_Toleranz_oJ{Bereich} | Specificatie van de fabrikanttolerantie voor het eerste testpunt van de aanwijsfouttest in het weegbereik {Bereich}, vóór de justering, met eenheid (d, % of massa-eenheid). | [Waarde] [Eenheid] | {Bereich}: Weegbereik (1-4) | Toleranties | alle | 35
Richtigkeit_Hersteller_Toleranz_oJ{Bereich}_{Punkt} | Specificatie van de fabrikanttolerantie voor testpunt {Punkt} van de aanwijsfouttest in het weegbereik {Bereich}, vóór de justering, met eenheid (d, % of massa-eenheid). | [Waarde] [Eenheid] | {Bereich}: Weegbereik (1-4) {Punkt}: Testpunt (1 ... n) | Toleranties | alle | 38
Richtigkeit_Hersteller_Toleranz_ok_mJ{Bereich}_{Punkt} | OK/NIET OK, of de specificatie van de fabrikanttolerantie bij testpunt {Punkt} van de aanwijsfouttest in het weegbereik {Bereich}, na de justering wordt nageleefd (NIET OK in rood); N/A zonder tolerantie. | OK / NIET OK | {Bereich}: Weegbereik (1-4) {Punkt}: Testpunt (1 ... n) | Toleranties | alle | 41
Richtigkeit_Hersteller_Toleranz_ok_oJ{Bereich}_{Punkt} | OK/NIET OK, of de specificatie van de fabrikanttolerantie bij testpunt {Punkt} van de aanwijsfouttest in het weegbereik {Bereich}, vóór de justering wordt nageleefd (NIET OK in rood); N/A zonder tolerantie. | OK / NIET OK | {Bereich}: Weegbereik (1-4) {Punkt}: Testpunt (1 ... n) | Toleranties | alle | 41
Richtigkeit_Hersteller_Toleranz_ok{Bereich}_{Punkt} | OK/NIET OK, of de specificatie van de fabrikanttolerantie bij testpunt {Punkt} van de aanwijsfouttest in het weegbereik {Bereich} wordt nageleefd (NIET OK in rood); N/A zonder tolerantie. | OK / NIET OK | {Bereich}: Weegbereik (1-4) {Punkt}: Testpunt (1 ... n) | Toleranties | alle | 38
Richtigkeit_Hersteller_Toleranz_VglWert_mJ{Bereich}_{Punkt} | Vergeleken waarde (afwijking) bij testpunt {Punkt} van de aanwijsfouttest in het weegbereik {Bereich}, na de justering, in de eenheid van de tolerantiespecificatie. Afhankelijk van de beslisregel vermeerderd met de meetonzekerheid. N/A zonder tolerantie. | [Waarde] [Eenheid] | {Bereich}: Weegbereik (1-4) {Punkt}: Testpunt (1 ... n) | Toleranties | alle | 46
Richtigkeit_Hersteller_Toleranz_VglWert_oJ{Bereich}_{Punkt} | Vergeleken waarde (afwijking) bij testpunt {Punkt} van de aanwijsfouttest in het weegbereik {Bereich}, vóór de justering, in de eenheid van de tolerantiespecificatie. Afhankelijk van de beslisregel vermeerderd met de meetonzekerheid. N/A zonder tolerantie. | [Waarde] [Eenheid] | {Bereich}: Weegbereik (1-4) {Punkt}: Testpunt (1 ... n) | Toleranties | alle | 46
Richtigkeit_Hersteller_Toleranz_VglWert{Bereich}_{Punkt} | Vergeleken waarde (afwijking) bij testpunt {Punkt} van de aanwijsfouttest in het weegbereik {Bereich}, in de eenheid van de tolerantiespecificatie. Afhankelijk van de beslisregel vermeerderd met de meetonzekerheid. N/A zonder tolerantie. | [Waarde] [Eenheid] | {Bereich}: Weegbereik (1-4) {Punkt}: Testpunt (1 ... n) | Toleranties | alle | 43
Richtigkeit_Hersteller_Toleranz{Bereich} | Specificatie van de fabrikanttolerantie voor het eerste testpunt van de aanwijsfouttest in het weegbereik {Bereich}, met eenheid (d, % of massa-eenheid). | [Waarde] [Eenheid] | {Bereich}: Weegbereik (1-4) | Toleranties | alle | 32
Richtigkeit_Hersteller_Toleranz{Bereich}_{Punkt} | Specificatie van de fabrikanttolerantie voor testpunt {Punkt} van de aanwijsfouttest in het weegbereik {Bereich}, met eenheid (d, % of massa-eenheid). | [Waarde] [Eenheid] | {Bereich}: Weegbereik (1-4) {Punkt}: Testpunt (1 ... n) | Toleranties | alle | 35
Richtigkeit_Hersteller_Toleranz{Punkt} | Specificatie van de fabrikanttolerantie voor testpunt {Punkt} van de aanwijsfouttest, met eenheid (d, % of massa-eenheid), zonder opgave van het weegbereik. | [Waarde] [Eenheid] | {Punkt}: Testpunt (1 ... n) | Toleranties | alle | 33
Richtigkeit_Innerhalb_Toleranz_mJ{Bereich}_{Punkt} | Ja/Nee, of de specificatie van de tolerantie van de kalibratie bij testpunt {Punkt} van de aanwijsfouttest in het weegbereik {Bereich}, na de justering wordt nageleefd; N/A zonder tolerantie. | Ja / Nee | {Bereich}: Weegbereik (1-4) {Punkt}: Testpunt (1 ... n) | Toleranties | alle | 37
Richtigkeit_Innerhalb_Toleranz_oJ{Bereich}_{Punkt} | Ja/Nee, of de specificatie van de tolerantie van de kalibratie bij testpunt {Punkt} van de aanwijsfouttest in het weegbereik {Bereich}, vóór de justering wordt nageleefd; N/A zonder tolerantie. | Ja / Nee | {Bereich}: Weegbereik (1-4) {Punkt}: Testpunt (1 ... n) | Toleranties | alle | 37
Richtigkeit_Innerhalb_Toleranz{Bereich}_{Punkt} | Ja/Nee, of de specificatie van de tolerantie van de kalibratie bij testpunt {Punkt} van de aanwijsfouttest in het weegbereik {Bereich} wordt nageleefd; N/A zonder tolerantie. | Ja / Nee | {Bereich}: Weegbereik (1-4) {Punkt}: Testpunt (1 ... n) | Toleranties | alle | 34
Richtigkeit_Kunden_Innerhalb_Toleranz_mJ{Bereich}_{Punkt} | Ja/Nee, of de specificatie van de klanttolerantie bij testpunt {Punkt} van de aanwijsfouttest in het weegbereik {Bereich}, na de justering wordt nageleefd; N/A zonder tolerantie. | Ja / Nee | {Bereich}: Weegbereik (1-4) {Punkt}: Testpunt (1 ... n) | Toleranties | alle | 44
Richtigkeit_Kunden_Innerhalb_Toleranz_oJ{Bereich}_{Punkt} | Ja/Nee, of de specificatie van de klanttolerantie bij testpunt {Punkt} van de aanwijsfouttest in het weegbereik {Bereich}, vóór de justering wordt nageleefd; N/A zonder tolerantie. | Ja / Nee | {Bereich}: Weegbereik (1-4) {Punkt}: Testpunt (1 ... n) | Toleranties | alle | 44
Richtigkeit_Kunden_Innerhalb_Toleranz{Bereich}_{Punkt} | Ja/Nee, of de specificatie van de klanttolerantie bij testpunt {Punkt} van de aanwijsfouttest in het weegbereik {Bereich} wordt nageleefd; N/A zonder tolerantie. | Ja / Nee | {Bereich}: Weegbereik (1-4) {Punkt}: Testpunt (1 ... n) | Toleranties | alle | 41
Richtigkeit_Kunden_Messung_rot_mJ{Bereich}_{Punkt} | Meetwaarde (aanwijzing) met eenheid bij testpunt {Punkt} van de aanwijsfouttest in het weegbereik {Bereich}, na de justering; rood, wanneer de specificatie van de klanttolerantie niet wordt nageleefd; N/A zonder tolerantie. | [Waarde] [Eenheid] | {Bereich}: Weegbereik (1-4) {Punkt}: Testpunt (1 ... n) | Toleranties | alle | 37
Richtigkeit_Kunden_Messung_rot_oJ{Bereich}_{Punkt} | Meetwaarde (aanwijzing) met eenheid bij testpunt {Punkt} van de aanwijsfouttest in het weegbereik {Bereich}, vóór de justering; rood, wanneer de specificatie van de klanttolerantie niet wordt nageleefd; N/A zonder tolerantie. | [Waarde] [Eenheid] | {Bereich}: Weegbereik (1-4) {Punkt}: Testpunt (1 ... n) | Toleranties | alle | 37
Richtigkeit_Kunden_Messung_rot{Bereich}_{Punkt} | Meetwaarde (aanwijzing) met eenheid bij testpunt {Punkt} van de aanwijsfouttest in het weegbereik {Bereich}; rood, wanneer de specificatie van de klanttolerantie niet wordt nageleefd; N/A zonder tolerantie. | [Waarde] [Eenheid] | {Bereich}: Weegbereik (1-4) {Punkt}: Testpunt (1 ... n) | Toleranties | alle | 34
Richtigkeit_Kunden_Toleranz_Differenz_mJ{Bereich}_{Punkt} | Absolute waarde van de afwijking bij testpunt {Punkt} van de aanwijsfouttest in het weegbereik {Bereich}, na de justering, in de eenheid van de tolerantiespecificatie (d, % of massa-eenheid); leeg, wanneer omrekenen niet mogelijk is. | [Waarde] [Eenheid] | {Bereich}: Weegbereik (1-4) {Punkt}: Testpunt (1 ... n) | Toleranties | alle | 44
Richtigkeit_Kunden_Toleranz_Differenz_oJ{Bereich}_{Punkt} | Absolute waarde van de afwijking bij testpunt {Punkt} van de aanwijsfouttest in het weegbereik {Bereich}, vóór de justering, in de eenheid van de tolerantiespecificatie (d, % of massa-eenheid); leeg, wanneer omrekenen niet mogelijk is. | [Waarde] [Eenheid] | {Bereich}: Weegbereik (1-4) {Punkt}: Testpunt (1 ... n) | Toleranties | alle | 44
Richtigkeit_Kunden_Toleranz_Differenz{Bereich}_{Punkt} | Absolute waarde van de afwijking bij testpunt {Punkt} van de aanwijsfouttest in het weegbereik {Bereich}, in de eenheid van de tolerantiespecificatie (d, % of massa-eenheid); leeg, wanneer omrekenen niet mogelijk is. | [Waarde] [Eenheid] | {Bereich}: Weegbereik (1-4) {Punkt}: Testpunt (1 ... n) | Toleranties | alle | 41
Richtigkeit_Kunden_Toleranz_DiffWert_mJ{Bereich}_{Punkt} | Afstand tussen de specificatie van de klanttolerantie en de vergeleken waarde bij testpunt {Punkt} van de aanwijsfouttest in het weegbereik {Bereich}, na de justering, in de tolerantie-eenheid; negatief bij overschrijding; N/A zonder tolerantie. | [Waarde] [Eenheid] | {Bereich}: Weegbereik (1-4) {Punkt}: Testpunt (1 ... n) | Toleranties | alle | 43
Richtigkeit_Kunden_Toleranz_DiffWert_oJ{Bereich}_{Punkt} | Afstand tussen de specificatie van de klanttolerantie en de vergeleken waarde bij testpunt {Punkt} van de aanwijsfouttest in het weegbereik {Bereich}, vóór de justering, in de tolerantie-eenheid; negatief bij overschrijding; N/A zonder tolerantie. | [Waarde] [Eenheid] | {Bereich}: Weegbereik (1-4) {Punkt}: Testpunt (1 ... n) | Toleranties | alle | 43
Richtigkeit_Kunden_Toleranz_DiffWert{Bereich}_{Punkt} | Afstand tussen de specificatie van de klanttolerantie en de vergeleken waarde bij testpunt {Punkt} van de aanwijsfouttest in het weegbereik {Bereich}, in de tolerantie-eenheid; negatief bij overschrijding; N/A zonder tolerantie. | [Waarde] [Eenheid] | {Bereich}: Weegbereik (1-4) {Punkt}: Testpunt (1 ... n) | Toleranties | alle | 40
Richtigkeit_Kunden_Toleranz_max{Bereich} | Specificatie van de klanttolerantie voor het laatste testpunt van de aanwijsfouttest in het weegbereik {Bereich}, met eenheid (d, % of massa-eenheid). | [Waarde] [Eenheid] | {Bereich}: Weegbereik (1-4) | Toleranties | alle | 32
Richtigkeit_Kunden_Toleranz_mJ{Bereich} | Specificatie van de klanttolerantie voor het eerste testpunt van de aanwijsfouttest in het weegbereik {Bereich}, na de justering, met eenheid (d, % of massa-eenheid). | [Waarde] [Eenheid] | {Bereich}: Weegbereik (1-4) | Toleranties | alle | 31
Richtigkeit_Kunden_Toleranz_mJ{Bereich}_{Punkt} | Specificatie van de klanttolerantie voor testpunt {Punkt} van de aanwijsfouttest in het weegbereik {Bereich}, na de justering, met eenheid (d, % of massa-eenheid). | [Waarde] [Eenheid] | {Bereich}: Weegbereik (1-4) {Punkt}: Testpunt (1 ... n) | Toleranties | alle | 34
Richtigkeit_Kunden_Toleranz_oJ{Bereich} | Specificatie van de klanttolerantie voor het eerste testpunt van de aanwijsfouttest in het weegbereik {Bereich}, vóór de justering, met eenheid (d, % of massa-eenheid). | [Waarde] [Eenheid] | {Bereich}: Weegbereik (1-4) | Toleranties | alle | 31
Richtigkeit_Kunden_Toleranz_oJ{Bereich}_{Punkt} | Specificatie van de klanttolerantie voor testpunt {Punkt} van de aanwijsfouttest in het weegbereik {Bereich}, vóór de justering, met eenheid (d, % of massa-eenheid). | [Waarde] [Eenheid] | {Bereich}: Weegbereik (1-4) {Punkt}: Testpunt (1 ... n) | Toleranties | alle | 34
Richtigkeit_Kunden_Toleranz_ok_mJ{Bereich}_{Punkt} | OK/NIET OK, of de specificatie van de klanttolerantie bij testpunt {Punkt} van de aanwijsfouttest in het weegbereik {Bereich}, na de justering wordt nageleefd (NIET OK in rood); N/A zonder tolerantie. | OK / NIET OK | {Bereich}: Weegbereik (1-4) {Punkt}: Testpunt (1 ... n) | Toleranties | alle | 37
Richtigkeit_Kunden_Toleranz_ok_oJ{Bereich}_{Punkt} | OK/NIET OK, of de specificatie van de klanttolerantie bij testpunt {Punkt} van de aanwijsfouttest in het weegbereik {Bereich}, vóór de justering wordt nageleefd (NIET OK in rood); N/A zonder tolerantie. | OK / NIET OK | {Bereich}: Weegbereik (1-4) {Punkt}: Testpunt (1 ... n) | Toleranties | alle | 37
Richtigkeit_Kunden_Toleranz_ok{Bereich}_{Punkt} | OK/NIET OK, of de specificatie van de klanttolerantie bij testpunt {Punkt} van de aanwijsfouttest in het weegbereik {Bereich} wordt nageleefd (NIET OK in rood); N/A zonder tolerantie. | OK / NIET OK | {Bereich}: Weegbereik (1-4) {Punkt}: Testpunt (1 ... n) | Toleranties | alle | 34
Richtigkeit_Kunden_Toleranz_VglWert_mJ{Bereich}_{Punkt} | Vergeleken waarde (afwijking) bij testpunt {Punkt} van de aanwijsfouttest in het weegbereik {Bereich}, na de justering, in de eenheid van de tolerantiespecificatie. Afhankelijk van de beslisregel vermeerderd met de meetonzekerheid. N/A zonder tolerantie. | [Waarde] [Eenheid] | {Bereich}: Weegbereik (1-4) {Punkt}: Testpunt (1 ... n) | Toleranties | alle | 42
Richtigkeit_Kunden_Toleranz_VglWert_oJ{Bereich}_{Punkt} | Vergeleken waarde (afwijking) bij testpunt {Punkt} van de aanwijsfouttest in het weegbereik {Bereich}, vóór de justering, in de eenheid van de tolerantiespecificatie. Afhankelijk van de beslisregel vermeerderd met de meetonzekerheid. N/A zonder tolerantie. | [Waarde] [Eenheid] | {Bereich}: Weegbereik (1-4) {Punkt}: Testpunt (1 ... n) | Toleranties | alle | 42
Richtigkeit_Kunden_Toleranz_VglWert{Bereich}_{Punkt} | Vergeleken waarde (afwijking) bij testpunt {Punkt} van de aanwijsfouttest in het weegbereik {Bereich}, in de eenheid van de tolerantiespecificatie. Afhankelijk van de beslisregel vermeerderd met de meetonzekerheid. N/A zonder tolerantie. | [Waarde] [Eenheid] | {Bereich}: Weegbereik (1-4) {Punkt}: Testpunt (1 ... n) | Toleranties | alle | 39
Richtigkeit_Kunden_Toleranz{Bereich} | Specificatie van de klanttolerantie voor het eerste testpunt van de aanwijsfouttest in het weegbereik {Bereich}, met eenheid (d, % of massa-eenheid). | [Waarde] [Eenheid] | {Bereich}: Weegbereik (1-4) | Toleranties | alle | 28
Richtigkeit_Kunden_Toleranz{Bereich}_{Punkt} | Specificatie van de klanttolerantie voor testpunt {Punkt} van de aanwijsfouttest in het weegbereik {Bereich}, met eenheid (d, % of massa-eenheid). | [Waarde] [Eenheid] | {Bereich}: Weegbereik (1-4) {Punkt}: Testpunt (1 ... n) | Toleranties | alle | 31
Richtigkeit_Kunden_Toleranz{Punkt} | Specificatie van de klanttolerantie voor testpunt {Punkt} van de aanwijsfouttest, met eenheid (d, % of massa-eenheid), zonder opgave van het weegbereik. | [Waarde] [Eenheid] | {Punkt}: Testpunt (1 ... n) | Toleranties | alle | 29
Richtigkeit_Messung_rot_mJ{Bereich}_{Punkt} | Meetwaarde (aanwijzing) met eenheid bij testpunt {Punkt} van de aanwijsfouttest in het weegbereik {Bereich}, na de justering; rood, wanneer de specificatie van de tolerantie van de kalibratie niet wordt nageleefd; N/A zonder tolerantie. | [Waarde] [Eenheid] | {Bereich}: Weegbereik (1-4) {Punkt}: Testpunt (1 ... n) | Toleranties | alle | 30
Richtigkeit_Messung_rot_oJ{Bereich}_{Punkt} | Meetwaarde (aanwijzing) met eenheid bij testpunt {Punkt} van de aanwijsfouttest in het weegbereik {Bereich}, vóór de justering; rood, wanneer de specificatie van de tolerantie van de kalibratie niet wordt nageleefd; N/A zonder tolerantie. | [Waarde] [Eenheid] | {Bereich}: Weegbereik (1-4) {Punkt}: Testpunt (1 ... n) | Toleranties | alle | 30
Richtigkeit_Messung_rot{Bereich}_{Punkt} | Meetwaarde (aanwijzing) met eenheid bij testpunt {Punkt} van de aanwijsfouttest in het weegbereik {Bereich}; rood, wanneer de specificatie van de tolerantie van de kalibratie niet wordt nageleefd; N/A zonder tolerantie. | [Waarde] [Eenheid] | {Bereich}: Weegbereik (1-4) {Punkt}: Testpunt (1 ... n) | Toleranties | alle | 27
Richtigkeit_Toleranz_Differenz_mJ{Bereich}_{Punkt} | Absolute waarde van de afwijking bij testpunt {Punkt} van de aanwijsfouttest in het weegbereik {Bereich}, na de justering, in de eenheid van de tolerantiespecificatie (d, % of massa-eenheid); leeg, wanneer omrekenen niet mogelijk is. | [Waarde] [Eenheid] | {Bereich}: Weegbereik (1-4) {Punkt}: Testpunt (1 ... n) | Toleranties | alle | 37
Richtigkeit_Toleranz_Differenz_oJ{Bereich}_{Punkt} | Absolute waarde van de afwijking bij testpunt {Punkt} van de aanwijsfouttest in het weegbereik {Bereich}, vóór de justering, in de eenheid van de tolerantiespecificatie (d, % of massa-eenheid); leeg, wanneer omrekenen niet mogelijk is. | [Waarde] [Eenheid] | {Bereich}: Weegbereik (1-4) {Punkt}: Testpunt (1 ... n) | Toleranties | alle | 37
Richtigkeit_Toleranz_Differenz{Bereich}_{Punkt} | Absolute waarde van de afwijking bij testpunt {Punkt} van de aanwijsfouttest in het weegbereik {Bereich}, in de eenheid van de tolerantiespecificatie (d, % of massa-eenheid); leeg, wanneer omrekenen niet mogelijk is. | [Waarde] [Eenheid] | {Bereich}: Weegbereik (1-4) {Punkt}: Testpunt (1 ... n) | Toleranties | alle | 34
Richtigkeit_Toleranz_DiffWert_mJ{Bereich}_{Punkt} | Afstand tussen de specificatie van de tolerantie van de kalibratie en de vergeleken waarde bij testpunt {Punkt} van de aanwijsfouttest in het weegbereik {Bereich}, na de justering, in de tolerantie-eenheid; negatief bij overschrijding; N/A zonder tolerantie. | [Waarde] [Eenheid] | {Bereich}: Weegbereik (1-4) {Punkt}: Testpunt (1 ... n) | Toleranties | alle | 36
Richtigkeit_Toleranz_DiffWert_oJ{Bereich}_{Punkt} | Afstand tussen de specificatie van de tolerantie van de kalibratie en de vergeleken waarde bij testpunt {Punkt} van de aanwijsfouttest in het weegbereik {Bereich}, vóór de justering, in de tolerantie-eenheid; negatief bij overschrijding; N/A zonder tolerantie. | [Waarde] [Eenheid] | {Bereich}: Weegbereik (1-4) {Punkt}: Testpunt (1 ... n) | Toleranties | alle | 36
Richtigkeit_Toleranz_DiffWert{Bereich}_{Punkt} | Afstand tussen de specificatie van de tolerantie van de kalibratie en de vergeleken waarde bij testpunt {Punkt} van de aanwijsfouttest in het weegbereik {Bereich}, in de tolerantie-eenheid; negatief bij overschrijding; N/A zonder tolerantie. | [Waarde] [Eenheid] | {Bereich}: Weegbereik (1-4) {Punkt}: Testpunt (1 ... n) | Toleranties | alle | 33
Richtigkeit_Toleranz_max{Bereich} | Specificatie van de tolerantie van de kalibratie voor het laatste testpunt van de aanwijsfouttest in het weegbereik {Bereich}, met eenheid (d, % of massa-eenheid). | [Waarde] [Eenheid] | {Bereich}: Weegbereik (1-4) | Toleranties | alle | 25
Richtigkeit_Toleranz_mJ{Bereich} | Specificatie van de tolerantie van de kalibratie voor het eerste testpunt van de aanwijsfouttest in het weegbereik {Bereich}, na de justering, met eenheid (d, % of massa-eenheid). | [Waarde] [Eenheid] | {Bereich}: Weegbereik (1-4) | Toleranties | alle | 24
Richtigkeit_Toleranz_mJ{Bereich}_{Punkt} | Specificatie van de tolerantie van de kalibratie voor testpunt {Punkt} van de aanwijsfouttest in het weegbereik {Bereich}, na de justering, met eenheid (d, % of massa-eenheid). | [Waarde] [Eenheid] | {Bereich}: Weegbereik (1-4) {Punkt}: Testpunt (1 ... n) | Toleranties | alle | 27
Richtigkeit_Toleranz_oJ{Bereich} | Specificatie van de tolerantie van de kalibratie voor het eerste testpunt van de aanwijsfouttest in het weegbereik {Bereich}, vóór de justering, met eenheid (d, % of massa-eenheid). | [Waarde] [Eenheid] | {Bereich}: Weegbereik (1-4) | Toleranties | alle | 24
Richtigkeit_Toleranz_oJ{Bereich}_{Punkt} | Specificatie van de tolerantie van de kalibratie voor testpunt {Punkt} van de aanwijsfouttest in het weegbereik {Bereich}, vóór de justering, met eenheid (d, % of massa-eenheid). | [Waarde] [Eenheid] | {Bereich}: Weegbereik (1-4) {Punkt}: Testpunt (1 ... n) | Toleranties | alle | 27
Richtigkeit_Toleranz_ok_mJ{Bereich}_{Punkt} | OK/NIET OK, of de specificatie van de tolerantie van de kalibratie bij testpunt {Punkt} van de aanwijsfouttest in het weegbereik {Bereich}, na de justering wordt nageleefd (NIET OK in rood); N/A zonder tolerantie. | OK / NIET OK | {Bereich}: Weegbereik (1-4) {Punkt}: Testpunt (1 ... n) | Toleranties | alle | 30
Richtigkeit_Toleranz_ok_oJ{Bereich}_{Punkt} | OK/NIET OK, of de specificatie van de tolerantie van de kalibratie bij testpunt {Punkt} van de aanwijsfouttest in het weegbereik {Bereich}, vóór de justering wordt nageleefd (NIET OK in rood); N/A zonder tolerantie. | OK / NIET OK | {Bereich}: Weegbereik (1-4) {Punkt}: Testpunt (1 ... n) | Toleranties | alle | 30
Richtigkeit_Toleranz_ok{Bereich}_{Punkt} | OK/NIET OK, of de specificatie van de tolerantie van de kalibratie bij testpunt {Punkt} van de aanwijsfouttest in het weegbereik {Bereich} wordt nageleefd (NIET OK in rood); N/A zonder tolerantie. | OK / NIET OK | {Bereich}: Weegbereik (1-4) {Punkt}: Testpunt (1 ... n) | Toleranties | alle | 27
Richtigkeit_Toleranz_VglWert_mJ{Bereich}_{Punkt} | Vergeleken waarde (afwijking) bij testpunt {Punkt} van de aanwijsfouttest in het weegbereik {Bereich}, na de justering, in de eenheid van de tolerantiespecificatie. Afhankelijk van de beslisregel vermeerderd met de meetonzekerheid. N/A zonder tolerantie. | [Waarde] [Eenheid] | {Bereich}: Weegbereik (1-4) {Punkt}: Testpunt (1 ... n) | Toleranties | alle | 35
Richtigkeit_Toleranz_VglWert_oJ{Bereich}_{Punkt} | Vergeleken waarde (afwijking) bij testpunt {Punkt} van de aanwijsfouttest in het weegbereik {Bereich}, vóór de justering, in de eenheid van de tolerantiespecificatie. Afhankelijk van de beslisregel vermeerderd met de meetonzekerheid. N/A zonder tolerantie. | [Waarde] [Eenheid] | {Bereich}: Weegbereik (1-4) {Punkt}: Testpunt (1 ... n) | Toleranties | alle | 35
Richtigkeit_Toleranz_VglWert{Bereich}_{Punkt} | Vergeleken waarde (afwijking) bij testpunt {Punkt} van de aanwijsfouttest in het weegbereik {Bereich}, in de eenheid van de tolerantiespecificatie. Afhankelijk van de beslisregel vermeerderd met de meetonzekerheid. N/A zonder tolerantie. | [Waarde] [Eenheid] | {Bereich}: Weegbereik (1-4) {Punkt}: Testpunt (1 ... n) | Toleranties | alle | 32
Richtigkeit_Toleranz{Bereich} | Specificatie van de tolerantie van de kalibratie voor het eerste testpunt van de aanwijsfouttest in het weegbereik {Bereich}, met eenheid (d, % of massa-eenheid). | [Waarde] [Eenheid] | {Bereich}: Weegbereik (1-4) | Toleranties | alle | 21
Richtigkeit_Toleranz{Bereich}_{Punkt} | Specificatie van de tolerantie van de kalibratie voor testpunt {Punkt} van de aanwijsfouttest in het weegbereik {Bereich}, met eenheid (d, % of massa-eenheid). | [Waarde] [Eenheid] | {Bereich}: Weegbereik (1-4) {Punkt}: Testpunt (1 ... n) | Toleranties | alle | 24
Richtigkeit_Toleranz{Punkt} | Specificatie van de tolerantie van de kalibratie voor testpunt {Punkt} van de aanwijsfouttest, met eenheid (d, % of massa-eenheid), zonder opgave van het weegbereik. | [Waarde] [Eenheid] | {Punkt}: Testpunt (1 ... n) | Toleranties | alle | 22
Richtigkeit_Verkehrsfehler_Innerhalb_Toleranz_mJ{Bereich}_{Punkt} | Ja/Nee, of de specificatie van de gebruiksfoutgrens bij testpunt {Punkt} van de aanwijsfouttest in het weegbereik {Bereich}, na de justering wordt nageleefd; N/A zonder tolerantie. | Ja / Nee | {Bereich}: Weegbereik (1-4) {Punkt}: Testpunt (1 ... n) | Toleranties | alle | 52
Richtigkeit_Verkehrsfehler_Innerhalb_Toleranz_oJ{Bereich}_{Punkt} | Ja/Nee, of de specificatie van de gebruiksfoutgrens bij testpunt {Punkt} van de aanwijsfouttest in het weegbereik {Bereich}, vóór de justering wordt nageleefd; N/A zonder tolerantie. | Ja / Nee | {Bereich}: Weegbereik (1-4) {Punkt}: Testpunt (1 ... n) | Toleranties | alle | 52
Richtigkeit_Verkehrsfehler_Innerhalb_Toleranz{Bereich}_{Punkt} | Ja/Nee, of de specificatie van de gebruiksfoutgrens bij testpunt {Punkt} van de aanwijsfouttest in het weegbereik {Bereich} wordt nageleefd; N/A zonder tolerantie. | Ja / Nee | {Bereich}: Weegbereik (1-4) {Punkt}: Testpunt (1 ... n) | Toleranties | alle | 49
Richtigkeit_Verkehrsfehler_Messung_rot_mJ{Bereich}_{Punkt} | Meetwaarde (aanwijzing) met eenheid bij testpunt {Punkt} van de aanwijsfouttest in het weegbereik {Bereich}, na de justering; rood, wanneer de specificatie van de gebruiksfoutgrens niet wordt nageleefd; N/A zonder tolerantie. | [Waarde] [Eenheid] | {Bereich}: Weegbereik (1-4) {Punkt}: Testpunt (1 ... n) | Toleranties | alle | 45
Richtigkeit_Verkehrsfehler_Messung_rot_oJ{Bereich}_{Punkt} | Meetwaarde (aanwijzing) met eenheid bij testpunt {Punkt} van de aanwijsfouttest in het weegbereik {Bereich}, vóór de justering; rood, wanneer de specificatie van de gebruiksfoutgrens niet wordt nageleefd; N/A zonder tolerantie. | [Waarde] [Eenheid] | {Bereich}: Weegbereik (1-4) {Punkt}: Testpunt (1 ... n) | Toleranties | alle | 45
Richtigkeit_Verkehrsfehler_Messung_rot{Bereich}_{Punkt} | Meetwaarde (aanwijzing) met eenheid bij testpunt {Punkt} van de aanwijsfouttest in het weegbereik {Bereich}; rood, wanneer de specificatie van de gebruiksfoutgrens niet wordt nageleefd; N/A zonder tolerantie. | [Waarde] [Eenheid] | {Bereich}: Weegbereik (1-4) {Punkt}: Testpunt (1 ... n) | Toleranties | alle | 42
Richtigkeit_Verkehrsfehler_Toleranz_Differenz_mJ{Bereich}_{Punkt} | Absolute waarde van de afwijking bij testpunt {Punkt} van de aanwijsfouttest in het weegbereik {Bereich}, na de justering, in de eenheid van de tolerantiespecificatie (d, % of massa-eenheid); leeg, wanneer omrekenen niet mogelijk is. | [Waarde] [Eenheid] | {Bereich}: Weegbereik (1-4) {Punkt}: Testpunt (1 ... n) | Toleranties | alle | 52
Richtigkeit_Verkehrsfehler_Toleranz_Differenz_oJ{Bereich}_{Punkt} | Absolute waarde van de afwijking bij testpunt {Punkt} van de aanwijsfouttest in het weegbereik {Bereich}, vóór de justering, in de eenheid van de tolerantiespecificatie (d, % of massa-eenheid); leeg, wanneer omrekenen niet mogelijk is. | [Waarde] [Eenheid] | {Bereich}: Weegbereik (1-4) {Punkt}: Testpunt (1 ... n) | Toleranties | alle | 52
Richtigkeit_Verkehrsfehler_Toleranz_Differenz{Bereich}_{Punkt} | Absolute waarde van de afwijking bij testpunt {Punkt} van de aanwijsfouttest in het weegbereik {Bereich}, in de eenheid van de tolerantiespecificatie (d, % of massa-eenheid); leeg, wanneer omrekenen niet mogelijk is. | [Waarde] [Eenheid] | {Bereich}: Weegbereik (1-4) {Punkt}: Testpunt (1 ... n) | Toleranties | alle | 49
Richtigkeit_Verkehrsfehler_Toleranz_DiffWert_mJ{Bereich}_{Punkt} | Afstand tussen de specificatie van de gebruiksfoutgrens en de vergeleken waarde bij testpunt {Punkt} van de aanwijsfouttest in het weegbereik {Bereich}, na de justering, in de tolerantie-eenheid; negatief bij overschrijding; N/A zonder tolerantie. | [Waarde] [Eenheid] | {Bereich}: Weegbereik (1-4) {Punkt}: Testpunt (1 ... n) | Toleranties | alle | 51
Richtigkeit_Verkehrsfehler_Toleranz_DiffWert_oJ{Bereich}_{Punkt} | Afstand tussen de specificatie van de gebruiksfoutgrens en de vergeleken waarde bij testpunt {Punkt} van de aanwijsfouttest in het weegbereik {Bereich}, vóór de justering, in de tolerantie-eenheid; negatief bij overschrijding; N/A zonder tolerantie. | [Waarde] [Eenheid] | {Bereich}: Weegbereik (1-4) {Punkt}: Testpunt (1 ... n) | Toleranties | alle | 51
Richtigkeit_Verkehrsfehler_Toleranz_DiffWert{Bereich}_{Punkt} | Afstand tussen de specificatie van de gebruiksfoutgrens en de vergeleken waarde bij testpunt {Punkt} van de aanwijsfouttest in het weegbereik {Bereich}, in de tolerantie-eenheid; negatief bij overschrijding; N/A zonder tolerantie. | [Waarde] [Eenheid] | {Bereich}: Weegbereik (1-4) {Punkt}: Testpunt (1 ... n) | Toleranties | alle | 48
Richtigkeit_Verkehrsfehler_Toleranz_max{Bereich} | Specificatie van de gebruiksfoutgrens voor het laatste testpunt van de aanwijsfouttest in het weegbereik {Bereich}, met eenheid (d, % of massa-eenheid). | [Waarde] [Eenheid] | {Bereich}: Weegbereik (1-4) | Toleranties | alle | 40
Richtigkeit_Verkehrsfehler_Toleranz_mJ{Bereich} | Specificatie van de gebruiksfoutgrens voor het eerste testpunt van de aanwijsfouttest in het weegbereik {Bereich}, na de justering, met eenheid (d, % of massa-eenheid). | [Waarde] [Eenheid] | {Bereich}: Weegbereik (1-4) | Toleranties | alle | 39
Richtigkeit_Verkehrsfehler_Toleranz_mJ{Bereich}_{Punkt} | Specificatie van de gebruiksfoutgrens voor testpunt {Punkt} van de aanwijsfouttest in het weegbereik {Bereich}, na de justering, met eenheid (d, % of massa-eenheid). | [Waarde] [Eenheid] | {Bereich}: Weegbereik (1-4) {Punkt}: Testpunt (1 ... n) | Toleranties | alle | 42
Richtigkeit_Verkehrsfehler_Toleranz_oJ{Bereich} | Specificatie van de gebruiksfoutgrens voor het eerste testpunt van de aanwijsfouttest in het weegbereik {Bereich}, vóór de justering, met eenheid (d, % of massa-eenheid). | [Waarde] [Eenheid] | {Bereich}: Weegbereik (1-4) | Toleranties | alle | 39
Richtigkeit_Verkehrsfehler_Toleranz_oJ{Bereich}_{Punkt} | Specificatie van de gebruiksfoutgrens voor testpunt {Punkt} van de aanwijsfouttest in het weegbereik {Bereich}, vóór de justering, met eenheid (d, % of massa-eenheid). | [Waarde] [Eenheid] | {Bereich}: Weegbereik (1-4) {Punkt}: Testpunt (1 ... n) | Toleranties | alle | 42
Richtigkeit_Verkehrsfehler_Toleranz_ok_mJ{Bereich}_{Punkt} | OK/NIET OK, of de specificatie van de gebruiksfoutgrens bij testpunt {Punkt} van de aanwijsfouttest in het weegbereik {Bereich}, na de justering wordt nageleefd (NIET OK in rood); N/A zonder tolerantie. | OK / NIET OK | {Bereich}: Weegbereik (1-4) {Punkt}: Testpunt (1 ... n) | Toleranties | alle | 45
Richtigkeit_Verkehrsfehler_Toleranz_ok_oJ{Bereich}_{Punkt} | OK/NIET OK, of de specificatie van de gebruiksfoutgrens bij testpunt {Punkt} van de aanwijsfouttest in het weegbereik {Bereich}, vóór de justering wordt nageleefd (NIET OK in rood); N/A zonder tolerantie. | OK / NIET OK | {Bereich}: Weegbereik (1-4) {Punkt}: Testpunt (1 ... n) | Toleranties | alle | 45
Richtigkeit_Verkehrsfehler_Toleranz_ok{Bereich}_{Punkt} | OK/NIET OK, of de specificatie van de gebruiksfoutgrens bij testpunt {Punkt} van de aanwijsfouttest in het weegbereik {Bereich} wordt nageleefd (NIET OK in rood); N/A zonder tolerantie. | OK / NIET OK | {Bereich}: Weegbereik (1-4) {Punkt}: Testpunt (1 ... n) | Toleranties | alle | 42
Richtigkeit_Verkehrsfehler_Toleranz_VglWert_mJ{Bereich}_{Punkt} | Vergeleken waarde (afwijking) bij testpunt {Punkt} van de aanwijsfouttest in het weegbereik {Bereich}, na de justering, in de eenheid van de tolerantiespecificatie. Afhankelijk van de beslisregel vermeerderd met de meetonzekerheid. N/A zonder tolerantie. | [Waarde] [Eenheid] | {Bereich}: Weegbereik (1-4) {Punkt}: Testpunt (1 ... n) | Toleranties | alle | 50
Richtigkeit_Verkehrsfehler_Toleranz_VglWert_oJ{Bereich}_{Punkt} | Vergeleken waarde (afwijking) bij testpunt {Punkt} van de aanwijsfouttest in het weegbereik {Bereich}, vóór de justering, in de eenheid van de tolerantiespecificatie. Afhankelijk van de beslisregel vermeerderd met de meetonzekerheid. N/A zonder tolerantie. | [Waarde] [Eenheid] | {Bereich}: Weegbereik (1-4) {Punkt}: Testpunt (1 ... n) | Toleranties | alle | 50
Richtigkeit_Verkehrsfehler_Toleranz_VglWert{Bereich}_{Punkt} | Vergeleken waarde (afwijking) bij testpunt {Punkt} van de aanwijsfouttest in het weegbereik {Bereich}, in de eenheid van de tolerantiespecificatie. Afhankelijk van de beslisregel vermeerderd met de meetonzekerheid. N/A zonder tolerantie. | [Waarde] [Eenheid] | {Bereich}: Weegbereik (1-4) {Punkt}: Testpunt (1 ... n) | Toleranties | alle | 47
Richtigkeit_Verkehrsfehler_Toleranz{Bereich} | Specificatie van de gebruiksfoutgrens voor het eerste testpunt van de aanwijsfouttest in het weegbereik {Bereich}, met eenheid (d, % of massa-eenheid). | [Waarde] [Eenheid] | {Bereich}: Weegbereik (1-4) | Toleranties | alle | 36
Richtigkeit_Verkehrsfehler_Toleranz{Bereich}_{Punkt} | Specificatie van de gebruiksfoutgrens voor testpunt {Punkt} van de aanwijsfouttest in het weegbereik {Bereich}, met eenheid (d, % of massa-eenheid). | [Waarde] [Eenheid] | {Bereich}: Weegbereik (1-4) {Punkt}: Testpunt (1 ... n) | Toleranties | alle | 39
Richtigkeit_Verkehrsfehler_Toleranz{Punkt} | Specificatie van de gebruiksfoutgrens voor testpunt {Punkt} van de aanwijsfouttest, met eenheid (d, % of massa-eenheid), zonder opgave van het weegbereik. | [Waarde] [Eenheid] | {Punkt}: Testpunt (1 ... n) | Toleranties | alle | 37
Toleranz_Entscheidungsregel | Opgave of de tolerantiebeoordeling van de aanwijsfouttest de meetonzekerheid in aanmerking neemt: „Met onzekerheid“ of „Zonder onzekerheid“ (conform de beslisregel). | [Tekst] |  | Toleranties | alle | 27
Wdh2_Eichfehler_MaxAbw_DiffWert{Bereich} | Afstand tussen de specificatie van de ijkfoutgrens en de vergeleken waarde (spreidingsbreedte van de meetwaarden) van de tweede herhaalbaarheidstest in het weegbereik {Bereich}, in de tolerantie-eenheid; N/A zonder tolerantie. | [Waarde] [Eenheid] | {Bereich}: Weegbereik (1-4) | Toleranties | alle | 32
Wdh2_Eichfehler_MaxAbw_Innerh{Bereich} | Ja/Nee, of de specificatie van de ijkfoutgrens voor de spreidingsbreedte van de meetwaarden van de tweede herhaalbaarheidstest in het weegbereik {Bereich} wordt nageleefd; N/A zonder tolerantie. | Ja / Nee | {Bereich}: Weegbereik (1-4) | Toleranties | alle | 30
Wdh2_Eichfehler_MaxAbw_VglWert{Bereich} | Vergeleken waarde: spreidingsbreedte van de meetwaarden van de tweede herhaalbaarheidstest in het weegbereik {Bereich}, in de eenheid van de tolerantiespecificatie; N/A zonder tolerantie. | [Waarde] [Eenheid] | {Bereich}: Weegbereik (1-4) | Toleranties | alle | 31
Wdh2_Hersteller_MaxAbw_DiffWert{Bereich} | Afstand tussen de specificatie van de fabrikanttolerantie en de vergeleken waarde (spreidingsbreedte van de meetwaarden) van de tweede herhaalbaarheidstest in het weegbereik {Bereich}, in de tolerantie-eenheid; N/A zonder tolerantie. | [Waarde] [Eenheid] | {Bereich}: Weegbereik (1-4) | Toleranties | alle | 32
Wdh2_Hersteller_MaxAbw_Innerh{Bereich} | Ja/Nee, of de specificatie van de fabrikanttolerantie voor de spreidingsbreedte van de meetwaarden van de tweede herhaalbaarheidstest in het weegbereik {Bereich} wordt nageleefd; N/A zonder tolerantie. | Ja / Nee | {Bereich}: Weegbereik (1-4) | Toleranties | alle | 30
Wdh2_Hersteller_MaxAbw_VglWert{Bereich} | Vergeleken waarde: spreidingsbreedte van de meetwaarden van de tweede herhaalbaarheidstest in het weegbereik {Bereich}, in de eenheid van de tolerantiespecificatie; N/A zonder tolerantie. | [Waarde] [Eenheid] | {Bereich}: Weegbereik (1-4) | Toleranties | alle | 31
Wdh2_Hersteller_Std_DiffWert{Bereich} | Afstand tussen de specificatie van de fabrikanttolerantie en de vergeleken waarde (standaardafwijking s van de meetwaarden) van de tweede herhaalbaarheidstest in het weegbereik {Bereich}, in de tolerantie-eenheid; N/A zonder tolerantie. | [Waarde] [Eenheid] | {Bereich}: Weegbereik (1-4) | Toleranties | alle | 29
Wdh2_Hersteller_Std_Innerh{Bereich} | Ja/Nee, of de specificatie van de fabrikanttolerantie voor de standaardafwijking s van de meetwaarden van de tweede herhaalbaarheidstest in het weegbereik {Bereich} wordt nageleefd; N/A zonder tolerantie. | Ja / Nee | {Bereich}: Weegbereik (1-4) | Toleranties | alle | 27
Wdh2_Hersteller_Std_Toleranz{Bereich} | Specificatie van de fabrikanttolerantie voor de standaardafwijking s van de meetwaarden van de tweede herhaalbaarheidstest in het weegbereik {Bereich}, met eenheid (d, % of massa-eenheid); N/A zonder tolerantie. | [Waarde] [Eenheid] | {Bereich}: Weegbereik (1-4) | Toleranties | alle | 29
Wdh2_Hersteller_Std_VglWert{Bereich} | Vergeleken waarde: standaardafwijking s van de meetwaarden van de tweede herhaalbaarheidstest in het weegbereik {Bereich}, in de eenheid van de tolerantiespecificatie; N/A zonder tolerantie. | [Waarde] [Eenheid] | {Bereich}: Weegbereik (1-4) | Toleranties | alle | 28
Wdh2_Kunden_MaxAbw_DiffWert{Bereich} | Afstand tussen de specificatie van de klanttolerantie en de vergeleken waarde (spreidingsbreedte van de meetwaarden) van de tweede herhaalbaarheidstest in het weegbereik {Bereich}, in de tolerantie-eenheid; N/A zonder tolerantie. | [Waarde] [Eenheid] | {Bereich}: Weegbereik (1-4) | Toleranties | alle | 28
Wdh2_Kunden_MaxAbw_Innerh{Bereich} | Ja/Nee, of de specificatie van de klanttolerantie voor de spreidingsbreedte van de meetwaarden van de tweede herhaalbaarheidstest in het weegbereik {Bereich} wordt nageleefd; N/A zonder tolerantie. | Ja / Nee | {Bereich}: Weegbereik (1-4) | Toleranties | alle | 26
Wdh2_Kunden_MaxAbw_VglWert{Bereich} | Vergeleken waarde: spreidingsbreedte van de meetwaarden van de tweede herhaalbaarheidstest in het weegbereik {Bereich}, in de eenheid van de tolerantiespecificatie; N/A zonder tolerantie. | [Waarde] [Eenheid] | {Bereich}: Weegbereik (1-4) | Toleranties | alle | 27
Wdh2_Kunden_Std_DiffWert{Bereich} | Afstand tussen de specificatie van de klanttolerantie en de vergeleken waarde (standaardafwijking s van de meetwaarden) van de tweede herhaalbaarheidstest in het weegbereik {Bereich}, in de tolerantie-eenheid; N/A zonder tolerantie. | [Waarde] [Eenheid] | {Bereich}: Weegbereik (1-4) | Toleranties | alle | 25
Wdh2_Kunden_Std_Innerh{Bereich} | Ja/Nee, of de specificatie van de klanttolerantie voor de standaardafwijking s van de meetwaarden van de tweede herhaalbaarheidstest in het weegbereik {Bereich} wordt nageleefd; N/A zonder tolerantie. | Ja / Nee | {Bereich}: Weegbereik (1-4) | Toleranties | alle | 23
Wdh2_Kunden_Std_Toleranz{Bereich} | Specificatie van de klanttolerantie voor de standaardafwijking s van de meetwaarden van de tweede herhaalbaarheidstest in het weegbereik {Bereich}, met eenheid (d, % of massa-eenheid); N/A zonder tolerantie. | [Waarde] [Eenheid] | {Bereich}: Weegbereik (1-4) | Toleranties | alle | 25
Wdh2_Kunden_Std_VglWert{Bereich} | Vergeleken waarde: standaardafwijking s van de meetwaarden van de tweede herhaalbaarheidstest in het weegbereik {Bereich}, in de eenheid van de tolerantiespecificatie; N/A zonder tolerantie. | [Waarde] [Eenheid] | {Bereich}: Weegbereik (1-4) | Toleranties | alle | 24
Wdh2_MaxAbw_DiffWert{Bereich} | Afstand tussen de specificatie van de tolerantie van de kalibratie en de vergeleken waarde (spreidingsbreedte van de meetwaarden) van de tweede herhaalbaarheidstest in het weegbereik {Bereich}, in de tolerantie-eenheid; N/A zonder tolerantie. | [Waarde] [Eenheid] | {Bereich}: Weegbereik (1-4) | Toleranties | alle | 21
Wdh2_MaxAbw_Innerh{Bereich} | Ja/Nee, of de specificatie van de tolerantie van de kalibratie voor de spreidingsbreedte van de meetwaarden van de tweede herhaalbaarheidstest in het weegbereik {Bereich} wordt nageleefd; N/A zonder tolerantie. | Ja / Nee | {Bereich}: Weegbereik (1-4) | Toleranties | alle | 19
Wdh2_MaxAbw_VglWert{Bereich} | Vergeleken waarde: spreidingsbreedte van de meetwaarden van de tweede herhaalbaarheidstest in het weegbereik {Bereich}, in de eenheid van de tolerantiespecificatie; N/A zonder tolerantie. | [Waarde] [Eenheid] | {Bereich}: Weegbereik (1-4) | Toleranties | alle | 20
Wdh2_Std_DiffWert{Bereich} | Afstand tussen de specificatie van de tolerantie van de kalibratie en de vergeleken waarde (standaardafwijking s van de meetwaarden) van de tweede herhaalbaarheidstest in het weegbereik {Bereich}, in de tolerantie-eenheid; N/A zonder tolerantie. | [Waarde] [Eenheid] | {Bereich}: Weegbereik (1-4) | Toleranties | alle | 18
Wdh2_Std_Innerh{Bereich} | Ja/Nee, of de specificatie van de tolerantie van de kalibratie voor de standaardafwijking s van de meetwaarden van de tweede herhaalbaarheidstest in het weegbereik {Bereich} wordt nageleefd; N/A zonder tolerantie. | Ja / Nee | {Bereich}: Weegbereik (1-4) | Toleranties | alle | 16
Wdh2_Std_Toleranz{Bereich} | Specificatie van de tolerantie van de kalibratie voor de standaardafwijking s van de meetwaarden van de tweede herhaalbaarheidstest in het weegbereik {Bereich}, met eenheid (d, % of massa-eenheid); N/A zonder tolerantie. | [Waarde] [Eenheid] | {Bereich}: Weegbereik (1-4) | Toleranties | alle | 18
Wdh2_Std_VglWert{Bereich} | Vergeleken waarde: standaardafwijking s van de meetwaarden van de tweede herhaalbaarheidstest in het weegbereik {Bereich}, in de eenheid van de tolerantiespecificatie; N/A zonder tolerantie. | [Waarde] [Eenheid] | {Bereich}: Weegbereik (1-4) | Toleranties | alle | 17
Wdh2_Verkehrsfehler_MaxAbw_DiffWert{Bereich} | Afstand tussen de specificatie van de gebruiksfoutgrens en de vergeleken waarde (spreidingsbreedte van de meetwaarden) van de tweede herhaalbaarheidstest in het weegbereik {Bereich}, in de tolerantie-eenheid; N/A zonder tolerantie. | [Waarde] [Eenheid] | {Bereich}: Weegbereik (1-4) | Toleranties | alle | 36
Wdh2_Verkehrsfehler_MaxAbw_Innerh{Bereich} | Ja/Nee, of de specificatie van de gebruiksfoutgrens voor de spreidingsbreedte van de meetwaarden van de tweede herhaalbaarheidstest in het weegbereik {Bereich} wordt nageleefd; N/A zonder tolerantie. | Ja / Nee | {Bereich}: Weegbereik (1-4) | Toleranties | alle | 34
Wdh2_Verkehrsfehler_MaxAbw_VglWert{Bereich} | Vergeleken waarde: spreidingsbreedte van de meetwaarden van de tweede herhaalbaarheidstest in het weegbereik {Bereich}, in de eenheid van de tolerantiespecificatie; N/A zonder tolerantie. | [Waarde] [Eenheid] | {Bereich}: Weegbereik (1-4) | Toleranties | alle | 35
Wdh_Eichfehler_MaxAbw_DiffWert{Bereich} | Afstand tussen de specificatie van de ijkfoutgrens en de vergeleken waarde (spreidingsbreedte van de meetwaarden) van de herhaalbaarheidstest in het weegbereik {Bereich}, in de tolerantie-eenheid; N/A zonder tolerantie. | [Waarde] [Eenheid] | {Bereich}: Weegbereik (1-4) | Toleranties | alle | 31
Wdh_Eichfehler_MaxAbw_Innerh{Bereich} | Ja/Nee, of de specificatie van de ijkfoutgrens voor de spreidingsbreedte van de meetwaarden van de herhaalbaarheidstest in het weegbereik {Bereich} wordt nageleefd; N/A zonder tolerantie. | Ja / Nee | {Bereich}: Weegbereik (1-4) | Toleranties | alle | 29
Wdh_Eichfehler_MaxAbw_VglWert{Bereich} | Vergeleken waarde: spreidingsbreedte van de meetwaarden van de herhaalbaarheidstest in het weegbereik {Bereich}, in de eenheid van de tolerantiespecificatie; N/A zonder tolerantie. | [Waarde] [Eenheid] | {Bereich}: Weegbereik (1-4) | Toleranties | alle | 30
Wdh_Hersteller_MaxAbw_DiffWert{Bereich} | Afstand tussen de specificatie van de fabrikanttolerantie en de vergeleken waarde (spreidingsbreedte van de meetwaarden) van de herhaalbaarheidstest in het weegbereik {Bereich}, in de tolerantie-eenheid; N/A zonder tolerantie. | [Waarde] [Eenheid] | {Bereich}: Weegbereik (1-4) | Toleranties | alle | 31
Wdh_Hersteller_MaxAbw_Innerh{Bereich} | Ja/Nee, of de specificatie van de fabrikanttolerantie voor de spreidingsbreedte van de meetwaarden van de herhaalbaarheidstest in het weegbereik {Bereich} wordt nageleefd; N/A zonder tolerantie. | Ja / Nee | {Bereich}: Weegbereik (1-4) | Toleranties | alle | 29
Wdh_Hersteller_MaxAbw_VglWert{Bereich} | Vergeleken waarde: spreidingsbreedte van de meetwaarden van de herhaalbaarheidstest in het weegbereik {Bereich}, in de eenheid van de tolerantiespecificatie; N/A zonder tolerantie. | [Waarde] [Eenheid] | {Bereich}: Weegbereik (1-4) | Toleranties | alle | 30
Wdh_Hersteller_Std_DiffWert{Bereich} | Afstand tussen de specificatie van de fabrikanttolerantie en de vergeleken waarde (standaardafwijking s van de meetwaarden) van de herhaalbaarheidstest in het weegbereik {Bereich}, in de tolerantie-eenheid; N/A zonder tolerantie. | [Waarde] [Eenheid] | {Bereich}: Weegbereik (1-4) | Toleranties | alle | 28
Wdh_Hersteller_Std_Innerh{Bereich} | Ja/Nee, of de specificatie van de fabrikanttolerantie voor de standaardafwijking s van de meetwaarden van de herhaalbaarheidstest in het weegbereik {Bereich} wordt nageleefd; N/A zonder tolerantie. | Ja / Nee | {Bereich}: Weegbereik (1-4) | Toleranties | alle | 26
Wdh_Hersteller_Std_Toleranz{Bereich} | Specificatie van de fabrikanttolerantie voor de standaardafwijking s van de meetwaarden van de herhaalbaarheidstest in het weegbereik {Bereich}, met eenheid (d, % of massa-eenheid); N/A zonder tolerantie. | [Waarde] [Eenheid] | {Bereich}: Weegbereik (1-4) | Toleranties | alle | 28
Wdh_Hersteller_Std_VglWert{Bereich} | Vergeleken waarde: standaardafwijking s van de meetwaarden van de herhaalbaarheidstest in het weegbereik {Bereich}, in de eenheid van de tolerantiespecificatie; N/A zonder tolerantie. | [Waarde] [Eenheid] | {Bereich}: Weegbereik (1-4) | Toleranties | alle | 27
Wdh_Kunden_MaxAbw_DiffWert{Bereich} | Afstand tussen de specificatie van de klanttolerantie en de vergeleken waarde (spreidingsbreedte van de meetwaarden) van de herhaalbaarheidstest in het weegbereik {Bereich}, in de tolerantie-eenheid; N/A zonder tolerantie. | [Waarde] [Eenheid] | {Bereich}: Weegbereik (1-4) | Toleranties | alle | 27
Wdh_Kunden_MaxAbw_Innerh{Bereich} | Ja/Nee, of de specificatie van de klanttolerantie voor de spreidingsbreedte van de meetwaarden van de herhaalbaarheidstest in het weegbereik {Bereich} wordt nageleefd; N/A zonder tolerantie. | Ja / Nee | {Bereich}: Weegbereik (1-4) | Toleranties | alle | 25
Wdh_Kunden_MaxAbw_VglWert{Bereich} | Vergeleken waarde: spreidingsbreedte van de meetwaarden van de herhaalbaarheidstest in het weegbereik {Bereich}, in de eenheid van de tolerantiespecificatie; N/A zonder tolerantie. | [Waarde] [Eenheid] | {Bereich}: Weegbereik (1-4) | Toleranties | alle | 26
Wdh_Kunden_Std_DiffWert{Bereich} | Afstand tussen de specificatie van de klanttolerantie en de vergeleken waarde (standaardafwijking s van de meetwaarden) van de herhaalbaarheidstest in het weegbereik {Bereich}, in de tolerantie-eenheid; N/A zonder tolerantie. | [Waarde] [Eenheid] | {Bereich}: Weegbereik (1-4) | Toleranties | alle | 24
Wdh_Kunden_Std_Innerh{Bereich} | Ja/Nee, of de specificatie van de klanttolerantie voor de standaardafwijking s van de meetwaarden van de herhaalbaarheidstest in het weegbereik {Bereich} wordt nageleefd; N/A zonder tolerantie. | Ja / Nee | {Bereich}: Weegbereik (1-4) | Toleranties | alle | 22
Wdh_Kunden_Std_Toleranz{Bereich} | Specificatie van de klanttolerantie voor de standaardafwijking s van de meetwaarden van de herhaalbaarheidstest in het weegbereik {Bereich}, met eenheid (d, % of massa-eenheid); N/A zonder tolerantie. | [Waarde] [Eenheid] | {Bereich}: Weegbereik (1-4) | Toleranties | alle | 24
Wdh_Kunden_Std_VglWert{Bereich} | Vergeleken waarde: standaardafwijking s van de meetwaarden van de herhaalbaarheidstest in het weegbereik {Bereich}, in de eenheid van de tolerantiespecificatie; N/A zonder tolerantie. | [Waarde] [Eenheid] | {Bereich}: Weegbereik (1-4) | Toleranties | alle | 23
Wdh_MaxAbw_DiffWert{Bereich} | Afstand tussen de specificatie van de tolerantie van de kalibratie en de vergeleken waarde (spreidingsbreedte van de meetwaarden) van de herhaalbaarheidstest in het weegbereik {Bereich}, in de tolerantie-eenheid; N/A zonder tolerantie. | [Waarde] [Eenheid] | {Bereich}: Weegbereik (1-4) | Toleranties | alle | 20
Wdh_MaxAbw_Innerh{Bereich} | Ja/Nee, of de specificatie van de tolerantie van de kalibratie voor de spreidingsbreedte van de meetwaarden van de herhaalbaarheidstest in het weegbereik {Bereich} wordt nageleefd; N/A zonder tolerantie. | Ja / Nee | {Bereich}: Weegbereik (1-4) | Toleranties | alle | 18
Wdh_MaxAbw_VglWert{Bereich} | Vergeleken waarde: spreidingsbreedte van de meetwaarden van de herhaalbaarheidstest in het weegbereik {Bereich}, in de eenheid van de tolerantiespecificatie; N/A zonder tolerantie. | [Waarde] [Eenheid] | {Bereich}: Weegbereik (1-4) | Toleranties | alle | 19
Wdh_Std_DiffWert{Bereich} | Afstand tussen de specificatie van de tolerantie van de kalibratie en de vergeleken waarde (standaardafwijking s van de meetwaarden) van de herhaalbaarheidstest in het weegbereik {Bereich}, in de tolerantie-eenheid; N/A zonder tolerantie. | [Waarde] [Eenheid] | {Bereich}: Weegbereik (1-4) | Toleranties | alle | 17
Wdh_Std_Innerh{Bereich} | Ja/Nee, of de specificatie van de tolerantie van de kalibratie voor de standaardafwijking s van de meetwaarden van de herhaalbaarheidstest in het weegbereik {Bereich} wordt nageleefd; N/A zonder tolerantie. | Ja / Nee | {Bereich}: Weegbereik (1-4) | Toleranties | alle | 15
Wdh_Std_Toleranz{Bereich} | Specificatie van de tolerantie van de kalibratie voor de standaardafwijking s van de meetwaarden van de herhaalbaarheidstest in het weegbereik {Bereich}, met eenheid (d, % of massa-eenheid); N/A zonder tolerantie. | [Waarde] [Eenheid] | {Bereich}: Weegbereik (1-4) | Toleranties | alle | 17
Wdh_Std_VglWert{Bereich} | Vergeleken waarde: standaardafwijking s van de meetwaarden van de herhaalbaarheidstest in het weegbereik {Bereich}, in de eenheid van de tolerantiespecificatie; N/A zonder tolerantie. | [Waarde] [Eenheid] | {Bereich}: Weegbereik (1-4) | Toleranties | alle | 16
Wdh_Verkehrsfehler_MaxAbw_DiffWert{Bereich} | Afstand tussen de specificatie van de gebruiksfoutgrens en de vergeleken waarde (spreidingsbreedte van de meetwaarden) van de herhaalbaarheidstest in het weegbereik {Bereich}, in de tolerantie-eenheid; N/A zonder tolerantie. | [Waarde] [Eenheid] | {Bereich}: Weegbereik (1-4) | Toleranties | alle | 35
Wdh_Verkehrsfehler_MaxAbw_Innerh{Bereich} | Ja/Nee, of de specificatie van de gebruiksfoutgrens voor de spreidingsbreedte van de meetwaarden van de herhaalbaarheidstest in het weegbereik {Bereich} wordt nageleefd; N/A zonder tolerantie. | Ja / Nee | {Bereich}: Weegbereik (1-4) | Toleranties | alle | 33
Wdh_Verkehrsfehler_MaxAbw_VglWert{Bereich} | Vergeleken waarde: spreidingsbreedte van de meetwaarden van de herhaalbaarheidstest in het weegbereik {Bereich}, in de eenheid van de tolerantiespecificatie; N/A zonder tolerantie. | [Waarde] [Eenheid] | {Bereich}: Weegbereik (1-4) | Toleranties | alle | 34
Wiederholbarkeit2_Eichfehler_Innerhalb_Toleranz_mJ{Bereich}_{Messung} | Ja/Nee, of de specificatie van de ijkfoutgrens bij meting {Messung} van de tweede herhaalbaarheidstest in het weegbereik {Bereich}, na de justering wordt nageleefd; N/A zonder tolerantie. | Ja / Nee | {Bereich}: Weegbereik (1-4) {Messung}: Meting (1 ... n) | Toleranties | alle | 54
Wiederholbarkeit2_Eichfehler_Innerhalb_Toleranz_oJ{Bereich}_{Messung} | Ja/Nee, of de specificatie van de ijkfoutgrens bij meting {Messung} van de tweede herhaalbaarheidstest in het weegbereik {Bereich}, vóór de justering wordt nageleefd; N/A zonder tolerantie. | Ja / Nee | {Bereich}: Weegbereik (1-4) {Messung}: Meting (1 ... n) | Toleranties | alle | 54
Wiederholbarkeit2_Eichfehler_Innerhalb_Toleranz{Bereich}_{Messung} | Ja/Nee, of de specificatie van de ijkfoutgrens bij meting {Messung} van de tweede herhaalbaarheidstest in het weegbereik {Bereich} wordt nageleefd; N/A zonder tolerantie. | Ja / Nee | {Bereich}: Weegbereik (1-4) {Messung}: Meting (1 ... n) | Toleranties | alle | 51
Wiederholbarkeit2_Eichfehler_Messung_rot_mJ{Bereich}_{Messung} | Meetwaarde (aanwijzing) met eenheid bij meting {Messung} van de tweede herhaalbaarheidstest in het weegbereik {Bereich}, na de justering; rood, wanneer de specificatie van de ijkfoutgrens niet wordt nageleefd; N/A zonder tolerantie. | [Waarde] [Eenheid] | {Bereich}: Weegbereik (1-4) {Messung}: Meting (1 ... n) | Toleranties | alle | 47
Wiederholbarkeit2_Eichfehler_Messung_rot_oJ{Bereich}_{Messung} | Meetwaarde (aanwijzing) met eenheid bij meting {Messung} van de tweede herhaalbaarheidstest in het weegbereik {Bereich}, vóór de justering; rood, wanneer de specificatie van de ijkfoutgrens niet wordt nageleefd; N/A zonder tolerantie. | [Waarde] [Eenheid] | {Bereich}: Weegbereik (1-4) {Messung}: Meting (1 ... n) | Toleranties | alle | 47
Wiederholbarkeit2_Eichfehler_Messung_rot{Bereich}_{Messung} | Meetwaarde (aanwijzing) met eenheid bij meting {Messung} van de tweede herhaalbaarheidstest in het weegbereik {Bereich}; rood, wanneer de specificatie van de ijkfoutgrens niet wordt nageleefd; N/A zonder tolerantie. | [Waarde] [Eenheid] | {Bereich}: Weegbereik (1-4) {Messung}: Meting (1 ... n) | Toleranties | alle | 44
Wiederholbarkeit2_Eichfehler_Toleranz_Differenz_mJ{Bereich}_{Messung} | Absolute waarde van de afwijking bij meting {Messung} van de tweede herhaalbaarheidstest in het weegbereik {Bereich}, na de justering, in de eenheid van de tolerantiespecificatie (d, % of massa-eenheid); leeg, wanneer omrekenen niet mogelijk is. | [Waarde] [Eenheid] | {Bereich}: Weegbereik (1-4) {Messung}: Meting (1 ... n) | Toleranties | alle | 54
Wiederholbarkeit2_Eichfehler_Toleranz_Differenz_oJ{Bereich}_{Messung} | Absolute waarde van de afwijking bij meting {Messung} van de tweede herhaalbaarheidstest in het weegbereik {Bereich}, vóór de justering, in de eenheid van de tolerantiespecificatie (d, % of massa-eenheid); leeg, wanneer omrekenen niet mogelijk is. | [Waarde] [Eenheid] | {Bereich}: Weegbereik (1-4) {Messung}: Meting (1 ... n) | Toleranties | alle | 54
Wiederholbarkeit2_Eichfehler_Toleranz_Differenz{Bereich}_{Messung} | Absolute waarde van de afwijking bij meting {Messung} van de tweede herhaalbaarheidstest in het weegbereik {Bereich}, in de eenheid van de tolerantiespecificatie (d, % of massa-eenheid); leeg, wanneer omrekenen niet mogelijk is. | [Waarde] [Eenheid] | {Bereich}: Weegbereik (1-4) {Messung}: Meting (1 ... n) | Toleranties | alle | 51
Wiederholbarkeit2_Eichfehler_Toleranz_DiffWert_mJ{Bereich}_{Messung} | Afstand tussen de specificatie van de ijkfoutgrens en de vergeleken waarde bij meting {Messung} van de tweede herhaalbaarheidstest in het weegbereik {Bereich}, na de justering, in de tolerantie-eenheid; negatief bij overschrijding; N/A zonder tolerantie. | [Waarde] [Eenheid] | {Bereich}: Weegbereik (1-4) {Messung}: Meting (1 ... n) | Toleranties | alle | 53
Wiederholbarkeit2_Eichfehler_Toleranz_DiffWert_oJ{Bereich}_{Messung} | Afstand tussen de specificatie van de ijkfoutgrens en de vergeleken waarde bij meting {Messung} van de tweede herhaalbaarheidstest in het weegbereik {Bereich}, vóór de justering, in de tolerantie-eenheid; negatief bij overschrijding; N/A zonder tolerantie. | [Waarde] [Eenheid] | {Bereich}: Weegbereik (1-4) {Messung}: Meting (1 ... n) | Toleranties | alle | 53
Wiederholbarkeit2_Eichfehler_Toleranz_DiffWert{Bereich}_{Messung} | Afstand tussen de specificatie van de ijkfoutgrens en de vergeleken waarde bij meting {Messung} van de tweede herhaalbaarheidstest in het weegbereik {Bereich}, in de tolerantie-eenheid; negatief bij overschrijding; N/A zonder tolerantie. | [Waarde] [Eenheid] | {Bereich}: Weegbereik (1-4) {Messung}: Meting (1 ... n) | Toleranties | alle | 50
Wiederholbarkeit2_Eichfehler_Toleranz_max{Bereich} | Specificatie van de ijkfoutgrens voor de laatste meting van de tweede herhaalbaarheidstest in het weegbereik {Bereich}, met eenheid (d, % of massa-eenheid). | [Waarde] [Eenheid] | {Bereich}: Weegbereik (1-4) | Toleranties | alle | 42
Wiederholbarkeit2_Eichfehler_Toleranz_mJ{Bereich} | Specificatie van de ijkfoutgrens voor het eerste testpunt van de tweede herhaalbaarheidstest in het weegbereik {Bereich}, na de justering, met eenheid (d, % of massa-eenheid). | [Waarde] [Eenheid] | {Bereich}: Weegbereik (1-4) | Toleranties | alle | 41
Wiederholbarkeit2_Eichfehler_Toleranz_mJ{Bereich}_{Messung} | Specificatie van de ijkfoutgrens voor meting {Messung} van de tweede herhaalbaarheidstest in het weegbereik {Bereich}, na de justering, met eenheid (d, % of massa-eenheid). | [Waarde] [Eenheid] | {Bereich}: Weegbereik (1-4) {Messung}: Meting (1 ... n) | Toleranties | alle | 44
Wiederholbarkeit2_Eichfehler_Toleranz_oJ{Bereich} | Specificatie van de ijkfoutgrens voor het eerste testpunt van de tweede herhaalbaarheidstest in het weegbereik {Bereich}, vóór de justering, met eenheid (d, % of massa-eenheid). | [Waarde] [Eenheid] | {Bereich}: Weegbereik (1-4) | Toleranties | alle | 41
Wiederholbarkeit2_Eichfehler_Toleranz_oJ{Bereich}_{Messung} | Specificatie van de ijkfoutgrens voor meting {Messung} van de tweede herhaalbaarheidstest in het weegbereik {Bereich}, vóór de justering, met eenheid (d, % of massa-eenheid). | [Waarde] [Eenheid] | {Bereich}: Weegbereik (1-4) {Messung}: Meting (1 ... n) | Toleranties | alle | 44
Wiederholbarkeit2_Eichfehler_Toleranz_ok_mJ{Bereich}_{Messung} | OK/NIET OK, of de specificatie van de ijkfoutgrens bij meting {Messung} van de tweede herhaalbaarheidstest in het weegbereik {Bereich}, na de justering wordt nageleefd (NIET OK in rood); N/A zonder tolerantie. | OK / NIET OK | {Bereich}: Weegbereik (1-4) {Messung}: Meting (1 ... n) | Toleranties | alle | 47
Wiederholbarkeit2_Eichfehler_Toleranz_ok_oJ{Bereich}_{Messung} | OK/NIET OK, of de specificatie van de ijkfoutgrens bij meting {Messung} van de tweede herhaalbaarheidstest in het weegbereik {Bereich}, vóór de justering wordt nageleefd (NIET OK in rood); N/A zonder tolerantie. | OK / NIET OK | {Bereich}: Weegbereik (1-4) {Messung}: Meting (1 ... n) | Toleranties | alle | 47
Wiederholbarkeit2_Eichfehler_Toleranz_ok{Bereich}_{Messung} | OK/NIET OK, of de specificatie van de ijkfoutgrens bij meting {Messung} van de tweede herhaalbaarheidstest in het weegbereik {Bereich} wordt nageleefd (NIET OK in rood); N/A zonder tolerantie. | OK / NIET OK | {Bereich}: Weegbereik (1-4) {Messung}: Meting (1 ... n) | Toleranties | alle | 44
Wiederholbarkeit2_Eichfehler_Toleranz_VglWert_mJ{Bereich}_{Messung} | Vergeleken waarde (afwijking) bij meting {Messung} van de tweede herhaalbaarheidstest in het weegbereik {Bereich}, na de justering, in de eenheid van de tolerantiespecificatie. N/A zonder tolerantie. | [Waarde] [Eenheid] | {Bereich}: Weegbereik (1-4) {Messung}: Meting (1 ... n) | Toleranties | alle | 52
Wiederholbarkeit2_Eichfehler_Toleranz_VglWert_oJ{Bereich}_{Messung} | Vergeleken waarde (afwijking) bij meting {Messung} van de tweede herhaalbaarheidstest in het weegbereik {Bereich}, vóór de justering, in de eenheid van de tolerantiespecificatie. N/A zonder tolerantie. | [Waarde] [Eenheid] | {Bereich}: Weegbereik (1-4) {Messung}: Meting (1 ... n) | Toleranties | alle | 52
Wiederholbarkeit2_Eichfehler_Toleranz_VglWert{Bereich}_{Messung} | Vergeleken waarde (afwijking) bij meting {Messung} van de tweede herhaalbaarheidstest in het weegbereik {Bereich}, in de eenheid van de tolerantiespecificatie. N/A zonder tolerantie. | [Waarde] [Eenheid] | {Bereich}: Weegbereik (1-4) {Messung}: Meting (1 ... n) | Toleranties | alle | 49
Wiederholbarkeit2_Eichfehler_Toleranz{Bereich} | Specificatie van de ijkfoutgrens voor het eerste testpunt van de tweede herhaalbaarheidstest in het weegbereik {Bereich}, met eenheid (d, % of massa-eenheid). | [Waarde] [Eenheid] | {Bereich}: Weegbereik (1-4) | Toleranties | alle | 38
Wiederholbarkeit2_Eichfehler_Toleranz{Bereich}_{Messung} | Specificatie van de ijkfoutgrens voor meting {Messung} van de tweede herhaalbaarheidstest in het weegbereik {Bereich}, met eenheid (d, % of massa-eenheid). | [Waarde] [Eenheid] | {Bereich}: Weegbereik (1-4) {Messung}: Meting (1 ... n) | Toleranties | alle | 41
Wiederholbarkeit2_Eichfehler_Toleranz{Punkt} | Specificatie van de ijkfoutgrens voor meting {Punkt} van de tweede herhaalbaarheidstest, met eenheid (d, % of massa-eenheid), zonder opgave van het weegbereik. | [Waarde] [Eenheid] | {Punkt}: Testpunt (1 ... n) | Toleranties | alle | 39
Wiederholbarkeit2_Hersteller_Innerhalb_Toleranz_mJ{Bereich}_{Messung} | Ja/Nee, of de specificatie van de fabrikanttolerantie bij meting {Messung} van de tweede herhaalbaarheidstest in het weegbereik {Bereich}, na de justering wordt nageleefd; N/A zonder tolerantie. | Ja / Nee | {Bereich}: Weegbereik (1-4) {Messung}: Meting (1 ... n) | Toleranties | alle | 54
Wiederholbarkeit2_Hersteller_Innerhalb_Toleranz_oJ{Bereich}_{Messung} | Ja/Nee, of de specificatie van de fabrikanttolerantie bij meting {Messung} van de tweede herhaalbaarheidstest in het weegbereik {Bereich}, vóór de justering wordt nageleefd; N/A zonder tolerantie. | Ja / Nee | {Bereich}: Weegbereik (1-4) {Messung}: Meting (1 ... n) | Toleranties | alle | 54
Wiederholbarkeit2_Hersteller_Innerhalb_Toleranz{Bereich}_{Messung} | Ja/Nee, of de specificatie van de fabrikanttolerantie bij meting {Messung} van de tweede herhaalbaarheidstest in het weegbereik {Bereich} wordt nageleefd; N/A zonder tolerantie. | Ja / Nee | {Bereich}: Weegbereik (1-4) {Messung}: Meting (1 ... n) | Toleranties | alle | 51
Wiederholbarkeit2_Hersteller_Messung_rot_mJ{Bereich}_{Messung} | Meetwaarde (aanwijzing) met eenheid bij meting {Messung} van de tweede herhaalbaarheidstest in het weegbereik {Bereich}, na de justering; rood, wanneer de specificatie van de fabrikanttolerantie niet wordt nageleefd; N/A zonder tolerantie. | [Waarde] [Eenheid] | {Bereich}: Weegbereik (1-4) {Messung}: Meting (1 ... n) | Toleranties | alle | 47
Wiederholbarkeit2_Hersteller_Messung_rot_oJ{Bereich}_{Messung} | Meetwaarde (aanwijzing) met eenheid bij meting {Messung} van de tweede herhaalbaarheidstest in het weegbereik {Bereich}, vóór de justering; rood, wanneer de specificatie van de fabrikanttolerantie niet wordt nageleefd; N/A zonder tolerantie. | [Waarde] [Eenheid] | {Bereich}: Weegbereik (1-4) {Messung}: Meting (1 ... n) | Toleranties | alle | 47
Wiederholbarkeit2_Hersteller_Messung_rot{Bereich}_{Messung} | Meetwaarde (aanwijzing) met eenheid bij meting {Messung} van de tweede herhaalbaarheidstest in het weegbereik {Bereich}; rood, wanneer de specificatie van de fabrikanttolerantie niet wordt nageleefd; N/A zonder tolerantie. | [Waarde] [Eenheid] | {Bereich}: Weegbereik (1-4) {Messung}: Meting (1 ... n) | Toleranties | alle | 44
Wiederholbarkeit2_Hersteller_Toleranz_Differenz_mJ{Bereich}_{Messung} | Absolute waarde van de afwijking bij meting {Messung} van de tweede herhaalbaarheidstest in het weegbereik {Bereich}, na de justering, in de eenheid van de tolerantiespecificatie (d, % of massa-eenheid); leeg, wanneer omrekenen niet mogelijk is. | [Waarde] [Eenheid] | {Bereich}: Weegbereik (1-4) {Messung}: Meting (1 ... n) | Toleranties | alle | 54
Wiederholbarkeit2_Hersteller_Toleranz_Differenz_oJ{Bereich}_{Messung} | Absolute waarde van de afwijking bij meting {Messung} van de tweede herhaalbaarheidstest in het weegbereik {Bereich}, vóór de justering, in de eenheid van de tolerantiespecificatie (d, % of massa-eenheid); leeg, wanneer omrekenen niet mogelijk is. | [Waarde] [Eenheid] | {Bereich}: Weegbereik (1-4) {Messung}: Meting (1 ... n) | Toleranties | alle | 54
Wiederholbarkeit2_Hersteller_Toleranz_Differenz{Bereich}_{Messung} | Absolute waarde van de afwijking bij meting {Messung} van de tweede herhaalbaarheidstest in het weegbereik {Bereich}, in de eenheid van de tolerantiespecificatie (d, % of massa-eenheid); leeg, wanneer omrekenen niet mogelijk is. | [Waarde] [Eenheid] | {Bereich}: Weegbereik (1-4) {Messung}: Meting (1 ... n) | Toleranties | alle | 51
Wiederholbarkeit2_Hersteller_Toleranz_DiffWert_mJ{Bereich}_{Messung} | Afstand tussen de specificatie van de fabrikanttolerantie en de vergeleken waarde bij meting {Messung} van de tweede herhaalbaarheidstest in het weegbereik {Bereich}, na de justering, in de tolerantie-eenheid; negatief bij overschrijding; N/A zonder tolerantie. | [Waarde] [Eenheid] | {Bereich}: Weegbereik (1-4) {Messung}: Meting (1 ... n) | Toleranties | alle | 53
Wiederholbarkeit2_Hersteller_Toleranz_DiffWert_oJ{Bereich}_{Messung} | Afstand tussen de specificatie van de fabrikanttolerantie en de vergeleken waarde bij meting {Messung} van de tweede herhaalbaarheidstest in het weegbereik {Bereich}, vóór de justering, in de tolerantie-eenheid; negatief bij overschrijding; N/A zonder tolerantie. | [Waarde] [Eenheid] | {Bereich}: Weegbereik (1-4) {Messung}: Meting (1 ... n) | Toleranties | alle | 53
Wiederholbarkeit2_Hersteller_Toleranz_DiffWert{Bereich}_{Messung} | Afstand tussen de specificatie van de fabrikanttolerantie en de vergeleken waarde bij meting {Messung} van de tweede herhaalbaarheidstest in het weegbereik {Bereich}, in de tolerantie-eenheid; negatief bij overschrijding; N/A zonder tolerantie. | [Waarde] [Eenheid] | {Bereich}: Weegbereik (1-4) {Messung}: Meting (1 ... n) | Toleranties | alle | 50
Wiederholbarkeit2_Hersteller_Toleranz_max{Bereich} | Specificatie van de fabrikanttolerantie voor de laatste meting van de tweede herhaalbaarheidstest in het weegbereik {Bereich}, met eenheid (d, % of massa-eenheid). | [Waarde] [Eenheid] | {Bereich}: Weegbereik (1-4) | Toleranties | alle | 42
Wiederholbarkeit2_Hersteller_Toleranz_mJ{Bereich} | Specificatie van de fabrikanttolerantie voor het eerste testpunt van de tweede herhaalbaarheidstest in het weegbereik {Bereich}, na de justering, met eenheid (d, % of massa-eenheid). | [Waarde] [Eenheid] | {Bereich}: Weegbereik (1-4) | Toleranties | alle | 41
Wiederholbarkeit2_Hersteller_Toleranz_mJ{Bereich}_{Messung} | Specificatie van de fabrikanttolerantie voor meting {Messung} van de tweede herhaalbaarheidstest in het weegbereik {Bereich}, na de justering, met eenheid (d, % of massa-eenheid). | [Waarde] [Eenheid] | {Bereich}: Weegbereik (1-4) {Messung}: Meting (1 ... n) | Toleranties | alle | 44
Wiederholbarkeit2_Hersteller_Toleranz_oJ{Bereich} | Specificatie van de fabrikanttolerantie voor het eerste testpunt van de tweede herhaalbaarheidstest in het weegbereik {Bereich}, vóór de justering, met eenheid (d, % of massa-eenheid). | [Waarde] [Eenheid] | {Bereich}: Weegbereik (1-4) | Toleranties | alle | 41
Wiederholbarkeit2_Hersteller_Toleranz_oJ{Bereich}_{Messung} | Specificatie van de fabrikanttolerantie voor meting {Messung} van de tweede herhaalbaarheidstest in het weegbereik {Bereich}, vóór de justering, met eenheid (d, % of massa-eenheid). | [Waarde] [Eenheid] | {Bereich}: Weegbereik (1-4) {Messung}: Meting (1 ... n) | Toleranties | alle | 44
Wiederholbarkeit2_Hersteller_Toleranz_ok_mJ{Bereich}_{Messung} | OK/NIET OK, of de specificatie van de fabrikanttolerantie bij meting {Messung} van de tweede herhaalbaarheidstest in het weegbereik {Bereich}, na de justering wordt nageleefd (NIET OK in rood); N/A zonder tolerantie. | OK / NIET OK | {Bereich}: Weegbereik (1-4) {Messung}: Meting (1 ... n) | Toleranties | alle | 47
Wiederholbarkeit2_Hersteller_Toleranz_ok_oJ{Bereich}_{Messung} | OK/NIET OK, of de specificatie van de fabrikanttolerantie bij meting {Messung} van de tweede herhaalbaarheidstest in het weegbereik {Bereich}, vóór de justering wordt nageleefd (NIET OK in rood); N/A zonder tolerantie. | OK / NIET OK | {Bereich}: Weegbereik (1-4) {Messung}: Meting (1 ... n) | Toleranties | alle | 47
Wiederholbarkeit2_Hersteller_Toleranz_ok{Bereich}_{Messung} | OK/NIET OK, of de specificatie van de fabrikanttolerantie bij meting {Messung} van de tweede herhaalbaarheidstest in het weegbereik {Bereich} wordt nageleefd (NIET OK in rood); N/A zonder tolerantie. | OK / NIET OK | {Bereich}: Weegbereik (1-4) {Messung}: Meting (1 ... n) | Toleranties | alle | 44
Wiederholbarkeit2_Hersteller_Toleranz_VglWert_mJ{Bereich}_{Messung} | Vergeleken waarde (afwijking) bij meting {Messung} van de tweede herhaalbaarheidstest in het weegbereik {Bereich}, na de justering, in de eenheid van de tolerantiespecificatie. N/A zonder tolerantie. | [Waarde] [Eenheid] | {Bereich}: Weegbereik (1-4) {Messung}: Meting (1 ... n) | Toleranties | alle | 52
Wiederholbarkeit2_Hersteller_Toleranz_VglWert_oJ{Bereich}_{Messung} | Vergeleken waarde (afwijking) bij meting {Messung} van de tweede herhaalbaarheidstest in het weegbereik {Bereich}, vóór de justering, in de eenheid van de tolerantiespecificatie. N/A zonder tolerantie. | [Waarde] [Eenheid] | {Bereich}: Weegbereik (1-4) {Messung}: Meting (1 ... n) | Toleranties | alle | 52
Wiederholbarkeit2_Hersteller_Toleranz_VglWert{Bereich}_{Messung} | Vergeleken waarde (afwijking) bij meting {Messung} van de tweede herhaalbaarheidstest in het weegbereik {Bereich}, in de eenheid van de tolerantiespecificatie. N/A zonder tolerantie. | [Waarde] [Eenheid] | {Bereich}: Weegbereik (1-4) {Messung}: Meting (1 ... n) | Toleranties | alle | 49
Wiederholbarkeit2_Hersteller_Toleranz{Bereich} | Specificatie van de fabrikanttolerantie voor het eerste testpunt van de tweede herhaalbaarheidstest in het weegbereik {Bereich}, met eenheid (d, % of massa-eenheid). | [Waarde] [Eenheid] | {Bereich}: Weegbereik (1-4) | Toleranties | alle | 38
Wiederholbarkeit2_Hersteller_Toleranz{Bereich}_{Messung} | Specificatie van de fabrikanttolerantie voor meting {Messung} van de tweede herhaalbaarheidstest in het weegbereik {Bereich}, met eenheid (d, % of massa-eenheid). | [Waarde] [Eenheid] | {Bereich}: Weegbereik (1-4) {Messung}: Meting (1 ... n) | Toleranties | alle | 41
Wiederholbarkeit2_Hersteller_Toleranz{Punkt} | Specificatie van de fabrikanttolerantie voor meting {Punkt} van de tweede herhaalbaarheidstest, met eenheid (d, % of massa-eenheid), zonder opgave van het weegbereik. | [Waarde] [Eenheid] | {Punkt}: Testpunt (1 ... n) | Toleranties | alle | 39
Wiederholbarkeit2_Innerhalb_Toleranz_mJ{Bereich}_{Messung} | Ja/Nee, of de specificatie van de tolerantie van de kalibratie bij meting {Messung} van de tweede herhaalbaarheidstest in het weegbereik {Bereich}, na de justering wordt nageleefd; N/A zonder tolerantie. | Ja / Nee | {Bereich}: Weegbereik (1-4) {Messung}: Meting (1 ... n) | Toleranties | alle | 43
Wiederholbarkeit2_Innerhalb_Toleranz_oJ{Bereich}_{Messung} | Ja/Nee, of de specificatie van de tolerantie van de kalibratie bij meting {Messung} van de tweede herhaalbaarheidstest in het weegbereik {Bereich}, vóór de justering wordt nageleefd; N/A zonder tolerantie. | Ja / Nee | {Bereich}: Weegbereik (1-4) {Messung}: Meting (1 ... n) | Toleranties | alle | 43
Wiederholbarkeit2_Innerhalb_Toleranz{Bereich}_{Messung} | Ja/Nee, of de specificatie van de tolerantie van de kalibratie bij meting {Messung} van de tweede herhaalbaarheidstest in het weegbereik {Bereich} wordt nageleefd; N/A zonder tolerantie. | Ja / Nee | {Bereich}: Weegbereik (1-4) {Messung}: Meting (1 ... n) | Toleranties | alle | 40
Wiederholbarkeit2_Kunden_Innerhalb_Toleranz_mJ{Bereich}_{Messung} | Ja/Nee, of de specificatie van de klanttolerantie bij meting {Messung} van de tweede herhaalbaarheidstest in het weegbereik {Bereich}, na de justering wordt nageleefd; N/A zonder tolerantie. | Ja / Nee | {Bereich}: Weegbereik (1-4) {Messung}: Meting (1 ... n) | Toleranties | alle | 50
Wiederholbarkeit2_Kunden_Innerhalb_Toleranz_oJ{Bereich}_{Messung} | Ja/Nee, of de specificatie van de klanttolerantie bij meting {Messung} van de tweede herhaalbaarheidstest in het weegbereik {Bereich}, vóór de justering wordt nageleefd; N/A zonder tolerantie. | Ja / Nee | {Bereich}: Weegbereik (1-4) {Messung}: Meting (1 ... n) | Toleranties | alle | 50
Wiederholbarkeit2_Kunden_Innerhalb_Toleranz{Bereich}_{Messung} | Ja/Nee, of de specificatie van de klanttolerantie bij meting {Messung} van de tweede herhaalbaarheidstest in het weegbereik {Bereich} wordt nageleefd; N/A zonder tolerantie. | Ja / Nee | {Bereich}: Weegbereik (1-4) {Messung}: Meting (1 ... n) | Toleranties | alle | 47
Wiederholbarkeit2_Kunden_Messung_rot_mJ{Bereich}_{Messung} | Meetwaarde (aanwijzing) met eenheid bij meting {Messung} van de tweede herhaalbaarheidstest in het weegbereik {Bereich}, na de justering; rood, wanneer de specificatie van de klanttolerantie niet wordt nageleefd; N/A zonder tolerantie. | [Waarde] [Eenheid] | {Bereich}: Weegbereik (1-4) {Messung}: Meting (1 ... n) | Toleranties | alle | 43
Wiederholbarkeit2_Kunden_Messung_rot_oJ{Bereich}_{Messung} | Meetwaarde (aanwijzing) met eenheid bij meting {Messung} van de tweede herhaalbaarheidstest in het weegbereik {Bereich}, vóór de justering; rood, wanneer de specificatie van de klanttolerantie niet wordt nageleefd; N/A zonder tolerantie. | [Waarde] [Eenheid] | {Bereich}: Weegbereik (1-4) {Messung}: Meting (1 ... n) | Toleranties | alle | 43
Wiederholbarkeit2_Kunden_Messung_rot{Bereich}_{Messung} | Meetwaarde (aanwijzing) met eenheid bij meting {Messung} van de tweede herhaalbaarheidstest in het weegbereik {Bereich}; rood, wanneer de specificatie van de klanttolerantie niet wordt nageleefd; N/A zonder tolerantie. | [Waarde] [Eenheid] | {Bereich}: Weegbereik (1-4) {Messung}: Meting (1 ... n) | Toleranties | alle | 40
Wiederholbarkeit2_Kunden_Toleranz_Differenz_mJ{Bereich}_{Messung} | Absolute waarde van de afwijking bij meting {Messung} van de tweede herhaalbaarheidstest in het weegbereik {Bereich}, na de justering, in de eenheid van de tolerantiespecificatie (d, % of massa-eenheid); leeg, wanneer omrekenen niet mogelijk is. | [Waarde] [Eenheid] | {Bereich}: Weegbereik (1-4) {Messung}: Meting (1 ... n) | Toleranties | alle | 50
Wiederholbarkeit2_Kunden_Toleranz_Differenz_oJ{Bereich}_{Messung} | Absolute waarde van de afwijking bij meting {Messung} van de tweede herhaalbaarheidstest in het weegbereik {Bereich}, vóór de justering, in de eenheid van de tolerantiespecificatie (d, % of massa-eenheid); leeg, wanneer omrekenen niet mogelijk is. | [Waarde] [Eenheid] | {Bereich}: Weegbereik (1-4) {Messung}: Meting (1 ... n) | Toleranties | alle | 50
Wiederholbarkeit2_Kunden_Toleranz_Differenz{Bereich}_{Messung} | Absolute waarde van de afwijking bij meting {Messung} van de tweede herhaalbaarheidstest in het weegbereik {Bereich}, in de eenheid van de tolerantiespecificatie (d, % of massa-eenheid); leeg, wanneer omrekenen niet mogelijk is. | [Waarde] [Eenheid] | {Bereich}: Weegbereik (1-4) {Messung}: Meting (1 ... n) | Toleranties | alle | 47
Wiederholbarkeit2_Kunden_Toleranz_DiffWert_mJ{Bereich}_{Messung} | Afstand tussen de specificatie van de klanttolerantie en de vergeleken waarde bij meting {Messung} van de tweede herhaalbaarheidstest in het weegbereik {Bereich}, na de justering, in de tolerantie-eenheid; negatief bij overschrijding; N/A zonder tolerantie. | [Waarde] [Eenheid] | {Bereich}: Weegbereik (1-4) {Messung}: Meting (1 ... n) | Toleranties | alle | 49
Wiederholbarkeit2_Kunden_Toleranz_DiffWert_oJ{Bereich}_{Messung} | Afstand tussen de specificatie van de klanttolerantie en de vergeleken waarde bij meting {Messung} van de tweede herhaalbaarheidstest in het weegbereik {Bereich}, vóór de justering, in de tolerantie-eenheid; negatief bij overschrijding; N/A zonder tolerantie. | [Waarde] [Eenheid] | {Bereich}: Weegbereik (1-4) {Messung}: Meting (1 ... n) | Toleranties | alle | 49
Wiederholbarkeit2_Kunden_Toleranz_DiffWert{Bereich}_{Messung} | Afstand tussen de specificatie van de klanttolerantie en de vergeleken waarde bij meting {Messung} van de tweede herhaalbaarheidstest in het weegbereik {Bereich}, in de tolerantie-eenheid; negatief bij overschrijding; N/A zonder tolerantie. | [Waarde] [Eenheid] | {Bereich}: Weegbereik (1-4) {Messung}: Meting (1 ... n) | Toleranties | alle | 46
Wiederholbarkeit2_Kunden_Toleranz_max{Bereich} | Specificatie van de klanttolerantie voor de laatste meting van de tweede herhaalbaarheidstest in het weegbereik {Bereich}, met eenheid (d, % of massa-eenheid). | [Waarde] [Eenheid] | {Bereich}: Weegbereik (1-4) | Toleranties | alle | 38
Wiederholbarkeit2_Kunden_Toleranz_mJ{Bereich} | Specificatie van de klanttolerantie voor het eerste testpunt van de tweede herhaalbaarheidstest in het weegbereik {Bereich}, na de justering, met eenheid (d, % of massa-eenheid). | [Waarde] [Eenheid] | {Bereich}: Weegbereik (1-4) | Toleranties | alle | 37
Wiederholbarkeit2_Kunden_Toleranz_mJ{Bereich}_{Messung} | Specificatie van de klanttolerantie voor meting {Messung} van de tweede herhaalbaarheidstest in het weegbereik {Bereich}, na de justering, met eenheid (d, % of massa-eenheid). | [Waarde] [Eenheid] | {Bereich}: Weegbereik (1-4) {Messung}: Meting (1 ... n) | Toleranties | alle | 40
Wiederholbarkeit2_Kunden_Toleranz_oJ{Bereich} | Specificatie van de klanttolerantie voor het eerste testpunt van de tweede herhaalbaarheidstest in het weegbereik {Bereich}, vóór de justering, met eenheid (d, % of massa-eenheid). | [Waarde] [Eenheid] | {Bereich}: Weegbereik (1-4) | Toleranties | alle | 37
Wiederholbarkeit2_Kunden_Toleranz_oJ{Bereich}_{Messung} | Specificatie van de klanttolerantie voor meting {Messung} van de tweede herhaalbaarheidstest in het weegbereik {Bereich}, vóór de justering, met eenheid (d, % of massa-eenheid). | [Waarde] [Eenheid] | {Bereich}: Weegbereik (1-4) {Messung}: Meting (1 ... n) | Toleranties | alle | 40
Wiederholbarkeit2_Kunden_Toleranz_ok_mJ{Bereich}_{Messung} | OK/NIET OK, of de specificatie van de klanttolerantie bij meting {Messung} van de tweede herhaalbaarheidstest in het weegbereik {Bereich}, na de justering wordt nageleefd (NIET OK in rood); N/A zonder tolerantie. | OK / NIET OK | {Bereich}: Weegbereik (1-4) {Messung}: Meting (1 ... n) | Toleranties | alle | 43
Wiederholbarkeit2_Kunden_Toleranz_ok_oJ{Bereich}_{Messung} | OK/NIET OK, of de specificatie van de klanttolerantie bij meting {Messung} van de tweede herhaalbaarheidstest in het weegbereik {Bereich}, vóór de justering wordt nageleefd (NIET OK in rood); N/A zonder tolerantie. | OK / NIET OK | {Bereich}: Weegbereik (1-4) {Messung}: Meting (1 ... n) | Toleranties | alle | 43
Wiederholbarkeit2_Kunden_Toleranz_ok{Bereich}_{Messung} | OK/NIET OK, of de specificatie van de klanttolerantie bij meting {Messung} van de tweede herhaalbaarheidstest in het weegbereik {Bereich} wordt nageleefd (NIET OK in rood); N/A zonder tolerantie. | OK / NIET OK | {Bereich}: Weegbereik (1-4) {Messung}: Meting (1 ... n) | Toleranties | alle | 40
Wiederholbarkeit2_Kunden_Toleranz_VglWert_mJ{Bereich}_{Messung} | Vergeleken waarde (afwijking) bij meting {Messung} van de tweede herhaalbaarheidstest in het weegbereik {Bereich}, na de justering, in de eenheid van de tolerantiespecificatie. N/A zonder tolerantie. | [Waarde] [Eenheid] | {Bereich}: Weegbereik (1-4) {Messung}: Meting (1 ... n) | Toleranties | alle | 48
Wiederholbarkeit2_Kunden_Toleranz_VglWert_oJ{Bereich}_{Messung} | Vergeleken waarde (afwijking) bij meting {Messung} van de tweede herhaalbaarheidstest in het weegbereik {Bereich}, vóór de justering, in de eenheid van de tolerantiespecificatie. N/A zonder tolerantie. | [Waarde] [Eenheid] | {Bereich}: Weegbereik (1-4) {Messung}: Meting (1 ... n) | Toleranties | alle | 48
Wiederholbarkeit2_Kunden_Toleranz_VglWert{Bereich}_{Messung} | Vergeleken waarde (afwijking) bij meting {Messung} van de tweede herhaalbaarheidstest in het weegbereik {Bereich}, in de eenheid van de tolerantiespecificatie. N/A zonder tolerantie. | [Waarde] [Eenheid] | {Bereich}: Weegbereik (1-4) {Messung}: Meting (1 ... n) | Toleranties | alle | 45
Wiederholbarkeit2_Kunden_Toleranz{Bereich} | Specificatie van de klanttolerantie voor het eerste testpunt van de tweede herhaalbaarheidstest in het weegbereik {Bereich}, met eenheid (d, % of massa-eenheid). | [Waarde] [Eenheid] | {Bereich}: Weegbereik (1-4) | Toleranties | alle | 34
Wiederholbarkeit2_Kunden_Toleranz{Bereich}_{Messung} | Specificatie van de klanttolerantie voor meting {Messung} van de tweede herhaalbaarheidstest in het weegbereik {Bereich}, met eenheid (d, % of massa-eenheid). | [Waarde] [Eenheid] | {Bereich}: Weegbereik (1-4) {Messung}: Meting (1 ... n) | Toleranties | alle | 37
Wiederholbarkeit2_Kunden_Toleranz{Punkt} | Specificatie van de klanttolerantie voor meting {Punkt} van de tweede herhaalbaarheidstest, met eenheid (d, % of massa-eenheid), zonder opgave van het weegbereik. | [Waarde] [Eenheid] | {Punkt}: Testpunt (1 ... n) | Toleranties | alle | 35
Wiederholbarkeit2_Messung_rot_mJ{Bereich}_{Messung} | Meetwaarde (aanwijzing) met eenheid bij meting {Messung} van de tweede herhaalbaarheidstest in het weegbereik {Bereich}, na de justering; rood, wanneer de specificatie van de tolerantie van de kalibratie niet wordt nageleefd; N/A zonder tolerantie. | [Waarde] [Eenheid] | {Bereich}: Weegbereik (1-4) {Messung}: Meting (1 ... n) | Toleranties | alle | 36
Wiederholbarkeit2_Messung_rot_oJ{Bereich}_{Messung} | Meetwaarde (aanwijzing) met eenheid bij meting {Messung} van de tweede herhaalbaarheidstest in het weegbereik {Bereich}, vóór de justering; rood, wanneer de specificatie van de tolerantie van de kalibratie niet wordt nageleefd; N/A zonder tolerantie. | [Waarde] [Eenheid] | {Bereich}: Weegbereik (1-4) {Messung}: Meting (1 ... n) | Toleranties | alle | 36
Wiederholbarkeit2_Messung_rot{Bereich}_{Messung} | Meetwaarde (aanwijzing) met eenheid bij meting {Messung} van de tweede herhaalbaarheidstest in het weegbereik {Bereich}; rood, wanneer de specificatie van de tolerantie van de kalibratie niet wordt nageleefd; N/A zonder tolerantie. | [Waarde] [Eenheid] | {Bereich}: Weegbereik (1-4) {Messung}: Meting (1 ... n) | Toleranties | alle | 33
Wiederholbarkeit2_Toleranz_Differenz_mJ{Bereich}_{Messung} | Absolute waarde van de afwijking bij meting {Messung} van de tweede herhaalbaarheidstest in het weegbereik {Bereich}, na de justering, in de eenheid van de tolerantiespecificatie (d, % of massa-eenheid); leeg, wanneer omrekenen niet mogelijk is. | [Waarde] [Eenheid] | {Bereich}: Weegbereik (1-4) {Messung}: Meting (1 ... n) | Toleranties | alle | 43
Wiederholbarkeit2_Toleranz_Differenz_oJ{Bereich}_{Messung} | Absolute waarde van de afwijking bij meting {Messung} van de tweede herhaalbaarheidstest in het weegbereik {Bereich}, vóór de justering, in de eenheid van de tolerantiespecificatie (d, % of massa-eenheid); leeg, wanneer omrekenen niet mogelijk is. | [Waarde] [Eenheid] | {Bereich}: Weegbereik (1-4) {Messung}: Meting (1 ... n) | Toleranties | alle | 43
Wiederholbarkeit2_Toleranz_Differenz{Bereich}_{Messung} | Absolute waarde van de afwijking bij meting {Messung} van de tweede herhaalbaarheidstest in het weegbereik {Bereich}, in de eenheid van de tolerantiespecificatie (d, % of massa-eenheid); leeg, wanneer omrekenen niet mogelijk is. | [Waarde] [Eenheid] | {Bereich}: Weegbereik (1-4) {Messung}: Meting (1 ... n) | Toleranties | alle | 40
Wiederholbarkeit2_Toleranz_DiffWert_mJ{Bereich}_{Messung} | Afstand tussen de specificatie van de tolerantie van de kalibratie en de vergeleken waarde bij meting {Messung} van de tweede herhaalbaarheidstest in het weegbereik {Bereich}, na de justering, in de tolerantie-eenheid; negatief bij overschrijding; N/A zonder tolerantie. | [Waarde] [Eenheid] | {Bereich}: Weegbereik (1-4) {Messung}: Meting (1 ... n) | Toleranties | alle | 42
Wiederholbarkeit2_Toleranz_DiffWert_oJ{Bereich}_{Messung} | Afstand tussen de specificatie van de tolerantie van de kalibratie en de vergeleken waarde bij meting {Messung} van de tweede herhaalbaarheidstest in het weegbereik {Bereich}, vóór de justering, in de tolerantie-eenheid; negatief bij overschrijding; N/A zonder tolerantie. | [Waarde] [Eenheid] | {Bereich}: Weegbereik (1-4) {Messung}: Meting (1 ... n) | Toleranties | alle | 42
Wiederholbarkeit2_Toleranz_DiffWert{Bereich}_{Messung} | Afstand tussen de specificatie van de tolerantie van de kalibratie en de vergeleken waarde bij meting {Messung} van de tweede herhaalbaarheidstest in het weegbereik {Bereich}, in de tolerantie-eenheid; negatief bij overschrijding; N/A zonder tolerantie. | [Waarde] [Eenheid] | {Bereich}: Weegbereik (1-4) {Messung}: Meting (1 ... n) | Toleranties | alle | 39
Wiederholbarkeit2_Toleranz_max{Bereich} | Specificatie van de tolerantie van de kalibratie voor de laatste meting van de tweede herhaalbaarheidstest in het weegbereik {Bereich}, met eenheid (d, % of massa-eenheid). | [Waarde] [Eenheid] | {Bereich}: Weegbereik (1-4) | Toleranties | alle | 31
Wiederholbarkeit2_Toleranz_mJ{Bereich} | Specificatie van de tolerantie van de kalibratie voor het eerste testpunt van de tweede herhaalbaarheidstest in het weegbereik {Bereich}, na de justering, met eenheid (d, % of massa-eenheid). | [Waarde] [Eenheid] | {Bereich}: Weegbereik (1-4) | Toleranties | alle | 30
Wiederholbarkeit2_Toleranz_mJ{Bereich}_{Messung} | Specificatie van de tolerantie van de kalibratie voor meting {Messung} van de tweede herhaalbaarheidstest in het weegbereik {Bereich}, na de justering, met eenheid (d, % of massa-eenheid). | [Waarde] [Eenheid] | {Bereich}: Weegbereik (1-4) {Messung}: Meting (1 ... n) | Toleranties | alle | 33
Wiederholbarkeit2_Toleranz_oJ{Bereich} | Specificatie van de tolerantie van de kalibratie voor het eerste testpunt van de tweede herhaalbaarheidstest in het weegbereik {Bereich}, vóór de justering, met eenheid (d, % of massa-eenheid). | [Waarde] [Eenheid] | {Bereich}: Weegbereik (1-4) | Toleranties | alle | 30
Wiederholbarkeit2_Toleranz_oJ{Bereich}_{Messung} | Specificatie van de tolerantie van de kalibratie voor meting {Messung} van de tweede herhaalbaarheidstest in het weegbereik {Bereich}, vóór de justering, met eenheid (d, % of massa-eenheid). | [Waarde] [Eenheid] | {Bereich}: Weegbereik (1-4) {Messung}: Meting (1 ... n) | Toleranties | alle | 33
Wiederholbarkeit2_Toleranz_ok_mJ{Bereich}_{Messung} | OK/NIET OK, of de specificatie van de tolerantie van de kalibratie bij meting {Messung} van de tweede herhaalbaarheidstest in het weegbereik {Bereich}, na de justering wordt nageleefd (NIET OK in rood); N/A zonder tolerantie. | OK / NIET OK | {Bereich}: Weegbereik (1-4) {Messung}: Meting (1 ... n) | Toleranties | alle | 36
Wiederholbarkeit2_Toleranz_ok_oJ{Bereich}_{Messung} | OK/NIET OK, of de specificatie van de tolerantie van de kalibratie bij meting {Messung} van de tweede herhaalbaarheidstest in het weegbereik {Bereich}, vóór de justering wordt nageleefd (NIET OK in rood); N/A zonder tolerantie. | OK / NIET OK | {Bereich}: Weegbereik (1-4) {Messung}: Meting (1 ... n) | Toleranties | alle | 36
Wiederholbarkeit2_Toleranz_ok{Bereich}_{Messung} | OK/NIET OK, of de specificatie van de tolerantie van de kalibratie bij meting {Messung} van de tweede herhaalbaarheidstest in het weegbereik {Bereich} wordt nageleefd (NIET OK in rood); N/A zonder tolerantie. | OK / NIET OK | {Bereich}: Weegbereik (1-4) {Messung}: Meting (1 ... n) | Toleranties | alle | 33
Wiederholbarkeit2_Toleranz_VglWert_mJ{Bereich}_{Messung} | Vergeleken waarde (afwijking) bij meting {Messung} van de tweede herhaalbaarheidstest in het weegbereik {Bereich}, na de justering, in de eenheid van de tolerantiespecificatie. N/A zonder tolerantie. | [Waarde] [Eenheid] | {Bereich}: Weegbereik (1-4) {Messung}: Meting (1 ... n) | Toleranties | alle | 41
Wiederholbarkeit2_Toleranz_VglWert_oJ{Bereich}_{Messung} | Vergeleken waarde (afwijking) bij meting {Messung} van de tweede herhaalbaarheidstest in het weegbereik {Bereich}, vóór de justering, in de eenheid van de tolerantiespecificatie. N/A zonder tolerantie. | [Waarde] [Eenheid] | {Bereich}: Weegbereik (1-4) {Messung}: Meting (1 ... n) | Toleranties | alle | 41
Wiederholbarkeit2_Toleranz_VglWert{Bereich}_{Messung} | Vergeleken waarde (afwijking) bij meting {Messung} van de tweede herhaalbaarheidstest in het weegbereik {Bereich}, in de eenheid van de tolerantiespecificatie. N/A zonder tolerantie. | [Waarde] [Eenheid] | {Bereich}: Weegbereik (1-4) {Messung}: Meting (1 ... n) | Toleranties | alle | 38
Wiederholbarkeit2_Toleranz{Bereich} | Specificatie van de tolerantie van de kalibratie voor het eerste testpunt van de tweede herhaalbaarheidstest in het weegbereik {Bereich}, met eenheid (d, % of massa-eenheid). | [Waarde] [Eenheid] | {Bereich}: Weegbereik (1-4) | Toleranties | alle | 27
Wiederholbarkeit2_Toleranz{Bereich}_{Messung} | Specificatie van de tolerantie van de kalibratie voor meting {Messung} van de tweede herhaalbaarheidstest in het weegbereik {Bereich}, met eenheid (d, % of massa-eenheid). | [Waarde] [Eenheid] | {Bereich}: Weegbereik (1-4) {Messung}: Meting (1 ... n) | Toleranties | alle | 30
Wiederholbarkeit2_Toleranz{Punkt} | Specificatie van de tolerantie van de kalibratie voor meting {Punkt} van de tweede herhaalbaarheidstest, met eenheid (d, % of massa-eenheid), zonder opgave van het weegbereik. | [Waarde] [Eenheid] | {Punkt}: Testpunt (1 ... n) | Toleranties | alle | 28
Wiederholbarkeit2_Verkehrsfehler_Innerhalb_Toleranz_mJ{Bereich}_{Messung} | Ja/Nee, of de specificatie van de gebruiksfoutgrens bij meting {Messung} van de tweede herhaalbaarheidstest in het weegbereik {Bereich}, na de justering wordt nageleefd; N/A zonder tolerantie. | Ja / Nee | {Bereich}: Weegbereik (1-4) {Messung}: Meting (1 ... n) | Toleranties | alle | 58
Wiederholbarkeit2_Verkehrsfehler_Innerhalb_Toleranz_oJ{Bereich}_{Messung} | Ja/Nee, of de specificatie van de gebruiksfoutgrens bij meting {Messung} van de tweede herhaalbaarheidstest in het weegbereik {Bereich}, vóór de justering wordt nageleefd; N/A zonder tolerantie. | Ja / Nee | {Bereich}: Weegbereik (1-4) {Messung}: Meting (1 ... n) | Toleranties | alle | 58
Wiederholbarkeit2_Verkehrsfehler_Innerhalb_Toleranz{Bereich}_{Messung} | Ja/Nee, of de specificatie van de gebruiksfoutgrens bij meting {Messung} van de tweede herhaalbaarheidstest in het weegbereik {Bereich} wordt nageleefd; N/A zonder tolerantie. | Ja / Nee | {Bereich}: Weegbereik (1-4) {Messung}: Meting (1 ... n) | Toleranties | alle | 55
Wiederholbarkeit2_Verkehrsfehler_Messung_rot_mJ{Bereich}_{Messung} | Meetwaarde (aanwijzing) met eenheid bij meting {Messung} van de tweede herhaalbaarheidstest in het weegbereik {Bereich}, na de justering; rood, wanneer de specificatie van de gebruiksfoutgrens niet wordt nageleefd; N/A zonder tolerantie. | [Waarde] [Eenheid] | {Bereich}: Weegbereik (1-4) {Messung}: Meting (1 ... n) | Toleranties | alle | 51
Wiederholbarkeit2_Verkehrsfehler_Messung_rot_oJ{Bereich}_{Messung} | Meetwaarde (aanwijzing) met eenheid bij meting {Messung} van de tweede herhaalbaarheidstest in het weegbereik {Bereich}, vóór de justering; rood, wanneer de specificatie van de gebruiksfoutgrens niet wordt nageleefd; N/A zonder tolerantie. | [Waarde] [Eenheid] | {Bereich}: Weegbereik (1-4) {Messung}: Meting (1 ... n) | Toleranties | alle | 51
Wiederholbarkeit2_Verkehrsfehler_Messung_rot{Bereich}_{Messung} | Meetwaarde (aanwijzing) met eenheid bij meting {Messung} van de tweede herhaalbaarheidstest in het weegbereik {Bereich}; rood, wanneer de specificatie van de gebruiksfoutgrens niet wordt nageleefd; N/A zonder tolerantie. | [Waarde] [Eenheid] | {Bereich}: Weegbereik (1-4) {Messung}: Meting (1 ... n) | Toleranties | alle | 48
Wiederholbarkeit2_Verkehrsfehler_Toleranz_Differenz_mJ{Bereich}_{Messung} | Absolute waarde van de afwijking bij meting {Messung} van de tweede herhaalbaarheidstest in het weegbereik {Bereich}, na de justering, in de eenheid van de tolerantiespecificatie (d, % of massa-eenheid); leeg, wanneer omrekenen niet mogelijk is. | [Waarde] [Eenheid] | {Bereich}: Weegbereik (1-4) {Messung}: Meting (1 ... n) | Toleranties | alle | 58
Wiederholbarkeit2_Verkehrsfehler_Toleranz_Differenz_oJ{Bereich}_{Messung} | Absolute waarde van de afwijking bij meting {Messung} van de tweede herhaalbaarheidstest in het weegbereik {Bereich}, vóór de justering, in de eenheid van de tolerantiespecificatie (d, % of massa-eenheid); leeg, wanneer omrekenen niet mogelijk is. | [Waarde] [Eenheid] | {Bereich}: Weegbereik (1-4) {Messung}: Meting (1 ... n) | Toleranties | alle | 58
Wiederholbarkeit2_Verkehrsfehler_Toleranz_Differenz{Bereich}_{Messung} | Absolute waarde van de afwijking bij meting {Messung} van de tweede herhaalbaarheidstest in het weegbereik {Bereich}, in de eenheid van de tolerantiespecificatie (d, % of massa-eenheid); leeg, wanneer omrekenen niet mogelijk is. | [Waarde] [Eenheid] | {Bereich}: Weegbereik (1-4) {Messung}: Meting (1 ... n) | Toleranties | alle | 55
Wiederholbarkeit2_Verkehrsfehler_Toleranz_DiffWert_mJ{Bereich}_{Messung} | Afstand tussen de specificatie van de gebruiksfoutgrens en de vergeleken waarde bij meting {Messung} van de tweede herhaalbaarheidstest in het weegbereik {Bereich}, na de justering, in de tolerantie-eenheid; negatief bij overschrijding; N/A zonder tolerantie. | [Waarde] [Eenheid] | {Bereich}: Weegbereik (1-4) {Messung}: Meting (1 ... n) | Toleranties | alle | 57
Wiederholbarkeit2_Verkehrsfehler_Toleranz_DiffWert_oJ{Bereich}_{Messung} | Afstand tussen de specificatie van de gebruiksfoutgrens en de vergeleken waarde bij meting {Messung} van de tweede herhaalbaarheidstest in het weegbereik {Bereich}, vóór de justering, in de tolerantie-eenheid; negatief bij overschrijding; N/A zonder tolerantie. | [Waarde] [Eenheid] | {Bereich}: Weegbereik (1-4) {Messung}: Meting (1 ... n) | Toleranties | alle | 57
Wiederholbarkeit2_Verkehrsfehler_Toleranz_DiffWert{Bereich}_{Messung} | Afstand tussen de specificatie van de gebruiksfoutgrens en de vergeleken waarde bij meting {Messung} van de tweede herhaalbaarheidstest in het weegbereik {Bereich}, in de tolerantie-eenheid; negatief bij overschrijding; N/A zonder tolerantie. | [Waarde] [Eenheid] | {Bereich}: Weegbereik (1-4) {Messung}: Meting (1 ... n) | Toleranties | alle | 54
Wiederholbarkeit2_Verkehrsfehler_Toleranz_max{Bereich} | Specificatie van de gebruiksfoutgrens voor de laatste meting van de tweede herhaalbaarheidstest in het weegbereik {Bereich}, met eenheid (d, % of massa-eenheid). | [Waarde] [Eenheid] | {Bereich}: Weegbereik (1-4) | Toleranties | alle | 46
Wiederholbarkeit2_Verkehrsfehler_Toleranz_mJ{Bereich} | Specificatie van de gebruiksfoutgrens voor het eerste testpunt van de tweede herhaalbaarheidstest in het weegbereik {Bereich}, na de justering, met eenheid (d, % of massa-eenheid). | [Waarde] [Eenheid] | {Bereich}: Weegbereik (1-4) | Toleranties | alle | 45
Wiederholbarkeit2_Verkehrsfehler_Toleranz_mJ{Bereich}_{Messung} | Specificatie van de gebruiksfoutgrens voor meting {Messung} van de tweede herhaalbaarheidstest in het weegbereik {Bereich}, na de justering, met eenheid (d, % of massa-eenheid). | [Waarde] [Eenheid] | {Bereich}: Weegbereik (1-4) {Messung}: Meting (1 ... n) | Toleranties | alle | 48
Wiederholbarkeit2_Verkehrsfehler_Toleranz_oJ{Bereich} | Specificatie van de gebruiksfoutgrens voor het eerste testpunt van de tweede herhaalbaarheidstest in het weegbereik {Bereich}, vóór de justering, met eenheid (d, % of massa-eenheid). | [Waarde] [Eenheid] | {Bereich}: Weegbereik (1-4) | Toleranties | alle | 45
Wiederholbarkeit2_Verkehrsfehler_Toleranz_oJ{Bereich}_{Messung} | Specificatie van de gebruiksfoutgrens voor meting {Messung} van de tweede herhaalbaarheidstest in het weegbereik {Bereich}, vóór de justering, met eenheid (d, % of massa-eenheid). | [Waarde] [Eenheid] | {Bereich}: Weegbereik (1-4) {Messung}: Meting (1 ... n) | Toleranties | alle | 48
Wiederholbarkeit2_Verkehrsfehler_Toleranz_ok_mJ{Bereich}_{Messung} | OK/NIET OK, of de specificatie van de gebruiksfoutgrens bij meting {Messung} van de tweede herhaalbaarheidstest in het weegbereik {Bereich}, na de justering wordt nageleefd (NIET OK in rood); N/A zonder tolerantie. | OK / NIET OK | {Bereich}: Weegbereik (1-4) {Messung}: Meting (1 ... n) | Toleranties | alle | 51
Wiederholbarkeit2_Verkehrsfehler_Toleranz_ok_oJ{Bereich}_{Messung} | OK/NIET OK, of de specificatie van de gebruiksfoutgrens bij meting {Messung} van de tweede herhaalbaarheidstest in het weegbereik {Bereich}, vóór de justering wordt nageleefd (NIET OK in rood); N/A zonder tolerantie. | OK / NIET OK | {Bereich}: Weegbereik (1-4) {Messung}: Meting (1 ... n) | Toleranties | alle | 51
Wiederholbarkeit2_Verkehrsfehler_Toleranz_ok{Bereich}_{Messung} | OK/NIET OK, of de specificatie van de gebruiksfoutgrens bij meting {Messung} van de tweede herhaalbaarheidstest in het weegbereik {Bereich} wordt nageleefd (NIET OK in rood); N/A zonder tolerantie. | OK / NIET OK | {Bereich}: Weegbereik (1-4) {Messung}: Meting (1 ... n) | Toleranties | alle | 48
Wiederholbarkeit2_Verkehrsfehler_Toleranz_VglWert_mJ{Bereich}_{Messung} | Vergeleken waarde (afwijking) bij meting {Messung} van de tweede herhaalbaarheidstest in het weegbereik {Bereich}, na de justering, in de eenheid van de tolerantiespecificatie. N/A zonder tolerantie. | [Waarde] [Eenheid] | {Bereich}: Weegbereik (1-4) {Messung}: Meting (1 ... n) | Toleranties | alle | 56
Wiederholbarkeit2_Verkehrsfehler_Toleranz_VglWert_oJ{Bereich}_{Messung} | Vergeleken waarde (afwijking) bij meting {Messung} van de tweede herhaalbaarheidstest in het weegbereik {Bereich}, vóór de justering, in de eenheid van de tolerantiespecificatie. N/A zonder tolerantie. | [Waarde] [Eenheid] | {Bereich}: Weegbereik (1-4) {Messung}: Meting (1 ... n) | Toleranties | alle | 56
Wiederholbarkeit2_Verkehrsfehler_Toleranz_VglWert{Bereich}_{Messung} | Vergeleken waarde (afwijking) bij meting {Messung} van de tweede herhaalbaarheidstest in het weegbereik {Bereich}, in de eenheid van de tolerantiespecificatie. N/A zonder tolerantie. | [Waarde] [Eenheid] | {Bereich}: Weegbereik (1-4) {Messung}: Meting (1 ... n) | Toleranties | alle | 53
Wiederholbarkeit2_Verkehrsfehler_Toleranz{Bereich} | Specificatie van de gebruiksfoutgrens voor het eerste testpunt van de tweede herhaalbaarheidstest in het weegbereik {Bereich}, met eenheid (d, % of massa-eenheid). | [Waarde] [Eenheid] | {Bereich}: Weegbereik (1-4) | Toleranties | alle | 42
Wiederholbarkeit2_Verkehrsfehler_Toleranz{Bereich}_{Messung} | Specificatie van de gebruiksfoutgrens voor meting {Messung} van de tweede herhaalbaarheidstest in het weegbereik {Bereich}, met eenheid (d, % of massa-eenheid). | [Waarde] [Eenheid] | {Bereich}: Weegbereik (1-4) {Messung}: Meting (1 ... n) | Toleranties | alle | 45
Wiederholbarkeit2_Verkehrsfehler_Toleranz{Punkt} | Specificatie van de gebruiksfoutgrens voor meting {Punkt} van de tweede herhaalbaarheidstest, met eenheid (d, % of massa-eenheid), zonder opgave van het weegbereik. | [Waarde] [Eenheid] | {Punkt}: Testpunt (1 ... n) | Toleranties | alle | 43
Wiederholbarkeit_Eichfehler_Innerhalb_Toleranz_mJ{Bereich}_{Messung} | Ja/Nee, of de specificatie van de ijkfoutgrens bij meting {Messung} van de herhaalbaarheidstest in het weegbereik {Bereich}, na de justering wordt nageleefd; N/A zonder tolerantie. | Ja / Nee | {Bereich}: Weegbereik (1-4) {Messung}: Meting (1 ... n) | Toleranties | alle | 53
Wiederholbarkeit_Eichfehler_Innerhalb_Toleranz_oJ{Bereich}_{Messung} | Ja/Nee, of de specificatie van de ijkfoutgrens bij meting {Messung} van de herhaalbaarheidstest in het weegbereik {Bereich}, vóór de justering wordt nageleefd; N/A zonder tolerantie. | Ja / Nee | {Bereich}: Weegbereik (1-4) {Messung}: Meting (1 ... n) | Toleranties | alle | 53
Wiederholbarkeit_Eichfehler_Innerhalb_Toleranz{Bereich}_{Messung} | Ja/Nee, of de specificatie van de ijkfoutgrens bij meting {Messung} van de herhaalbaarheidstest in het weegbereik {Bereich} wordt nageleefd; N/A zonder tolerantie. | Ja / Nee | {Bereich}: Weegbereik (1-4) {Messung}: Meting (1 ... n) | Toleranties | alle | 50
Wiederholbarkeit_Eichfehler_Messung_rot_mJ{Bereich}_{Messung} | Meetwaarde (aanwijzing) met eenheid bij meting {Messung} van de herhaalbaarheidstest in het weegbereik {Bereich}, na de justering; rood, wanneer de specificatie van de ijkfoutgrens niet wordt nageleefd; N/A zonder tolerantie. | [Waarde] [Eenheid] | {Bereich}: Weegbereik (1-4) {Messung}: Meting (1 ... n) | Toleranties | alle | 46
Wiederholbarkeit_Eichfehler_Messung_rot_oJ{Bereich}_{Messung} | Meetwaarde (aanwijzing) met eenheid bij meting {Messung} van de herhaalbaarheidstest in het weegbereik {Bereich}, vóór de justering; rood, wanneer de specificatie van de ijkfoutgrens niet wordt nageleefd; N/A zonder tolerantie. | [Waarde] [Eenheid] | {Bereich}: Weegbereik (1-4) {Messung}: Meting (1 ... n) | Toleranties | alle | 46
Wiederholbarkeit_Eichfehler_Messung_rot{Bereich}_{Messung} | Meetwaarde (aanwijzing) met eenheid bij meting {Messung} van de herhaalbaarheidstest in het weegbereik {Bereich}; rood, wanneer de specificatie van de ijkfoutgrens niet wordt nageleefd; N/A zonder tolerantie. | [Waarde] [Eenheid] | {Bereich}: Weegbereik (1-4) {Messung}: Meting (1 ... n) | Toleranties | alle | 43
Wiederholbarkeit_Eichfehler_Toleranz_Differenz_mJ{Bereich}_{Messung} | Absolute waarde van de afwijking bij meting {Messung} van de herhaalbaarheidstest in het weegbereik {Bereich}, na de justering, in de eenheid van de tolerantiespecificatie (d, % of massa-eenheid); leeg, wanneer omrekenen niet mogelijk is. | [Waarde] [Eenheid] | {Bereich}: Weegbereik (1-4) {Messung}: Meting (1 ... n) | Toleranties | alle | 53
Wiederholbarkeit_Eichfehler_Toleranz_Differenz_oJ{Bereich}_{Messung} | Absolute waarde van de afwijking bij meting {Messung} van de herhaalbaarheidstest in het weegbereik {Bereich}, vóór de justering, in de eenheid van de tolerantiespecificatie (d, % of massa-eenheid); leeg, wanneer omrekenen niet mogelijk is. | [Waarde] [Eenheid] | {Bereich}: Weegbereik (1-4) {Messung}: Meting (1 ... n) | Toleranties | alle | 53
Wiederholbarkeit_Eichfehler_Toleranz_Differenz{Bereich}_{Messung} | Absolute waarde van de afwijking bij meting {Messung} van de herhaalbaarheidstest in het weegbereik {Bereich}, in de eenheid van de tolerantiespecificatie (d, % of massa-eenheid); leeg, wanneer omrekenen niet mogelijk is. | [Waarde] [Eenheid] | {Bereich}: Weegbereik (1-4) {Messung}: Meting (1 ... n) | Toleranties | alle | 50
Wiederholbarkeit_Eichfehler_Toleranz_DiffWert_mJ{Bereich}_{Messung} | Afstand tussen de specificatie van de ijkfoutgrens en de vergeleken waarde bij meting {Messung} van de herhaalbaarheidstest in het weegbereik {Bereich}, na de justering, in de tolerantie-eenheid; negatief bij overschrijding; N/A zonder tolerantie. | [Waarde] [Eenheid] | {Bereich}: Weegbereik (1-4) {Messung}: Meting (1 ... n) | Toleranties | alle | 52
Wiederholbarkeit_Eichfehler_Toleranz_DiffWert_oJ{Bereich}_{Messung} | Afstand tussen de specificatie van de ijkfoutgrens en de vergeleken waarde bij meting {Messung} van de herhaalbaarheidstest in het weegbereik {Bereich}, vóór de justering, in de tolerantie-eenheid; negatief bij overschrijding; N/A zonder tolerantie. | [Waarde] [Eenheid] | {Bereich}: Weegbereik (1-4) {Messung}: Meting (1 ... n) | Toleranties | alle | 52
Wiederholbarkeit_Eichfehler_Toleranz_DiffWert{Bereich}_{Messung} | Afstand tussen de specificatie van de ijkfoutgrens en de vergeleken waarde bij meting {Messung} van de herhaalbaarheidstest in het weegbereik {Bereich}, in de tolerantie-eenheid; negatief bij overschrijding; N/A zonder tolerantie. | [Waarde] [Eenheid] | {Bereich}: Weegbereik (1-4) {Messung}: Meting (1 ... n) | Toleranties | alle | 49
Wiederholbarkeit_Eichfehler_Toleranz_max{Bereich} | Specificatie van de ijkfoutgrens voor de laatste meting van de herhaalbaarheidstest in het weegbereik {Bereich}, met eenheid (d, % of massa-eenheid). | [Waarde] [Eenheid] | {Bereich}: Weegbereik (1-4) | Toleranties | alle | 41
Wiederholbarkeit_Eichfehler_Toleranz_mJ{Bereich} | Specificatie van de ijkfoutgrens voor het eerste testpunt van de herhaalbaarheidstest in het weegbereik {Bereich}, na de justering, met eenheid (d, % of massa-eenheid). | [Waarde] [Eenheid] | {Bereich}: Weegbereik (1-4) | Toleranties | alle | 40
Wiederholbarkeit_Eichfehler_Toleranz_mJ{Bereich}_{Messung} | Specificatie van de ijkfoutgrens voor meting {Messung} van de herhaalbaarheidstest in het weegbereik {Bereich}, na de justering, met eenheid (d, % of massa-eenheid). | [Waarde] [Eenheid] | {Bereich}: Weegbereik (1-4) {Messung}: Meting (1 ... n) | Toleranties | alle | 43
Wiederholbarkeit_Eichfehler_Toleranz_oJ{Bereich} | Specificatie van de ijkfoutgrens voor het eerste testpunt van de herhaalbaarheidstest in het weegbereik {Bereich}, vóór de justering, met eenheid (d, % of massa-eenheid). | [Waarde] [Eenheid] | {Bereich}: Weegbereik (1-4) | Toleranties | alle | 40
Wiederholbarkeit_Eichfehler_Toleranz_oJ{Bereich}_{Messung} | Specificatie van de ijkfoutgrens voor meting {Messung} van de herhaalbaarheidstest in het weegbereik {Bereich}, vóór de justering, met eenheid (d, % of massa-eenheid). | [Waarde] [Eenheid] | {Bereich}: Weegbereik (1-4) {Messung}: Meting (1 ... n) | Toleranties | alle | 43
Wiederholbarkeit_Eichfehler_Toleranz_ok_mJ{Bereich}_{Messung} | OK/NIET OK, of de specificatie van de ijkfoutgrens bij meting {Messung} van de herhaalbaarheidstest in het weegbereik {Bereich}, na de justering wordt nageleefd (NIET OK in rood); N/A zonder tolerantie. | OK / NIET OK | {Bereich}: Weegbereik (1-4) {Messung}: Meting (1 ... n) | Toleranties | alle | 46
Wiederholbarkeit_Eichfehler_Toleranz_ok_oJ{Bereich}_{Messung} | OK/NIET OK, of de specificatie van de ijkfoutgrens bij meting {Messung} van de herhaalbaarheidstest in het weegbereik {Bereich}, vóór de justering wordt nageleefd (NIET OK in rood); N/A zonder tolerantie. | OK / NIET OK | {Bereich}: Weegbereik (1-4) {Messung}: Meting (1 ... n) | Toleranties | alle | 46
Wiederholbarkeit_Eichfehler_Toleranz_ok{Bereich}_{Messung} | OK/NIET OK, of de specificatie van de ijkfoutgrens bij meting {Messung} van de herhaalbaarheidstest in het weegbereik {Bereich} wordt nageleefd (NIET OK in rood); N/A zonder tolerantie. | OK / NIET OK | {Bereich}: Weegbereik (1-4) {Messung}: Meting (1 ... n) | Toleranties | alle | 43
Wiederholbarkeit_Eichfehler_Toleranz_VglWert_mJ{Bereich}_{Messung} | Vergeleken waarde (afwijking) bij meting {Messung} van de herhaalbaarheidstest in het weegbereik {Bereich}, na de justering, in de eenheid van de tolerantiespecificatie. N/A zonder tolerantie. | [Waarde] [Eenheid] | {Bereich}: Weegbereik (1-4) {Messung}: Meting (1 ... n) | Toleranties | alle | 51
Wiederholbarkeit_Eichfehler_Toleranz_VglWert_oJ{Bereich}_{Messung} | Vergeleken waarde (afwijking) bij meting {Messung} van de herhaalbaarheidstest in het weegbereik {Bereich}, vóór de justering, in de eenheid van de tolerantiespecificatie. N/A zonder tolerantie. | [Waarde] [Eenheid] | {Bereich}: Weegbereik (1-4) {Messung}: Meting (1 ... n) | Toleranties | alle | 51
Wiederholbarkeit_Eichfehler_Toleranz_VglWert{Bereich}_{Messung} | Vergeleken waarde (afwijking) bij meting {Messung} van de herhaalbaarheidstest in het weegbereik {Bereich}, in de eenheid van de tolerantiespecificatie. N/A zonder tolerantie. | [Waarde] [Eenheid] | {Bereich}: Weegbereik (1-4) {Messung}: Meting (1 ... n) | Toleranties | alle | 48
Wiederholbarkeit_Eichfehler_Toleranz{Bereich} | Specificatie van de ijkfoutgrens voor het eerste testpunt van de herhaalbaarheidstest in het weegbereik {Bereich}, met eenheid (d, % of massa-eenheid). Wordt ook uitgegeven bij de testwaarden van de klantweegschaal met de daar opgeslagen toleranties. | [Waarde] [Eenheid] | {Bereich}: Weegbereik (1-4) | Toleranties | alle | 37
Wiederholbarkeit_Eichfehler_Toleranz{Bereich}_{Messung} | Specificatie van de ijkfoutgrens voor meting {Messung} van de herhaalbaarheidstest in het weegbereik {Bereich}, met eenheid (d, % of massa-eenheid). | [Waarde] [Eenheid] | {Bereich}: Weegbereik (1-4) {Messung}: Meting (1 ... n) | Toleranties | alle | 40
Wiederholbarkeit_Eichfehler_Toleranz{Punkt} | Specificatie van de ijkfoutgrens voor meting {Punkt} van de herhaalbaarheidstest, met eenheid (d, % of massa-eenheid), zonder opgave van het weegbereik. | [Waarde] [Eenheid] | {Punkt}: Testpunt (1 ... n) | Toleranties | alle | 38
Wiederholbarkeit_Hersteller_Innerhalb_Toleranz_mJ{Bereich}_{Messung} | Ja/Nee, of de specificatie van de fabrikanttolerantie bij meting {Messung} van de herhaalbaarheidstest in het weegbereik {Bereich}, na de justering wordt nageleefd; N/A zonder tolerantie. | Ja / Nee | {Bereich}: Weegbereik (1-4) {Messung}: Meting (1 ... n) | Toleranties | alle | 53
Wiederholbarkeit_Hersteller_Innerhalb_Toleranz_oJ{Bereich}_{Messung} | Ja/Nee, of de specificatie van de fabrikanttolerantie bij meting {Messung} van de herhaalbaarheidstest in het weegbereik {Bereich}, vóór de justering wordt nageleefd; N/A zonder tolerantie. | Ja / Nee | {Bereich}: Weegbereik (1-4) {Messung}: Meting (1 ... n) | Toleranties | alle | 53
Wiederholbarkeit_Hersteller_Innerhalb_Toleranz{Bereich}_{Messung} | Ja/Nee, of de specificatie van de fabrikanttolerantie bij meting {Messung} van de herhaalbaarheidstest in het weegbereik {Bereich} wordt nageleefd; N/A zonder tolerantie. | Ja / Nee | {Bereich}: Weegbereik (1-4) {Messung}: Meting (1 ... n) | Toleranties | alle | 50
Wiederholbarkeit_Hersteller_Messung_rot_mJ{Bereich}_{Messung} | Meetwaarde (aanwijzing) met eenheid bij meting {Messung} van de herhaalbaarheidstest in het weegbereik {Bereich}, na de justering; rood, wanneer de specificatie van de fabrikanttolerantie niet wordt nageleefd; N/A zonder tolerantie. | [Waarde] [Eenheid] | {Bereich}: Weegbereik (1-4) {Messung}: Meting (1 ... n) | Toleranties | alle | 46
Wiederholbarkeit_Hersteller_Messung_rot_oJ{Bereich}_{Messung} | Meetwaarde (aanwijzing) met eenheid bij meting {Messung} van de herhaalbaarheidstest in het weegbereik {Bereich}, vóór de justering; rood, wanneer de specificatie van de fabrikanttolerantie niet wordt nageleefd; N/A zonder tolerantie. | [Waarde] [Eenheid] | {Bereich}: Weegbereik (1-4) {Messung}: Meting (1 ... n) | Toleranties | alle | 46
Wiederholbarkeit_Hersteller_Messung_rot{Bereich}_{Messung} | Meetwaarde (aanwijzing) met eenheid bij meting {Messung} van de herhaalbaarheidstest in het weegbereik {Bereich}; rood, wanneer de specificatie van de fabrikanttolerantie niet wordt nageleefd; N/A zonder tolerantie. | [Waarde] [Eenheid] | {Bereich}: Weegbereik (1-4) {Messung}: Meting (1 ... n) | Toleranties | alle | 43
Wiederholbarkeit_Hersteller_Toleranz_Differenz_mJ{Bereich}_{Messung} | Absolute waarde van de afwijking bij meting {Messung} van de herhaalbaarheidstest in het weegbereik {Bereich}, na de justering, in de eenheid van de tolerantiespecificatie (d, % of massa-eenheid); leeg, wanneer omrekenen niet mogelijk is. | [Waarde] [Eenheid] | {Bereich}: Weegbereik (1-4) {Messung}: Meting (1 ... n) | Toleranties | alle | 53
Wiederholbarkeit_Hersteller_Toleranz_Differenz_oJ{Bereich}_{Messung} | Absolute waarde van de afwijking bij meting {Messung} van de herhaalbaarheidstest in het weegbereik {Bereich}, vóór de justering, in de eenheid van de tolerantiespecificatie (d, % of massa-eenheid); leeg, wanneer omrekenen niet mogelijk is. | [Waarde] [Eenheid] | {Bereich}: Weegbereik (1-4) {Messung}: Meting (1 ... n) | Toleranties | alle | 53
Wiederholbarkeit_Hersteller_Toleranz_Differenz{Bereich}_{Messung} | Absolute waarde van de afwijking bij meting {Messung} van de herhaalbaarheidstest in het weegbereik {Bereich}, in de eenheid van de tolerantiespecificatie (d, % of massa-eenheid); leeg, wanneer omrekenen niet mogelijk is. | [Waarde] [Eenheid] | {Bereich}: Weegbereik (1-4) {Messung}: Meting (1 ... n) | Toleranties | alle | 50
Wiederholbarkeit_Hersteller_Toleranz_DiffWert_mJ{Bereich}_{Messung} | Afstand tussen de specificatie van de fabrikanttolerantie en de vergeleken waarde bij meting {Messung} van de herhaalbaarheidstest in het weegbereik {Bereich}, na de justering, in de tolerantie-eenheid; negatief bij overschrijding; N/A zonder tolerantie. | [Waarde] [Eenheid] | {Bereich}: Weegbereik (1-4) {Messung}: Meting (1 ... n) | Toleranties | alle | 52
Wiederholbarkeit_Hersteller_Toleranz_DiffWert_oJ{Bereich}_{Messung} | Afstand tussen de specificatie van de fabrikanttolerantie en de vergeleken waarde bij meting {Messung} van de herhaalbaarheidstest in het weegbereik {Bereich}, vóór de justering, in de tolerantie-eenheid; negatief bij overschrijding; N/A zonder tolerantie. | [Waarde] [Eenheid] | {Bereich}: Weegbereik (1-4) {Messung}: Meting (1 ... n) | Toleranties | alle | 52
Wiederholbarkeit_Hersteller_Toleranz_DiffWert{Bereich}_{Messung} | Afstand tussen de specificatie van de fabrikanttolerantie en de vergeleken waarde bij meting {Messung} van de herhaalbaarheidstest in het weegbereik {Bereich}, in de tolerantie-eenheid; negatief bij overschrijding; N/A zonder tolerantie. | [Waarde] [Eenheid] | {Bereich}: Weegbereik (1-4) {Messung}: Meting (1 ... n) | Toleranties | alle | 49
Wiederholbarkeit_Hersteller_Toleranz_max{Bereich} | Specificatie van de fabrikanttolerantie voor de laatste meting van de herhaalbaarheidstest in het weegbereik {Bereich}, met eenheid (d, % of massa-eenheid). | [Waarde] [Eenheid] | {Bereich}: Weegbereik (1-4) | Toleranties | alle | 41
Wiederholbarkeit_Hersteller_Toleranz_mJ{Bereich} | Specificatie van de fabrikanttolerantie voor het eerste testpunt van de herhaalbaarheidstest in het weegbereik {Bereich}, na de justering, met eenheid (d, % of massa-eenheid). | [Waarde] [Eenheid] | {Bereich}: Weegbereik (1-4) | Toleranties | alle | 40
Wiederholbarkeit_Hersteller_Toleranz_mJ{Bereich}_{Messung} | Specificatie van de fabrikanttolerantie voor meting {Messung} van de herhaalbaarheidstest in het weegbereik {Bereich}, na de justering, met eenheid (d, % of massa-eenheid). | [Waarde] [Eenheid] | {Bereich}: Weegbereik (1-4) {Messung}: Meting (1 ... n) | Toleranties | alle | 43
Wiederholbarkeit_Hersteller_Toleranz_oJ{Bereich} | Specificatie van de fabrikanttolerantie voor het eerste testpunt van de herhaalbaarheidstest in het weegbereik {Bereich}, vóór de justering, met eenheid (d, % of massa-eenheid). | [Waarde] [Eenheid] | {Bereich}: Weegbereik (1-4) | Toleranties | alle | 40
Wiederholbarkeit_Hersteller_Toleranz_oJ{Bereich}_{Messung} | Specificatie van de fabrikanttolerantie voor meting {Messung} van de herhaalbaarheidstest in het weegbereik {Bereich}, vóór de justering, met eenheid (d, % of massa-eenheid). | [Waarde] [Eenheid] | {Bereich}: Weegbereik (1-4) {Messung}: Meting (1 ... n) | Toleranties | alle | 43
Wiederholbarkeit_Hersteller_Toleranz_ok_mJ{Bereich}_{Messung} | OK/NIET OK, of de specificatie van de fabrikanttolerantie bij meting {Messung} van de herhaalbaarheidstest in het weegbereik {Bereich}, na de justering wordt nageleefd (NIET OK in rood); N/A zonder tolerantie. | OK / NIET OK | {Bereich}: Weegbereik (1-4) {Messung}: Meting (1 ... n) | Toleranties | alle | 46
Wiederholbarkeit_Hersteller_Toleranz_ok_oJ{Bereich}_{Messung} | OK/NIET OK, of de specificatie van de fabrikanttolerantie bij meting {Messung} van de herhaalbaarheidstest in het weegbereik {Bereich}, vóór de justering wordt nageleefd (NIET OK in rood); N/A zonder tolerantie. | OK / NIET OK | {Bereich}: Weegbereik (1-4) {Messung}: Meting (1 ... n) | Toleranties | alle | 46
Wiederholbarkeit_Hersteller_Toleranz_ok{Bereich}_{Messung} | OK/NIET OK, of de specificatie van de fabrikanttolerantie bij meting {Messung} van de herhaalbaarheidstest in het weegbereik {Bereich} wordt nageleefd (NIET OK in rood); N/A zonder tolerantie. | OK / NIET OK | {Bereich}: Weegbereik (1-4) {Messung}: Meting (1 ... n) | Toleranties | alle | 43
Wiederholbarkeit_Hersteller_Toleranz_VglWert_mJ{Bereich}_{Messung} | Vergeleken waarde (afwijking) bij meting {Messung} van de herhaalbaarheidstest in het weegbereik {Bereich}, na de justering, in de eenheid van de tolerantiespecificatie. N/A zonder tolerantie. | [Waarde] [Eenheid] | {Bereich}: Weegbereik (1-4) {Messung}: Meting (1 ... n) | Toleranties | alle | 51
Wiederholbarkeit_Hersteller_Toleranz_VglWert_oJ{Bereich}_{Messung} | Vergeleken waarde (afwijking) bij meting {Messung} van de herhaalbaarheidstest in het weegbereik {Bereich}, vóór de justering, in de eenheid van de tolerantiespecificatie. N/A zonder tolerantie. | [Waarde] [Eenheid] | {Bereich}: Weegbereik (1-4) {Messung}: Meting (1 ... n) | Toleranties | alle | 51
Wiederholbarkeit_Hersteller_Toleranz_VglWert{Bereich}_{Messung} | Vergeleken waarde (afwijking) bij meting {Messung} van de herhaalbaarheidstest in het weegbereik {Bereich}, in de eenheid van de tolerantiespecificatie. N/A zonder tolerantie. | [Waarde] [Eenheid] | {Bereich}: Weegbereik (1-4) {Messung}: Meting (1 ... n) | Toleranties | alle | 48
Wiederholbarkeit_Hersteller_Toleranz{Bereich} | Specificatie van de fabrikanttolerantie voor het eerste testpunt van de herhaalbaarheidstest in het weegbereik {Bereich}, met eenheid (d, % of massa-eenheid). Wordt ook uitgegeven bij de testwaarden van de klantweegschaal met de daar opgeslagen toleranties. | [Waarde] [Eenheid] | {Bereich}: Weegbereik (1-4) | Toleranties | alle | 37
Wiederholbarkeit_Hersteller_Toleranz{Bereich}_{Messung} | Specificatie van de fabrikanttolerantie voor meting {Messung} van de herhaalbaarheidstest in het weegbereik {Bereich}, met eenheid (d, % of massa-eenheid). | [Waarde] [Eenheid] | {Bereich}: Weegbereik (1-4) {Messung}: Meting (1 ... n) | Toleranties | alle | 40
Wiederholbarkeit_Hersteller_Toleranz{Punkt} | Specificatie van de fabrikanttolerantie voor meting {Punkt} van de herhaalbaarheidstest, met eenheid (d, % of massa-eenheid), zonder opgave van het weegbereik. | [Waarde] [Eenheid] | {Punkt}: Testpunt (1 ... n) | Toleranties | alle | 38
Wiederholbarkeit_Innerhalb_Toleranz_mJ{Bereich}_{Messung} | Ja/Nee, of de specificatie van de tolerantie van de kalibratie bij meting {Messung} van de herhaalbaarheidstest in het weegbereik {Bereich}, na de justering wordt nageleefd; N/A zonder tolerantie. | Ja / Nee | {Bereich}: Weegbereik (1-4) {Messung}: Meting (1 ... n) | Toleranties | alle | 42
Wiederholbarkeit_Innerhalb_Toleranz_oJ{Bereich}_{Messung} | Ja/Nee, of de specificatie van de tolerantie van de kalibratie bij meting {Messung} van de herhaalbaarheidstest in het weegbereik {Bereich}, vóór de justering wordt nageleefd; N/A zonder tolerantie. | Ja / Nee | {Bereich}: Weegbereik (1-4) {Messung}: Meting (1 ... n) | Toleranties | alle | 42
Wiederholbarkeit_Innerhalb_Toleranz{Bereich}_{Messung} | Ja/Nee, of de specificatie van de tolerantie van de kalibratie bij meting {Messung} van de herhaalbaarheidstest in het weegbereik {Bereich} wordt nageleefd; N/A zonder tolerantie. | Ja / Nee | {Bereich}: Weegbereik (1-4) {Messung}: Meting (1 ... n) | Toleranties | alle | 39
Wiederholbarkeit_Kunden_Innerhalb_Toleranz_mJ{Bereich}_{Messung} | Ja/Nee, of de specificatie van de klanttolerantie bij meting {Messung} van de herhaalbaarheidstest in het weegbereik {Bereich}, na de justering wordt nageleefd; N/A zonder tolerantie. | Ja / Nee | {Bereich}: Weegbereik (1-4) {Messung}: Meting (1 ... n) | Toleranties | alle | 49
Wiederholbarkeit_Kunden_Innerhalb_Toleranz_oJ{Bereich}_{Messung} | Ja/Nee, of de specificatie van de klanttolerantie bij meting {Messung} van de herhaalbaarheidstest in het weegbereik {Bereich}, vóór de justering wordt nageleefd; N/A zonder tolerantie. | Ja / Nee | {Bereich}: Weegbereik (1-4) {Messung}: Meting (1 ... n) | Toleranties | alle | 49
Wiederholbarkeit_Kunden_Innerhalb_Toleranz{Bereich}_{Messung} | Ja/Nee, of de specificatie van de klanttolerantie bij meting {Messung} van de herhaalbaarheidstest in het weegbereik {Bereich} wordt nageleefd; N/A zonder tolerantie. | Ja / Nee | {Bereich}: Weegbereik (1-4) {Messung}: Meting (1 ... n) | Toleranties | alle | 46
Wiederholbarkeit_Kunden_Messung_rot_mJ{Bereich}_{Messung} | Meetwaarde (aanwijzing) met eenheid bij meting {Messung} van de herhaalbaarheidstest in het weegbereik {Bereich}, na de justering; rood, wanneer de specificatie van de klanttolerantie niet wordt nageleefd; N/A zonder tolerantie. | [Waarde] [Eenheid] | {Bereich}: Weegbereik (1-4) {Messung}: Meting (1 ... n) | Toleranties | alle | 42
Wiederholbarkeit_Kunden_Messung_rot_oJ{Bereich}_{Messung} | Meetwaarde (aanwijzing) met eenheid bij meting {Messung} van de herhaalbaarheidstest in het weegbereik {Bereich}, vóór de justering; rood, wanneer de specificatie van de klanttolerantie niet wordt nageleefd; N/A zonder tolerantie. | [Waarde] [Eenheid] | {Bereich}: Weegbereik (1-4) {Messung}: Meting (1 ... n) | Toleranties | alle | 42
Wiederholbarkeit_Kunden_Messung_rot{Bereich}_{Messung} | Meetwaarde (aanwijzing) met eenheid bij meting {Messung} van de herhaalbaarheidstest in het weegbereik {Bereich}; rood, wanneer de specificatie van de klanttolerantie niet wordt nageleefd; N/A zonder tolerantie. | [Waarde] [Eenheid] | {Bereich}: Weegbereik (1-4) {Messung}: Meting (1 ... n) | Toleranties | alle | 39
Wiederholbarkeit_Kunden_Toleranz_Differenz_mJ{Bereich}_{Messung} | Absolute waarde van de afwijking bij meting {Messung} van de herhaalbaarheidstest in het weegbereik {Bereich}, na de justering, in de eenheid van de tolerantiespecificatie (d, % of massa-eenheid); leeg, wanneer omrekenen niet mogelijk is. | [Waarde] [Eenheid] | {Bereich}: Weegbereik (1-4) {Messung}: Meting (1 ... n) | Toleranties | alle | 49
Wiederholbarkeit_Kunden_Toleranz_Differenz_oJ{Bereich}_{Messung} | Absolute waarde van de afwijking bij meting {Messung} van de herhaalbaarheidstest in het weegbereik {Bereich}, vóór de justering, in de eenheid van de tolerantiespecificatie (d, % of massa-eenheid); leeg, wanneer omrekenen niet mogelijk is. | [Waarde] [Eenheid] | {Bereich}: Weegbereik (1-4) {Messung}: Meting (1 ... n) | Toleranties | alle | 49
Wiederholbarkeit_Kunden_Toleranz_Differenz{Bereich}_{Messung} | Absolute waarde van de afwijking bij meting {Messung} van de herhaalbaarheidstest in het weegbereik {Bereich}, in de eenheid van de tolerantiespecificatie (d, % of massa-eenheid); leeg, wanneer omrekenen niet mogelijk is. | [Waarde] [Eenheid] | {Bereich}: Weegbereik (1-4) {Messung}: Meting (1 ... n) | Toleranties | alle | 46
Wiederholbarkeit_Kunden_Toleranz_DiffWert_mJ{Bereich}_{Messung} | Afstand tussen de specificatie van de klanttolerantie en de vergeleken waarde bij meting {Messung} van de herhaalbaarheidstest in het weegbereik {Bereich}, na de justering, in de tolerantie-eenheid; negatief bij overschrijding; N/A zonder tolerantie. | [Waarde] [Eenheid] | {Bereich}: Weegbereik (1-4) {Messung}: Meting (1 ... n) | Toleranties | alle | 48
Wiederholbarkeit_Kunden_Toleranz_DiffWert_oJ{Bereich}_{Messung} | Afstand tussen de specificatie van de klanttolerantie en de vergeleken waarde bij meting {Messung} van de herhaalbaarheidstest in het weegbereik {Bereich}, vóór de justering, in de tolerantie-eenheid; negatief bij overschrijding; N/A zonder tolerantie. | [Waarde] [Eenheid] | {Bereich}: Weegbereik (1-4) {Messung}: Meting (1 ... n) | Toleranties | alle | 48
Wiederholbarkeit_Kunden_Toleranz_DiffWert{Bereich}_{Messung} | Afstand tussen de specificatie van de klanttolerantie en de vergeleken waarde bij meting {Messung} van de herhaalbaarheidstest in het weegbereik {Bereich}, in de tolerantie-eenheid; negatief bij overschrijding; N/A zonder tolerantie. | [Waarde] [Eenheid] | {Bereich}: Weegbereik (1-4) {Messung}: Meting (1 ... n) | Toleranties | alle | 45
Wiederholbarkeit_Kunden_Toleranz_max{Bereich} | Specificatie van de klanttolerantie voor de laatste meting van de herhaalbaarheidstest in het weegbereik {Bereich}, met eenheid (d, % of massa-eenheid). | [Waarde] [Eenheid] | {Bereich}: Weegbereik (1-4) | Toleranties | alle | 37
Wiederholbarkeit_Kunden_Toleranz_mJ{Bereich} | Specificatie van de klanttolerantie voor het eerste testpunt van de herhaalbaarheidstest in het weegbereik {Bereich}, na de justering, met eenheid (d, % of massa-eenheid). | [Waarde] [Eenheid] | {Bereich}: Weegbereik (1-4) | Toleranties | alle | 36
Wiederholbarkeit_Kunden_Toleranz_mJ{Bereich}_{Messung} | Specificatie van de klanttolerantie voor meting {Messung} van de herhaalbaarheidstest in het weegbereik {Bereich}, na de justering, met eenheid (d, % of massa-eenheid). | [Waarde] [Eenheid] | {Bereich}: Weegbereik (1-4) {Messung}: Meting (1 ... n) | Toleranties | alle | 39
Wiederholbarkeit_Kunden_Toleranz_oJ{Bereich} | Specificatie van de klanttolerantie voor het eerste testpunt van de herhaalbaarheidstest in het weegbereik {Bereich}, vóór de justering, met eenheid (d, % of massa-eenheid). | [Waarde] [Eenheid] | {Bereich}: Weegbereik (1-4) | Toleranties | alle | 36
Wiederholbarkeit_Kunden_Toleranz_oJ{Bereich}_{Messung} | Specificatie van de klanttolerantie voor meting {Messung} van de herhaalbaarheidstest in het weegbereik {Bereich}, vóór de justering, met eenheid (d, % of massa-eenheid). | [Waarde] [Eenheid] | {Bereich}: Weegbereik (1-4) {Messung}: Meting (1 ... n) | Toleranties | alle | 39
Wiederholbarkeit_Kunden_Toleranz_ok_mJ{Bereich}_{Messung} | OK/NIET OK, of de specificatie van de klanttolerantie bij meting {Messung} van de herhaalbaarheidstest in het weegbereik {Bereich}, na de justering wordt nageleefd (NIET OK in rood); N/A zonder tolerantie. | OK / NIET OK | {Bereich}: Weegbereik (1-4) {Messung}: Meting (1 ... n) | Toleranties | alle | 42
Wiederholbarkeit_Kunden_Toleranz_ok_oJ{Bereich}_{Messung} | OK/NIET OK, of de specificatie van de klanttolerantie bij meting {Messung} van de herhaalbaarheidstest in het weegbereik {Bereich}, vóór de justering wordt nageleefd (NIET OK in rood); N/A zonder tolerantie. | OK / NIET OK | {Bereich}: Weegbereik (1-4) {Messung}: Meting (1 ... n) | Toleranties | alle | 42
Wiederholbarkeit_Kunden_Toleranz_ok{Bereich}_{Messung} | OK/NIET OK, of de specificatie van de klanttolerantie bij meting {Messung} van de herhaalbaarheidstest in het weegbereik {Bereich} wordt nageleefd (NIET OK in rood); N/A zonder tolerantie. | OK / NIET OK | {Bereich}: Weegbereik (1-4) {Messung}: Meting (1 ... n) | Toleranties | alle | 39
Wiederholbarkeit_Kunden_Toleranz_VglWert_mJ{Bereich}_{Messung} | Vergeleken waarde (afwijking) bij meting {Messung} van de herhaalbaarheidstest in het weegbereik {Bereich}, na de justering, in de eenheid van de tolerantiespecificatie. N/A zonder tolerantie. | [Waarde] [Eenheid] | {Bereich}: Weegbereik (1-4) {Messung}: Meting (1 ... n) | Toleranties | alle | 47
Wiederholbarkeit_Kunden_Toleranz_VglWert_oJ{Bereich}_{Messung} | Vergeleken waarde (afwijking) bij meting {Messung} van de herhaalbaarheidstest in het weegbereik {Bereich}, vóór de justering, in de eenheid van de tolerantiespecificatie. N/A zonder tolerantie. | [Waarde] [Eenheid] | {Bereich}: Weegbereik (1-4) {Messung}: Meting (1 ... n) | Toleranties | alle | 47
Wiederholbarkeit_Kunden_Toleranz_VglWert{Bereich}_{Messung} | Vergeleken waarde (afwijking) bij meting {Messung} van de herhaalbaarheidstest in het weegbereik {Bereich}, in de eenheid van de tolerantiespecificatie. N/A zonder tolerantie. | [Waarde] [Eenheid] | {Bereich}: Weegbereik (1-4) {Messung}: Meting (1 ... n) | Toleranties | alle | 44
Wiederholbarkeit_Kunden_Toleranz{Bereich} | Specificatie van de klanttolerantie voor het eerste testpunt van de herhaalbaarheidstest in het weegbereik {Bereich}, met eenheid (d, % of massa-eenheid). Wordt ook uitgegeven bij de testwaarden van de klantweegschaal met de daar opgeslagen toleranties. | [Waarde] [Eenheid] | {Bereich}: Weegbereik (1-4) | Toleranties | alle | 33
Wiederholbarkeit_Kunden_Toleranz{Bereich}_{Messung} | Specificatie van de klanttolerantie voor meting {Messung} van de herhaalbaarheidstest in het weegbereik {Bereich}, met eenheid (d, % of massa-eenheid). | [Waarde] [Eenheid] | {Bereich}: Weegbereik (1-4) {Messung}: Meting (1 ... n) | Toleranties | alle | 36
Wiederholbarkeit_Kunden_Toleranz{Punkt} | Specificatie van de klanttolerantie voor meting {Punkt} van de herhaalbaarheidstest, met eenheid (d, % of massa-eenheid), zonder opgave van het weegbereik. | [Waarde] [Eenheid] | {Punkt}: Testpunt (1 ... n) | Toleranties | alle | 34
Wiederholbarkeit_Messung_rot_mJ{Bereich}_{Messung} | Meetwaarde (aanwijzing) met eenheid bij meting {Messung} van de herhaalbaarheidstest in het weegbereik {Bereich}, na de justering; rood, wanneer de specificatie van de tolerantie van de kalibratie niet wordt nageleefd; N/A zonder tolerantie. | [Waarde] [Eenheid] | {Bereich}: Weegbereik (1-4) {Messung}: Meting (1 ... n) | Toleranties | alle | 35
Wiederholbarkeit_Messung_rot_oJ{Bereich}_{Messung} | Meetwaarde (aanwijzing) met eenheid bij meting {Messung} van de herhaalbaarheidstest in het weegbereik {Bereich}, vóór de justering; rood, wanneer de specificatie van de tolerantie van de kalibratie niet wordt nageleefd; N/A zonder tolerantie. | [Waarde] [Eenheid] | {Bereich}: Weegbereik (1-4) {Messung}: Meting (1 ... n) | Toleranties | alle | 35
Wiederholbarkeit_Messung_rot{Bereich}_{Messung} | Meetwaarde (aanwijzing) met eenheid bij meting {Messung} van de herhaalbaarheidstest in het weegbereik {Bereich}; rood, wanneer de specificatie van de tolerantie van de kalibratie niet wordt nageleefd; N/A zonder tolerantie. | [Waarde] [Eenheid] | {Bereich}: Weegbereik (1-4) {Messung}: Meting (1 ... n) | Toleranties | alle | 32
Wiederholbarkeit_Toleranz_Differenz_mJ{Bereich}_{Messung} | Absolute waarde van de afwijking bij meting {Messung} van de herhaalbaarheidstest in het weegbereik {Bereich}, na de justering, in de eenheid van de tolerantiespecificatie (d, % of massa-eenheid); leeg, wanneer omrekenen niet mogelijk is. | [Waarde] [Eenheid] | {Bereich}: Weegbereik (1-4) {Messung}: Meting (1 ... n) | Toleranties | alle | 42
Wiederholbarkeit_Toleranz_Differenz_oJ{Bereich}_{Messung} | Absolute waarde van de afwijking bij meting {Messung} van de herhaalbaarheidstest in het weegbereik {Bereich}, vóór de justering, in de eenheid van de tolerantiespecificatie (d, % of massa-eenheid); leeg, wanneer omrekenen niet mogelijk is. | [Waarde] [Eenheid] | {Bereich}: Weegbereik (1-4) {Messung}: Meting (1 ... n) | Toleranties | alle | 42
Wiederholbarkeit_Toleranz_Differenz{Bereich}_{Messung} | Absolute waarde van de afwijking bij meting {Messung} van de herhaalbaarheidstest in het weegbereik {Bereich}, in de eenheid van de tolerantiespecificatie (d, % of massa-eenheid); leeg, wanneer omrekenen niet mogelijk is. | [Waarde] [Eenheid] | {Bereich}: Weegbereik (1-4) {Messung}: Meting (1 ... n) | Toleranties | alle | 39
Wiederholbarkeit_Toleranz_DiffWert_mJ{Bereich}_{Messung} | Afstand tussen de specificatie van de tolerantie van de kalibratie en de vergeleken waarde bij meting {Messung} van de herhaalbaarheidstest in het weegbereik {Bereich}, na de justering, in de tolerantie-eenheid; negatief bij overschrijding; N/A zonder tolerantie. | [Waarde] [Eenheid] | {Bereich}: Weegbereik (1-4) {Messung}: Meting (1 ... n) | Toleranties | alle | 41
Wiederholbarkeit_Toleranz_DiffWert_oJ{Bereich}_{Messung} | Afstand tussen de specificatie van de tolerantie van de kalibratie en de vergeleken waarde bij meting {Messung} van de herhaalbaarheidstest in het weegbereik {Bereich}, vóór de justering, in de tolerantie-eenheid; negatief bij overschrijding; N/A zonder tolerantie. | [Waarde] [Eenheid] | {Bereich}: Weegbereik (1-4) {Messung}: Meting (1 ... n) | Toleranties | alle | 41
Wiederholbarkeit_Toleranz_DiffWert{Bereich}_{Messung} | Afstand tussen de specificatie van de tolerantie van de kalibratie en de vergeleken waarde bij meting {Messung} van de herhaalbaarheidstest in het weegbereik {Bereich}, in de tolerantie-eenheid; negatief bij overschrijding; N/A zonder tolerantie. | [Waarde] [Eenheid] | {Bereich}: Weegbereik (1-4) {Messung}: Meting (1 ... n) | Toleranties | alle | 38
Wiederholbarkeit_Toleranz_max{Bereich} | Specificatie van de tolerantie van de kalibratie voor de laatste meting van de herhaalbaarheidstest in het weegbereik {Bereich}, met eenheid (d, % of massa-eenheid). | [Waarde] [Eenheid] | {Bereich}: Weegbereik (1-4) | Toleranties | alle | 30
Wiederholbarkeit_Toleranz_mJ{Bereich} | Specificatie van de tolerantie van de kalibratie voor het eerste testpunt van de herhaalbaarheidstest in het weegbereik {Bereich}, na de justering, met eenheid (d, % of massa-eenheid). | [Waarde] [Eenheid] | {Bereich}: Weegbereik (1-4) | Toleranties | alle | 29
Wiederholbarkeit_Toleranz_mJ{Bereich}_{Messung} | Specificatie van de tolerantie van de kalibratie voor meting {Messung} van de herhaalbaarheidstest in het weegbereik {Bereich}, na de justering, met eenheid (d, % of massa-eenheid). | [Waarde] [Eenheid] | {Bereich}: Weegbereik (1-4) {Messung}: Meting (1 ... n) | Toleranties | alle | 32
Wiederholbarkeit_Toleranz_oJ{Bereich} | Specificatie van de tolerantie van de kalibratie voor het eerste testpunt van de herhaalbaarheidstest in het weegbereik {Bereich}, vóór de justering, met eenheid (d, % of massa-eenheid). | [Waarde] [Eenheid] | {Bereich}: Weegbereik (1-4) | Toleranties | alle | 29
Wiederholbarkeit_Toleranz_oJ{Bereich}_{Messung} | Specificatie van de tolerantie van de kalibratie voor meting {Messung} van de herhaalbaarheidstest in het weegbereik {Bereich}, vóór de justering, met eenheid (d, % of massa-eenheid). | [Waarde] [Eenheid] | {Bereich}: Weegbereik (1-4) {Messung}: Meting (1 ... n) | Toleranties | alle | 32
Wiederholbarkeit_Toleranz_ok_mJ{Bereich}_{Messung} | OK/NIET OK, of de specificatie van de tolerantie van de kalibratie bij meting {Messung} van de herhaalbaarheidstest in het weegbereik {Bereich}, na de justering wordt nageleefd (NIET OK in rood); N/A zonder tolerantie. | OK / NIET OK | {Bereich}: Weegbereik (1-4) {Messung}: Meting (1 ... n) | Toleranties | alle | 35
Wiederholbarkeit_Toleranz_ok_oJ{Bereich}_{Messung} | OK/NIET OK, of de specificatie van de tolerantie van de kalibratie bij meting {Messung} van de herhaalbaarheidstest in het weegbereik {Bereich}, vóór de justering wordt nageleefd (NIET OK in rood); N/A zonder tolerantie. | OK / NIET OK | {Bereich}: Weegbereik (1-4) {Messung}: Meting (1 ... n) | Toleranties | alle | 35
Wiederholbarkeit_Toleranz_ok{Bereich}_{Messung} | OK/NIET OK, of de specificatie van de tolerantie van de kalibratie bij meting {Messung} van de herhaalbaarheidstest in het weegbereik {Bereich} wordt nageleefd (NIET OK in rood); N/A zonder tolerantie. | OK / NIET OK | {Bereich}: Weegbereik (1-4) {Messung}: Meting (1 ... n) | Toleranties | alle | 32
Wiederholbarkeit_Toleranz_VglWert_mJ{Bereich}_{Messung} | Vergeleken waarde (afwijking) bij meting {Messung} van de herhaalbaarheidstest in het weegbereik {Bereich}, na de justering, in de eenheid van de tolerantiespecificatie. N/A zonder tolerantie. | [Waarde] [Eenheid] | {Bereich}: Weegbereik (1-4) {Messung}: Meting (1 ... n) | Toleranties | alle | 40
Wiederholbarkeit_Toleranz_VglWert_oJ{Bereich}_{Messung} | Vergeleken waarde (afwijking) bij meting {Messung} van de herhaalbaarheidstest in het weegbereik {Bereich}, vóór de justering, in de eenheid van de tolerantiespecificatie. N/A zonder tolerantie. | [Waarde] [Eenheid] | {Bereich}: Weegbereik (1-4) {Messung}: Meting (1 ... n) | Toleranties | alle | 40
Wiederholbarkeit_Toleranz_VglWert{Bereich}_{Messung} | Vergeleken waarde (afwijking) bij meting {Messung} van de herhaalbaarheidstest in het weegbereik {Bereich}, in de eenheid van de tolerantiespecificatie. N/A zonder tolerantie. | [Waarde] [Eenheid] | {Bereich}: Weegbereik (1-4) {Messung}: Meting (1 ... n) | Toleranties | alle | 37
Wiederholbarkeit_Toleranz{Bereich} | Specificatie van de tolerantie van de kalibratie voor het eerste testpunt van de herhaalbaarheidstest in het weegbereik {Bereich}, met eenheid (d, % of massa-eenheid). Wordt ook uitgegeven bij de testwaarden van de klantweegschaal met de daar opgeslagen toleranties. | [Waarde] [Eenheid] | {Bereich}: Weegbereik (1-4) | Toleranties | alle | 26
Wiederholbarkeit_Toleranz{Bereich}_{Messung} | Specificatie van de tolerantie van de kalibratie voor meting {Messung} van de herhaalbaarheidstest in het weegbereik {Bereich}, met eenheid (d, % of massa-eenheid). | [Waarde] [Eenheid] | {Bereich}: Weegbereik (1-4) {Messung}: Meting (1 ... n) | Toleranties | alle | 29
Wiederholbarkeit_Toleranz{Punkt} | Specificatie van de tolerantie van de kalibratie voor meting {Punkt} van de herhaalbaarheidstest, met eenheid (d, % of massa-eenheid), zonder opgave van het weegbereik. | [Waarde] [Eenheid] | {Punkt}: Testpunt (1 ... n) | Toleranties | alle | 27
Wiederholbarkeit_Verkehrsfehler_Innerhalb_Toleranz_mJ{Bereich}_{Messung} | Ja/Nee, of de specificatie van de gebruiksfoutgrens bij meting {Messung} van de herhaalbaarheidstest in het weegbereik {Bereich}, na de justering wordt nageleefd; N/A zonder tolerantie. | Ja / Nee | {Bereich}: Weegbereik (1-4) {Messung}: Meting (1 ... n) | Toleranties | alle | 57
Wiederholbarkeit_Verkehrsfehler_Innerhalb_Toleranz_oJ{Bereich}_{Messung} | Ja/Nee, of de specificatie van de gebruiksfoutgrens bij meting {Messung} van de herhaalbaarheidstest in het weegbereik {Bereich}, vóór de justering wordt nageleefd; N/A zonder tolerantie. | Ja / Nee | {Bereich}: Weegbereik (1-4) {Messung}: Meting (1 ... n) | Toleranties | alle | 57
Wiederholbarkeit_Verkehrsfehler_Innerhalb_Toleranz{Bereich}_{Messung} | Ja/Nee, of de specificatie van de gebruiksfoutgrens bij meting {Messung} van de herhaalbaarheidstest in het weegbereik {Bereich} wordt nageleefd; N/A zonder tolerantie. | Ja / Nee | {Bereich}: Weegbereik (1-4) {Messung}: Meting (1 ... n) | Toleranties | alle | 54
Wiederholbarkeit_Verkehrsfehler_Messung_rot_mJ{Bereich}_{Messung} | Meetwaarde (aanwijzing) met eenheid bij meting {Messung} van de herhaalbaarheidstest in het weegbereik {Bereich}, na de justering; rood, wanneer de specificatie van de gebruiksfoutgrens niet wordt nageleefd; N/A zonder tolerantie. | [Waarde] [Eenheid] | {Bereich}: Weegbereik (1-4) {Messung}: Meting (1 ... n) | Toleranties | alle | 50
Wiederholbarkeit_Verkehrsfehler_Messung_rot_oJ{Bereich}_{Messung} | Meetwaarde (aanwijzing) met eenheid bij meting {Messung} van de herhaalbaarheidstest in het weegbereik {Bereich}, vóór de justering; rood, wanneer de specificatie van de gebruiksfoutgrens niet wordt nageleefd; N/A zonder tolerantie. | [Waarde] [Eenheid] | {Bereich}: Weegbereik (1-4) {Messung}: Meting (1 ... n) | Toleranties | alle | 50
Wiederholbarkeit_Verkehrsfehler_Messung_rot{Bereich}_{Messung} | Meetwaarde (aanwijzing) met eenheid bij meting {Messung} van de herhaalbaarheidstest in het weegbereik {Bereich}; rood, wanneer de specificatie van de gebruiksfoutgrens niet wordt nageleefd; N/A zonder tolerantie. | [Waarde] [Eenheid] | {Bereich}: Weegbereik (1-4) {Messung}: Meting (1 ... n) | Toleranties | alle | 47
Wiederholbarkeit_Verkehrsfehler_Toleranz_Differenz_mJ{Bereich}_{Messung} | Absolute waarde van de afwijking bij meting {Messung} van de herhaalbaarheidstest in het weegbereik {Bereich}, na de justering, in de eenheid van de tolerantiespecificatie (d, % of massa-eenheid); leeg, wanneer omrekenen niet mogelijk is. | [Waarde] [Eenheid] | {Bereich}: Weegbereik (1-4) {Messung}: Meting (1 ... n) | Toleranties | alle | 57
Wiederholbarkeit_Verkehrsfehler_Toleranz_Differenz_oJ{Bereich}_{Messung} | Absolute waarde van de afwijking bij meting {Messung} van de herhaalbaarheidstest in het weegbereik {Bereich}, vóór de justering, in de eenheid van de tolerantiespecificatie (d, % of massa-eenheid); leeg, wanneer omrekenen niet mogelijk is. | [Waarde] [Eenheid] | {Bereich}: Weegbereik (1-4) {Messung}: Meting (1 ... n) | Toleranties | alle | 57
Wiederholbarkeit_Verkehrsfehler_Toleranz_Differenz{Bereich}_{Messung} | Absolute waarde van de afwijking bij meting {Messung} van de herhaalbaarheidstest in het weegbereik {Bereich}, in de eenheid van de tolerantiespecificatie (d, % of massa-eenheid); leeg, wanneer omrekenen niet mogelijk is. | [Waarde] [Eenheid] | {Bereich}: Weegbereik (1-4) {Messung}: Meting (1 ... n) | Toleranties | alle | 54
Wiederholbarkeit_Verkehrsfehler_Toleranz_DiffWert_mJ{Bereich}_{Messung} | Afstand tussen de specificatie van de gebruiksfoutgrens en de vergeleken waarde bij meting {Messung} van de herhaalbaarheidstest in het weegbereik {Bereich}, na de justering, in de tolerantie-eenheid; negatief bij overschrijding; N/A zonder tolerantie. | [Waarde] [Eenheid] | {Bereich}: Weegbereik (1-4) {Messung}: Meting (1 ... n) | Toleranties | alle | 56
Wiederholbarkeit_Verkehrsfehler_Toleranz_DiffWert_oJ{Bereich}_{Messung} | Afstand tussen de specificatie van de gebruiksfoutgrens en de vergeleken waarde bij meting {Messung} van de herhaalbaarheidstest in het weegbereik {Bereich}, vóór de justering, in de tolerantie-eenheid; negatief bij overschrijding; N/A zonder tolerantie. | [Waarde] [Eenheid] | {Bereich}: Weegbereik (1-4) {Messung}: Meting (1 ... n) | Toleranties | alle | 56
Wiederholbarkeit_Verkehrsfehler_Toleranz_DiffWert{Bereich}_{Messung} | Afstand tussen de specificatie van de gebruiksfoutgrens en de vergeleken waarde bij meting {Messung} van de herhaalbaarheidstest in het weegbereik {Bereich}, in de tolerantie-eenheid; negatief bij overschrijding; N/A zonder tolerantie. | [Waarde] [Eenheid] | {Bereich}: Weegbereik (1-4) {Messung}: Meting (1 ... n) | Toleranties | alle | 53
Wiederholbarkeit_Verkehrsfehler_Toleranz_max{Bereich} | Specificatie van de gebruiksfoutgrens voor de laatste meting van de herhaalbaarheidstest in het weegbereik {Bereich}, met eenheid (d, % of massa-eenheid). | [Waarde] [Eenheid] | {Bereich}: Weegbereik (1-4) | Toleranties | alle | 45
Wiederholbarkeit_Verkehrsfehler_Toleranz_mJ{Bereich} | Specificatie van de gebruiksfoutgrens voor het eerste testpunt van de herhaalbaarheidstest in het weegbereik {Bereich}, na de justering, met eenheid (d, % of massa-eenheid). | [Waarde] [Eenheid] | {Bereich}: Weegbereik (1-4) | Toleranties | alle | 44
Wiederholbarkeit_Verkehrsfehler_Toleranz_mJ{Bereich}_{Messung} | Specificatie van de gebruiksfoutgrens voor meting {Messung} van de herhaalbaarheidstest in het weegbereik {Bereich}, na de justering, met eenheid (d, % of massa-eenheid). | [Waarde] [Eenheid] | {Bereich}: Weegbereik (1-4) {Messung}: Meting (1 ... n) | Toleranties | alle | 47
Wiederholbarkeit_Verkehrsfehler_Toleranz_oJ{Bereich} | Specificatie van de gebruiksfoutgrens voor het eerste testpunt van de herhaalbaarheidstest in het weegbereik {Bereich}, vóór de justering, met eenheid (d, % of massa-eenheid). | [Waarde] [Eenheid] | {Bereich}: Weegbereik (1-4) | Toleranties | alle | 44
Wiederholbarkeit_Verkehrsfehler_Toleranz_oJ{Bereich}_{Messung} | Specificatie van de gebruiksfoutgrens voor meting {Messung} van de herhaalbaarheidstest in het weegbereik {Bereich}, vóór de justering, met eenheid (d, % of massa-eenheid). | [Waarde] [Eenheid] | {Bereich}: Weegbereik (1-4) {Messung}: Meting (1 ... n) | Toleranties | alle | 47
Wiederholbarkeit_Verkehrsfehler_Toleranz_ok_mJ{Bereich}_{Messung} | OK/NIET OK, of de specificatie van de gebruiksfoutgrens bij meting {Messung} van de herhaalbaarheidstest in het weegbereik {Bereich}, na de justering wordt nageleefd (NIET OK in rood); N/A zonder tolerantie. | OK / NIET OK | {Bereich}: Weegbereik (1-4) {Messung}: Meting (1 ... n) | Toleranties | alle | 50
Wiederholbarkeit_Verkehrsfehler_Toleranz_ok_oJ{Bereich}_{Messung} | OK/NIET OK, of de specificatie van de gebruiksfoutgrens bij meting {Messung} van de herhaalbaarheidstest in het weegbereik {Bereich}, vóór de justering wordt nageleefd (NIET OK in rood); N/A zonder tolerantie. | OK / NIET OK | {Bereich}: Weegbereik (1-4) {Messung}: Meting (1 ... n) | Toleranties | alle | 50
Wiederholbarkeit_Verkehrsfehler_Toleranz_ok{Bereich}_{Messung} | OK/NIET OK, of de specificatie van de gebruiksfoutgrens bij meting {Messung} van de herhaalbaarheidstest in het weegbereik {Bereich} wordt nageleefd (NIET OK in rood); N/A zonder tolerantie. | OK / NIET OK | {Bereich}: Weegbereik (1-4) {Messung}: Meting (1 ... n) | Toleranties | alle | 47
Wiederholbarkeit_Verkehrsfehler_Toleranz_VglWert_mJ{Bereich}_{Messung} | Vergeleken waarde (afwijking) bij meting {Messung} van de herhaalbaarheidstest in het weegbereik {Bereich}, na de justering, in de eenheid van de tolerantiespecificatie. N/A zonder tolerantie. | [Waarde] [Eenheid] | {Bereich}: Weegbereik (1-4) {Messung}: Meting (1 ... n) | Toleranties | alle | 55
Wiederholbarkeit_Verkehrsfehler_Toleranz_VglWert_oJ{Bereich}_{Messung} | Vergeleken waarde (afwijking) bij meting {Messung} van de herhaalbaarheidstest in het weegbereik {Bereich}, vóór de justering, in de eenheid van de tolerantiespecificatie. N/A zonder tolerantie. | [Waarde] [Eenheid] | {Bereich}: Weegbereik (1-4) {Messung}: Meting (1 ... n) | Toleranties | alle | 55
Wiederholbarkeit_Verkehrsfehler_Toleranz_VglWert{Bereich}_{Messung} | Vergeleken waarde (afwijking) bij meting {Messung} van de herhaalbaarheidstest in het weegbereik {Bereich}, in de eenheid van de tolerantiespecificatie. N/A zonder tolerantie. | [Waarde] [Eenheid] | {Bereich}: Weegbereik (1-4) {Messung}: Meting (1 ... n) | Toleranties | alle | 52
Wiederholbarkeit_Verkehrsfehler_Toleranz{Bereich} | Specificatie van de gebruiksfoutgrens voor het eerste testpunt van de herhaalbaarheidstest in het weegbereik {Bereich}, met eenheid (d, % of massa-eenheid). Wordt ook uitgegeven bij de testwaarden van de klantweegschaal met de daar opgeslagen toleranties. | [Waarde] [Eenheid] | {Bereich}: Weegbereik (1-4) | Toleranties | alle | 41
Wiederholbarkeit_Verkehrsfehler_Toleranz{Bereich}_{Messung} | Specificatie van de gebruiksfoutgrens voor meting {Messung} van de herhaalbaarheidstest in het weegbereik {Bereich}, met eenheid (d, % of massa-eenheid). | [Waarde] [Eenheid] | {Bereich}: Weegbereik (1-4) {Messung}: Meting (1 ... n) | Toleranties | alle | 44
Wiederholbarkeit_Verkehrsfehler_Toleranz{Punkt} | Specificatie van de gebruiksfoutgrens voor meting {Punkt} van de herhaalbaarheidstest, met eenheid (d, % of massa-eenheid), zonder opgave van het weegbereik. | [Waarde] [Eenheid] | {Punkt}: Testpunt (1 ... n) | Toleranties | alle | 42
BB_Action_Lvl_Einheit | Eenheid van de actiegrens van de testpunten van de weegschaal in gebruik (%). | [Eenheid] |  | Beoordeling weegschaal in gebruik | alle | 21
BB_Action_Lvl_Wert | Actiegrens van de testpunten van de weegschaal in gebruik in procent, zonder eenheid (altijd 100). | [Waarde] |  | Beoordeling weegschaal in gebruik | alle | 18
BB_Action_Lvl_Wert_mE | Actiegrens van de testpunten van de weegschaal in gebruik in procent, met procentteken (altijd 100 %). | [Waarde] % |  | Beoordeling weegschaal in gebruik | alle | 21
BB_Gesamt_Action_Lvl1_Urteil | Ja/Nee: totaalbeoordeling van de weegschaal in gebruik, of de actiegrens van de 1e klantspecificatie in alle beoordeelde testpunten is nageleefd. | Ja / Nee |  | Beoordeling weegschaal in gebruik | alle | 28
BB_Gesamt_Action_Lvl1_Urteil_OK | OK/NIET OK: totaalbeoordeling van de weegschaal in gebruik, of de actiegrens van de 1e klantspecificatie in alle beoordeelde testpunten is nageleefd. | OK / NIET OK |  | Beoordeling weegschaal in gebruik | alle | 31
BB_Gesamt_Action_Lvl2_Urteil | Ja/Nee: totaalbeoordeling van de weegschaal in gebruik, of de actiegrens van de 2e klantspecificatie in alle beoordeelde testpunten is nageleefd. | Ja / Nee |  | Beoordeling weegschaal in gebruik | alle | 28
BB_Gesamt_Action_Lvl2_Urteil_OK | OK/NIET OK: totaalbeoordeling van de weegschaal in gebruik, of de actiegrens van de 2e klantspecificatie in alle beoordeelde testpunten is nageleefd. | OK / NIET OK |  | Beoordeling weegschaal in gebruik | alle | 31
BB_Gesamt_Action_Lvl_Urteil | Ja/Nee: totaalbeoordeling van de weegschaal in gebruik, of de actiegrens van beide klantspecificaties in alle beoordeelde testpunten is nageleefd. | Ja / Nee |  | Beoordeling weegschaal in gebruik | alle | 27
BB_Gesamt_Action_Lvl_Urteil_OK | OK/NIET OK: totaalbeoordeling van de weegschaal in gebruik, of de actiegrens van beide klantspecificaties in alle beoordeelde testpunten is nageleefd. | OK / NIET OK |  | Beoordeling weegschaal in gebruik | alle | 30
BB_Gesamt_Warning_Lvl1_Urteil | Ja/Nee: totaalbeoordeling van de weegschaal in gebruik, of de waarschuwingsgrens van de 1e klantspecificatie in alle beoordeelde testpunten is nageleefd. | Ja / Nee |  | Beoordeling weegschaal in gebruik | alle | 29
BB_Gesamt_Warning_Lvl1_Urteil_OK | OK/NIET OK: totaalbeoordeling van de weegschaal in gebruik, of de waarschuwingsgrens van de 1e klantspecificatie in alle beoordeelde testpunten is nageleefd. | OK / NIET OK |  | Beoordeling weegschaal in gebruik | alle | 32
BB_Gesamt_Warning_Lvl2_Urteil | Ja/Nee: totaalbeoordeling van de weegschaal in gebruik, of de waarschuwingsgrens van de 2e klantspecificatie in alle beoordeelde testpunten is nageleefd. | Ja / Nee |  | Beoordeling weegschaal in gebruik | alle | 29
BB_Gesamt_Warning_Lvl2_Urteil_OK | OK/NIET OK: totaalbeoordeling van de weegschaal in gebruik, of de waarschuwingsgrens van de 2e klantspecificatie in alle beoordeelde testpunten is nageleefd. | OK / NIET OK |  | Beoordeling weegschaal in gebruik | alle | 32
BB_Gesamt_Warning_Lvl_Urteil | Ja/Nee: totaalbeoordeling van de weegschaal in gebruik, of de waarschuwingsgrens van beide klantspecificaties in alle beoordeelde testpunten is nageleefd. | Ja / Nee |  | Beoordeling weegschaal in gebruik | alle | 28
BB_Gesamt_Warning_Lvl_Urteil_OK | OK/NIET OK: totaalbeoordeling van de weegschaal in gebruik, of de waarschuwingsgrens van beide klantspecificaties in alle beoordeelde testpunten is nageleefd. | OK / NIET OK |  | Beoordeling weegschaal in gebruik | alle | 31
BB_Hoechstlast_Action_Lvl2_Urteil_OK{Bereich} | OK/NIET OK: resultaat houdt de actiegrens van de 2e klantspecificatie bij de weegschaal in gebruik in het weegbereik {Bereich} (betrokken op de maximale capaciteit) aan resp. niet aan. | OK / NIET OK | {Bereich}: Weegbereik (1-4) | Beoordeling weegschaal in gebruik | alle | 37
BB_Hoechstlast_Action_Lvl2_Urteil{Bereich} | Ja/Nee: resultaat houdt de actiegrens van de 2e klantspecificatie bij de weegschaal in gebruik in het weegbereik {Bereich} (betrokken op de maximale capaciteit) aan (Ja) resp. niet aan (Nee). | Ja / Nee | {Bereich}: Weegbereik (1-4) | Beoordeling weegschaal in gebruik | alle | 34
BB_Hoechstlast_Action_Lvl_Urteil_OK{Bereich} | OK/NIET OK: resultaat houdt de actiegrens van de klantspecificatie bij de weegschaal in gebruik in het weegbereik {Bereich} (betrokken op de maximale capaciteit) aan resp. niet aan. | OK / NIET OK | {Bereich}: Weegbereik (1-4) | Beoordeling weegschaal in gebruik | alle | 36
BB_Hoechstlast_Action_Lvl_Urteil{Bereich} | Ja/Nee: resultaat houdt de actiegrens van de klantspecificatie bij de weegschaal in gebruik in het weegbereik {Bereich} (betrokken op de maximale capaciteit) aan (Ja) resp. niet aan (Nee). | Ja / Nee | {Bereich}: Weegbereik (1-4) | Beoordeling weegschaal in gebruik | alle | 33
BB_Hoechstlast_Erg2_{Bereich} | 2e resultaat (meetonzekerheid van de weegschaal) bij de weegschaal in gebruik in het weegbereik {Bereich} (betrokken op de maximale capaciteit), in de eenheid van de 2e klantspecificatie. | [Waarde] [Eenheid] | {Bereich}: Weegbereik (1-4) | Beoordeling weegschaal in gebruik | alle | 21
BB_Hoechstlast_Erg{Bereich} | Resultaat (meetonzekerheid van de weegschaal) bij de weegschaal in gebruik in het weegbereik {Bereich} (betrokken op de maximale capaciteit), in de eenheid van de klantspecificatie. | [Waarde] [Eenheid] | {Bereich}: Weegbereik (1-4) | Beoordeling weegschaal in gebruik | alle | 19
BB_Hoechstlast_KundVorg2_Einheit{Bereich} | Eenheid van de actiegrens van de 2e klantspecificatie bij de weegschaal in gebruik in het weegbereik {Bereich} (betrokken op de maximale capaciteit). | [Eenheid] | {Bereich}: Weegbereik (1-4) | Beoordeling weegschaal in gebruik | alle | 33
BB_Hoechstlast_KundVorg2_Warn_Einheit{Bereich} | Eenheid van de waarschuwingsgrens van de 2e klantspecificatie bij de weegschaal in gebruik in het weegbereik {Bereich} (betrokken op de maximale capaciteit). | [Eenheid] | {Bereich}: Weegbereik (1-4) | Beoordeling weegschaal in gebruik | alle | 38
BB_Hoechstlast_KundVorg2_Warn_Wert_mE{Bereich} | Waarde van de waarschuwingsgrens van de 2e klantspecificatie bij de weegschaal in gebruik in het weegbereik {Bereich} (betrokken op de maximale capaciteit), met eenheid. | [Waarde] [Eenheid] | {Bereich}: Weegbereik (1-4) | Beoordeling weegschaal in gebruik | alle | 38
BB_Hoechstlast_KundVorg2_Warn_Wert_mE{Bereich}CF | Waarde van de waarschuwingsgrens van de 2e klantspecificatie bij de weegschaal in gebruik in het weegbereik {Bereich} (betrokken op de maximale capaciteit), met eenheid; met minstens één decimaal, anders met zoveel cijfers tot het eerste significante cijfer verschijnt. | [Waarde] [Eenheid] | {Bereich}: Weegbereik (1-4) | Beoordeling weegschaal in gebruik | alle | 40
BB_Hoechstlast_KundVorg2_Warn_Wert{Bereich} | Waarde van de waarschuwingsgrens van de 2e klantspecificatie bij de weegschaal in gebruik in het weegbereik {Bereich} (betrokken op de maximale capaciteit), zonder eenheid. | [Waarde] | {Bereich}: Weegbereik (1-4) | Beoordeling weegschaal in gebruik | alle | 35
BB_Hoechstlast_KundVorg2_Warn_Wert{Bereich}CF | Waarde van de waarschuwingsgrens van de 2e klantspecificatie bij de weegschaal in gebruik in het weegbereik {Bereich} (betrokken op de maximale capaciteit), zonder eenheid; met minstens één decimaal, anders met zoveel cijfers tot het eerste significante cijfer verschijnt. | [Waarde] | {Bereich}: Weegbereik (1-4) | Beoordeling weegschaal in gebruik | alle | 37
BB_Hoechstlast_KundVorg2_Wert_mE{Bereich} | Waarde van de actiegrens van de 2e klantspecificatie bij de weegschaal in gebruik in het weegbereik {Bereich} (betrokken op de maximale capaciteit), met eenheid. | [Waarde] [Eenheid] | {Bereich}: Weegbereik (1-4) | Beoordeling weegschaal in gebruik | alle | 33
BB_Hoechstlast_KundVorg2_Wert_mE{Bereich}CF | Waarde van de actiegrens van de 2e klantspecificatie bij de weegschaal in gebruik in het weegbereik {Bereich} (betrokken op de maximale capaciteit), met eenheid; met minstens één decimaal, anders met zoveel cijfers tot het eerste significante cijfer verschijnt. | [Waarde] [Eenheid] | {Bereich}: Weegbereik (1-4) | Beoordeling weegschaal in gebruik | alle | 35
BB_Hoechstlast_KundVorg2_Wert{Bereich} | Waarde van de actiegrens van de 2e klantspecificatie bij de weegschaal in gebruik in het weegbereik {Bereich} (betrokken op de maximale capaciteit), zonder eenheid. | [Waarde] | {Bereich}: Weegbereik (1-4) | Beoordeling weegschaal in gebruik | alle | 30
BB_Hoechstlast_KundVorg2_Wert{Bereich}CF | Waarde van de actiegrens van de 2e klantspecificatie bij de weegschaal in gebruik in het weegbereik {Bereich} (betrokken op de maximale capaciteit), zonder eenheid; met minstens één decimaal, anders met zoveel cijfers tot het eerste significante cijfer verschijnt. | [Waarde] | {Bereich}: Weegbereik (1-4) | Beoordeling weegschaal in gebruik | alle | 32
BB_Hoechstlast_KundVorg_Einheit{Bereich} | Eenheid van de actiegrens van de klantspecificatie bij de weegschaal in gebruik in het weegbereik {Bereich} (betrokken op de maximale capaciteit). | [Eenheid] | {Bereich}: Weegbereik (1-4) | Beoordeling weegschaal in gebruik | alle | 32
BB_Hoechstlast_KundVorg_Warn_Einheit{Bereich} | Eenheid van de waarschuwingsgrens van de klantspecificatie bij de weegschaal in gebruik in het weegbereik {Bereich} (betrokken op de maximale capaciteit). | [Eenheid] | {Bereich}: Weegbereik (1-4) | Beoordeling weegschaal in gebruik | alle | 37
BB_Hoechstlast_KundVorg_Warn_Wert_mE{Bereich} | Waarde van de waarschuwingsgrens van de klantspecificatie bij de weegschaal in gebruik in het weegbereik {Bereich} (betrokken op de maximale capaciteit), met eenheid. | [Waarde] [Eenheid] | {Bereich}: Weegbereik (1-4) | Beoordeling weegschaal in gebruik | alle | 37
BB_Hoechstlast_KundVorg_Warn_Wert_mE{Bereich}CF | Waarde van de waarschuwingsgrens van de klantspecificatie bij de weegschaal in gebruik in het weegbereik {Bereich} (betrokken op de maximale capaciteit), met eenheid; met minstens één decimaal, anders met zoveel cijfers tot het eerste significante cijfer verschijnt. | [Waarde] [Eenheid] | {Bereich}: Weegbereik (1-4) | Beoordeling weegschaal in gebruik | alle | 39
BB_Hoechstlast_KundVorg_Warn_Wert{Bereich} | Waarde van de waarschuwingsgrens van de klantspecificatie bij de weegschaal in gebruik in het weegbereik {Bereich} (betrokken op de maximale capaciteit), zonder eenheid. | [Waarde] | {Bereich}: Weegbereik (1-4) | Beoordeling weegschaal in gebruik | alle | 34
BB_Hoechstlast_KundVorg_Warn_Wert{Bereich}CF | Waarde van de waarschuwingsgrens van de klantspecificatie bij de weegschaal in gebruik in het weegbereik {Bereich} (betrokken op de maximale capaciteit), zonder eenheid; met minstens één decimaal, anders met zoveel cijfers tot het eerste significante cijfer verschijnt. | [Waarde] | {Bereich}: Weegbereik (1-4) | Beoordeling weegschaal in gebruik | alle | 36
BB_Hoechstlast_KundVorg_Wert_mE{Bereich} | Waarde van de actiegrens van de klantspecificatie bij de weegschaal in gebruik in het weegbereik {Bereich} (betrokken op de maximale capaciteit), met eenheid. | [Waarde] [Eenheid] | {Bereich}: Weegbereik (1-4) | Beoordeling weegschaal in gebruik | alle | 32
BB_Hoechstlast_KundVorg_Wert_mE{Bereich}CF | Waarde van de actiegrens van de klantspecificatie bij de weegschaal in gebruik in het weegbereik {Bereich} (betrokken op de maximale capaciteit), met eenheid; met minstens één decimaal, anders met zoveel cijfers tot het eerste significante cijfer verschijnt. | [Waarde] [Eenheid] | {Bereich}: Weegbereik (1-4) | Beoordeling weegschaal in gebruik | alle | 34
BB_Hoechstlast_KundVorg_Wert{Bereich} | Waarde van de actiegrens van de klantspecificatie bij de weegschaal in gebruik in het weegbereik {Bereich} (betrokken op de maximale capaciteit), zonder eenheid. | [Waarde] | {Bereich}: Weegbereik (1-4) | Beoordeling weegschaal in gebruik | alle | 29
BB_Hoechstlast_KundVorg_Wert{Bereich}CF | Waarde van de actiegrens van de klantspecificatie bij de weegschaal in gebruik in het weegbereik {Bereich} (betrokken op de maximale capaciteit), zonder eenheid; met minstens één decimaal, anders met zoveel cijfers tot het eerste significante cijfer verschijnt. | [Waarde] | {Bereich}: Weegbereik (1-4) | Beoordeling weegschaal in gebruik | alle | 31
BB_Hoechstlast_Warning_Lvl2_Urteil_OK{Bereich} | OK/NIET OK: resultaat houdt de waarschuwingsgrens van de 2e klantspecificatie bij de weegschaal in gebruik in het weegbereik {Bereich} (betrokken op de maximale capaciteit) aan resp. niet aan. | OK / NIET OK | {Bereich}: Weegbereik (1-4) | Beoordeling weegschaal in gebruik | alle | 38
BB_Hoechstlast_Warning_Lvl2_Urteil{Bereich} | Ja/Nee: resultaat houdt de waarschuwingsgrens van de 2e klantspecificatie bij de weegschaal in gebruik in het weegbereik {Bereich} (betrokken op de maximale capaciteit) aan (Ja) resp. niet aan (Nee). | Ja / Nee | {Bereich}: Weegbereik (1-4) | Beoordeling weegschaal in gebruik | alle | 35
BB_Hoechstlast_Warning_Lvl_Urteil_OK{Bereich} | OK/NIET OK: resultaat houdt de waarschuwingsgrens van de klantspecificatie bij de weegschaal in gebruik in het weegbereik {Bereich} (betrokken op de maximale capaciteit) aan resp. niet aan. | OK / NIET OK | {Bereich}: Weegbereik (1-4) | Beoordeling weegschaal in gebruik | alle | 37
BB_Hoechstlast_Warning_Lvl_Urteil{Bereich} | Ja/Nee: resultaat houdt de waarschuwingsgrens van de klantspecificatie bij de weegschaal in gebruik in het weegbereik {Bereich} (betrokken op de maximale capaciteit) aan (Ja) resp. niet aan (Nee). | Ja / Nee | {Bereich}: Weegbereik (1-4) | Beoordeling weegschaal in gebruik | alle | 34
BB_Hoechstlast{Bereich} | Maximale capaciteit (Max) van het weegbereik {Bereich} als absolute referentiewaarde van de beoordeling van de weegschaal in gebruik, met eenheid. | [Waarde] [Eenheid] | {Bereich}: Weegbereik (1-4) | Beoordeling weegschaal in gebruik | alle | 15
BB_Kundenspez_Action_Lvl2_Urteil_OK{Nr} | OK/NIET OK: resultaat houdt de actiegrens van de 2e klantspecificatie bij de weegschaal in gebruik bij het klantspecifieke testpunt {Nr} aan resp. niet aan. | OK / NIET OK | {Nr}: Nummer (1 ... n) | Beoordeling weegschaal in gebruik | alle | 37
BB_Kundenspez_Action_Lvl2_Urteil{Nr} | Ja/Nee: resultaat houdt de actiegrens van de 2e klantspecificatie bij de weegschaal in gebruik bij het klantspecifieke testpunt {Nr} aan (Ja) resp. niet aan (Nee). | Ja / Nee | {Nr}: Nummer (1 ... n) | Beoordeling weegschaal in gebruik | alle | 34
BB_Kundenspez_Action_Lvl_Urteil_OK{Nr} | OK/NIET OK: resultaat houdt de actiegrens van de klantspecificatie bij de weegschaal in gebruik bij het klantspecifieke testpunt {Nr} aan resp. niet aan. | OK / NIET OK | {Nr}: Nummer (1 ... n) | Beoordeling weegschaal in gebruik | alle | 36
BB_Kundenspez_Action_Lvl_Urteil{Nr} | Ja/Nee: resultaat houdt de actiegrens van de klantspecificatie bij de weegschaal in gebruik bij het klantspecifieke testpunt {Nr} aan (Ja) resp. niet aan (Nee). | Ja / Nee | {Nr}: Nummer (1 ... n) | Beoordeling weegschaal in gebruik | alle | 33
BB_Kundenspez_Erg2_{Nr} | 2e resultaat (meetonzekerheid van de weegschaal) bij de weegschaal in gebruik bij het klantspecifieke testpunt {Nr}, in de eenheid van de 2e klantspecificatie. | [Waarde] [Eenheid] | {Nr}: Nummer (1 ... n) | Beoordeling weegschaal in gebruik | alle | 21
BB_Kundenspez_Erg{Nr} | Resultaat (meetonzekerheid van de weegschaal) bij de weegschaal in gebruik bij het klantspecifieke testpunt {Nr}, in de eenheid van de klantspecificatie. | [Waarde] [Eenheid] | {Nr}: Nummer (1 ... n) | Beoordeling weegschaal in gebruik | alle | 19
BB_Kundenspez_KundVorg2_Einheit{Nr} | Eenheid van de actiegrens van de 2e klantspecificatie bij de weegschaal in gebruik bij het klantspecifieke testpunt {Nr}. | [Eenheid] | {Nr}: Nummer (1 ... n) | Beoordeling weegschaal in gebruik | alle | 33
BB_Kundenspez_KundVorg2_Warn_Einheit{Nr} | Eenheid van de waarschuwingsgrens van de 2e klantspecificatie bij de weegschaal in gebruik bij het klantspecifieke testpunt {Nr}. | [Eenheid] | {Nr}: Nummer (1 ... n) | Beoordeling weegschaal in gebruik | alle | 38
BB_Kundenspez_KundVorg2_Warn_Wert_mE{Nr} | Waarde van de waarschuwingsgrens van de 2e klantspecificatie bij de weegschaal in gebruik bij het klantspecifieke testpunt {Nr}, met eenheid. | [Waarde] [Eenheid] | {Nr}: Nummer (1 ... n) | Beoordeling weegschaal in gebruik | alle | 38
BB_Kundenspez_KundVorg2_Warn_Wert_mE{Nr}CF | Waarde van de waarschuwingsgrens van de 2e klantspecificatie bij de weegschaal in gebruik bij het klantspecifieke testpunt {Nr}, met eenheid; met minstens één decimaal, anders met zoveel cijfers tot het eerste significante cijfer verschijnt. | [Waarde] [Eenheid] | {Nr}: Nummer (1 ... n) | Beoordeling weegschaal in gebruik | alle | 40
BB_Kundenspez_KundVorg2_Warn_Wert{Nr} | Waarde van de waarschuwingsgrens van de 2e klantspecificatie bij de weegschaal in gebruik bij het klantspecifieke testpunt {Nr}, zonder eenheid. | [Waarde] | {Nr}: Nummer (1 ... n) | Beoordeling weegschaal in gebruik | alle | 35
BB_Kundenspez_KundVorg2_Warn_Wert{Nr}CF | Waarde van de waarschuwingsgrens van de 2e klantspecificatie bij de weegschaal in gebruik bij het klantspecifieke testpunt {Nr}, zonder eenheid; met minstens één decimaal, anders met zoveel cijfers tot het eerste significante cijfer verschijnt. | [Waarde] | {Nr}: Nummer (1 ... n) | Beoordeling weegschaal in gebruik | alle | 37
BB_Kundenspez_KundVorg2_Wert_mE{Nr} | Waarde van de actiegrens van de 2e klantspecificatie bij de weegschaal in gebruik bij het klantspecifieke testpunt {Nr}, met eenheid. | [Waarde] [Eenheid] | {Nr}: Nummer (1 ... n) | Beoordeling weegschaal in gebruik | alle | 33
BB_Kundenspez_KundVorg2_Wert_mE{Nr}CF | Waarde van de actiegrens van de 2e klantspecificatie bij de weegschaal in gebruik bij het klantspecifieke testpunt {Nr}, met eenheid; met minstens één decimaal, anders met zoveel cijfers tot het eerste significante cijfer verschijnt. | [Waarde] [Eenheid] | {Nr}: Nummer (1 ... n) | Beoordeling weegschaal in gebruik | alle | 35
BB_Kundenspez_KundVorg2_Wert{Nr} | Waarde van de actiegrens van de 2e klantspecificatie bij de weegschaal in gebruik bij het klantspecifieke testpunt {Nr}, zonder eenheid. | [Waarde] | {Nr}: Nummer (1 ... n) | Beoordeling weegschaal in gebruik | alle | 30
BB_Kundenspez_KundVorg2_Wert{Nr}CF | Waarde van de actiegrens van de 2e klantspecificatie bij de weegschaal in gebruik bij het klantspecifieke testpunt {Nr}, zonder eenheid; met minstens één decimaal, anders met zoveel cijfers tot het eerste significante cijfer verschijnt. | [Waarde] | {Nr}: Nummer (1 ... n) | Beoordeling weegschaal in gebruik | alle | 32
BB_Kundenspez_KundVorg_Einheit{Nr} | Eenheid van de actiegrens van de klantspecificatie bij de weegschaal in gebruik bij het klantspecifieke testpunt {Nr}. | [Eenheid] | {Nr}: Nummer (1 ... n) | Beoordeling weegschaal in gebruik | alle | 32
BB_Kundenspez_KundVorg_Warn_Einheit{Nr} | Eenheid van de waarschuwingsgrens van de klantspecificatie bij de weegschaal in gebruik bij het klantspecifieke testpunt {Nr}. | [Eenheid] | {Nr}: Nummer (1 ... n) | Beoordeling weegschaal in gebruik | alle | 37
BB_Kundenspez_KundVorg_Warn_Wert_mE{Nr} | Waarde van de waarschuwingsgrens van de klantspecificatie bij de weegschaal in gebruik bij het klantspecifieke testpunt {Nr}, met eenheid. | [Waarde] [Eenheid] | {Nr}: Nummer (1 ... n) | Beoordeling weegschaal in gebruik | alle | 37
BB_Kundenspez_KundVorg_Warn_Wert_mE{Nr}CF | Waarde van de waarschuwingsgrens van de klantspecificatie bij de weegschaal in gebruik bij het klantspecifieke testpunt {Nr}, met eenheid; met minstens één decimaal, anders met zoveel cijfers tot het eerste significante cijfer verschijnt. | [Waarde] [Eenheid] | {Nr}: Nummer (1 ... n) | Beoordeling weegschaal in gebruik | alle | 39
BB_Kundenspez_KundVorg_Warn_Wert{Nr} | Waarde van de waarschuwingsgrens van de klantspecificatie bij de weegschaal in gebruik bij het klantspecifieke testpunt {Nr}, zonder eenheid. | [Waarde] | {Nr}: Nummer (1 ... n) | Beoordeling weegschaal in gebruik | alle | 34
BB_Kundenspez_KundVorg_Warn_Wert{Nr}CF | Waarde van de waarschuwingsgrens van de klantspecificatie bij de weegschaal in gebruik bij het klantspecifieke testpunt {Nr}, zonder eenheid; met minstens één decimaal, anders met zoveel cijfers tot het eerste significante cijfer verschijnt. | [Waarde] | {Nr}: Nummer (1 ... n) | Beoordeling weegschaal in gebruik | alle | 36
BB_Kundenspez_KundVorg_Wert_mE{Nr} | Waarde van de actiegrens van de klantspecificatie bij de weegschaal in gebruik bij het klantspecifieke testpunt {Nr}, met eenheid. | [Waarde] [Eenheid] | {Nr}: Nummer (1 ... n) | Beoordeling weegschaal in gebruik | alle | 32
BB_Kundenspez_KundVorg_Wert_mE{Nr}CF | Waarde van de actiegrens van de klantspecificatie bij de weegschaal in gebruik bij het klantspecifieke testpunt {Nr}, met eenheid; met minstens één decimaal, anders met zoveel cijfers tot het eerste significante cijfer verschijnt. | [Waarde] [Eenheid] | {Nr}: Nummer (1 ... n) | Beoordeling weegschaal in gebruik | alle | 34
BB_Kundenspez_KundVorg_Wert{Nr} | Waarde van de actiegrens van de klantspecificatie bij de weegschaal in gebruik bij het klantspecifieke testpunt {Nr}, zonder eenheid. | [Waarde] | {Nr}: Nummer (1 ... n) | Beoordeling weegschaal in gebruik | alle | 29
BB_Kundenspez_KundVorg_Wert{Nr}CF | Waarde van de actiegrens van de klantspecificatie bij de weegschaal in gebruik bij het klantspecifieke testpunt {Nr}, zonder eenheid; met minstens één decimaal, anders met zoveel cijfers tot het eerste significante cijfer verschijnt. | [Waarde] | {Nr}: Nummer (1 ... n) | Beoordeling weegschaal in gebruik | alle | 31
BB_Kundenspez_Warning_Lvl2_Urteil_OK{Nr} | OK/NIET OK: resultaat houdt de waarschuwingsgrens van de 2e klantspecificatie bij de weegschaal in gebruik bij het klantspecifieke testpunt {Nr} aan resp. niet aan. | OK / NIET OK | {Nr}: Nummer (1 ... n) | Beoordeling weegschaal in gebruik | alle | 38
BB_Kundenspez_Warning_Lvl2_Urteil{Nr} | Ja/Nee: resultaat houdt de waarschuwingsgrens van de 2e klantspecificatie bij de weegschaal in gebruik bij het klantspecifieke testpunt {Nr} aan (Ja) resp. niet aan (Nee). | Ja / Nee | {Nr}: Nummer (1 ... n) | Beoordeling weegschaal in gebruik | alle | 35
BB_Kundenspez_Warning_Lvl_Urteil_OK{Nr} | OK/NIET OK: resultaat houdt de waarschuwingsgrens van de klantspecificatie bij de weegschaal in gebruik bij het klantspecifieke testpunt {Nr} aan resp. niet aan. | OK / NIET OK | {Nr}: Nummer (1 ... n) | Beoordeling weegschaal in gebruik | alle | 37
BB_Kundenspez_Warning_Lvl_Urteil{Nr} | Ja/Nee: resultaat houdt de waarschuwingsgrens van de klantspecificatie bij de weegschaal in gebruik bij het klantspecifieke testpunt {Nr} aan (Ja) resp. niet aan (Nee). | Ja / Nee | {Nr}: Nummer (1 ... n) | Beoordeling weegschaal in gebruik | alle | 34
BB_Kundenspez{Nr} | Belasting van het klantspecifieke testpunt {Nr} van de beoordeling van de weegschaal in gebruik, met eenheid. | [Waarde] [Eenheid] | {Nr}: Nummer (1 ... n) | Beoordeling weegschaal in gebruik | alle | 15
BB_Warning_Lvl_Einheit | Eenheid van de waarschuwingsgrens van de testpunten van de weegschaal in gebruik (%). | [Eenheid] |  | Beoordeling weegschaal in gebruik | alle | 22
BB_Warning_Lvl_Wert | Waarschuwingsgrens van de testpunten van de weegschaal in gebruik in procent, zonder eenheid. | [Waarde] |  | Beoordeling weegschaal in gebruik | alle | 19
BB_Warning_Lvl_Wert_mE | Waarschuwingsgrens van de testpunten van de weegschaal in gebruik in procent, met procentteken. | [Waarde] % |  | Beoordeling weegschaal in gebruik | alle | 22

## Fabriekskalibratie
SimplyCal – Bladwijzers in de afdruksjablonen - Fabriekskalibratie
SimplyCal 2.5.0 · Stand 14.10.2026 · Programmastand e27e0785 2026-10-14
Bladwijzer (patroon) | Beschrijving | Inhoud | Plaatshouder | Groep | Editie | Lengte (max.) | Standaardsjabloon
Aktuelles_Datum{Nr} | Actuele datum op het moment van uitvoer. | [Datum] | {Nr}: Nummer (zonder, 1-10) | Document | alle | 17
LE_Kalibrierverf | Verwijzing naar de kalibratiemethode bij vervangende belasting (expertrapport, bijv. DKD-E 7-1) of de in de instellingen opgeslagen tekst; alleen bij aanwezige afstemming van de vervangende belasting. | [Tekst] |  | Document | alle | 16
Programmversion | Tekst „Gemaakt met“ met programmanaam en versienummer van SimplyCal. | [Tekst] |  | Document | alle | 15
Abweichende_Anschrift{Nr} | Afwijkend (alternatief) adres van de klant als tekst. | [Tekst] | {Nr}: Nummer (zonder, 1-10) | Klant en contactpersoon | alle | 23
AnredeAnsprechpartner_2_Waage{Nr} | Aanhef van de 2e contactpersoon van de weegschaal. | [Tekst] | {Nr}: Nummer (zonder, 1-5) | Klant en contactpersoon | alle | 30
AnredeAnsprechpartner_Waage{Nr} | Aanhef van de 1e contactpersoon van de weegschaal. | [Tekst] | {Nr}: Nummer (zonder, 1-5) | Klant en contactpersoon | alle | 28
Ansprechpartner_2_Waage{Nr} | Voor- en achternaam van de 2e contactpersoon van de weegschaal. | [Voornaam] [Achternaam] | {Nr}: Nummer (zonder, 1-5) | Klant en contactpersoon | alle | 24
Ansprechpartner_Waage{Nr} | Voor- en achternaam van de 1e contactpersoon van de weegschaal. | [Voornaam] [Achternaam] | {Nr}: Nummer (zonder, 1-5) | Klant en contactpersoon | alle | 22
Auftraggeber{Nr} | Adres van de opdrachtgever (naam 1–3, straat, landcode, postcode, plaats) of het alternatieve adres als tekst. | [Tekst] | {Nr}: Nummer (zonder, 1-10) | Klant en contactpersoon | alle | 14 | Ja
KundenLkz{Nr} | Landcode van de klant. | [Tekst] | {Nr}: Nummer (zonder, 1-10) | Klant en contactpersoon | alle | 11
KundenName2 | Naam 2 van de klant. | [Tekst] |  | Klant en contactpersoon | alle | 11
KundenName3 | Naam 3 van de klant. | [Tekst] |  | Klant en contactpersoon | alle | 11
Kundennamelang{Nr} | Naam 1, naam 2 en naam 3 van de klant op één regel. | [Tekst] | {Nr}: Nummer (zonder, 1-10) | Klant en contactpersoon | alle | 16
Kundenname{Nr} | Naam 1 van de klant. | [Tekst] | {Nr}: Nummer (zonder, 1-10) | Klant en contactpersoon | alle | 12
Kundennummer{Nr} | Klantnummer. | [Tekst] | {Nr}: Nummer (zonder, 1-10) | Klant en contactpersoon | alle | 14
KundenOrt{Nr} | Plaats van de klant. | [Tekst] | {Nr}: Nummer (zonder, 1-10) | Klant en contactpersoon | alle | 11
KundenPlzOrt{Nr} | Postcode en plaats van de klant. | [Tekst] | {Nr}: Nummer (zonder, 1-10) | Klant en contactpersoon | alle | 14
KundenPlz{Nr} | Postcode van de klant. | [Tekst] | {Nr}: Nummer (zonder, 1-10) | Klant en contactpersoon | alle | 11
KundenStrasse{Nr} | Straat van de klant. | [Tekst] | {Nr}: Nummer (zonder, 1-10) | Klant en contactpersoon | alle | 15
KundenSuchname{Nr} | Zoeknaam van de klant. | [Tekst] | {Nr}: Nummer (zonder, 1-10) | Klant en contactpersoon | alle | 16
Kunde{Nr} | Adres van de klant (naam 1–3, straat, landcode, postcode, plaats) of het alternatieve adres als tekst. | [Tekst] | {Nr}: Nummer (zonder, 1-10) | Klant en contactpersoon | alle | 7
TelefonAnsprechpartner_2_Waage{Nr} | Telefoonnummer van de 2e contactpersoon van de weegschaal. | [Tekst] | {Nr}: Nummer (zonder, 1-5) | Klant en contactpersoon | alle | 31
TelefonAnsprechpartner_Waage{Nr} | Telefoonnummer van de 1e contactpersoon van de weegschaal. | [Tekst] | {Nr}: Nummer (zonder, 1-5) | Klant en contactpersoon | alle | 29
Akk_Gueltig_Bis | Einde van de geldigheid van de accreditatie. | [Datum] |  | Accreditatie | alle | 15
Akk_Gueltig_Von | Begin van de geldigheid van de accreditatie. | [Datum] |  | Accreditatie | alle | 15
Akk_ILAC | ILAC-teken van de accreditatie als afbeelding. | [Afbeelding] |  | Accreditatie | alle | 8
Akk_Norm | Norm van de accreditatie. | [Tekst] |  | Accreditatie | alle | 8
Akk_Nummer | Accreditatienummer (registratienummer) van de kalibratie. | [Tekst] |  | Accreditatie | alle | 10
Akk_Scope | Accreditatieomvang (scope). | [Tekst] |  | Accreditatie | alle | 9
Akk_Stelle | Accreditatie-instantie. | [Tekst] |  | Accreditatie | alle | 10
Akk_Stelle_Name | Naam van de accreditatie-instantie. | [Tekst] |  | Accreditatie | alle | 15
Akk_Symbol | Accreditatiesymbool als afbeelding. | [Afbeelding] |  | Accreditatie | alle | 10
Aenderungen | Lijst van alle wijzigingen door nabewerking van het kalibratiecertificaat. | [Tekst] |  | Kalibratiecertificaat | alle | 11
AenderungsFlag | Waarschuwing dat het kalibratiecertificaat is nabewerkt; alleen bij nabewerkte kalibratiecertificaten. | [Tekst] |  | Kalibratiecertificaat | alle | 14
Auftragsbestelldatum{Nr} | Besteldatum van de opdracht. | [Datum] | {Nr}: Nummer (zonder, 1-10) | Kalibratiecertificaat | alle | 22
Auftragsbestellnummer{Nr} | Bestelnummer van de opdracht. | [Tekst] | {Nr}: Nummer (zonder, 1-10) | Kalibratiecertificaat | alle | 23
Auftragsdatum{Nr} | Datum van de opdracht. | [Datum] | {Nr}: Nummer (zonder, 1-10) | Kalibratiecertificaat | alle | 15
Auftragseingangsdatum{Nr} | Ontvangstdatum van de opdracht. | [Datum] | {Nr}: Nummer (zonder, 1-10) | Kalibratiecertificaat | alle | 23
Auftragsnummer{Nr} | Opdrachtnummer. | [Tekst] | {Nr}: Nummer (zonder, 1-10) | Kalibratiecertificaat | alle | 16
Bearbeiter_Nummer{Nr} | Medewerkersnummer van de uitvoerder. | [Tekst] | {Nr}: Nummer (zonder, 1-5) | Kalibratiecertificaat | alle | 18
Bearbeiter_Unterschrift | Handtekening van de uitvoerder als afbeelding. | [Afbeelding] |  | Kalibratiecertificaat | alle | 23
BearbeiterFreigeber_Nummer{Nr} | Medewerkersnummer van de vrijgever, bij dezelfde persoon dat van de uitvoerder. | [Tekst] | {Nr}: Nummer (zonder, 1-5) | Kalibratiecertificaat | alle | 27
BearbeiterFreigeber_Titel_{Sprache}{Nr} | Vaste tekst in de taal {Sprache}: „Vrijgever“ resp. „Uitgevoerd door“, wanneer uitvoerder en vrijgever dezelfde persoon zijn. | [Tekst] | {Sprache}: Taal (DEU ENG RUS CZE ESP FRA ITA NLD POL PRT TUR) {Nr}: Nummer (zonder, 1-5) | Kalibratiecertificaat | alle | 30
BearbeiterFreigeber_Titel{Nr} | Vaste tekst „Vrijgever“ resp. „Uitgevoerd door“, wanneer uitvoerder en vrijgever dezelfde persoon zijn. | [Tekst] | {Nr}: Nummer (zonder, 1-5) | Kalibratiecertificaat | alle | 26
BearbeiterFreigeber_Unterschrift | Handtekening van de vrijgever, bij dezelfde persoon die van de uitvoerder, als afbeelding. | [Afbeelding] |  | Kalibratiecertificaat | alle | 32
BearbeiterFreigeber{Nr} | Voor- en achternaam van de vrijgever, bij dezelfde persoon die van de uitvoerder. | [Voornaam] [Achternaam] | {Nr}: Nummer (zonder, 1-5) | Kalibratiecertificaat | alle | 20
Bearbeiter{Nr} | Voor- en achternaam van de uitvoerder (technicus) van de kalibratie. | [Voornaam] [Achternaam] | {Nr}: Nummer (zonder, 1-5) | Kalibratiecertificaat | alle | 11 | Ja
Bemerkung | Opmerkingen bij de kalibratie, bij nabewerkte kalibratiecertificaten aangevuld met de lijst van wijzigingen. | [Tekst] |  | Kalibratiecertificaat | alle | 9
Bemerkung_Ohne_Aenderungen | Opmerkingen bij de kalibratie zonder de opmerking over wijzigingen door nabewerking. | [Tekst] |  | Kalibratiecertificaat | alle | 26
Datum_der_Kalibrierung{Nr} | Datum van de kalibratie. | [Datum] | {Nr}: Nummer (zonder, 1-10) | Kalibratiecertificaat | alle | 24 | Ja
EichungJaNein | Ja/Nee, of de reden van de kalibratie een ijking is. | Ja / Nee |  | Kalibratiecertificaat | alle | 13
Empfindlichkeitstest_Bestanden | Ja/Nee, of de gevoeligheidstest is doorstaan (afwijking binnen de toegestane afwijking). | Ja / Nee |  | Kalibratiecertificaat | alle | 30
Empfindlichkeitstest_Durchgefuehrt | Ja/Nee, of een gevoeligheidstest is uitgevoerd. | Ja / Nee |  | Kalibratiecertificaat | alle | 34
Empfindlichkeitstest_Ergebnis | Resultaat (afwijking) van de gevoeligheidstest in de eenheid van de toegestane afwijking (%, d of massa-eenheid). | [Tekst] |  | Kalibratiecertificaat | alle | 29
Empfindlichkeitstest_Messwert | Meetwaarde (aanwijzing) van de gevoeligheidstest met eenheid. | [Waarde] [Eenheid] |  | Kalibratiecertificaat | alle | 29
Empfindlichkeitstest_Nennwert | Nominale waarde (belasting) van de gevoeligheidstest met eenheid. | [Waarde] [Eenheid] |  | Kalibratiecertificaat | alle | 29
Empfindlichkeitstest_Tabelle | Bladwijzer zonder inhoud: verwijdert de tabel van de gevoeligheidstest wanneer geen gevoeligheidstest is uitgevoerd. | (verwijdert tabel/rij) |  | Kalibratiecertificaat | alle | 28
Evalrule_Formula{Nr} | Formule van de beslisregel: „-Tol ≤ E(I) ≤ Tol“ bij eenvoudige acceptatie, bij ILAC G8 met in mindering gebrachte meetonzekerheid U(E). | [Formule] | {Nr}: Nummer (zonder, 1-10) | Kalibratiecertificaat | alle | 18
Evalrule_Text | Beslisregel in gewone tekst (beschrijving van de conformiteitsverklaring) in de taal van het kalibratiecertificaat. | [Tekst] |  | Kalibratiecertificaat | alle | 13
Evalrule_Text_{Sprache} | Beslisregel in gewone tekst (beschrijving van de conformiteitsverklaring) in de taal {Sprache}. | [Tekst] | {Sprache}: Taal (DEU ENG RUS CZE ESP FRA ITA NLD POL PRT TUR) | Kalibratiecertificaat | alle | 17
Evalrule_Uncertainty{Nr} | Opgave of de beslisregel rekening houdt met de meetonzekerheid (met resp. zonder meetonzekerheid). | [Tekst] | {Nr}: Nummer (zonder, 1-10) | Kalibratiecertificaat | alle | 22
Evalrule_{Sprache}{Nr} | Korte aanduiding van de toegepaste beslisregel (bijv. eenvoudige acceptatie of ILAC G8) in de taal {Sprache}. | [Tekst] | {Sprache}: Taal (DEU ENG RUS CZE ESP FRA ITA NLD POL PRT TUR) {Nr}: Nummer (zonder, 1-10) | Kalibratiecertificaat | alle | 14
Evalrule{Nr} | Korte aanduiding van de toegepaste beslisregel (eenvoudige acceptatie of ILAC G8) in de taal van het kalibratiecertificaat. | [Tekst] | {Nr}: Nummer (zonder, 1-10) | Kalibratiecertificaat | alle | 10
Freigabe_Datum{Nr} | Datum van de vrijgave van het kalibratiecertificaat. | [Datum] | {Nr}: Nummer (zonder, 1-10) | Kalibratiecertificaat | alle | 16
Freigeber_Nummer{Nr} | Medewerkersnummer van de vrijgever. | [Tekst] | {Nr}: Nummer (zonder, 1-5) | Kalibratiecertificaat | alle | 17
Freigeber_Unterschrift | Handtekening van de vrijgever als afbeelding. | [Afbeelding] |  | Kalibratiecertificaat | alle | 22
Freigeber{Nr} | Voor- en achternaam van de vrijgever van het kalibratiecertificaat. | [Voornaam] [Achternaam] | {Nr}: Nummer (zonder, 1-5) | Kalibratiecertificaat | alle | 10
Grund | Reden van de kalibratie (protocolreden) als tekst. | [Tekst] |  | Kalibratiecertificaat | alle | 5 | Ja
Grund2 | Tweede reden van de kalibratie (protocolreden 2) als tekst. | [Tekst] |  | Kalibratiecertificaat | alle | 6
Kalibriernummer_Formatiert{Nr} | Volledig nummer van het kalibratiecertificaat, zoals vastgelegd in de instellingen voor het kalibratielabel. | [Tekst] | {Nr}: Nummer (zonder, 1-10) | Kalibratiecertificaat | alle | 28
KalscheinAkkred{Nr} | Accreditatienummer (registratienummer) van de kalibratie. | [Tekst] | {Nr}: Nummer (zonder, 1-10) | Kalibratiecertificaat | alle | 17
KalscheinDat{Nr} | Datumdeel van het nummer van het kalibratiecertificaat in de notatie jaar-maand (JJJJ-MM). | [Tekst] | {Nr}: Nummer (zonder, 1-10) | Kalibratiecertificaat | alle | 14
KalscheinJahrKurz{Nr} | Jaar van het kalibratiecertificaat, tweecijferig (JJ). | [Tekst] | {Nr}: Nummer (zonder, 1-10) | Kalibratiecertificaat | alle | 19
KalscheinJahr{Nr} | Jaar van het kalibratiecertificaat, vierciferig (JJJJ). | [Tekst] | {Nr}: Nummer (zonder, 1-10) | Kalibratiecertificaat | alle | 15
KalscheinLfdNr | Volgnummer van het kalibratiecertificaat, aangevuld met voorloopnullen tot het in de instellingen vastgelegde aantal cijfers. | [Tekst] |  | Kalibratiecertificaat | alle | 14
KalscheinLfdNr3S{Nr} | Volgnummer van het kalibratiecertificaat, de laatste drie cijfers. | [Tekst] | {Nr}: Nummer (zonder, 1-10) | Kalibratiecertificaat | alle | 18
KalscheinLfdNr4S{Nr} | Volgnummer van het kalibratiecertificaat, de laatste vier cijfers. | [Tekst] | {Nr}: Nummer (zonder, 1-10) | Kalibratiecertificaat | alle | 18
KalscheinMonat{Nr} | Maand van het kalibratiecertificaat, tweecijferig (MM). | [Tekst] | {Nr}: Nummer (zonder, 1-10) | Kalibratiecertificaat | alle | 16
KalscheinNr{Nr} | Nummer van het kalibratiecertificaat zonder datumdeel (prefix en volgnummer). | [Tekst] | {Nr}: Nummer (zonder, 1-10) | Kalibratiecertificaat | alle | 13 | Ja
KalscheinPraefix{Nr} | Prefix van het kalibratielabel, afhankelijk van de testsoort van het kalibratiecertificaat. | [Tekst] | {Nr}: Nummer (zonder, 1-10) | Kalibratiecertificaat | alle | 18
KalscheinStandort{Nr} | Locatiecode uit het kalibratielabel van het kalibratiecertificaat. | [Tekst] | {Nr}: Nummer (zonder, 1-10) | Kalibratiecertificaat | alle | 19
KalscheinTag{Nr} | Dag van het kalibratiecertificaat, tweecijferig (DD). | [Tekst] | {Nr}: Nummer (zonder, 1-10) | Kalibratiecertificaat | alle | 14
KalscheinUserID{Nr} | Gebruikersidentificatie (gebruikers-ID) uit het kalibratielabel van het kalibratiecertificaat. | [Tekst] | {Nr}: Nummer (zonder, 1-10) | Kalibratiecertificaat | alle | 17
Laufende_Nummer{Nr} | Volgnummer van het nummer van het kalibratiecertificaat. | [Waarde] | {Nr}: Nummer (zonder, 1-10) | Kalibratiecertificaat | alle | 17
Leiter_Nummer{Nr} | Medewerkersnummer van de vrijgever (hoofd resp. plaatsvervanger van het kalibratielaboratorium). | [Tekst] | {Nr}: Nummer (zonder, 1-5) | Kalibratiecertificaat | alle | 14
LeiterStellv1 | Vaste tekst „Freigabeberechtigter“ (functie van de vrijgever, Duits). | [Tekst] |  | Kalibratiecertificaat | alle | 13
LeiterStellv2 | Vaste tekst „Authorized person“ (functie van de vrijgever, Engels). | [Tekst] |  | Kalibratiecertificaat | alle | 13
LeiterStellv_SLK | Vaste tekst „Vedúci kalibračného laboratória“ (hoofd van het kalibratielaboratorium, Slowaaks). | [Tekst] |  | Kalibratiecertificaat | alle | 16
LeiterStellv_Unterschrift | Handtekening van de vrijgever (hoofd resp. plaatsvervanger) als afbeelding. | [Afbeelding] |  | Kalibratiecertificaat | alle | 25
LeiterStellv_{Sprache} | Naam van de functie van de vrijgavebevoegde (hoofd van het kalibratielaboratorium) als vaste tekst in de taal {Sprache}. | [Tekst] | {Sprache}: Taal (RUS CZE ESP FRA ITA NLD POL PRT TUR) | Kalibratiecertificaat | alle | 16
Leiter{Nr} | Voor- en achternaam van de vrijgever (hoofd resp. plaatsvervanger van het kalibratielaboratorium). | [Voornaam] [Achternaam] | {Nr}: Nummer (zonder, 1-5) | Kalibratiecertificaat | alle | 7
Registriernummer_DAkkS{Nr} | Registratienummer van de accreditatie (DAkkS). | [Tekst] | {Nr}: Nummer (zonder, 1-10) | Kalibratiecertificaat | alle | 24
Vorbedingung_1 | Ja/Nee, of aan de 1e voorwaarde is voldaan. | Ja / Nee |  | Kalibratiecertificaat | alle | 14
Vorbedingung_2 | Ja/Nee, of aan de 2e voorwaarde is voldaan. | Ja / Nee |  | Kalibratiecertificaat | alle | 14
Vorbedingung_3 | Ja/Nee, of aan de 3e voorwaarde is voldaan. | Ja / Nee |  | Kalibratiecertificaat | alle | 14
Vorbedingung_4 | Ja/Nee, of aan de 4e voorwaarde is voldaan. | Ja / Nee |  | Kalibratiecertificaat | alle | 14
Vorbedingung_5 | Ja/Nee, of aan de 5e voorwaarde is voldaan. | Ja / Nee |  | Kalibratiecertificaat | alle | 14
Vorbedingung_6 | Ja/Nee, of aan de 6e voorwaarde is voldaan. | Ja / Nee |  | Kalibratiecertificaat | alle | 14
Vorbedingung_7 | Ja/Nee, of aan de 7e voorwaarde is voldaan. | Ja / Nee |  | Kalibratiecertificaat | alle | 14
Vorbedingung_8 | Ja/Nee, of aan de 8e voorwaarde is voldaan. | Ja / Nee |  | Kalibratiecertificaat | alle | 14
Vorbedingung_Alle | Ja/Nee, of aan alle voorwaarden is voldaan. | Ja / Nee |  | Kalibratiecertificaat | alle | 17
Vorbedingung_Tabelle | Bladwijzer zonder inhoud: verwijdert de tabel van de voorwaarden wanneer geen voorwaarde is vastgelegd. | (verwijdert tabel/rij) |  | Kalibratiecertificaat | alle | 20
Wasserzeichen_{Nr} | Watermerktekst „Concept“ bij uitvoer vanuit de Engineer-editie, anders leeg. | [Tekst] | {Nr}: Nummer (zonder, 1-10) | Kalibratiecertificaat | alle | 16
Ablesbarkeit_max | Afleesbaarheid (schaalverdeling d) van het grootste weegbereik met eenheid. | [Waarde] [Eenheid] |  | Weegschaal en locatie | alle | 16 | Ja
Ablesbarkeit_od{Bereich} | Afleesbaarheid van het weegbereik {Bereich} met eenheid, zonder aanduiding „d =“. | [Waarde] [Eenheid] | {Bereich}: Weegbereik (1-4) | Weegschaal en locatie | alle | 16
Ablesbarkeiten | Afleesbaarheden van alle weegbereiken van de weegschaal met eenheid, gescheiden door „ / “. | [Tekst] |  | Weegschaal en locatie | alle | 14
AblesbarkeitUOM{Bereich} | Eenheid van de afleesbaarheid van het weegbereik {Bereich}. | [Eenheid] | {Bereich}: Weegbereik (1-4) | Weegschaal en locatie | alle | 16
AblesbarkeitValue_od{Bereich} | Waarde van de afleesbaarheid van het weegbereik {Bereich} zonder eenheid en zonder aanduiding „d =“. | [Waarde] | {Bereich}: Weegbereik (1-4) | Weegschaal en locatie | alle | 21
AblesbarkeitValue{Bereich} | Waarde van de afleesbaarheid van het weegbereik {Bereich} zonder eenheid, met aanduiding „d =“ resp. „dT =“. | [Tekst] | {Bereich}: Weegbereik (1-4) | Weegschaal en locatie | alle | 18
Ablesbarkeit{Bereich} | Afleesbaarheid van het weegbereik {Bereich} met eenheid, met aanduiding „d =“ resp. „dT =“ (bij afwijkende schaalverdeling). | [Waarde] [Eenheid] | {Bereich}: Weegbereik (1-4) | Weegschaal en locatie | alle | 13
Abteilung_kurz | Afdeling van de kalibratielocatie. | [Tekst] |  | Weegschaal en locatie | alle | 14 | Ja
Abteilung{Nr} | Afdeling van de kalibratielocatie. | [Tekst] | {Nr}: Nummer (zonder, 1-5) | Weegschaal en locatie | alle | 10
AkkKalibrierungsdatum_fill{Nr} | Datum van de laatste geaccrediteerde kalibratie; zonder opgave verschijnt „----“. | [Datum] | {Nr}: Nummer (zonder, 1-10) | Weegschaal en locatie | alle | 28
AkkKalibrierungsdatumn_fill{Nr} | Vervaldatum van de volgende geaccrediteerde kalibratie; zonder opgave verschijnt „----“. | [Datum] | {Nr}: Nummer (zonder, 1-10) | Weegschaal en locatie | alle | 29
AkkKalibrierungsdatumn_kurz_fill{Nr} | Vervaldatum van de volgende geaccrediteerde kalibratie in korte notatie (JJJJ-MM); zonder opgave verschijnt „----“. | [Datum] | {Nr}: Nummer (zonder, 1-10) | Weegschaal en locatie | alle | 34
AkkKalibrierungsdatumn_kurz{Nr} | Vervaldatum van de volgende geaccrediteerde kalibratie in korte notatie (JJJJ-MM). | [Datum] | {Nr}: Nummer (zonder, 1-10) | Weegschaal en locatie | alle | 29
AkkKalibrierungsdatumn{Nr} | Datum waarop het interval van de geaccrediteerde kalibratie afloopt (volgende kalibratie verschuldigd). | [Datum] | {Nr}: Nummer (zonder, 1-10) | Weegschaal en locatie | alle | 24
AkkKalibrierungsdatum{Nr} | Datum van de laatste geaccrediteerde kalibratie. | [Datum] | {Nr}: Nummer (zonder, 1-10) | Weegschaal en locatie | alle | 23
AkkKalibrierungsfixdatum{Nr} | Uiterste datum van de volgende geaccrediteerde kalibratie als dag en maandnaam (bijv. 15 maart). | [Datum] | {Nr}: Nummer (zonder, 1-10) | Weegschaal en locatie | alle | 26
AkkKalibrierungsfixmonat{Nr} | Maandnaam van de uiterste datum van de volgende geaccrediteerde kalibratie. | [Tekst] | {Nr}: Nummer (zonder, 1-10) | Weegschaal en locatie | alle | 26
AkkKalibrierungsintervall_fill{Nr} | Interval tot de volgende geaccrediteerde kalibratie in maanden; zonder opgave verschijnt „----“. | [Tekst] | {Nr}: Nummer (zonder, 1-10) | Weegschaal en locatie | alle | 32
AkkKalibrierungsintervall{Nr} | Interval tot de volgende geaccrediteerde kalibratie in maanden, met eenheid „maand/maanden“. | [Tekst] | {Nr}: Nummer (zonder, 1-10) | Weegschaal en locatie | alle | 27
Anz_Bereiche{Nr} | Aantal weegbereiken van de weegschaal (1–4). | [Waarde] | {Nr}: Nummer (zonder, 1-10) | Weegschaal en locatie | alle | 14
Anzahl_Ecken | Aantal testpunten van de excentriciteitstest (hoekbelastingstest) zonder het midden. | [Waarde] |  | Weegschaal en locatie | alle | 12
Artikel_Nr_AZ | Model (artikelnummer) van de aanwijsinrichting van de weegschaal. | [Tekst] |  | Weegschaal en locatie | alle | 13 | Ja
Artikel_Nr_WP | Model (artikelnummer) van de weegschaal resp. het weegplatform. | [Tekst] |  | Weegschaal en locatie | alle | 13 | Ja
Aufstellort | Opstelplaats van de weegschaal op de kalibratielocatie. | [Tekst] |  | Weegschaal en locatie | alle | 11
Baujahr | Bouwjaar van de weegschaal (vierciferig). | [Tekst] |  | Weegschaal en locatie | alle | 7
Bereichtyp_kurz{Nr} | Bereiktype van de weegschaal zonder aanvullende tekst. | [Tekst] | {Nr}: Nummer (zonder, 1-10) | Weegschaal en locatie | alle | 17
Bereichtyp{Nr} | Bereiktype van de weegschaal, gevolgd door de aanvullende tekst. | [Tekst] | {Nr}: Nummer (zonder, 1-10) | Weegschaal en locatie | alle | 12
Bereich{Bereich} | Benaming van het weegbereik {Bereich} als rangtelwoord, bijv. „1e bereik“. | [Tekst] | {Bereich}: Weegbereik (1-4) | Weegschaal en locatie | alle | 8
Bezeichnung{Nr} | Benaming van de weegschaal. | [Tekst] | {Nr}: Nummer (zonder, 1-10) | Weegschaal en locatie | alle | 13
Ecklast_Technisch_Nicht_Moeglich{Nr} | Opmerking dat de test van de excentriciteit (hoekbelasting) technisch niet mogelijk is; alleen wanneer dit zo bij de weegschaal is vastgelegd. | [Tekst] | {Nr}: Nummer (zonder, 1-10) | Weegschaal en locatie | alle | 34
Eichdatum | Datum van de laatste voorbereiding op de ijking. | [Datum] |  | Weegschaal en locatie | alle | 9 | Ja
Eichdatumn | Datum van de volgende voorbereiding op de ijking (einde van het ijkinterval). | [Datum] |  | Weegschaal en locatie | alle | 10 | Ja
Eichdatumn_jahr | Jaar van de volgende voorbereiding op de ijking (JJJJ). | [Datum] |  | Weegschaal en locatie | alle | 15
Eichdatumn_kurz | Datum van de volgende voorbereiding op de ijking in korte notatie (JJJJ-MM). | [Datum] |  | Weegschaal en locatie | alle | 15
Eichfaehig | Ja/Nee, of de weegschaal ijkbaar is. | Ja / Nee |  | Weegschaal en locatie | alle | 10
Eichfixdatum | Uiterste datum van de volgende voorbereiding op de ijking als dag en maandnaam. | [Datum] |  | Weegschaal en locatie | alle | 12
Eichfixmonat | Maandnaam van de uiterste datum van de volgende voorbereiding op de ijking. | [Tekst] |  | Weegschaal en locatie | alle | 12
Eichgesetzklasse | Lange tekst bij de ijkklasse volgens de ijkwet, bijv. „Ijkwet klasse III“. | [Tekst] |  | Weegschaal en locatie | alle | 16
Eichintervall | Interval tot de volgende voorbereiding op de ijking in maanden, met eenheid „maand/maanden“. | [Tekst] |  | Weegschaal en locatie | alle | 13 | Ja
Eichklasse | Nauwkeurigheidsklasse (ijkklasse) van de weegschaal. | [Tekst] |  | Weegschaal en locatie | alle | 10 | Ja
Eichklasse_kurz | Korte tekst bij de ijkklasse, bijv. „Klasse III“. | [Tekst] |  | Weegschaal en locatie | alle | 15
Eichklasse_wert | Waarde van de ijkklasse van de weegschaal (I, II, III of IIII). | [Tekst] |  | Weegschaal en locatie | alle | 15
Eichwert_max | IJkdeelwaarde e van het grootste weegbereik met eenheid. | [Waarde] [Eenheid] |  | Weegschaal en locatie | alle | 12
Eichwert_oe{Bereich} | IJkdeelwaarde e van het weegbereik {Bereich} met eenheid, zonder aanduiding „e =“. | [Waarde] [Eenheid] | {Bereich}: Weegbereik (1-4) | Weegschaal en locatie | alle | 12
Eichwerte | IJkdeelwaarden van alle weegbereiken van de weegschaal met eenheid, gescheiden door „ / “. | [Tekst] |  | Weegschaal en locatie | alle | 9
EichwertUOM{Bereich} | Eenheid van de ijkdeelwaarde e van het weegbereik {Bereich}. | [Eenheid] | {Bereich}: Weegbereik (1-4) | Weegschaal en locatie | alle | 12
EichwertValue_oe{Bereich} | IJkdeelwaarde e van het weegbereik {Bereich} zonder eenheid en zonder aanduiding „e =“. | [Waarde] | {Bereich}: Weegbereik (1-4) | Weegschaal en locatie | alle | 17
EichwertValue{Bereich} | IJkdeelwaarde e van het weegbereik {Bereich} zonder eenheid, met aanduiding „e =“. | [Tekst] | {Bereich}: Weegbereik (1-4) | Weegschaal en locatie | alle | 14
Eichwert{Bereich} | IJkdeelwaarde e van het weegbereik {Bereich} met eenheid en aanduiding „e =“. | [Waarde] [Eenheid] | {Bereich}: Weegbereik (1-4) | Weegschaal en locatie | alle | 9
Eichzulassung | IJkgoedkeuring van de weegschaal. | [Tekst] |  | Weegschaal en locatie | alle | 13
Exbescheinigung | Certificaat voor explosiebeveiliging van de weegschaal. | [Tekst] |  | Weegschaal en locatie | alle | 15
Gebaeude{Nr} | Gebouw van de kalibratielocatie (locatie). | [Tekst] | {Nr}: Nummer (zonder, 1-5) | Weegschaal en locatie | alle | 9
GeeichtBis | „Nee“ of „Ja (tot DD.MM.JJJJ)“, of de weegschaal geijkt is en tot wanneer de ijking geldt. | [Tekst] |  | Weegschaal en locatie | alle | 10
Geraet_Anzeige_Exbescheinigung | Certificaat voor explosiebeveiliging van de extra aanwijsinrichting van de weegschaal. | [Tekst] |  | Weegschaal en locatie | alle | 30
Geraet_Anzeige_Hersteller_Name | Zoeknaam van de fabrikant van de extra aanwijsinrichting van de weegschaal. | [Tekst] |  | Weegschaal en locatie | alle | 30
Geraet_Anzeige_Hersteller_Nummer | Fabrikantnummer van de extra aanwijsinrichting van de weegschaal. | [Tekst] |  | Weegschaal en locatie | alle | 32
Geraet_Anzeige_Modell | Model van de extra aanwijsinrichting van de weegschaal. | [Tekst] |  | Weegschaal en locatie | alle | 21
Geraet_Anzeige_Schutzart | Beschermingsklasse van de extra aanwijsinrichting van de weegschaal. | [Tekst] |  | Weegschaal en locatie | alle | 24
Geraet_Anzeige_SNR | Serienummer van de extra aanwijsinrichting van de weegschaal. | [Tekst] |  | Weegschaal en locatie | alle | 18
Geraet_Benutzerdef1_Exbescheinigung | Certificaat voor explosiebeveiliging van het door de gebruiker gedefinieerde aangesloten apparaat 1. | [Tekst] |  | Weegschaal en locatie | alle | 35
Geraet_Benutzerdef1_Hersteller_Name | Zoeknaam van de fabrikant van het door de gebruiker gedefinieerde aangesloten apparaat 1. | [Tekst] |  | Weegschaal en locatie | alle | 35
Geraet_Benutzerdef1_Hersteller_Nummer | Fabrikantnummer van het door de gebruiker gedefinieerde aangesloten apparaat 1. | [Tekst] |  | Weegschaal en locatie | alle | 37
Geraet_Benutzerdef1_Modell | Model van het door de gebruiker gedefinieerde aangesloten apparaat 1. | [Tekst] |  | Weegschaal en locatie | alle | 26
Geraet_Benutzerdef1_Name_{Sprache} | Benaming van het door de gebruiker gedefinieerde aangesloten apparaat 1 in de taal {Sprache}. | [Tekst] | {Sprache}: Taal (DEU ENG) | Weegschaal en locatie | alle | 28
Geraet_Benutzerdef1_Schutzart | Beschermingsklasse van het door de gebruiker gedefinieerde aangesloten apparaat 1. | [Tekst] |  | Weegschaal en locatie | alle | 29
Geraet_Benutzerdef1_SNR | Serienummer van het door de gebruiker gedefinieerde aangesloten apparaat 1. | [Tekst] |  | Weegschaal en locatie | alle | 23
Geraet_Benutzerdef2_Exbescheinigung | Certificaat voor explosiebeveiliging van het door de gebruiker gedefinieerde aangesloten apparaat 2. | [Tekst] |  | Weegschaal en locatie | alle | 35
Geraet_Benutzerdef2_Hersteller_Name | Zoeknaam van de fabrikant van het door de gebruiker gedefinieerde aangesloten apparaat 2. | [Tekst] |  | Weegschaal en locatie | alle | 35
Geraet_Benutzerdef2_Hersteller_Nummer | Fabrikantnummer van het door de gebruiker gedefinieerde aangesloten apparaat 2. | [Tekst] |  | Weegschaal en locatie | alle | 37
Geraet_Benutzerdef2_Modell | Model van het door de gebruiker gedefinieerde aangesloten apparaat 2. | [Tekst] |  | Weegschaal en locatie | alle | 26
Geraet_Benutzerdef2_Name_{Sprache} | Benaming van het door de gebruiker gedefinieerde aangesloten apparaat 2 in de taal {Sprache}. | [Tekst] | {Sprache}: Taal (DEU ENG) | Weegschaal en locatie | alle | 28
Geraet_Benutzerdef2_Schutzart | Beschermingsklasse van het door de gebruiker gedefinieerde aangesloten apparaat 2. | [Tekst] |  | Weegschaal en locatie | alle | 29
Geraet_Benutzerdef2_SNR | Serienummer van het door de gebruiker gedefinieerde aangesloten apparaat 2. | [Tekst] |  | Weegschaal en locatie | alle | 23
Geraet_Benutzerdef3_Exbescheinigung | Certificaat voor explosiebeveiliging van het door de gebruiker gedefinieerde aangesloten apparaat 3. | [Tekst] |  | Weegschaal en locatie | alle | 35
Geraet_Benutzerdef3_Hersteller_Name | Zoeknaam van de fabrikant van het door de gebruiker gedefinieerde aangesloten apparaat 3. | [Tekst] |  | Weegschaal en locatie | alle | 35
Geraet_Benutzerdef3_Hersteller_Nummer | Fabrikantnummer van het door de gebruiker gedefinieerde aangesloten apparaat 3. | [Tekst] |  | Weegschaal en locatie | alle | 37
Geraet_Benutzerdef3_Modell | Model van het door de gebruiker gedefinieerde aangesloten apparaat 3. | [Tekst] |  | Weegschaal en locatie | alle | 26
Geraet_Benutzerdef3_Name_{Sprache} | Benaming van het door de gebruiker gedefinieerde aangesloten apparaat 3 in de taal {Sprache}. | [Tekst] | {Sprache}: Taal (DEU ENG) | Weegschaal en locatie | alle | 28
Geraet_Benutzerdef3_Schutzart | Beschermingsklasse van het door de gebruiker gedefinieerde aangesloten apparaat 3. | [Tekst] |  | Weegschaal en locatie | alle | 29
Geraet_Benutzerdef3_SNR | Serienummer van het door de gebruiker gedefinieerde aangesloten apparaat 3. | [Tekst] |  | Weegschaal en locatie | alle | 23
Geraet_Benutzerdef4_Exbescheinigung | Certificaat voor explosiebeveiliging van het door de gebruiker gedefinieerde aangesloten apparaat 4. | [Tekst] |  | Weegschaal en locatie | alle | 35
Geraet_Benutzerdef4_Hersteller_Name | Zoeknaam van de fabrikant van het door de gebruiker gedefinieerde aangesloten apparaat 4. | [Tekst] |  | Weegschaal en locatie | alle | 35
Geraet_Benutzerdef4_Hersteller_Nummer | Fabrikantnummer van het door de gebruiker gedefinieerde aangesloten apparaat 4. | [Tekst] |  | Weegschaal en locatie | alle | 37
Geraet_Benutzerdef4_Modell | Model van het door de gebruiker gedefinieerde aangesloten apparaat 4. | [Tekst] |  | Weegschaal en locatie | alle | 26
Geraet_Benutzerdef4_Name_{Sprache} | Benaming van het door de gebruiker gedefinieerde aangesloten apparaat 4 in de taal {Sprache}. | [Tekst] | {Sprache}: Taal (DEU ENG) | Weegschaal en locatie | alle | 28
Geraet_Benutzerdef4_Schutzart | Beschermingsklasse van het door de gebruiker gedefinieerde aangesloten apparaat 4. | [Tekst] |  | Weegschaal en locatie | alle | 29
Geraet_Benutzerdef4_SNR | Serienummer van het door de gebruiker gedefinieerde aangesloten apparaat 4. | [Tekst] |  | Weegschaal en locatie | alle | 23
Geraet_Benutzerdef5_Exbescheinigung | Certificaat voor explosiebeveiliging van het door de gebruiker gedefinieerde aangesloten apparaat 5. | [Tekst] |  | Weegschaal en locatie | alle | 35
Geraet_Benutzerdef5_Hersteller_Name | Zoeknaam van de fabrikant van het door de gebruiker gedefinieerde aangesloten apparaat 5. | [Tekst] |  | Weegschaal en locatie | alle | 35
Geraet_Benutzerdef5_Hersteller_Nummer | Fabrikantnummer van het door de gebruiker gedefinieerde aangesloten apparaat 5. | [Tekst] |  | Weegschaal en locatie | alle | 37
Geraet_Benutzerdef5_Modell | Model van het door de gebruiker gedefinieerde aangesloten apparaat 5. | [Tekst] |  | Weegschaal en locatie | alle | 26
Geraet_Benutzerdef5_Name_{Sprache} | Benaming van het door de gebruiker gedefinieerde aangesloten apparaat 5 in de taal {Sprache}. | [Tekst] | {Sprache}: Taal (DEU ENG) | Weegschaal en locatie | alle | 28
Geraet_Benutzerdef5_Schutzart | Beschermingsklasse van het door de gebruiker gedefinieerde aangesloten apparaat 5. | [Tekst] |  | Weegschaal en locatie | alle | 29
Geraet_Benutzerdef5_SNR | Serienummer van het door de gebruiker gedefinieerde aangesloten apparaat 5. | [Tekst] |  | Weegschaal en locatie | alle | 23
Geraet_Drucker_Exbescheinigung | Certificaat voor explosiebeveiliging van de printer. | [Tekst] |  | Weegschaal en locatie | alle | 30
Geraet_Drucker_Hersteller_Name | Zoeknaam van de fabrikant van de printer. | [Tekst] |  | Weegschaal en locatie | alle | 30
Geraet_Drucker_Hersteller_Nummer | Fabrikantnummer van de printer. | [Tekst] |  | Weegschaal en locatie | alle | 32
Geraet_Drucker_Modell | Model van de printer. | [Tekst] |  | Weegschaal en locatie | alle | 21
Geraet_Drucker_Schutzart | Beschermingsklasse van de printer. | [Tekst] |  | Weegschaal en locatie | alle | 24
Geraet_Drucker_SNR | Serienummer van de printer. | [Tekst] |  | Weegschaal en locatie | alle | 18
Geraet_Referenzwaage_Exbescheinigung | Certificaat voor explosiebeveiliging van de referentieweegschaal. | [Tekst] |  | Weegschaal en locatie | alle | 36
Geraet_Referenzwaage_Hersteller_Name | Zoeknaam van de fabrikant van de referentieweegschaal. | [Tekst] |  | Weegschaal en locatie | alle | 36
Geraet_Referenzwaage_Hersteller_Nummer | Fabrikantnummer van de referentieweegschaal. | [Tekst] |  | Weegschaal en locatie | alle | 38
Geraet_Referenzwaage_Modell | Model van de referentieweegschaal. | [Tekst] |  | Weegschaal en locatie | alle | 27
Geraet_Referenzwaage_Schutzart | Beschermingsklasse van de referentieweegschaal. | [Tekst] |  | Weegschaal en locatie | alle | 30
Geraet_Referenzwaage_SNR | Serienummer van de referentieweegschaal. | [Tekst] |  | Weegschaal en locatie | alle | 24
Hersteller_mit_azg{Nr} | Zoeknaam van de fabrikant van de weegschaal, bij een aanwezige aanwijsinrichting aanvullend de fabrikant van de aanwijsinrichting, gescheiden door „ / “. | [Tekst] | {Nr}: Nummer (zonder, 1-10) | Weegschaal en locatie | alle | 20
HerstellerAnschrift{Nr} | Volledig adres van de fabrikant van de weegschaal. | [Tekst] | {Nr}: Nummer (zonder, 1-10) | Weegschaal en locatie | alle | 21
HerstellerLkz{Nr} | Landcode van de fabrikant van de weegschaal. | [Tekst] | {Nr}: Nummer (zonder, 1-10) | Weegschaal en locatie | alle | 15
HerstellerName1 | Naam 1 van de fabrikant van de weegschaal. | [Tekst] |  | Weegschaal en locatie | alle | 15
HerstellerName2 | Naam 2 van de fabrikant van de weegschaal. | [Tekst] |  | Weegschaal en locatie | alle | 15
HerstellerName3 | Naam 3 van de fabrikant van de weegschaal. | [Tekst] |  | Weegschaal en locatie | alle | 15
HerstellerNameLang{Nr} | Naam 1, naam 2 en naam 3 van de fabrikant van de weegschaal op één regel. | [Tekst] | {Nr}: Nummer (zonder, 1-10) | Weegschaal en locatie | alle | 20
HerstellerNummer{Nr} | Adresnummer van de fabrikant van de weegschaal. | [Tekst] | {Nr}: Nummer (zonder, 1-10) | Weegschaal en locatie | alle | 18
HerstellerOrt{Nr} | Plaats van de fabrikant van de weegschaal. | [Tekst] | {Nr}: Nummer (zonder, 1-10) | Weegschaal en locatie | alle | 15
HerstellerPlzOrt{Nr} | Postcode en plaats van de fabrikant van de weegschaal. | [Tekst] | {Nr}: Nummer (zonder, 1-10) | Weegschaal en locatie | alle | 18
HerstellerPlz{Nr} | Postcode van de fabrikant van de weegschaal. | [Tekst] | {Nr}: Nummer (zonder, 1-10) | Weegschaal en locatie | alle | 15
HerstellerStrasse{Nr} | Straat van de fabrikant van de weegschaal. | [Tekst] | {Nr}: Nummer (zonder, 1-10) | Weegschaal en locatie | alle | 19
Hersteller{Nr} | Zoeknaam van de fabrikant van de weegschaal. | [Tekst] | {Nr}: Nummer (zonder, 1-10) | Weegschaal en locatie | alle | 12 | Ja
Hoechstlast_gesamt | Maximale capaciteit (Max) van de weegschaal (maximale capaciteit van het grootste weegbereik) met eenheid. | [Waarde] [Eenheid] |  | Weegschaal en locatie | alle | 18 | Ja
Hoechstlasten | Maximale capaciteiten (Max) van alle weegbereiken van de weegschaal met eenheid, gescheiden door „ / “. | [Tekst] |  | Weegschaal en locatie | alle | 13
HoechstlastUOM{Bereich} | Eenheid van de maximale capaciteit (Max) van het weegbereik {Bereich}. | [Eenheid] | {Bereich}: Weegbereik (1-4) | Weegschaal en locatie | alle | 15
HoechstlastValue{Bereich} | Maximale capaciteit (Max) van het weegbereik {Bereich} zonder eenheid. | [Waarde] | {Bereich}: Weegbereik (1-4) | Weegschaal en locatie | alle | 17
Hoechstlast{Bereich} | Maximale capaciteit (Max) van het weegbereik {Bereich} met eenheid. | [Waarde] [Eenheid] | {Bereich}: Weegbereik (1-4) | Weegschaal en locatie | alle | 12
Identnummer{Nr} | Identificatienummer van de weegschaal. | [Tekst] | {Nr}: Nummer (zonder, 1-10) | Weegschaal en locatie | alle | 13 | Ja
Image_Ecklast_Bauform | Afbeelding van de bouwvorm van de weegplaat met de testpunten van de excentriciteitstest. | [Afbeelding] |  | Weegschaal en locatie | alle | 21
Inventarnummer | Inventarisnummer van de weegschaal. | [Tekst] |  | Weegschaal en locatie | alle | 14 | Ja
Justage_kurz{Nr} | Justeermethode van de weegschaal in korte vorm: Nee, Ja (intern) of Ja (extern). | [Tekst] | {Nr}: Nummer (zonder, 1-10) | Weegschaal en locatie | alle | 14 | Ja
Justage_lang{Nr} | Justeermethode van de weegschaal voluit: Zonder justering, Interne justering of Externe justering. | [Tekst] | {Nr}: Nummer (zonder, 1-10) | Weegschaal en locatie | alle | 14
Kalibrierbereich_max_i{Bereich} | Bovengrens van het beperkt gekalibreerde weegbereik {Bereich} met eenheid. | [Waarde] [Eenheid] | {Bereich}: Weegbereik (1-4) | Weegschaal en locatie | alle | 23
Kalibrierbereich_min_i{Bereich} | Ondergrens van het beperkt gekalibreerde weegbereik {Bereich} met eenheid. | [Waarde] [Eenheid] | {Bereich}: Weegbereik (1-4) | Weegschaal en locatie | alle | 23
Kalibrierort | Adres van de kalibratielocatie (naam 1–3, straat, landcode, postcode, plaats); zonder eigen kalibratielocatie het adres van de opdrachtgever. | [Tekst] |  | Weegschaal en locatie | alle | 12
KalibrierortKunde | Adres van de kalibratielocatie; zonder eigen kalibratielocatie het adres van de klant. | [Tekst] |  | Weegschaal en locatie | alle | 17
KalibrierortOrtStrasse | Straat, postcode en plaats van de kalibratielocatie op één regel. | [Tekst] |  | Weegschaal en locatie | alle | 22
Kalibrierungsdatum_fill{Nr} | Datum van de laatste niet-geaccrediteerde kalibratie; zonder opgave verschijnt „----“. | [Datum] | {Nr}: Nummer (zonder, 1-10) | Weegschaal en locatie | alle | 25
Kalibrierungsdatumn_fill{Nr} | Vervaldatum van de volgende niet-geaccrediteerde kalibratie; zonder opgave verschijnt „----“. | [Datum] | {Nr}: Nummer (zonder, 1-10) | Weegschaal en locatie | alle | 26
Kalibrierungsdatumn_kurz_deu{Nr} | Vervaldatum van de volgende niet-geaccrediteerde kalibratie in Duitse korte notatie (MM.JJJJ). | [Datum] | {Nr}: Nummer (zonder, 1-10) | Weegschaal en locatie | alle | 30
Kalibrierungsdatumn_kurz_fill | Vervaldatum van de volgende niet-geaccrediteerde kalibratie in korte notatie (JJJJ-MM); zonder opgave verschijnt „----“. | [Datum] |  | Weegschaal en locatie | alle | 29
Kalibrierungsdatumn_kurz{Nr} | Vervaldatum van de volgende niet-geaccrediteerde kalibratie in korte notatie (JJJJ-MM). | [Datum] | {Nr}: Nummer (zonder, 1-10) | Weegschaal en locatie | alle | 26
Kalibrierungsdatumn{Nr} | Datum waarop het interval van de niet-geaccrediteerde kalibratie afloopt (volgende kalibratie verschuldigd). | [Datum] | {Nr}: Nummer (zonder, 1-10) | Weegschaal en locatie | alle | 21
Kalibrierungsdatum{Nr} | Datum van de laatste niet-geaccrediteerde kalibratie. | [Datum] | {Nr}: Nummer (zonder, 1-10) | Weegschaal en locatie | alle | 20
Kalibrierungsfixdatum{Nr} | Uiterste datum van de volgende niet-geaccrediteerde kalibratie als dag en maandnaam (bijv. 15 maart). | [Datum] | {Nr}: Nummer (zonder, 1-10) | Weegschaal en locatie | alle | 23
Kalibrierungsfixmonat{Nr} | Maandnaam van de uiterste datum van de volgende niet-geaccrediteerde kalibratie. | [Tekst] | {Nr}: Nummer (zonder, 1-10) | Weegschaal en locatie | alle | 23
Kalibrierungsintervall_fill{Nr} | Interval tot de volgende niet-geaccrediteerde kalibratie in maanden; zonder opgave verschijnt „----“. | [Tekst] | {Nr}: Nummer (zonder, 1-10) | Weegschaal en locatie | alle | 29
Kalibrierungsintervall{Nr} | Interval tot de volgende niet-geaccrediteerde kalibratie in maanden, met eenheid „maand/maanden“. | [Tekst] | {Nr}: Nummer (zonder, 1-10) | Weegschaal en locatie | alle | 24
Kostenstelle{Nr} | Kostenplaats van de weegschaal resp. van de kalibratie. | [Tekst] | {Nr}: Nummer (zonder, 1-5) | Weegschaal en locatie | alle | 13 | Ja
MindestlastUOM{Bereich} | Eenheid van de minimale belasting van het weegbereik {Bereich}. | [Eenheid] | {Bereich}: Weegbereik (1-4) | Weegschaal en locatie | alle | 15
MindestlastValue{Bereich} | Minimale belasting van het weegbereik {Bereich} zonder eenheid. | [Waarde] | {Bereich}: Weegbereik (1-4) | Weegschaal en locatie | alle | 17
Mindestlast{Bereich} | Minimale belasting van het weegbereik {Bereich} met eenheid. | [Waarde] [Eenheid] | {Bereich}: Weegbereik (1-4) | Weegschaal en locatie | alle | 12
Minlast_max | Minimale belasting van het grootste weegbereik met eenheid. | [Waarde] [Eenheid] |  | Weegschaal en locatie | alle | 11
Minlasten | Minimale belastingen van alle weegbereiken van de weegschaal met eenheid, gescheiden door „ / “. | [Tekst] |  | Weegschaal en locatie | alle | 9
Modell_ohne_azg{Nr} | Model van de weegschaal zonder aanwijsinrichting. | [Tekst] | {Nr}: Nummer (zonder, 1-10) | Weegschaal en locatie | alle | 17
Modell_und_Zusatzinfo | Model van de weegschaal, gevolgd door aanvullende gegevens tussen haakjes (bijv. ijkbaarheid, servicemodus). | [Tekst] |  | Weegschaal en locatie | alle | 21
Modell{Nr} | Model van de weegschaal, bij een aanwezige aanwijsinrichting aanvullend het model daarvan, gescheiden door „ / “. | [Tekst] | {Nr}: Nummer (zonder, 1-10) | Weegschaal en locatie | alle | 8
Pruefmethode_Richtigkeit_Kurz{Nr} | Testmethode van de aanwijsfouttest in korte vorm: stapsgewijs of continu. | [Tekst] | {Nr}: Nummer (zonder, 1-10) | Weegschaal en locatie | alle | 31
Pruefmethode_Richtigkeit{Nr} | Testmethode van de aanwijsfouttest (lineariteit) als tekst. | [Tekst] | {Nr}: Nummer (zonder, 1-10) | Weegschaal en locatie | alle | 26
Pruefmittelnummer_Kunde | Testapparatuurnummer van de weegschaal bij de klant. | [Tekst] |  | Weegschaal en locatie | alle | 23
Raum{Nr} | Kamer van de kalibratielocatie. | [Tekst] | {Nr}: Nummer (zonder, 1-5) | Weegschaal en locatie | alle | 5
Schutzart | Beschermingsklasse van de weegschaal. | [Tekst] |  | Weegschaal en locatie | alle | 9
Serien_Nr_AZ | Serienummer van de aanwijsinrichting van de weegschaal. | [Tekst] |  | Weegschaal en locatie | alle | 12 | Ja
Serien_Nr_WP | Serienummer van de weegschaal resp. het weegplatform. | [Tekst] |  | Weegschaal en locatie | alle | 12 | Ja
Seriennummer_ohne_azg{Nr} | Serienummer van de weegschaal zonder aanwijsinrichting. | [Tekst] | {Nr}: Nummer (zonder, 1-10) | Weegschaal en locatie | alle | 23
Seriennummer{Nr} | Serienummer van de weegschaal, bij een aanwezige aanwijsinrichting aanvullend het serienummer daarvan, gescheiden door „ / “. | [Tekst] | {Nr}: Nummer (zonder, 1-10) | Weegschaal en locatie | alle | 14
Standort | Locatie van de kalibratielocatie. | [Tekst] |  | Weegschaal en locatie | alle | 8 | Ja
USP_datumn_kurz{Nr} | Vervaldatum van de volgende USP-test in korte notatie (JJJJ-MM). | [Datum] | {Nr}: Nummer (zonder, 1-10) | Weegschaal en locatie | alle | 17
USP_datumn{Nr} | Datum waarop het interval van de USP-test afloopt (volgende test verschuldigd). | [Datum] | {Nr}: Nummer (zonder, 1-10) | Weegschaal en locatie | alle | 12
USP_datum{Nr} | Datum van de laatste USP-test. | [Datum] | {Nr}: Nummer (zonder, 1-10) | Weegschaal en locatie | alle | 11
USP_fixdatum{Nr} | Uiterste datum van de volgende USP-test als dag en maandnaam. | [Datum] | {Nr}: Nummer (zonder, 1-10) | Weegschaal en locatie | alle | 14
USP_fixmonat{Nr} | Maandnaam van de uiterste datum van de volgende USP-test. | [Tekst] | {Nr}: Nummer (zonder, 1-10) | Weegschaal en locatie | alle | 14
USP_intervall{Nr} | Interval tot de volgende USP-test in maanden, met eenheid „maand/maanden“. | [Tekst] | {Nr}: Nummer (zonder, 1-10) | Weegschaal en locatie | alle | 15
Vor_Gebrauch_Justiert{Nr} | Ja/Nee, of de weegschaal vóór gebruik wordt gejusteerd; bij de instelling „Automatisch“ blijft de bladwijzer leeg. | Ja / Nee | {Nr}: Nummer (zonder, 1-10) | Weegschaal en locatie | alle | 23
Waagenbeschreibung | Beschrijving van de weegschaal. | [Tekst] |  | Weegschaal en locatie | alle | 18
Waegebereich_eingeschraenkt{Bereich} | Of het weegbereik {Bereich} beperkt wordt gekalibreerd: Ja, Nee of „niet gekalibreerd“. | [Tekst] | {Bereich}: Weegbereik (1-4) | Weegschaal en locatie | alle | 28
Waegebereich{Bereich} | Nummer van het weegbereik {Bereich}. | [Waarde] | {Bereich}: Weegbereik (1-4) | Weegschaal en locatie | alle | 13
Waegetyp{Nr} | Uitvoering van de weegschaal: eenbereiksweegschaal, meerbereiksweegschaal of weegschaal met meerdere schaaldelen. | [Tekst] | {Nr}: Nummer (zonder, 1-10) | Weegschaal en locatie | alle | 10 | Ja
Wartungsdatumn_kurz{Nr} | Vervaldatum van het volgende onderhoud in korte notatie (JJJJ-MM). | [Datum] | {Nr}: Nummer (zonder, 1-10) | Weegschaal en locatie | alle | 21
Wartungsdatumn{Nr} | Datum waarop het onderhoudsinterval afloopt (volgend onderhoud verschuldigd). | [Datum] | {Nr}: Nummer (zonder, 1-10) | Weegschaal en locatie | alle | 16
Wartungsdatum{Nr} | Datum van het laatste onderhoud. | [Datum] | {Nr}: Nummer (zonder, 1-10) | Weegschaal en locatie | alle | 15
Wartungsfixdatum{Nr} | Uiterste datum van het volgende onderhoud als dag en maandnaam. | [Datum] | {Nr}: Nummer (zonder, 1-10) | Weegschaal en locatie | alle | 18
Wartungsfixmonat{Nr} | Maandnaam van de uiterste datum van het volgende onderhoud. | [Tekst] | {Nr}: Nummer (zonder, 1-10) | Weegschaal en locatie | alle | 18
Wartungsintervall{Nr} | Interval tot het volgende onderhoud in maanden, met eenheid „maand/maanden“. | [Tekst] | {Nr}: Nummer (zonder, 1-10) | Weegschaal en locatie | alle | 19
Genauigkeitsklasse | Nauwkeurigheidsklassen van de gebruikte testgewichten op één regel. | [Tekst] |  | Testapparatuur | alle | 18
Genauigkeitsklasse_lang_liste | Lijst van de foutgrenzensystemen en nauwkeurigheidsklassen van de gebruikte testgewichten, één regel per gewichtenset. | [Tekst] |  | Testapparatuur | alle | 29
Genauigkeitsklasse_liste | Lijst van de nauwkeurigheidsklassen van de gebruikte testgewichten, één regel per gewichtenset. | [Tekst] |  | Testapparatuur | alle | 24 | Ja
Genauigkeitsklassen | Nauwkeurigheidsklassen van de bij de kalibratie gebruikte testgewichten. | [Tekst] |  | Testapparatuur | alle | 19
Pruefmittel | Serienummers van de gebruikte gewichtensets op één regel. | [Tekst] |  | Testapparatuur | alle | 11
Pruefmittel_Ablaufdatum_liste | Lijst van de vervaldata van de gebruikte gewichtensets, één regel per gewichtenset. | [Tekst] |  | Testapparatuur | alle | 29
Pruefmittel_Bezeichnung_liste | Lijst van de benamingen van de gebruikte gewichtensets, één regel per gewichtenset. | [Tekst] |  | Testapparatuur | alle | 29
Pruefmittel_gueltig | Ja/Nee, of de gebruikte gewichtensets geldig (niet verlopen) zijn. | Ja / Nee |  | Testapparatuur | alle | 19
Pruefmittel_Hersteller_liste | Lijst van de fabrikanten van de gebruikte gewichtensets, één regel per gewichtenset. | [Tekst] |  | Testapparatuur | alle | 28
Pruefmittel_Identnummer_liste | Lijst van de identificatienummers van de gebruikte gewichtensets, één regel per gewichtenset. | [Tekst] |  | Testapparatuur | alle | 29
Pruefmittel_Kalibrierdatum_liste | Lijst van de kalibratiedata van de gebruikte gewichtensets, één regel per gewichtenset. | [Tekst] |  | Testapparatuur | alle | 32
Pruefmittel_Kalibrierschein_liste | Lijst van de nummers van de kalibratiecertificaten van de gebruikte gewichtensets, één regel per gewichtenset. | [Tekst] |  | Testapparatuur | alle | 33
Pruefmittel_lang | Serienummer van de gewichtenset samen met het nummer van het kalibratiecertificaat van de gewichtenset. | [Tekst] |  | Testapparatuur | alle | 16
Pruefmittel_liste | Lijst van de serienummers van de gebruikte gewichtensets, één regel per gewichtenset. | [Tekst] |  | Testapparatuur | alle | 17 | Ja
Beobachtete_Toleranz{Nr} | Soort van de bewaakte tolerantie (klantspecificatie, fabrikantspecificatie of ijkfoutgrens) als tekst. | [Tekst] | {Nr}: Nummer (zonder, 1-20) | Kalibratie en omgeving | alle | 22
Innerhalb_Toleranz | Ja/Nee, of de toegestane tolerantie bij de kalibratie wordt nageleefd. | Ja / Nee |  | Kalibratie en omgeving | alle | 18
Innerhalb_Toleranz_mJ | Ja/Nee, of de toegestane tolerantie bij de kalibratie met justering wordt nageleefd. | Ja / Nee |  | Kalibratie en omgeving | alle | 21
Innerhalb_Toleranz_oJ | Ja/Nee, of de toegestane tolerantie bij de kalibratie zonder justering wordt nageleefd. | Ja / Nee |  | Kalibratie en omgeving | alle | 21
Interne_Gewichtsschaltung | Ja/Nee, of een interne gewichtsschakeling (interne justering) aanwezig is. | Ja / Nee |  | Kalibratie en omgeving | alle | 25
Justage_mJ{Nr} | Justeermethode van de weegschaal bij de kalibratie met justering. | [Tekst] | {Nr}: Nummer (zonder, 1-4) | Kalibratie en omgeving | alle | 11
Justage_oJ{Nr} | Justeermethode van de weegschaal bij de kalibratie zonder justering. | [Tekst] | {Nr}: Nummer (zonder, 1-4) | Kalibratie en omgeving | alle | 11
Justage{Nr} | Justeermethode van de weegschaal bij de kalibratie. | [Tekst] | {Nr}: Nummer (zonder, 1-4) | Kalibratie en omgeving | alle | 8
Luftbewegung | Meetomstandigheid luchtbeweging bij de kalibratie. | [Tekst] |  | Kalibratie en omgeving | alle | 12 | Ja
Luftbewegung_mJ | Meetomstandigheid luchtbeweging bij de kalibratie met justering. | [Tekst] |  | Kalibratie en omgeving | alle | 15
Luftbewegung_oJ | Meetomstandigheid luchtbeweging bij de kalibratie zonder justering. | [Tekst] |  | Kalibratie en omgeving | alle | 15
Luftfeuchtigkeit | Relatieve luchtvochtigheid in procent; alleen wanneer de luchtvochtigheid is geregistreerd. | [Waarde] % |  | Kalibratie en omgeving | alle | 16
MaxAbw_Innerhalb_Toleranz | Ja/Nee, of de toegestane tolerantie in het eindoordeel op basis van de maximale afwijking wordt nageleefd. | Ja / Nee |  | Kalibratie en omgeving | alle | 25
MaxAbw_Innerhalb_Toleranz_mJ | Ja/Nee, of de tolerantie in het eindoordeel op basis van de maximale afwijking bij de kalibratie met justering wordt nageleefd. | Ja / Nee |  | Kalibratie en omgeving | alle | 28
MaxAbw_Innerhalb_Toleranz_oJ | Ja/Nee, of de tolerantie in het eindoordeel op basis van de maximale afwijking bij de kalibratie zonder justering wordt nageleefd. | Ja / Nee |  | Kalibratie en omgeving | alle | 28
Messbedingung_mJ{Nr} | Meetomstandigheden van de kalibratie met justering: luchtbeweging, onrust en vervuiling, onder elkaar op drie regels. | [Tekst] | {Nr}: Nummer (zonder, 1-10) | Kalibratie en omgeving | alle | 18
Messbedingung_oJ{Nr} | Meetomstandigheden van de kalibratie zonder justering: luchtbeweging, onrust en vervuiling, onder elkaar op drie regels. | [Tekst] | {Nr}: Nummer (zonder, 1-10) | Kalibratie en omgeving | alle | 18
Messbedingung{Nr} | Meetomstandigheden van de kalibratie: luchtbeweging, onrust en vervuiling, onder elkaar op drie regels. | [Tekst] | {Nr}: Nummer (zonder, 1-10) | Kalibratie en omgeving | alle | 15
Pruefmittel_Thermometer | Testapparatuurnummer van de thermometer voor het meten van de omgevingstemperatuur. | [Tekst] |  | Kalibratie en omgeving | alle | 23 | Ja
Pruefmittel_Thermometer_Gewicht | Benaming (anders nummer) van de testapparatuur voor het meten van de gewichtstemperatuur. | [Tekst] |  | Kalibratie en omgeving | alle | 31
Pruefmittel_Thermometer_Seriennummer | Serienummer van de thermometer voor de omgevingstemperatuur (serienummer van de temperatuursensor, anders van het klimaatmeetapparaat). | [Tekst] |  | Kalibratie en omgeving | alle | 36
Temperatur_Differenz | Gemeten temperatuurverschil tussen testgewichten en omgeving aan het begin van de kalibratie in kelvin (K); leeg als een van beide temperaturen niet is vastgelegd. | [Waarde] [Eenheid] |  | Kalibratie en omgeving | alle | 20
Temperatur_Differenz_Berechnung | Temperatuurverschil in kelvin (K) waarmee de convectie wordt berekend: temperatuur van de testgewichten ten opzichte van het gemiddelde van de omgevingstemperatuur aan begin en einde, minimaal het minimale temperatuurverschil van de kalibratie. | [Waarde] [Eenheid] |  | Kalibratie en omgeving | alle | 31
Temperatur_Differenz_Berechnung_mJ | Temperatuurverschil in kelvin (K) waarmee de convectie van de kalibratie met justering wordt berekend: temperatuur van de testgewichten ten opzichte van het gemiddelde van de omgevingstemperatuur aan begin en einde, minimaal het minimale temperatuurverschil van de kalibratie. | [Waarde] [Eenheid] |  | Kalibratie en omgeving | alle | 34
Temperatur_Differenz_Berechnung_oJ | Temperatuurverschil in kelvin (K) waarmee de convectie van de kalibratie zonder justering wordt berekend: temperatuur van de testgewichten ten opzichte van het gemiddelde van de omgevingstemperatuur aan begin en einde, minimaal het minimale temperatuurverschil van de kalibratie. | [Waarde] [Eenheid] |  | Kalibratie en omgeving | alle | 34
Temperatur_Differenz_mJ | Gemeten temperatuurverschil tussen testgewichten en omgeving aan het begin van de kalibratie met justering in kelvin (K); leeg als een van beide temperaturen niet is vastgelegd. | [Waarde] [Eenheid] |  | Kalibratie en omgeving | alle | 23
Temperatur_Differenz_oJ | Gemeten temperatuurverschil tussen testgewichten en omgeving aan het begin van de kalibratie zonder justering in kelvin (K); leeg als een van beide temperaturen niet is vastgelegd. | [Waarde] [Eenheid] |  | Kalibratie en omgeving | alle | 23
Temperatur_Gewicht | Temperatuur van de testgewichten met temperatuureenheid. | [Waarde] [Eenheid] |  | Kalibratie en omgeving | alle | 18
Temperatur_Kalibrierung_ende | Omgevingstemperatuur aan het einde van de kalibratie met temperatuureenheid. | [Waarde] [Eenheid] |  | Kalibratie en omgeving | alle | 28
Temperatur_Kalibrierung_ende_mJ | Omgevingstemperatuur aan het einde van de kalibratie met justering, met temperatuureenheid. | [Waarde] [Eenheid] |  | Kalibratie en omgeving | alle | 31
Temperatur_Kalibrierung_ende_oJ | Omgevingstemperatuur aan het einde van de kalibratie zonder justering, met temperatuureenheid. | [Waarde] [Eenheid] |  | Kalibratie en omgeving | alle | 31
Temperatur_Kalibrierung_start | Omgevingstemperatuur aan het begin van de kalibratie met temperatuureenheid. | [Waarde] [Eenheid] |  | Kalibratie en omgeving | alle | 29 | Ja
Temperatur_Kalibrierung_start_mJ | Omgevingstemperatuur aan het begin van de kalibratie met justering, met temperatuureenheid. | [Waarde] [Eenheid] |  | Kalibratie en omgeving | alle | 32
Temperatur_Kalibrierung_start_oJ | Omgevingstemperatuur aan het begin van de kalibratie zonder justering, met temperatuureenheid. | [Waarde] [Eenheid] |  | Kalibratie en omgeving | alle | 32
Unruhe | Meetomstandigheid onrust bij de kalibratie. | [Tekst] |  | Kalibratie en omgeving | alle | 6 | Ja
Unruhe_mJ | Meetomstandigheid onrust bij de kalibratie met justering. | [Tekst] |  | Kalibratie en omgeving | alle | 9
Unruhe_oJ | Meetomstandigheid onrust bij de kalibratie zonder justering. | [Tekst] |  | Kalibratie en omgeving | alle | 9
Verschmutzung | Meetomstandigheid vervuiling bij de kalibratie. | [Tekst] |  | Kalibratie en omgeving | alle | 13 | Ja
Verschmutzung_mJ | Meetomstandigheid vervuiling bij de kalibratie met justering. | [Tekst] |  | Kalibratie en omgeving | alle | 16
Verschmutzung_oJ | Meetomstandigheid vervuiling bij de kalibratie zonder justering. | [Tekst] |  | Kalibratie en omgeving | alle | 16
Innerhalb_Toleranz_Wiederholbarkeit{Bereich} | Ja/Nee, of de toegestane specificatie van de herhaalbaarheidstest in het weegbereik {Bereich} wordt nageleefd. | Ja / Nee | {Bereich}: Weegbereik (1-4) | Herhaalbaarheid | alle | 36
Standardabweichung_mJ{Bereich} | Standaardafwijking van de herhaalbaarheidstest in het weegbereik {Bereich} met eenheid, na de justering (kalibratie met justering). | [Waarde] [Eenheid] | {Bereich}: Weegbereik (1-4) | Herhaalbaarheid | alle | 22
Standardabweichung_oJ{Bereich} | Standaardafwijking van de herhaalbaarheidstest in het weegbereik {Bereich} met eenheid, vóór de justering (kalibratie zonder justering). | [Waarde] [Eenheid] | {Bereich}: Weegbereik (1-4) | Herhaalbaarheid | alle | 22
Standardabweichung{Bereich} | Standaardafwijking van de herhaalbaarheidstest in het weegbereik {Bereich} met eenheid. | [Waarde] [Eenheid] | {Bereich}: Weegbereik (1-4) | Herhaalbaarheid | alle | 19
Summe_Waegewerte_Wiederholbarkeit_mJ{Bereich}_{Messung} | Som van de conventionele massawaarden van de gewichten die zijn gebruikt voor meting {Messung} van de herhaalbaarheidstest in het weegbereik {Bereich}, na de justering (kalibratie met justering). | [Waarde] | {Bereich}: Weegbereik (1-4) {Messung}: Meting (1 ... n) | Herhaalbaarheid | alle | 40
Summe_Waegewerte_Wiederholbarkeit_oJ{Bereich}_{Messung} | Som van de conventionele massawaarden van de gewichten die zijn gebruikt voor meting {Messung} van de herhaalbaarheidstest in het weegbereik {Bereich}, vóór de justering (kalibratie zonder justering). | [Waarde] | {Bereich}: Weegbereik (1-4) {Messung}: Meting (1 ... n) | Herhaalbaarheid | alle | 40
Summe_Waegewerte_Wiederholbarkeit{Bereich}_{Messung} | Som van de conventionele massawaarden van de gewichten die zijn gebruikt voor meting {Messung} van de herhaalbaarheidstest in het weegbereik {Bereich}. | [Waarde] | {Bereich}: Weegbereik (1-4) {Messung}: Meting (1 ... n) | Herhaalbaarheid | alle | 37
Wiederholbarkeit2_Abweichung_mJ{Bereich}_{Messung} | Afwijking (zonder meetonzekerheid) van meting {Messung} van de tweede herhaalbaarheidstest in het weegbereik {Bereich} met eenheid, na de justering (kalibratie met justering). | [Waarde] [Eenheid] | {Bereich}: Weegbereik (1-4) {Messung}: Meting (1 ... n) | Herhaalbaarheid | alle | 35
Wiederholbarkeit2_Abweichung_oJ{Bereich}_{Messung} | Afwijking (zonder meetonzekerheid) van meting {Messung} van de tweede herhaalbaarheidstest in het weegbereik {Bereich} met eenheid, vóór de justering (kalibratie zonder justering). | [Waarde] [Eenheid] | {Bereich}: Weegbereik (1-4) {Messung}: Meting (1 ... n) | Herhaalbaarheid | alle | 35
Wiederholbarkeit2_Abweichung{Bereich}_{Messung} | Afwijking (zonder meetonzekerheid) van meting {Messung} van de tweede herhaalbaarheidstest in het weegbereik {Bereich} met eenheid. | [Waarde] [Eenheid] | {Bereich}: Weegbereik (1-4) {Messung}: Meting (1 ... n) | Herhaalbaarheid | alle | 32
Wiederholbarkeit_Abweichung_mJ{Bereich}_{Messung} | Afwijking (zonder meetonzekerheid) van meting {Messung} van de herhaalbaarheidstest in het weegbereik {Bereich} met eenheid, na de justering (kalibratie met justering). | [Waarde] [Eenheid] | {Bereich}: Weegbereik (1-4) {Messung}: Meting (1 ... n) | Herhaalbaarheid | alle | 34
Wiederholbarkeit_Abweichung_oJ{Bereich}_{Messung} | Afwijking (zonder meetonzekerheid) van meting {Messung} van de herhaalbaarheidstest in het weegbereik {Bereich} met eenheid, vóór de justering (kalibratie zonder justering). | [Waarde] [Eenheid] | {Bereich}: Weegbereik (1-4) {Messung}: Meting (1 ... n) | Herhaalbaarheid | alle | 34
Wiederholbarkeit_Abweichung{Bereich}_{Messung} | Afwijking (zonder meetonzekerheid) van meting {Messung} van de herhaalbaarheidstest in het weegbereik {Bereich} met eenheid. | [Waarde] [Eenheid] | {Bereich}: Weegbereik (1-4) {Messung}: Meting (1 ... n) | Herhaalbaarheid | alle | 31
Wiederholbarkeit_Differenz_mJ{Bereich}_{Messung} | Absolute waarde van de afwijking (zonder meetonzekerheid) van meting {Messung} van de herhaalbaarheidstest in het weegbereik {Bereich} met eenheid, na de justering (kalibratie met justering). | [Waarde] [Eenheid] | {Bereich}: Weegbereik (1-4) {Messung}: Meting (1 ... n) | Herhaalbaarheid | alle | 33
Wiederholbarkeit_Differenz_oJ{Bereich}_{Messung} | Absolute waarde van de afwijking (zonder meetonzekerheid) van meting {Messung} van de herhaalbaarheidstest in het weegbereik {Bereich} met eenheid, vóór de justering (kalibratie zonder justering). | [Waarde] [Eenheid] | {Bereich}: Weegbereik (1-4) {Messung}: Meting (1 ... n) | Herhaalbaarheid | alle | 33
Wiederholbarkeit_Differenz{Bereich}_{Messung} | Absolute waarde van de afwijking (zonder meetonzekerheid) van meting {Messung} van de herhaalbaarheidstest in het weegbereik {Bereich} met eenheid. | [Waarde] [Eenheid] | {Bereich}: Weegbereik (1-4) {Messung}: Meting (1 ... n) | Herhaalbaarheid | alle | 30
Wiederholbarkeit_Max_Abweichung_mJ{Bereich} | Grootste verschil tussen de meetwaarden (hoogste min laagste waarde) van de herhaalbaarheidstest in het weegbereik {Bereich} met eenheid, na de justering (kalibratie met justering). | [Waarde] [Eenheid] | {Bereich}: Weegbereik (1-4) | Herhaalbaarheid | alle | 35
Wiederholbarkeit_Max_Abweichung_oJ{Bereich} | Grootste verschil tussen de meetwaarden (hoogste min laagste waarde) van de herhaalbaarheidstest in het weegbereik {Bereich} met eenheid, vóór de justering (kalibratie zonder justering). | [Waarde] [Eenheid] | {Bereich}: Weegbereik (1-4) | Herhaalbaarheid | alle | 35
Wiederholbarkeit_Max_Abweichung{Bereich} | Grootste verschil tussen de meetwaarden (hoogste min laagste waarde) van de herhaalbaarheidstest in het weegbereik {Bereich} met eenheid. | [Waarde] [Eenheid] | {Bereich}: Weegbereik (1-4) | Herhaalbaarheid | alle | 32
Wiederholbarkeit_Messung_mJ{Bereich}_{Messung} | Meetwaarde van meting {Messung} van de herhaalbaarheidstest in het weegbereik {Bereich} met eenheid; bij twee herhaalbaarheidstests beide waarden in twee kolommen, na de justering (kalibratie met justering). | [Waarde] [Eenheid] | {Bereich}: Weegbereik (1-4) {Messung}: Meting (1 ... n) | Herhaalbaarheid | alle | 31
Wiederholbarkeit_Messung_oeh_mJ{Bereich}_{Messung} | Meetwaarde van meting {Messung} van de herhaalbaarheidstest in het weegbereik {Bereich} zonder eenheid, na de justering (kalibratie met justering). | [Waarde] | {Bereich}: Weegbereik (1-4) {Messung}: Meting (1 ... n) | Herhaalbaarheid | alle | 35
Wiederholbarkeit_Messung_oeh_oJ{Bereich}_{Messung} | Meetwaarde van meting {Messung} van de herhaalbaarheidstest in het weegbereik {Bereich} zonder eenheid, vóór de justering (kalibratie zonder justering). | [Waarde] | {Bereich}: Weegbereik (1-4) {Messung}: Meting (1 ... n) | Herhaalbaarheid | alle | 35
Wiederholbarkeit_Messung_oeh{Bereich}_{Messung} | Meetwaarde van meting {Messung} van de herhaalbaarheidstest in het weegbereik {Bereich} zonder eenheid. | [Waarde] | {Bereich}: Weegbereik (1-4) {Messung}: Meting (1 ... n) | Herhaalbaarheid | alle | 32
Wiederholbarkeit_Messung_oJ{Bereich}_{Messung} | Meetwaarde van meting {Messung} van de herhaalbaarheidstest in het weegbereik {Bereich} met eenheid; bij twee herhaalbaarheidstests beide waarden in twee kolommen, vóór de justering (kalibratie zonder justering). | [Waarde] [Eenheid] | {Bereich}: Weegbereik (1-4) {Messung}: Meting (1 ... n) | Herhaalbaarheid | alle | 31
Wiederholbarkeit_Messung{Bereich}_{Messung} | Meetwaarde van meting {Messung} van de herhaalbaarheidstest in het weegbereik {Bereich} met eenheid; bij twee herhaalbaarheidstests beide waarden in twee kolommen. | [Waarde] [Eenheid] | {Bereich}: Weegbereik (1-4) {Messung}: Meting (1 ... n) | Herhaalbaarheid | alle | 28 | Ja
Wiederholbarkeit_Mittelwert_mJ{Bereich} | Gemiddelde van de metingen van de herhaalbaarheidstest in het weegbereik {Bereich} met eenheid, na de justering (kalibratie met justering). | [Waarde] [Eenheid] | {Bereich}: Weegbereik (1-4) | Herhaalbaarheid | alle | 31
Wiederholbarkeit_Mittelwert_oJ{Bereich} | Gemiddelde van de metingen van de herhaalbaarheidstest in het weegbereik {Bereich} met eenheid, vóór de justering (kalibratie zonder justering). | [Waarde] [Eenheid] | {Bereich}: Weegbereik (1-4) | Herhaalbaarheid | alle | 31
Wiederholbarkeit_Mittelwert{Bereich} | Gemiddelde van de metingen van de herhaalbaarheidstest in het weegbereik {Bereich} met eenheid. | [Waarde] [Eenheid] | {Bereich}: Weegbereik (1-4) | Herhaalbaarheid | alle | 28
Wiederholbarkeit_Nennwert_eh_mJ{Bereich} | Eenheid van de nominale waarde van de herhaalbaarheidstest in het weegbereik {Bereich}, na de justering (kalibratie met justering). | [Eenheid] | {Bereich}: Weegbereik (1-4) | Herhaalbaarheid | alle | 32
Wiederholbarkeit_Nennwert_eh_oJ{Bereich} | Eenheid van de nominale waarde van de herhaalbaarheidstest in het weegbereik {Bereich}, vóór de justering (kalibratie zonder justering). | [Eenheid] | {Bereich}: Weegbereik (1-4) | Herhaalbaarheid | alle | 32
Wiederholbarkeit_Nennwert_eh{Bereich} | Eenheid van de nominale waarde van de herhaalbaarheidstest in het weegbereik {Bereich}. | [Eenheid] | {Bereich}: Weegbereik (1-4) | Herhaalbaarheid | alle | 29
Wiederholbarkeit_Nennwert_mJ{Bereich} | Nominale waarde van de herhaalbaarheidstest in het weegbereik {Bereich} met eenheid: testbelasting (nominale waarde) of bij tarabelasting tarabelasting plus testbelasting; bij twee herhaalbaarheidstests beide in twee kolommen, na de justering (kalibratie met justering). | [Tekst] | {Bereich}: Weegbereik (1-4) | Herhaalbaarheid | alle | 29
Wiederholbarkeit_Nennwert_mJ{Bereich}_{Messung} | Nominale waarde van meting {Messung} van de herhaalbaarheidstest in het weegbereik {Bereich} met eenheid; bij twee herhaalbaarheidstests beide waarden in twee kolommen, na de justering (kalibratie met justering). | [Waarde] [Eenheid] | {Bereich}: Weegbereik (1-4) {Messung}: Meting (1 ... n) | Herhaalbaarheid | alle | 32
Wiederholbarkeit_Nennwert_oeh_mJ{Bereich}_{Messung} | Nominale waarde van meting {Messung} van de herhaalbaarheidstest in het weegbereik {Bereich} zonder eenheid, na de justering (kalibratie met justering). | [Waarde] | {Bereich}: Weegbereik (1-4) {Messung}: Meting (1 ... n) | Herhaalbaarheid | alle | 36
Wiederholbarkeit_Nennwert_oeh_oJ{Bereich}_{Messung} | Nominale waarde van meting {Messung} van de herhaalbaarheidstest in het weegbereik {Bereich} zonder eenheid, vóór de justering (kalibratie zonder justering). | [Waarde] | {Bereich}: Weegbereik (1-4) {Messung}: Meting (1 ... n) | Herhaalbaarheid | alle | 36
Wiederholbarkeit_Nennwert_oeh{Bereich}_{Messung} | Nominale waarde van meting {Messung} van de herhaalbaarheidstest in het weegbereik {Bereich} zonder eenheid. | [Waarde] | {Bereich}: Weegbereik (1-4) {Messung}: Meting (1 ... n) | Herhaalbaarheid | alle | 33
Wiederholbarkeit_Nennwert_oJ{Bereich} | Nominale waarde van de herhaalbaarheidstest in het weegbereik {Bereich} met eenheid: testbelasting (nominale waarde) of bij tarabelasting tarabelasting plus testbelasting; bij twee herhaalbaarheidstests beide in twee kolommen, vóór de justering (kalibratie zonder justering). | [Tekst] | {Bereich}: Weegbereik (1-4) | Herhaalbaarheid | alle | 29
Wiederholbarkeit_Nennwert_oJ{Bereich}_{Messung} | Nominale waarde van meting {Messung} van de herhaalbaarheidstest in het weegbereik {Bereich} met eenheid; bij twee herhaalbaarheidstests beide waarden in twee kolommen, vóór de justering (kalibratie zonder justering). | [Waarde] [Eenheid] | {Bereich}: Weegbereik (1-4) {Messung}: Meting (1 ... n) | Herhaalbaarheid | alle | 32
Wiederholbarkeit_Nennwert{Bereich} | Nominale waarde van de herhaalbaarheidstest in het weegbereik {Bereich} met eenheid: testbelasting (nominale waarde) of bij tarabelasting tarabelasting plus testbelasting; bij twee herhaalbaarheidstests beide in twee kolommen. | [Tekst] | {Bereich}: Weegbereik (1-4) | Herhaalbaarheid | alle | 26
Wiederholbarkeit_Nennwert{Bereich}_{Messung} | Nominale waarde van meting {Messung} van de herhaalbaarheidstest in het weegbereik {Bereich} met eenheid; bij twee herhaalbaarheidstests beide waarden in twee kolommen. | [Waarde] [Eenheid] | {Bereich}: Weegbereik (1-4) {Messung}: Meting (1 ... n) | Herhaalbaarheid | alle | 29 | Ja
Aussermittig_Abweichung_mJ{Bereich}_{Punkt} | Afwijking (zonder meetonzekerheid) in testpunt {Punkt} van de excentriciteitstest in het weegbereik {Bereich} met eenheid, na de justering (kalibratie met justering). | [Waarde] [Eenheid] | {Bereich}: Weegbereik (1-4) {Punkt}: Testpunt (1 ... n) | Excentriciteit | alle | 30
Aussermittig_Abweichung_oJ{Bereich}_{Punkt} | Afwijking (zonder meetonzekerheid) in testpunt {Punkt} van de excentriciteitstest in het weegbereik {Bereich} met eenheid, vóór de justering (kalibratie zonder justering). | [Waarde] [Eenheid] | {Bereich}: Weegbereik (1-4) {Punkt}: Testpunt (1 ... n) | Excentriciteit | alle | 30
Aussermittig_Abweichung{Bereich}_{Punkt} | Afwijking (zonder meetonzekerheid) in testpunt {Punkt} van de excentriciteitstest in het weegbereik {Bereich} met eenheid. | [Waarde] [Eenheid] | {Bereich}: Weegbereik (1-4) {Punkt}: Testpunt (1 ... n) | Excentriciteit | alle | 27
Aussermittig_Differenz_mJ{Bereich}_{Punkt} | Absolute waarde van de afwijking (zonder meetonzekerheid) in testpunt {Punkt} van de excentriciteitstest in het weegbereik {Bereich} met eenheid, na de justering (kalibratie met justering). | [Waarde] [Eenheid] | {Bereich}: Weegbereik (1-4) {Punkt}: Testpunt (1 ... n) | Excentriciteit | alle | 29
Aussermittig_Differenz_oJ{Bereich}_{Punkt} | Absolute waarde van de afwijking (zonder meetonzekerheid) in testpunt {Punkt} van de excentriciteitstest in het weegbereik {Bereich} met eenheid, vóór de justering (kalibratie zonder justering). | [Waarde] [Eenheid] | {Bereich}: Weegbereik (1-4) {Punkt}: Testpunt (1 ... n) | Excentriciteit | alle | 29
Aussermittig_Differenz{Bereich}_{Punkt} | Absolute waarde van de afwijking (zonder meetonzekerheid) in testpunt {Punkt} van de excentriciteitstest in het weegbereik {Bereich} met eenheid. | [Waarde] [Eenheid] | {Bereich}: Weegbereik (1-4) {Punkt}: Testpunt (1 ... n) | Excentriciteit | alle | 26 | Ja
Aussermittig_Messung_mJ{Bereich}_{Punkt} | Meetwaarde in testpunt {Punkt} van de excentriciteitstest in het weegbereik {Bereich} met eenheid, na de justering (kalibratie met justering). | [Waarde] [Eenheid] | {Bereich}: Weegbereik (1-4) {Punkt}: Testpunt (1 ... n) | Excentriciteit | alle | 27
Aussermittig_Messung_oeh_mJ{Bereich}_{Punkt} | Meetwaarde in testpunt {Punkt} van de excentriciteitstest in het weegbereik {Bereich} zonder eenheid, na de justering (kalibratie met justering). | [Waarde] | {Bereich}: Weegbereik (1-4) {Punkt}: Testpunt (1 ... n) | Excentriciteit | alle | 31
Aussermittig_Messung_oeh_oJ{Bereich}_{Punkt} | Meetwaarde in testpunt {Punkt} van de excentriciteitstest in het weegbereik {Bereich} zonder eenheid, vóór de justering (kalibratie zonder justering). | [Waarde] | {Bereich}: Weegbereik (1-4) {Punkt}: Testpunt (1 ... n) | Excentriciteit | alle | 31
Aussermittig_Messung_oeh{Bereich}_{Punkt} | Meetwaarde in testpunt {Punkt} van de excentriciteitstest in het weegbereik {Bereich} zonder eenheid. | [Waarde] | {Bereich}: Weegbereik (1-4) {Punkt}: Testpunt (1 ... n) | Excentriciteit | alle | 28
Aussermittig_Messung_oJ{Bereich}_{Punkt} | Meetwaarde in testpunt {Punkt} van de excentriciteitstest in het weegbereik {Bereich} met eenheid, vóór de justering (kalibratie zonder justering). | [Waarde] [Eenheid] | {Bereich}: Weegbereik (1-4) {Punkt}: Testpunt (1 ... n) | Excentriciteit | alle | 27
Aussermittig_Messung{Bereich}_{Punkt} | Meetwaarde in testpunt {Punkt} van de excentriciteitstest in het weegbereik {Bereich} met eenheid. | [Waarde] [Eenheid] | {Bereich}: Weegbereik (1-4) {Punkt}: Testpunt (1 ... n) | Excentriciteit | alle | 24 | Ja
Aussermittig_Mittelwert_mJ{Bereich} | Gemiddelde van de meetwaarden van alle testpunten van de excentriciteitstest in het weegbereik {Bereich} met eenheid, na de justering (kalibratie met justering). | [Waarde] [Eenheid] | {Bereich}: Weegbereik (1-4) | Excentriciteit | alle | 27
Aussermittig_Mittelwert_oJ{Bereich} | Gemiddelde van de meetwaarden van alle testpunten van de excentriciteitstest in het weegbereik {Bereich} met eenheid, vóór de justering (kalibratie zonder justering). | [Waarde] [Eenheid] | {Bereich}: Weegbereik (1-4) | Excentriciteit | alle | 27
Aussermittig_Mittelwert{Bereich} | Gemiddelde van de meetwaarden van alle testpunten van de excentriciteitstest in het weegbereik {Bereich} met eenheid. | [Waarde] [Eenheid] | {Bereich}: Weegbereik (1-4) | Excentriciteit | alle | 24
Aussermittig_Nennwert_eh_mJ{Bereich} | Eenheid van de nominale waarde van de excentriciteitstest in het weegbereik {Bereich}, na de justering (kalibratie met justering). | [Eenheid] | {Bereich}: Weegbereik (1-4) | Excentriciteit | alle | 28
Aussermittig_Nennwert_eh_oJ{Bereich} | Eenheid van de nominale waarde van de excentriciteitstest in het weegbereik {Bereich}, vóór de justering (kalibratie zonder justering). | [Eenheid] | {Bereich}: Weegbereik (1-4) | Excentriciteit | alle | 28
Aussermittig_Nennwert_eh{Bereich} | Eenheid van de nominale waarde van de excentriciteitstest in het weegbereik {Bereich}. | [Eenheid] | {Bereich}: Weegbereik (1-4) | Excentriciteit | alle | 25
Aussermittig_Nennwert_mJ{Bereich} | Testbelasting (nominale waarde) van de excentriciteitstest in het weegbereik {Bereich} met eenheid, na de justering (kalibratie met justering). | [Tekst] | {Bereich}: Weegbereik (1-4) | Excentriciteit | alle | 25
Aussermittig_Nennwert_mJ{Bereich}_{Punkt} | Nominale waarde (testbelasting) in testpunt {Punkt} van de excentriciteitstest in het weegbereik {Bereich} met eenheid, na de justering (kalibratie met justering). | [Waarde] [Eenheid] | {Bereich}: Weegbereik (1-4) {Punkt}: Testpunt (1 ... n) | Excentriciteit | alle | 28
Aussermittig_Nennwert_oeh_mJ{Bereich}_1 | Nominale waarde (testbelasting) van de excentriciteitstest in het weegbereik {Bereich} zonder eenheid, na de justering (kalibratie met justering). | [Waarde] | {Bereich}: Weegbereik (1-4) | Excentriciteit | alle | 31
Aussermittig_Nennwert_oeh_oJ{Bereich}_1 | Nominale waarde (testbelasting) van de excentriciteitstest in het weegbereik {Bereich} zonder eenheid, vóór de justering (kalibratie zonder justering). | [Waarde] | {Bereich}: Weegbereik (1-4) | Excentriciteit | alle | 31
Aussermittig_Nennwert_oeh{Bereich}_1 | Nominale waarde (testbelasting) van de excentriciteitstest in het weegbereik {Bereich} zonder eenheid. | [Waarde] | {Bereich}: Weegbereik (1-4) | Excentriciteit | alle | 28
Aussermittig_Nennwert_oJ{Bereich} | Testbelasting (nominale waarde) van de excentriciteitstest in het weegbereik {Bereich} met eenheid, vóór de justering (kalibratie zonder justering). | [Tekst] | {Bereich}: Weegbereik (1-4) | Excentriciteit | alle | 25
Aussermittig_Nennwert_oJ{Bereich}_{Punkt} | Nominale waarde (testbelasting) in testpunt {Punkt} van de excentriciteitstest in het weegbereik {Bereich} met eenheid, vóór de justering (kalibratie zonder justering). | [Waarde] [Eenheid] | {Bereich}: Weegbereik (1-4) {Punkt}: Testpunt (1 ... n) | Excentriciteit | alle | 28
Aussermittig_Nennwert{Bereich} | Testbelasting (nominale waarde) van de excentriciteitstest in het weegbereik {Bereich} met eenheid. | [Tekst] | {Bereich}: Weegbereik (1-4) | Excentriciteit | alle | 22
Aussermittig_Nennwert{Bereich}_{Punkt} | Nominale waarde (testbelasting) in testpunt {Punkt} van de excentriciteitstest in het weegbereik {Bereich} met eenheid. | [Waarde] [Eenheid] | {Bereich}: Weegbereik (1-4) {Punkt}: Testpunt (1 ... n) | Excentriciteit | alle | 25 | Ja
Aussermittig_Position_mJ{Bereich}_1 | Belastingspositie van testpunt 1 van de excentriciteitstest in het weegbereik {Bereich} („Midden“), na de justering (kalibratie met justering). | [Positie] | {Bereich}: Weegbereik (1-4) | Excentriciteit | alle | 27
Aussermittig_Position_mJ{Bereich}_2 | Belastingspositie van testpunt 2 van de excentriciteitstest in het weegbereik {Bereich} („Linksvoor“), na de justering (kalibratie met justering). | [Positie] | {Bereich}: Weegbereik (1-4) | Excentriciteit | alle | 27
Aussermittig_Position_mJ{Bereich}_3 | Belastingspositie van testpunt 3 van de excentriciteitstest in het weegbereik {Bereich} („Linksachter“), na de justering (kalibratie met justering). | [Positie] | {Bereich}: Weegbereik (1-4) | Excentriciteit | alle | 27
Aussermittig_Position_mJ{Bereich}_4 | Belastingspositie van testpunt 4 van de excentriciteitstest in het weegbereik {Bereich} („Achter“), na de justering (kalibratie met justering). | [Positie] | {Bereich}: Weegbereik (1-4) | Excentriciteit | alle | 27
Aussermittig_Position_mJ{Bereich}_5 | Belastingspositie van testpunt 5 van de excentriciteitstest in het weegbereik {Bereich} („Voor“), na de justering (kalibratie met justering). | [Positie] | {Bereich}: Weegbereik (1-4) | Excentriciteit | alle | 27
Aussermittig_Position_mJ{Bereich}_6 | Belastingspositie van testpunt 6 van de excentriciteitstest in het weegbereik {Bereich} („Rechtsvoor“), na de justering (kalibratie met justering). | [Positie] | {Bereich}: Weegbereik (1-4) | Excentriciteit | alle | 27
Aussermittig_Position_mJ{Bereich}_7 | Belastingspositie van testpunt 7 van de excentriciteitstest in het weegbereik {Bereich} („Rechtsachter“), na de justering (kalibratie met justering). | [Positie] | {Bereich}: Weegbereik (1-4) | Excentriciteit | alle | 27
Aussermittig_Position_mJ{Bereich}_{Punkt} | Belastingspositie van testpunt {Punkt} van de excentriciteitstest in het weegbereik {Bereich}, bijv. „Linksvoor“, na de justering (kalibratie met justering). | [Positie] | {Bereich}: Weegbereik (1-4) {Punkt}: Testpunt (1 ... n) | Excentriciteit | alle | 28
Aussermittig_Position_oJ{Bereich}_1 | Belastingspositie van testpunt 1 van de excentriciteitstest in het weegbereik {Bereich} („Midden“), vóór de justering (kalibratie zonder justering). | [Positie] | {Bereich}: Weegbereik (1-4) | Excentriciteit | alle | 27
Aussermittig_Position_oJ{Bereich}_2 | Belastingspositie van testpunt 2 van de excentriciteitstest in het weegbereik {Bereich} („Linksvoor“), vóór de justering (kalibratie zonder justering). | [Positie] | {Bereich}: Weegbereik (1-4) | Excentriciteit | alle | 27
Aussermittig_Position_oJ{Bereich}_3 | Belastingspositie van testpunt 3 van de excentriciteitstest in het weegbereik {Bereich} („Linksachter“), vóór de justering (kalibratie zonder justering). | [Positie] | {Bereich}: Weegbereik (1-4) | Excentriciteit | alle | 27
Aussermittig_Position_oJ{Bereich}_4 | Belastingspositie van testpunt 4 van de excentriciteitstest in het weegbereik {Bereich} („Achter“), vóór de justering (kalibratie zonder justering). | [Positie] | {Bereich}: Weegbereik (1-4) | Excentriciteit | alle | 27
Aussermittig_Position_oJ{Bereich}_5 | Belastingspositie van testpunt 5 van de excentriciteitstest in het weegbereik {Bereich} („Voor“), vóór de justering (kalibratie zonder justering). | [Positie] | {Bereich}: Weegbereik (1-4) | Excentriciteit | alle | 27
Aussermittig_Position_oJ{Bereich}_6 | Belastingspositie van testpunt 6 van de excentriciteitstest in het weegbereik {Bereich} („Rechtsvoor“), vóór de justering (kalibratie zonder justering). | [Positie] | {Bereich}: Weegbereik (1-4) | Excentriciteit | alle | 27
Aussermittig_Position_oJ{Bereich}_7 | Belastingspositie van testpunt 7 van de excentriciteitstest in het weegbereik {Bereich} („Rechtsachter“), vóór de justering (kalibratie zonder justering). | [Positie] | {Bereich}: Weegbereik (1-4) | Excentriciteit | alle | 27
Aussermittig_Position_oJ{Bereich}_{Punkt} | Belastingspositie van testpunt {Punkt} van de excentriciteitstest in het weegbereik {Bereich}, bijv. „Linksvoor“, vóór de justering (kalibratie zonder justering). | [Positie] | {Bereich}: Weegbereik (1-4) {Punkt}: Testpunt (1 ... n) | Excentriciteit | alle | 28
Aussermittig_Position{Bereich}_1 | Belastingspositie van testpunt 1 van de excentriciteitstest in het weegbereik {Bereich} („Midden“). | [Positie] | {Bereich}: Weegbereik (1-4) | Excentriciteit | alle | 24
Aussermittig_Position{Bereich}_2 | Belastingspositie van testpunt 2 van de excentriciteitstest in het weegbereik {Bereich} („Linksvoor“). | [Positie] | {Bereich}: Weegbereik (1-4) | Excentriciteit | alle | 24
Aussermittig_Position{Bereich}_3 | Belastingspositie van testpunt 3 van de excentriciteitstest in het weegbereik {Bereich} („Linksachter“). | [Positie] | {Bereich}: Weegbereik (1-4) | Excentriciteit | alle | 24
Aussermittig_Position{Bereich}_4 | Belastingspositie van testpunt 4 van de excentriciteitstest in het weegbereik {Bereich} („Achter“). | [Positie] | {Bereich}: Weegbereik (1-4) | Excentriciteit | alle | 24
Aussermittig_Position{Bereich}_5 | Belastingspositie van testpunt 5 van de excentriciteitstest in het weegbereik {Bereich} („Voor“). | [Positie] | {Bereich}: Weegbereik (1-4) | Excentriciteit | alle | 24
Aussermittig_Position{Bereich}_6 | Belastingspositie van testpunt 6 van de excentriciteitstest in het weegbereik {Bereich} („Rechtsvoor“). | [Positie] | {Bereich}: Weegbereik (1-4) | Excentriciteit | alle | 24
Aussermittig_Position{Bereich}_7 | Belastingspositie van testpunt 7 van de excentriciteitstest in het weegbereik {Bereich} („Rechtsachter“). | [Positie] | {Bereich}: Weegbereik (1-4) | Excentriciteit | alle | 24
Aussermittig_Position{Bereich}_{Punkt} | Belastingspositie van testpunt {Punkt} van de excentriciteitstest in het weegbereik {Bereich}, bijv. „Linksvoor“. | [Positie] | {Bereich}: Weegbereik (1-4) {Punkt}: Testpunt (1 ... n) | Excentriciteit | alle | 25
Innerhalb_Toleranz_Aussermittig{Bereich} | Ja/Nee, of alle testpunten van de excentriciteitstest in het weegbereik {Bereich} binnen de toegestane specificatie liggen. | Ja / Nee | {Bereich}: Weegbereik (1-4) | Excentriciteit | alle | 32
MaximaleAbweichung_mJ{Bereich} | Grootste afwijking van de testpunten van de excentriciteitstest in het weegbereik {Bereich} met eenheid, na de justering (kalibratie met justering). | [Waarde] [Eenheid] | {Bereich}: Weegbereik (1-4) | Excentriciteit | alle | 22
MaximaleAbweichung_oJ{Bereich} | Grootste afwijking van de testpunten van de excentriciteitstest in het weegbereik {Bereich} met eenheid, vóór de justering (kalibratie zonder justering). | [Waarde] [Eenheid] | {Bereich}: Weegbereik (1-4) | Excentriciteit | alle | 22
MaximaleAbweichung{Bereich} | Grootste afwijking van de testpunten van de excentriciteitstest in het weegbereik {Bereich} met eenheid. | [Waarde] [Eenheid] | {Bereich}: Weegbereik (1-4) | Excentriciteit | alle | 19
Summe_Waegewerte_Aussermittig_mJ{Bereich}_{Punkt} | Som van de conventionele massawaarden van de gewichten die zijn gebruikt voor testpunt {Punkt} van de excentriciteitstest in het weegbereik {Bereich}, na de justering (kalibratie met justering). | [Waarde] | {Bereich}: Weegbereik (1-4) {Punkt}: Testpunt (1 ... n) | Excentriciteit | alle | 36
Summe_Waegewerte_Aussermittig_oJ{Bereich}_{Punkt} | Som van de conventionele massawaarden van de gewichten die zijn gebruikt voor testpunt {Punkt} van de excentriciteitstest in het weegbereik {Bereich}, vóór de justering (kalibratie zonder justering). | [Waarde] | {Bereich}: Weegbereik (1-4) {Punkt}: Testpunt (1 ... n) | Excentriciteit | alle | 36
Summe_Waegewerte_Aussermittig{Bereich}_{Punkt} | Som van de conventionele massawaarden van de gewichten die zijn gebruikt voor testpunt {Punkt} van de excentriciteitstest in het weegbereik {Bereich}. | [Waarde] | {Bereich}: Weegbereik (1-4) {Punkt}: Testpunt (1 ... n) | Excentriciteit | alle | 33
Abweichung_mJ_oeh{Bereich}_{Punkt} | Afwijking in testpunt {Punkt} van de aanwijsfouttest in het weegbereik {Bereich} zonder eenheid, na de justering (kalibratie met justering). | [Waarde] | {Bereich}: Weegbereik (1-4) {Punkt}: Testpunt (1 ... n) | Aanwijsfout | alle | 21
Abweichung_mJ_oeh{Bereich}_{Punkt}_d | Afwijking in testpunt {Punkt} van de aanwijsfouttest in het weegbereik {Bereich} zonder eenheid, afgerond op de schaalverdeling d, na de justering (kalibratie met justering). | [Waarde] | {Bereich}: Weegbereik (1-4) {Punkt}: Testpunt (1 ... n) | Aanwijsfout | alle | 23
Abweichung_mJ{Bereich}_{Punkt} | Afwijking in testpunt {Punkt} van de aanwijsfouttest in het weegbereik {Bereich} met eenheid, na de justering (kalibratie met justering). | [Waarde] [Eenheid] | {Bereich}: Weegbereik (1-4) {Punkt}: Testpunt (1 ... n) | Aanwijsfout | alle | 17
Abweichung_mJ{Bereich}_{Punkt}_d | Afwijking in testpunt {Punkt} van de aanwijsfouttest in het weegbereik {Bereich} met eenheid, afgerond op de schaalverdeling d, na de justering (kalibratie met justering). | [Waarde] [Eenheid] | {Bereich}: Weegbereik (1-4) {Punkt}: Testpunt (1 ... n) | Aanwijsfout | alle | 19
Abweichung_oeh{Bereich}_{Punkt} | Afwijking in testpunt {Punkt} van de aanwijsfouttest in het weegbereik {Bereich} zonder eenheid. | [Waarde] | {Bereich}: Weegbereik (1-4) {Punkt}: Testpunt (1 ... n) | Aanwijsfout | alle | 18
Abweichung_oeh{Bereich}_{Punkt}_d | Afwijking in testpunt {Punkt} van de aanwijsfouttest in het weegbereik {Bereich} zonder eenheid, afgerond op de schaalverdeling d. | [Waarde] | {Bereich}: Weegbereik (1-4) {Punkt}: Testpunt (1 ... n) | Aanwijsfout | alle | 20
Abweichung_oJ_oeh{Bereich}_{Punkt} | Afwijking in testpunt {Punkt} van de aanwijsfouttest in het weegbereik {Bereich} zonder eenheid, vóór de justering (kalibratie zonder justering). | [Waarde] | {Bereich}: Weegbereik (1-4) {Punkt}: Testpunt (1 ... n) | Aanwijsfout | alle | 21
Abweichung_oJ_oeh{Bereich}_{Punkt}_d | Afwijking in testpunt {Punkt} van de aanwijsfouttest in het weegbereik {Bereich} zonder eenheid, afgerond op de schaalverdeling d, vóór de justering (kalibratie zonder justering). | [Waarde] | {Bereich}: Weegbereik (1-4) {Punkt}: Testpunt (1 ... n) | Aanwijsfout | alle | 23
Abweichung_oJ{Bereich}_{Punkt} | Afwijking in testpunt {Punkt} van de aanwijsfouttest in het weegbereik {Bereich} met eenheid, vóór de justering (kalibratie zonder justering). | [Waarde] [Eenheid] | {Bereich}: Weegbereik (1-4) {Punkt}: Testpunt (1 ... n) | Aanwijsfout | alle | 17
Abweichung_oJ{Bereich}_{Punkt}_d | Afwijking in testpunt {Punkt} van de aanwijsfouttest in het weegbereik {Bereich} met eenheid, afgerond op de schaalverdeling d, vóór de justering (kalibratie zonder justering). | [Waarde] [Eenheid] | {Bereich}: Weegbereik (1-4) {Punkt}: Testpunt (1 ... n) | Aanwijsfout | alle | 19
Abweichung{Bereich}_{Punkt} | Afwijking in testpunt {Punkt} van de aanwijsfouttest in het weegbereik {Bereich} met eenheid. | [Waarde] [Eenheid] | {Bereich}: Weegbereik (1-4) {Punkt}: Testpunt (1 ... n) | Aanwijsfout | alle | 14
Abweichung{Bereich}_{Punkt}_d | Afwijking in testpunt {Punkt} van de aanwijsfouttest in het weegbereik {Bereich} met eenheid, afgerond op de schaalverdeling d. | [Waarde] [Eenheid] | {Bereich}: Weegbereik (1-4) {Punkt}: Testpunt (1 ... n) | Aanwijsfout | alle | 16
Anzeige_mJ{Bereich}_{Punkt} | Meetwaarde (aanwijzing van de weegschaal) in testpunt {Punkt} van de aanwijsfouttest in het weegbereik {Bereich} met eenheid, na de justering (kalibratie met justering). | [Waarde] [Eenheid] | {Bereich}: Weegbereik (1-4) {Punkt}: Testpunt (1 ... n) | Aanwijsfout | alle | 14
Anzeige_oJ{Bereich}_{Punkt} | Meetwaarde (aanwijzing van de weegschaal) in testpunt {Punkt} van de aanwijsfouttest in het weegbereik {Bereich} met eenheid, vóór de justering (kalibratie zonder justering). | [Waarde] [Eenheid] | {Bereich}: Weegbereik (1-4) {Punkt}: Testpunt (1 ... n) | Aanwijsfout | alle | 14
Anzeige{Bereich}_{Punkt} | Meetwaarde (aanwijzing van de weegschaal) in testpunt {Punkt} van de aanwijsfouttest in het weegbereik {Bereich} met eenheid. | [Waarde] [Eenheid] | {Bereich}: Weegbereik (1-4) {Punkt}: Testpunt (1 ... n) | Aanwijsfout | alle | 11
Erweiterungsfaktor_mJ{Bereich}_{Punkt} | Dekkingsfactor k van de meetonzekerheid in testpunt {Punkt} van de aanwijsfouttest in het weegbereik {Bereich}, na de justering (kalibratie met justering). | [Waarde] | {Bereich}: Weegbereik (1-4) {Punkt}: Testpunt (1 ... n) | Aanwijsfout | alle | 25
Erweiterungsfaktor_oJ{Bereich}_{Punkt} | Dekkingsfactor k van de meetonzekerheid in testpunt {Punkt} van de aanwijsfouttest in het weegbereik {Bereich}, vóór de justering (kalibratie zonder justering). | [Waarde] | {Bereich}: Weegbereik (1-4) {Punkt}: Testpunt (1 ... n) | Aanwijsfout | alle | 25
Erweiterungsfaktor{Bereich}_{Punkt} | Dekkingsfactor k van de meetonzekerheid in testpunt {Punkt} van de aanwijsfouttest in het weegbereik {Bereich}. | [Waarde] | {Bereich}: Weegbereik (1-4) {Punkt}: Testpunt (1 ... n) | Aanwijsfout | alle | 22
Innerhalb_Toleranz_Richtigkeit{Bereich} | Ja/Nee, of alle testpunten van de aanwijsfouttest in het weegbereik {Bereich} binnen de toegestane specificatie liggen. | Ja / Nee | {Bereich}: Weegbereik (1-4) | Aanwijsfout | alle | 31
Messunsicherheit_mJ_oeh{Bereich}_{Punkt} | Meetonzekerheid in testpunt {Punkt} van de aanwijsfouttest in het weegbereik {Bereich} zonder eenheid, na de justering (kalibratie met justering). | [Waarde] | {Bereich}: Weegbereik (1-4) {Punkt}: Testpunt (1 ... n) | Aanwijsfout | alle | 27
Messunsicherheit_mJ_oeh{Bereich}_{Punkt}_d | Meetonzekerheid in testpunt {Punkt} van de aanwijsfouttest in het weegbereik {Bereich} zonder eenheid, afgerond op de schaalverdeling d, na de justering (kalibratie met justering). | [Waarde] | {Bereich}: Weegbereik (1-4) {Punkt}: Testpunt (1 ... n) | Aanwijsfout | alle | 29
Messunsicherheit_mJ{Bereich}_{Punkt} | Meetonzekerheid in testpunt {Punkt} van de aanwijsfouttest in het weegbereik {Bereich} met eenheid, na de justering (kalibratie met justering). | [Waarde] [Eenheid] | {Bereich}: Weegbereik (1-4) {Punkt}: Testpunt (1 ... n) | Aanwijsfout | alle | 23
Messunsicherheit_mJ{Bereich}_{Punkt}_d | Meetonzekerheid in testpunt {Punkt} van de aanwijsfouttest in het weegbereik {Bereich} met eenheid, afgerond op de schaalverdeling d, na de justering (kalibratie met justering). | [Waarde] [Eenheid] | {Bereich}: Weegbereik (1-4) {Punkt}: Testpunt (1 ... n) | Aanwijsfout | alle | 25
Messunsicherheit_oeh{Bereich}_{Punkt} | Meetonzekerheid in testpunt {Punkt} van de aanwijsfouttest in het weegbereik {Bereich} zonder eenheid. | [Waarde] | {Bereich}: Weegbereik (1-4) {Punkt}: Testpunt (1 ... n) | Aanwijsfout | alle | 24
Messunsicherheit_oeh{Bereich}_{Punkt}_d | Meetonzekerheid in testpunt {Punkt} van de aanwijsfouttest in het weegbereik {Bereich} zonder eenheid, afgerond op de schaalverdeling d. | [Waarde] | {Bereich}: Weegbereik (1-4) {Punkt}: Testpunt (1 ... n) | Aanwijsfout | alle | 26
Messunsicherheit_oJ_oeh{Bereich}_{Punkt} | Meetonzekerheid in testpunt {Punkt} van de aanwijsfouttest in het weegbereik {Bereich} zonder eenheid, vóór de justering (kalibratie zonder justering). | [Waarde] | {Bereich}: Weegbereik (1-4) {Punkt}: Testpunt (1 ... n) | Aanwijsfout | alle | 27
Messunsicherheit_oJ_oeh{Bereich}_{Punkt}_d | Meetonzekerheid in testpunt {Punkt} van de aanwijsfouttest in het weegbereik {Bereich} zonder eenheid, afgerond op de schaalverdeling d, vóór de justering (kalibratie zonder justering). | [Waarde] | {Bereich}: Weegbereik (1-4) {Punkt}: Testpunt (1 ... n) | Aanwijsfout | alle | 29
Messunsicherheit_oJ{Bereich}_{Punkt} | Meetonzekerheid in testpunt {Punkt} van de aanwijsfouttest in het weegbereik {Bereich} met eenheid, vóór de justering (kalibratie zonder justering). | [Waarde] [Eenheid] | {Bereich}: Weegbereik (1-4) {Punkt}: Testpunt (1 ... n) | Aanwijsfout | alle | 23
Messunsicherheit_oJ{Bereich}_{Punkt}_d | Meetonzekerheid in testpunt {Punkt} van de aanwijsfouttest in het weegbereik {Bereich} met eenheid, afgerond op de schaalverdeling d, vóór de justering (kalibratie zonder justering). | [Waarde] [Eenheid] | {Bereich}: Weegbereik (1-4) {Punkt}: Testpunt (1 ... n) | Aanwijsfout | alle | 25
Messunsicherheit_relativ_mJ{Bereich}_{Punkt} | Relatieve meetonzekerheid in testpunt {Punkt} van de aanwijsfouttest in het weegbereik {Bereich} in procent; „---“, wanneer niet te bepalen, na de justering (kalibratie met justering). | [Waarde] % | {Bereich}: Weegbereik (1-4) {Punkt}: Testpunt (1 ... n) | Aanwijsfout | alle | 31
Messunsicherheit_relativ_oJ{Bereich}_{Punkt} | Relatieve meetonzekerheid in testpunt {Punkt} van de aanwijsfouttest in het weegbereik {Bereich} in procent; „---“, wanneer niet te bepalen, vóór de justering (kalibratie zonder justering). | [Waarde] % | {Bereich}: Weegbereik (1-4) {Punkt}: Testpunt (1 ... n) | Aanwijsfout | alle | 31
Messunsicherheit_relativ{Bereich}_{Punkt} | Relatieve meetonzekerheid in testpunt {Punkt} van de aanwijsfouttest in het weegbereik {Bereich} in procent; „---“, wanneer niet te bepalen. | [Waarde] % | {Bereich}: Weegbereik (1-4) {Punkt}: Testpunt (1 ... n) | Aanwijsfout | alle | 28
MessunsicherheitR_mJ{Bereich}_{Punkt} | Meetonzekerheid van testpunt {Punkt} van de weegschaal in gebruik in het weegbereik {Bereich} met eenheid, berekend uit de onzekerheidsfunctie van het weegbereik, na de justering (kalibratie met justering). | [Waarde] [Eenheid] | {Bereich}: Weegbereik (1-4) {Punkt}: Testpunt (1 ... n) | Aanwijsfout | alle | 24
MessunsicherheitR_oJ{Bereich}_{Punkt} | Meetonzekerheid van testpunt {Punkt} van de weegschaal in gebruik in het weegbereik {Bereich} met eenheid, berekend uit de onzekerheidsfunctie van het weegbereik, vóór de justering (kalibratie zonder justering). | [Waarde] [Eenheid] | {Bereich}: Weegbereik (1-4) {Punkt}: Testpunt (1 ... n) | Aanwijsfout | alle | 24
MessunsicherheitR_relativ_mJ{Bereich}_{Punkt} | Relatieve meetonzekerheid van testpunt {Punkt} van de weegschaal in gebruik in het weegbereik {Bereich} in procent, na de justering (kalibratie met justering). | [Waarde] % | {Bereich}: Weegbereik (1-4) {Punkt}: Testpunt (1 ... n) | Aanwijsfout | alle | 32
MessunsicherheitR_relativ_oJ{Bereich}_{Punkt} | Relatieve meetonzekerheid van testpunt {Punkt} van de weegschaal in gebruik in het weegbereik {Bereich} in procent, vóór de justering (kalibratie zonder justering). | [Waarde] % | {Bereich}: Weegbereik (1-4) {Punkt}: Testpunt (1 ... n) | Aanwijsfout | alle | 32
MessunsicherheitR_relativ{Bereich}_{Punkt} | Relatieve meetonzekerheid van testpunt {Punkt} van de weegschaal in gebruik in het weegbereik {Bereich} in procent. | [Waarde] % | {Bereich}: Weegbereik (1-4) {Punkt}: Testpunt (1 ... n) | Aanwijsfout | alle | 29
MessunsicherheitR{Bereich}_{Punkt} | Meetonzekerheid van testpunt {Punkt} van de weegschaal in gebruik in het weegbereik {Bereich} met eenheid, berekend uit de onzekerheidsfunctie van het weegbereik. | [Waarde] [Eenheid] | {Bereich}: Weegbereik (1-4) {Punkt}: Testpunt (1 ... n) | Aanwijsfout | alle | 21
Messunsicherheit{Bereich}_{Punkt} | Meetonzekerheid in testpunt {Punkt} van de aanwijsfouttest in het weegbereik {Bereich} met eenheid. | [Waarde] [Eenheid] | {Bereich}: Weegbereik (1-4) {Punkt}: Testpunt (1 ... n) | Aanwijsfout | alle | 20
Messunsicherheit{Bereich}_{Punkt}_d | Meetonzekerheid in testpunt {Punkt} van de aanwijsfouttest in het weegbereik {Bereich} met eenheid, afgerond op de schaalverdeling d. | [Waarde] [Eenheid] | {Bereich}: Weegbereik (1-4) {Punkt}: Testpunt (1 ... n) | Aanwijsfout | alle | 22
Nennwert_mJ{Bereich}_{Punkt} | Nominale waarde in testpunt {Punkt} van de aanwijsfouttest in het weegbereik {Bereich} met eenheid; bij tarabelasting als tarabelasting plus testbelasting, na de justering (kalibratie met justering). | [Tekst] | {Bereich}: Weegbereik (1-4) {Punkt}: Testpunt (1 ... n) | Aanwijsfout | alle | 15
Nennwert_oJ{Bereich}_{Punkt} | Nominale waarde in testpunt {Punkt} van de aanwijsfouttest in het weegbereik {Bereich} met eenheid; bij tarabelasting als tarabelasting plus testbelasting, vóór de justering (kalibratie zonder justering). | [Tekst] | {Bereich}: Weegbereik (1-4) {Punkt}: Testpunt (1 ... n) | Aanwijsfout | alle | 15
Nennwert{Bereich}_{Punkt} | Nominale waarde in testpunt {Punkt} van de aanwijsfouttest in het weegbereik {Bereich} met eenheid; bij tarabelasting als tarabelasting plus testbelasting. | [Tekst] | {Bereich}: Weegbereik (1-4) {Punkt}: Testpunt (1 ... n) | Aanwijsfout | alle | 12
Prueflast_mJ{Bereich}_{Punkt} | Testbelasting in testpunt {Punkt} van de aanwijsfouttest in het weegbereik {Bereich} met eenheid; bij tarabelasting tarabelasting en testbelasting onder elkaar, na de justering (kalibratie met justering). | [Tekst] | {Bereich}: Weegbereik (1-4) {Punkt}: Testpunt (1 ... n) | Aanwijsfout | alle | 16
Prueflast_oJ{Bereich}_{Punkt} | Testbelasting in testpunt {Punkt} van de aanwijsfouttest in het weegbereik {Bereich} met eenheid; bij tarabelasting tarabelasting en testbelasting onder elkaar, vóór de justering (kalibratie zonder justering). | [Tekst] | {Bereich}: Weegbereik (1-4) {Punkt}: Testpunt (1 ... n) | Aanwijsfout | alle | 16
Prueflast{Bereich}_{Punkt} | Testbelasting in testpunt {Punkt} van de aanwijsfouttest in het weegbereik {Bereich} met eenheid; bij tarabelasting tarabelasting en testbelasting onder elkaar. | [Tekst] | {Bereich}: Weegbereik (1-4) {Punkt}: Testpunt (1 ... n) | Aanwijsfout | alle | 13
Richtigkeit_Abweichung_mJ{Bereich}_{Punkt} | Afwijking in testpunt {Punkt} van de aanwijsfouttest in het weegbereik {Bereich} met eenheid, na de justering (kalibratie met justering). | [Waarde] [Eenheid] | {Bereich}: Weegbereik (1-4) {Punkt}: Testpunt (1 ... n) | Aanwijsfout | alle | 29
Richtigkeit_Abweichung_oJ{Bereich}_{Punkt} | Afwijking in testpunt {Punkt} van de aanwijsfouttest in het weegbereik {Bereich} met eenheid, vóór de justering (kalibratie zonder justering). | [Waarde] [Eenheid] | {Bereich}: Weegbereik (1-4) {Punkt}: Testpunt (1 ... n) | Aanwijsfout | alle | 29
Richtigkeit_Abweichung{Bereich}_{Punkt} | Afwijking in testpunt {Punkt} van de aanwijsfouttest in het weegbereik {Bereich} met eenheid. | [Waarde] [Eenheid] | {Bereich}: Weegbereik (1-4) {Punkt}: Testpunt (1 ... n) | Aanwijsfout | alle | 26
Richtigkeit_Differenz_mJ_oeh{Bereich}_{Punkt} | Absolute waarde van de afwijking in testpunt {Punkt} van de aanwijsfouttest in het weegbereik {Bereich} zonder eenheid, na de justering (kalibratie met justering). | [Waarde] | {Bereich}: Weegbereik (1-4) {Punkt}: Testpunt (1 ... n) | Aanwijsfout | alle | 32
Richtigkeit_Differenz_mJ{Bereich}_{Punkt} | Absolute waarde van de afwijking in testpunt {Punkt} van de aanwijsfouttest in het weegbereik {Bereich} met eenheid, na de justering (kalibratie met justering). | [Waarde] [Eenheid] | {Bereich}: Weegbereik (1-4) {Punkt}: Testpunt (1 ... n) | Aanwijsfout | alle | 28
Richtigkeit_Differenz_oeh{Bereich}_{Punkt} | Absolute waarde van de afwijking in testpunt {Punkt} van de aanwijsfouttest in het weegbereik {Bereich} zonder eenheid. | [Waarde] | {Bereich}: Weegbereik (1-4) {Punkt}: Testpunt (1 ... n) | Aanwijsfout | alle | 29
Richtigkeit_Differenz_oJ_oeh{Bereich}_{Punkt} | Absolute waarde van de afwijking in testpunt {Punkt} van de aanwijsfouttest in het weegbereik {Bereich} zonder eenheid, vóór de justering (kalibratie zonder justering). | [Waarde] | {Bereich}: Weegbereik (1-4) {Punkt}: Testpunt (1 ... n) | Aanwijsfout | alle | 32
Richtigkeit_Differenz_oJ{Bereich}_{Punkt} | Absolute waarde van de afwijking in testpunt {Punkt} van de aanwijsfouttest in het weegbereik {Bereich} met eenheid, vóór de justering (kalibratie zonder justering). | [Waarde] [Eenheid] | {Bereich}: Weegbereik (1-4) {Punkt}: Testpunt (1 ... n) | Aanwijsfout | alle | 28
Richtigkeit_Differenz{Bereich}_{Punkt} | Absolute waarde van de afwijking in testpunt {Punkt} van de aanwijsfouttest in het weegbereik {Bereich} met eenheid. | [Waarde] [Eenheid] | {Bereich}: Weegbereik (1-4) {Punkt}: Testpunt (1 ... n) | Aanwijsfout | alle | 25 | Ja
Richtigkeit_Innerhalb_Toleranz | Ja/Nee, of alle testpunten van de aanwijsfouttest in alle weegbereiken binnen de toegestane specificatie liggen. | Ja / Nee |  | Aanwijsfout | alle | 30
Richtigkeit_Konv_Waegewert_mJ_oeh{Bereich}_{Punkt} | Conventionele massawaarde van de gebruikte testgewichten (aanwijzing min afwijking) in testpunt {Punkt} van de aanwijsfouttest in het weegbereik {Bereich} zonder eenheid, na de justering (kalibratie met justering). | [Waarde] | {Bereich}: Weegbereik (1-4) {Punkt}: Testpunt (1 ... n) | Aanwijsfout | alle | 37
Richtigkeit_Konv_Waegewert_oeh{Bereich}_{Punkt} | Conventionele massawaarde van de gebruikte testgewichten (aanwijzing min afwijking) in testpunt {Punkt} van de aanwijsfouttest in het weegbereik {Bereich} zonder eenheid. | [Waarde] | {Bereich}: Weegbereik (1-4) {Punkt}: Testpunt (1 ... n) | Aanwijsfout | alle | 34
Richtigkeit_Konv_Waegewert_oJ_oeh{Bereich}_{Punkt} | Conventionele massawaarde van de gebruikte testgewichten (aanwijzing min afwijking) in testpunt {Punkt} van de aanwijsfouttest in het weegbereik {Bereich} zonder eenheid, vóór de justering (kalibratie zonder justering). | [Waarde] | {Bereich}: Weegbereik (1-4) {Punkt}: Testpunt (1 ... n) | Aanwijsfout | alle | 37
Richtigkeit_Messung_mJ_oeh{Bereich}_{Punkt} | Meetwaarde (aanwijzing van de weegschaal) in testpunt {Punkt} van de aanwijsfouttest in het weegbereik {Bereich} zonder eenheid, na de justering (kalibratie met justering). | [Waarde] | {Bereich}: Weegbereik (1-4) {Punkt}: Testpunt (1 ... n) | Aanwijsfout | alle | 30
Richtigkeit_Messung_mJ{Bereich}_{Punkt} | Meetwaarde (aanwijzing van de weegschaal) in testpunt {Punkt} van de aanwijsfouttest in het weegbereik {Bereich} met eenheid, na de justering (kalibratie met justering). | [Waarde] [Eenheid] | {Bereich}: Weegbereik (1-4) {Punkt}: Testpunt (1 ... n) | Aanwijsfout | alle | 26
Richtigkeit_Messung_oeh{Bereich}_{Punkt} | Meetwaarde (aanwijzing van de weegschaal) in testpunt {Punkt} van de aanwijsfouttest in het weegbereik {Bereich} zonder eenheid. | [Waarde] | {Bereich}: Weegbereik (1-4) {Punkt}: Testpunt (1 ... n) | Aanwijsfout | alle | 27
Richtigkeit_Messung_oJ_oeh{Bereich}_{Punkt} | Meetwaarde (aanwijzing van de weegschaal) in testpunt {Punkt} van de aanwijsfouttest in het weegbereik {Bereich} zonder eenheid, vóór de justering (kalibratie zonder justering). | [Waarde] | {Bereich}: Weegbereik (1-4) {Punkt}: Testpunt (1 ... n) | Aanwijsfout | alle | 30
Richtigkeit_Messung_oJ{Bereich}_{Punkt} | Meetwaarde (aanwijzing van de weegschaal) in testpunt {Punkt} van de aanwijsfouttest in het weegbereik {Bereich} met eenheid, vóór de justering (kalibratie zonder justering). | [Waarde] [Eenheid] | {Bereich}: Weegbereik (1-4) {Punkt}: Testpunt (1 ... n) | Aanwijsfout | alle | 26
Richtigkeit_Messung{Bereich}_{Punkt} | Meetwaarde (aanwijzing van de weegschaal) in testpunt {Punkt} van de aanwijsfouttest in het weegbereik {Bereich} met eenheid. | [Waarde] [Eenheid] | {Bereich}: Weegbereik (1-4) {Punkt}: Testpunt (1 ... n) | Aanwijsfout | alle | 23 | Ja
Richtigkeit_Messunsicherheit_mJ_oeh{Bereich}_{Punkt} | Meetonzekerheid in testpunt {Punkt} van de aanwijsfouttest in het weegbereik {Bereich} zonder eenheid, na de justering (kalibratie met justering). | [Waarde] | {Bereich}: Weegbereik (1-4) {Punkt}: Testpunt (1 ... n) | Aanwijsfout | alle | 39
Richtigkeit_Messunsicherheit_mJ{Bereich}_{Punkt} | Meetonzekerheid in testpunt {Punkt} van de aanwijsfouttest in het weegbereik {Bereich} met eenheid, na de justering (kalibratie met justering). | [Waarde] [Eenheid] | {Bereich}: Weegbereik (1-4) {Punkt}: Testpunt (1 ... n) | Aanwijsfout | alle | 35
Richtigkeit_Messunsicherheit_oeh{Bereich}_{Punkt} | Meetonzekerheid in testpunt {Punkt} van de aanwijsfouttest in het weegbereik {Bereich} zonder eenheid. | [Waarde] | {Bereich}: Weegbereik (1-4) {Punkt}: Testpunt (1 ... n) | Aanwijsfout | alle | 36
Richtigkeit_Messunsicherheit_oJ_oeh{Bereich}_{Punkt} | Meetonzekerheid in testpunt {Punkt} van de aanwijsfouttest in het weegbereik {Bereich} zonder eenheid, vóór de justering (kalibratie zonder justering). | [Waarde] | {Bereich}: Weegbereik (1-4) {Punkt}: Testpunt (1 ... n) | Aanwijsfout | alle | 39
Richtigkeit_Messunsicherheit_oJ{Bereich}_{Punkt} | Meetonzekerheid in testpunt {Punkt} van de aanwijsfouttest in het weegbereik {Bereich} met eenheid, vóór de justering (kalibratie zonder justering). | [Waarde] [Eenheid] | {Bereich}: Weegbereik (1-4) {Punkt}: Testpunt (1 ... n) | Aanwijsfout | alle | 35
Richtigkeit_Messunsicherheit{Bereich}_{Punkt} | Meetonzekerheid in testpunt {Punkt} van de aanwijsfouttest in het weegbereik {Bereich} met eenheid. | [Waarde] [Eenheid] | {Bereich}: Weegbereik (1-4) {Punkt}: Testpunt (1 ... n) | Aanwijsfout | alle | 32
Richtigkeit_Nennwert_eh_mJ{Bereich}_{Nr} | Eenheid van de nominale waarde van de aanwijsfouttest in het weegbereik {Bereich}, na de justering (kalibratie met justering). | [Eenheid] | {Bereich}: Weegbereik (1-4) {Nr}: Nummer (zonder, 1-20) | Aanwijsfout | alle | 30
Richtigkeit_Nennwert_eh_oJ{Bereich}_{Nr} | Eenheid van de nominale waarde van de aanwijsfouttest in het weegbereik {Bereich}, vóór de justering (kalibratie zonder justering). | [Eenheid] | {Bereich}: Weegbereik (1-4) {Nr}: Nummer (zonder, 1-20) | Aanwijsfout | alle | 30
Richtigkeit_Nennwert_eh{Bereich}_{Nr} | Eenheid van de nominale waarde van de aanwijsfouttest in het weegbereik {Bereich}. | [Eenheid] | {Bereich}: Weegbereik (1-4) {Nr}: Nummer (zonder, 1-20) | Aanwijsfout | alle | 27
Richtigkeit_Nennwert_mJ_oeh{Bereich}_{Punkt} | Nominale waarde in testpunt {Punkt} van de aanwijsfouttest in het weegbereik {Bereich} zonder eenheid, na de justering (kalibratie met justering). | [Waarde] | {Bereich}: Weegbereik (1-4) {Punkt}: Testpunt (1 ... n) | Aanwijsfout | alle | 31
Richtigkeit_Nennwert_mJ{Bereich}_{Punkt} | Nominale waarde in testpunt {Punkt} van de aanwijsfouttest in het weegbereik {Bereich} met eenheid, na de justering (kalibratie met justering). | [Waarde] [Eenheid] | {Bereich}: Weegbereik (1-4) {Punkt}: Testpunt (1 ... n) | Aanwijsfout | alle | 27
Richtigkeit_Nennwert_oeh{Bereich}_{Punkt} | Nominale waarde in testpunt {Punkt} van de aanwijsfouttest in het weegbereik {Bereich} zonder eenheid. | [Waarde] | {Bereich}: Weegbereik (1-4) {Punkt}: Testpunt (1 ... n) | Aanwijsfout | alle | 28
Richtigkeit_Nennwert_oJ_oeh{Bereich}_{Punkt} | Nominale waarde in testpunt {Punkt} van de aanwijsfouttest in het weegbereik {Bereich} zonder eenheid, vóór de justering (kalibratie zonder justering). | [Waarde] | {Bereich}: Weegbereik (1-4) {Punkt}: Testpunt (1 ... n) | Aanwijsfout | alle | 31
Richtigkeit_Nennwert_oJ{Bereich}_{Punkt} | Nominale waarde in testpunt {Punkt} van de aanwijsfouttest in het weegbereik {Bereich} met eenheid, vóór de justering (kalibratie zonder justering). | [Waarde] [Eenheid] | {Bereich}: Weegbereik (1-4) {Punkt}: Testpunt (1 ... n) | Aanwijsfout | alle | 27
Richtigkeit_Nennwert{Bereich}_{Punkt} | Nominale waarde in testpunt {Punkt} van de aanwijsfouttest in het weegbereik {Bereich} met eenheid. | [Waarde] [Eenheid] | {Bereich}: Weegbereik (1-4) {Punkt}: Testpunt (1 ... n) | Aanwijsfout | alle | 24 | Ja
Summe_Waegewerte_Richtigkeit_mJ{Bereich}_{Punkt} | Som van de conventionele massawaarden van de gewichten die zijn gebruikt voor testpunt {Punkt} van de aanwijsfouttest in het weegbereik {Bereich}, na de justering (kalibratie met justering). | [Waarde] | {Bereich}: Weegbereik (1-4) {Punkt}: Testpunt (1 ... n) | Aanwijsfout | alle | 35
Summe_Waegewerte_Richtigkeit_oJ{Bereich}_{Punkt} | Som van de conventionele massawaarden van de gewichten die zijn gebruikt voor testpunt {Punkt} van de aanwijsfouttest in het weegbereik {Bereich}, vóór de justering (kalibratie zonder justering). | [Waarde] | {Bereich}: Weegbereik (1-4) {Punkt}: Testpunt (1 ... n) | Aanwijsfout | alle | 35
Summe_Waegewerte_Richtigkeit{Bereich}_{Punkt} | Som van de conventionele massawaarden van de gewichten die zijn gebruikt voor testpunt {Punkt} van de aanwijsfouttest in het weegbereik {Bereich}. | [Waarde] | {Bereich}: Weegbereik (1-4) {Punkt}: Testpunt (1 ... n) | Aanwijsfout | alle | 32
Waagenanzeige_mJ{Bereich}_{Punkt} | Belasting (aanwijswaarde) van testpunt {Punkt} van de weegschaal in gebruik in het weegbereik {Bereich} met eenheid, bepaald uit het vastgelegde testpunt, na de justering (kalibratie met justering). | [Waarde] [Eenheid] | {Bereich}: Weegbereik (1-4) {Punkt}: Testpunt (1 ... n) | Aanwijsfout | alle | 20
Waagenanzeige_oJ{Bereich}_{Punkt} | Belasting (aanwijswaarde) van testpunt {Punkt} van de weegschaal in gebruik in het weegbereik {Bereich} met eenheid, bepaald uit het vastgelegde testpunt, vóór de justering (kalibratie zonder justering). | [Waarde] [Eenheid] | {Bereich}: Weegbereik (1-4) {Punkt}: Testpunt (1 ... n) | Aanwijsfout | alle | 20
Waagenanzeige{Bereich}_{Punkt} | Belasting (aanwijswaarde) van testpunt {Punkt} van de weegschaal in gebruik in het weegbereik {Bereich} met eenheid, bepaald uit het vastgelegde testpunt. | [Waarde] [Eenheid] | {Bereich}: Weegbereik (1-4) {Punkt}: Testpunt (1 ... n) | Aanwijsfout | alle | 17
LE_Abweichung_mJ{Bereich}_{Punkt} | Afwijking van de vervangende belasting {Punkt} in het weegbereik {Bereich} met eenheid, na de justering (kalibratie met justering). | [Waarde] [Eenheid] | {Bereich}: Weegbereik (1-4) {Punkt}: Testpunt (1 ... n) | Vervangende belasting | alle | 20
LE_Abweichung_oJ{Bereich}_{Punkt} | Afwijking van de vervangende belasting {Punkt} in het weegbereik {Bereich} met eenheid, vóór de justering (kalibratie zonder justering). | [Waarde] [Eenheid] | {Bereich}: Weegbereik (1-4) {Punkt}: Testpunt (1 ... n) | Vervangende belasting | alle | 20
LE_Abweichung{Bereich}_{Punkt} | Afwijking van de vervangende belasting {Punkt} in het weegbereik {Bereich} met eenheid. | [Waarde] [Eenheid] | {Bereich}: Weegbereik (1-4) {Punkt}: Testpunt (1 ... n) | Vervangende belasting | alle | 17
LE_Anzeige_mJ{Bereich}_1 | Verwijdert de tabel van de vervangende belasting in het weegbereik {Bereich}, wanneer daar geen afstemming van de vervangende belasting heeft plaatsgevonden; voegt geen tekst in, na de justering (kalibratie met justering). | (verwijdert tabel/rij) | {Bereich}: Weegbereik (1-4) | Vervangende belasting | alle | 16
LE_Anzeige_mJ{Bereich}_{Punkt} | Aanwijswaarde van de vervangende belasting {Punkt} in het weegbereik {Bereich} met eenheid, na de justering (kalibratie met justering). | [Waarde] [Eenheid] | {Bereich}: Weegbereik (1-4) {Punkt}: Testpunt (1 ... n) | Vervangende belasting | alle | 17
LE_Anzeige_oJ{Bereich}_1 | Verwijdert de tabel van de vervangende belasting in het weegbereik {Bereich}, wanneer daar geen afstemming van de vervangende belasting heeft plaatsgevonden; voegt geen tekst in, vóór de justering (kalibratie zonder justering). | (verwijdert tabel/rij) | {Bereich}: Weegbereik (1-4) | Vervangende belasting | alle | 16
LE_Anzeige_oJ{Bereich}_{Punkt} | Aanwijswaarde van de vervangende belasting {Punkt} in het weegbereik {Bereich} met eenheid, vóór de justering (kalibratie zonder justering). | [Waarde] [Eenheid] | {Bereich}: Weegbereik (1-4) {Punkt}: Testpunt (1 ... n) | Vervangende belasting | alle | 17
LE_Anzeige{Bereich}_1 | Verwijdert de tabel van de vervangende belasting in het weegbereik {Bereich}, wanneer daar geen afstemming van de vervangende belasting heeft plaatsgevonden; voegt geen tekst in. | (verwijdert tabel/rij) | {Bereich}: Weegbereik (1-4) | Vervangende belasting | alle | 13
LE_Anzeige{Bereich}_{Punkt} | Aanwijswaarde van de vervangende belasting {Punkt} in het weegbereik {Bereich} met eenheid. | [Waarde] [Eenheid] | {Bereich}: Weegbereik (1-4) {Punkt}: Testpunt (1 ... n) | Vervangende belasting | alle | 14
LE_Beschreibung_mJ{Bereich}_{Punkt} | Beschrijving van de vervangende belasting {Punkt} in het weegbereik {Bereich}, na de justering (kalibratie met justering). | [Tekst] | {Bereich}: Weegbereik (1-4) {Punkt}: Testpunt (1 ... n) | Vervangende belasting | alle | 22
LE_Beschreibung_oJ{Bereich}_{Punkt} | Beschrijving van de vervangende belasting {Punkt} in het weegbereik {Bereich}, vóór de justering (kalibratie zonder justering). | [Tekst] | {Bereich}: Weegbereik (1-4) {Punkt}: Testpunt (1 ... n) | Vervangende belasting | alle | 22
LE_Beschreibung{Bereich}_{Punkt} | Beschrijving van de vervangende belasting {Punkt} in het weegbereik {Bereich}. | [Tekst] | {Bereich}: Weegbereik (1-4) {Punkt}: Testpunt (1 ... n) | Vervangende belasting | alle | 19
LE_Kennzeichnung_mJ{Bereich}_{Punkt} | Aanduiding van de vervangende belasting {Punkt} in het weegbereik {Bereich}, na de justering (kalibratie met justering). | [Tekst] | {Bereich}: Weegbereik (1-4) {Punkt}: Testpunt (1 ... n) | Vervangende belasting | alle | 23
LE_Kennzeichnung_oJ{Bereich}_{Punkt} | Aanduiding van de vervangende belasting {Punkt} in het weegbereik {Bereich}, vóór de justering (kalibratie zonder justering). | [Tekst] | {Bereich}: Weegbereik (1-4) {Punkt}: Testpunt (1 ... n) | Vervangende belasting | alle | 23
LE_Kennzeichnung{Bereich}_{Punkt} | Aanduiding van de vervangende belasting {Punkt} in het weegbereik {Bereich}. | [Tekst] | {Bereich}: Weegbereik (1-4) {Punkt}: Testpunt (1 ... n) | Vervangende belasting | alle | 20
LE_Messunsicherheit_mJ{Bereich}_{Punkt} | Meetonzekerheid van de vervangende belasting {Punkt} in het weegbereik {Bereich} met eenheid, na de justering (kalibratie met justering). | [Waarde] [Eenheid] | {Bereich}: Weegbereik (1-4) {Punkt}: Testpunt (1 ... n) | Vervangende belasting | alle | 26
LE_Messunsicherheit_oJ{Bereich}_{Punkt} | Meetonzekerheid van de vervangende belasting {Punkt} in het weegbereik {Bereich} met eenheid, vóór de justering (kalibratie zonder justering). | [Waarde] [Eenheid] | {Bereich}: Weegbereik (1-4) {Punkt}: Testpunt (1 ... n) | Vervangende belasting | alle | 26
LE_Messunsicherheit{Bereich}_{Punkt} | Meetonzekerheid van de vervangende belasting {Punkt} in het weegbereik {Bereich} met eenheid. | [Waarde] [Eenheid] | {Bereich}: Weegbereik (1-4) {Punkt}: Testpunt (1 ... n) | Vervangende belasting | alle | 23
LE_Prueflast_mJ{Bereich}_{Punkt} | Nominale waarde van de vervangende belasting {Punkt} in het weegbereik {Bereich} met eenheid, na de justering (kalibratie met justering). | [Waarde] [Eenheid] | {Bereich}: Weegbereik (1-4) {Punkt}: Testpunt (1 ... n) | Vervangende belasting | alle | 19
LE_Prueflast_oJ{Bereich}_{Punkt} | Nominale waarde van de vervangende belasting {Punkt} in het weegbereik {Bereich} met eenheid, vóór de justering (kalibratie zonder justering). | [Waarde] [Eenheid] | {Bereich}: Weegbereik (1-4) {Punkt}: Testpunt (1 ... n) | Vervangende belasting | alle | 19
LE_Prueflast{Bereich}_{Punkt} | Nominale waarde van de vervangende belasting {Punkt} in het weegbereik {Bereich} met eenheid. | [Waarde] [Eenheid] | {Bereich}: Weegbereik (1-4) {Punkt}: Testpunt (1 ... n) | Vervangende belasting | alle | 16
max_mref_el{Bereich} | Grootste som van de referentiegewichten van de afstemming van de vervangende belasting in het weegbereik {Bereich} met eenheid. | [Waarde] [Eenheid] | {Bereich}: Weegbereik (1-4) | Vervangende belasting | alle | 12
Summe_Waegewerte_Ersatzlast_mJ{Bereich}_{Punkt} | Som van de conventionele massawaarden van de gewichten die zijn gebruikt voor de vervangende belasting {Punkt} in het weegbereik {Bereich}, na de justering (kalibratie met justering). | [Waarde] | {Bereich}: Weegbereik (1-4) {Punkt}: Testpunt (1 ... n) | Vervangende belasting | alle | 34
Summe_Waegewerte_Ersatzlast_oJ{Bereich}_{Punkt} | Som van de conventionele massawaarden van de gewichten die zijn gebruikt voor de vervangende belasting {Punkt} in het weegbereik {Bereich}, vóór de justering (kalibratie zonder justering). | [Waarde] | {Bereich}: Weegbereik (1-4) {Punkt}: Testpunt (1 ... n) | Vervangende belasting | alle | 34
Summe_Waegewerte_Ersatzlast{Bereich}_{Punkt} | Som van de conventionele massawaarden van de gewichten die zijn gebruikt voor de vervangende belasting {Punkt} in het weegbereik {Bereich}. | [Waarde] | {Bereich}: Weegbereik (1-4) {Punkt}: Testpunt (1 ... n) | Vervangende belasting | alle | 31
Chart_mJ{Bereich} | Grafiek van de minimale inweeg in het weegbereik {Bereich}, kalibratie met justering (na de justering). | [Afbeelding] | {Bereich}: Weegbereik (1-4) | Bijlage (meetonzekerheid, minimale inweeg) | alle | 9
Chart_oJ{Bereich} | Grafiek van de minimale inweeg in het weegbereik {Bereich}, kalibratie zonder justering (vóór de justering). | [Afbeelding] | {Bereich}: Weegbereik (1-4) | Bijlage (meetonzekerheid, minimale inweeg) | alle | 9
Chart_Unc_Cal_mJ{Bereich} | Grafiek van de resultaten van de kalibratie (meetonzekerheid van de kalibratie) in het weegbereik {Bereich}, kalibratie met justering (na de justering). | [Afbeelding] | {Bereich}: Weegbereik (1-4) | Bijlage (meetonzekerheid, minimale inweeg) | alle | 17
Chart_Unc_Cal_oJ{Bereich} | Grafiek van de resultaten van de kalibratie (meetonzekerheid van de kalibratie) in het weegbereik {Bereich}, kalibratie zonder justering (vóór de justering). | [Afbeelding] | {Bereich}: Weegbereik (1-4) | Bijlage (meetonzekerheid, minimale inweeg) | alle | 17
Chart_Unc_Cal{Bereich} | Grafiek van de resultaten van de kalibratie (meetonzekerheid van de kalibratie) in het weegbereik {Bereich}. | [Afbeelding] | {Bereich}: Weegbereik (1-4) | Bijlage (meetonzekerheid, minimale inweeg) | alle | 14
Chart_Unc_Use_mJ{Bereich} | Grafiek van de resultaten van de weegschaal in gebruik (meetonzekerheid in gebruik) in het weegbereik {Bereich}, kalibratie met justering (na de justering). | [Afbeelding] | {Bereich}: Weegbereik (1-4) | Bijlage (meetonzekerheid, minimale inweeg) | alle | 17
Chart_Unc_Use_oJ{Bereich} | Grafiek van de resultaten van de weegschaal in gebruik (meetonzekerheid in gebruik) in het weegbereik {Bereich}, kalibratie zonder justering (vóór de justering). | [Afbeelding] | {Bereich}: Weegbereik (1-4) | Bijlage (meetonzekerheid, minimale inweeg) | alle | 17
Chart_Unc_Use{Bereich} | Grafiek van de resultaten van de weegschaal in gebruik (meetonzekerheid in gebruik) in het weegbereik {Bereich}. | [Afbeelding] | {Bereich}: Weegbereik (1-4) | Bijlage (meetonzekerheid, minimale inweeg) | alle | 14
Chart{Bereich} | Grafiek van de minimale inweeg in het weegbereik {Bereich}. | [Afbeelding] | {Bereich}: Weegbereik (1-4) | Bijlage (meetonzekerheid, minimale inweeg) | alle | 6
Mindesteinwaage_mJ{Bereich} | Minimale inweeg in het weegbereik {Bereich} met eenheid, berekend uit procesnauwkeurigheid en veiligheidsfactor van het bereik, kalibratie met justering (na de justering). | [Waarde] [Eenheid] | {Bereich}: Weegbereik (1-4) | Bijlage (meetonzekerheid, minimale inweeg) | alle | 19
Mindesteinwaage_mJ{Bereich}_d | Minimale inweeg in het weegbereik {Bereich} met eenheid, berekend uit procesnauwkeurigheid en veiligheidsfactor van het bereik, aantal decimalen overeenkomstig de schaalverdeling d, kalibratie met justering (na de justering). | [Waarde] [Eenheid] | {Bereich}: Weegbereik (1-4) | Bijlage (meetonzekerheid, minimale inweeg) | alle | 21
Mindesteinwaage_mJ{Bereich}_SF0K5_01 | Minimale inweeg in het weegbereik {Bereich} met eenheid voor veiligheidsfactor 0,5 en procesnauwkeurigheid 0,1 %, met justering (na de justering). | [Waarde] [Eenheid] | {Bereich}: Weegbereik (1-4) | Bijlage (meetonzekerheid, minimale inweeg) | alle | 28
Mindesteinwaage_mJ{Bereich}_SF0K5_01_d | Minimale inweeg in het weegbereik {Bereich} met eenheid voor veiligheidsfactor 0,5 en procesnauwkeurigheid 0,1 %, aantal decimalen overeenkomstig de schaalverdeling d, met justering (na de justering). | [Waarde] [Eenheid] | {Bereich}: Weegbereik (1-4) | Bijlage (meetonzekerheid, minimale inweeg) | alle | 30
Mindesteinwaage_mJ{Bereich}_SF0K5_02 | Minimale inweeg in het weegbereik {Bereich} met eenheid voor veiligheidsfactor 0,5 en procesnauwkeurigheid 0,2 %, met justering (na de justering). | [Waarde] [Eenheid] | {Bereich}: Weegbereik (1-4) | Bijlage (meetonzekerheid, minimale inweeg) | alle | 28
Mindesteinwaage_mJ{Bereich}_SF0K5_02_d | Minimale inweeg in het weegbereik {Bereich} met eenheid voor veiligheidsfactor 0,5 en procesnauwkeurigheid 0,2 %, aantal decimalen overeenkomstig de schaalverdeling d, met justering (na de justering). | [Waarde] [Eenheid] | {Bereich}: Weegbereik (1-4) | Bijlage (meetonzekerheid, minimale inweeg) | alle | 30
Mindesteinwaage_mJ{Bereich}_SF0K5_03 | Minimale inweeg in het weegbereik {Bereich} met eenheid voor veiligheidsfactor 0,5 en procesnauwkeurigheid 0,3 %, met justering (na de justering). | [Waarde] [Eenheid] | {Bereich}: Weegbereik (1-4) | Bijlage (meetonzekerheid, minimale inweeg) | alle | 28
Mindesteinwaage_mJ{Bereich}_SF0K5_03_d | Minimale inweeg in het weegbereik {Bereich} met eenheid voor veiligheidsfactor 0,5 en procesnauwkeurigheid 0,3 %, aantal decimalen overeenkomstig de schaalverdeling d, met justering (na de justering). | [Waarde] [Eenheid] | {Bereich}: Weegbereik (1-4) | Bijlage (meetonzekerheid, minimale inweeg) | alle | 30
Mindesteinwaage_mJ{Bereich}_SF0K5_05 | Minimale inweeg in het weegbereik {Bereich} met eenheid voor veiligheidsfactor 0,5 en procesnauwkeurigheid 0,5 %, met justering (na de justering). | [Waarde] [Eenheid] | {Bereich}: Weegbereik (1-4) | Bijlage (meetonzekerheid, minimale inweeg) | alle | 28
Mindesteinwaage_mJ{Bereich}_SF0K5_05_d | Minimale inweeg in het weegbereik {Bereich} met eenheid voor veiligheidsfactor 0,5 en procesnauwkeurigheid 0,5 %, aantal decimalen overeenkomstig de schaalverdeling d, met justering (na de justering). | [Waarde] [Eenheid] | {Bereich}: Weegbereik (1-4) | Bijlage (meetonzekerheid, minimale inweeg) | alle | 30
Mindesteinwaage_mJ{Bereich}_SF0K5_1 | Minimale inweeg in het weegbereik {Bereich} met eenheid voor veiligheidsfactor 0,5 en procesnauwkeurigheid 1 %, met justering (na de justering). | [Waarde] [Eenheid] | {Bereich}: Weegbereik (1-4) | Bijlage (meetonzekerheid, minimale inweeg) | alle | 27
Mindesteinwaage_mJ{Bereich}_SF0K5_10 | Minimale inweeg in het weegbereik {Bereich} met eenheid voor veiligheidsfactor 0,5 en procesnauwkeurigheid 10 %, met justering (na de justering). | [Waarde] [Eenheid] | {Bereich}: Weegbereik (1-4) | Bijlage (meetonzekerheid, minimale inweeg) | alle | 28
Mindesteinwaage_mJ{Bereich}_SF0K5_10_d | Minimale inweeg in het weegbereik {Bereich} met eenheid voor veiligheidsfactor 0,5 en procesnauwkeurigheid 10 %, aantal decimalen overeenkomstig de schaalverdeling d, met justering (na de justering). | [Waarde] [Eenheid] | {Bereich}: Weegbereik (1-4) | Bijlage (meetonzekerheid, minimale inweeg) | alle | 30
Mindesteinwaage_mJ{Bereich}_SF0K5_1_d | Minimale inweeg in het weegbereik {Bereich} met eenheid voor veiligheidsfactor 0,5 en procesnauwkeurigheid 1 %, aantal decimalen overeenkomstig de schaalverdeling d, met justering (na de justering). | [Waarde] [Eenheid] | {Bereich}: Weegbereik (1-4) | Bijlage (meetonzekerheid, minimale inweeg) | alle | 29
Mindesteinwaage_mJ{Bereich}_SF0K5_2 | Minimale inweeg in het weegbereik {Bereich} met eenheid voor veiligheidsfactor 0,5 en procesnauwkeurigheid 2 %, met justering (na de justering). | [Waarde] [Eenheid] | {Bereich}: Weegbereik (1-4) | Bijlage (meetonzekerheid, minimale inweeg) | alle | 27
Mindesteinwaage_mJ{Bereich}_SF0K5_2_d | Minimale inweeg in het weegbereik {Bereich} met eenheid voor veiligheidsfactor 0,5 en procesnauwkeurigheid 2 %, aantal decimalen overeenkomstig de schaalverdeling d, met justering (na de justering). | [Waarde] [Eenheid] | {Bereich}: Weegbereik (1-4) | Bijlage (meetonzekerheid, minimale inweeg) | alle | 29
Mindesteinwaage_mJ{Bereich}_SF0K5_3 | Minimale inweeg in het weegbereik {Bereich} met eenheid voor veiligheidsfactor 0,5 en procesnauwkeurigheid 3 %, met justering (na de justering). | [Waarde] [Eenheid] | {Bereich}: Weegbereik (1-4) | Bijlage (meetonzekerheid, minimale inweeg) | alle | 27
Mindesteinwaage_mJ{Bereich}_SF0K5_3_d | Minimale inweeg in het weegbereik {Bereich} met eenheid voor veiligheidsfactor 0,5 en procesnauwkeurigheid 3 %, aantal decimalen overeenkomstig de schaalverdeling d, met justering (na de justering). | [Waarde] [Eenheid] | {Bereich}: Weegbereik (1-4) | Bijlage (meetonzekerheid, minimale inweeg) | alle | 29
Mindesteinwaage_mJ{Bereich}_SF0K5_5 | Minimale inweeg in het weegbereik {Bereich} met eenheid voor veiligheidsfactor 0,5 en procesnauwkeurigheid 5 %, met justering (na de justering). | [Waarde] [Eenheid] | {Bereich}: Weegbereik (1-4) | Bijlage (meetonzekerheid, minimale inweeg) | alle | 27
Mindesteinwaage_mJ{Bereich}_SF0K5_5_d | Minimale inweeg in het weegbereik {Bereich} met eenheid voor veiligheidsfactor 0,5 en procesnauwkeurigheid 5 %, aantal decimalen overeenkomstig de schaalverdeling d, met justering (na de justering). | [Waarde] [Eenheid] | {Bereich}: Weegbereik (1-4) | Bijlage (meetonzekerheid, minimale inweeg) | alle | 29
Mindesteinwaage_mJ{Bereich}_SF10_01 | Minimale inweeg in het weegbereik {Bereich} met eenheid voor veiligheidsfactor 10 en procesnauwkeurigheid 0,1 %, met justering (na de justering). | [Waarde] [Eenheid] | {Bereich}: Weegbereik (1-4) | Bijlage (meetonzekerheid, minimale inweeg) | alle | 27
Mindesteinwaage_mJ{Bereich}_SF10_01_d | Minimale inweeg in het weegbereik {Bereich} met eenheid voor veiligheidsfactor 10 en procesnauwkeurigheid 0,1 %, aantal decimalen overeenkomstig de schaalverdeling d, met justering (na de justering). | [Waarde] [Eenheid] | {Bereich}: Weegbereik (1-4) | Bijlage (meetonzekerheid, minimale inweeg) | alle | 29
Mindesteinwaage_mJ{Bereich}_SF10_02 | Minimale inweeg in het weegbereik {Bereich} met eenheid voor veiligheidsfactor 10 en procesnauwkeurigheid 0,2 %, met justering (na de justering). | [Waarde] [Eenheid] | {Bereich}: Weegbereik (1-4) | Bijlage (meetonzekerheid, minimale inweeg) | alle | 27
Mindesteinwaage_mJ{Bereich}_SF10_02_d | Minimale inweeg in het weegbereik {Bereich} met eenheid voor veiligheidsfactor 10 en procesnauwkeurigheid 0,2 %, aantal decimalen overeenkomstig de schaalverdeling d, met justering (na de justering). | [Waarde] [Eenheid] | {Bereich}: Weegbereik (1-4) | Bijlage (meetonzekerheid, minimale inweeg) | alle | 29
Mindesteinwaage_mJ{Bereich}_SF10_03 | Minimale inweeg in het weegbereik {Bereich} met eenheid voor veiligheidsfactor 10 en procesnauwkeurigheid 0,3 %, met justering (na de justering). | [Waarde] [Eenheid] | {Bereich}: Weegbereik (1-4) | Bijlage (meetonzekerheid, minimale inweeg) | alle | 27
Mindesteinwaage_mJ{Bereich}_SF10_03_d | Minimale inweeg in het weegbereik {Bereich} met eenheid voor veiligheidsfactor 10 en procesnauwkeurigheid 0,3 %, aantal decimalen overeenkomstig de schaalverdeling d, met justering (na de justering). | [Waarde] [Eenheid] | {Bereich}: Weegbereik (1-4) | Bijlage (meetonzekerheid, minimale inweeg) | alle | 29
Mindesteinwaage_mJ{Bereich}_SF10_05 | Minimale inweeg in het weegbereik {Bereich} met eenheid voor veiligheidsfactor 10 en procesnauwkeurigheid 0,5 %, met justering (na de justering). | [Waarde] [Eenheid] | {Bereich}: Weegbereik (1-4) | Bijlage (meetonzekerheid, minimale inweeg) | alle | 27
Mindesteinwaage_mJ{Bereich}_SF10_05_d | Minimale inweeg in het weegbereik {Bereich} met eenheid voor veiligheidsfactor 10 en procesnauwkeurigheid 0,5 %, aantal decimalen overeenkomstig de schaalverdeling d, met justering (na de justering). | [Waarde] [Eenheid] | {Bereich}: Weegbereik (1-4) | Bijlage (meetonzekerheid, minimale inweeg) | alle | 29
Mindesteinwaage_mJ{Bereich}_SF10_1 | Minimale inweeg in het weegbereik {Bereich} met eenheid voor veiligheidsfactor 10 en procesnauwkeurigheid 1 %, met justering (na de justering). | [Waarde] [Eenheid] | {Bereich}: Weegbereik (1-4) | Bijlage (meetonzekerheid, minimale inweeg) | alle | 26
Mindesteinwaage_mJ{Bereich}_SF10_10 | Minimale inweeg in het weegbereik {Bereich} met eenheid voor veiligheidsfactor 10 en procesnauwkeurigheid 10 %, met justering (na de justering). | [Waarde] [Eenheid] | {Bereich}: Weegbereik (1-4) | Bijlage (meetonzekerheid, minimale inweeg) | alle | 27
Mindesteinwaage_mJ{Bereich}_SF10_10_d | Minimale inweeg in het weegbereik {Bereich} met eenheid voor veiligheidsfactor 10 en procesnauwkeurigheid 10 %, aantal decimalen overeenkomstig de schaalverdeling d, met justering (na de justering). | [Waarde] [Eenheid] | {Bereich}: Weegbereik (1-4) | Bijlage (meetonzekerheid, minimale inweeg) | alle | 29
Mindesteinwaage_mJ{Bereich}_SF10_1_d | Minimale inweeg in het weegbereik {Bereich} met eenheid voor veiligheidsfactor 10 en procesnauwkeurigheid 1 %, aantal decimalen overeenkomstig de schaalverdeling d, met justering (na de justering). | [Waarde] [Eenheid] | {Bereich}: Weegbereik (1-4) | Bijlage (meetonzekerheid, minimale inweeg) | alle | 28
Mindesteinwaage_mJ{Bereich}_SF10_2 | Minimale inweeg in het weegbereik {Bereich} met eenheid voor veiligheidsfactor 10 en procesnauwkeurigheid 2 %, met justering (na de justering). | [Waarde] [Eenheid] | {Bereich}: Weegbereik (1-4) | Bijlage (meetonzekerheid, minimale inweeg) | alle | 26
Mindesteinwaage_mJ{Bereich}_SF10_2_d | Minimale inweeg in het weegbereik {Bereich} met eenheid voor veiligheidsfactor 10 en procesnauwkeurigheid 2 %, aantal decimalen overeenkomstig de schaalverdeling d, met justering (na de justering). | [Waarde] [Eenheid] | {Bereich}: Weegbereik (1-4) | Bijlage (meetonzekerheid, minimale inweeg) | alle | 28
Mindesteinwaage_mJ{Bereich}_SF10_3 | Minimale inweeg in het weegbereik {Bereich} met eenheid voor veiligheidsfactor 10 en procesnauwkeurigheid 3 %, met justering (na de justering). | [Waarde] [Eenheid] | {Bereich}: Weegbereik (1-4) | Bijlage (meetonzekerheid, minimale inweeg) | alle | 26
Mindesteinwaage_mJ{Bereich}_SF10_3_d | Minimale inweeg in het weegbereik {Bereich} met eenheid voor veiligheidsfactor 10 en procesnauwkeurigheid 3 %, aantal decimalen overeenkomstig de schaalverdeling d, met justering (na de justering). | [Waarde] [Eenheid] | {Bereich}: Weegbereik (1-4) | Bijlage (meetonzekerheid, minimale inweeg) | alle | 28
Mindesteinwaage_mJ{Bereich}_SF10_5 | Minimale inweeg in het weegbereik {Bereich} met eenheid voor veiligheidsfactor 10 en procesnauwkeurigheid 5 %, met justering (na de justering). | [Waarde] [Eenheid] | {Bereich}: Weegbereik (1-4) | Bijlage (meetonzekerheid, minimale inweeg) | alle | 26
Mindesteinwaage_mJ{Bereich}_SF10_5_d | Minimale inweeg in het weegbereik {Bereich} met eenheid voor veiligheidsfactor 10 en procesnauwkeurigheid 5 %, aantal decimalen overeenkomstig de schaalverdeling d, met justering (na de justering). | [Waarde] [Eenheid] | {Bereich}: Weegbereik (1-4) | Bijlage (meetonzekerheid, minimale inweeg) | alle | 28
Mindesteinwaage_mJ{Bereich}_SF1_01 | Minimale inweeg in het weegbereik {Bereich} met eenheid voor veiligheidsfactor 1 en procesnauwkeurigheid 0,1 %, met justering (na de justering). | [Waarde] [Eenheid] | {Bereich}: Weegbereik (1-4) | Bijlage (meetonzekerheid, minimale inweeg) | alle | 26
Mindesteinwaage_mJ{Bereich}_SF1_01_d | Minimale inweeg in het weegbereik {Bereich} met eenheid voor veiligheidsfactor 1 en procesnauwkeurigheid 0,1 %, aantal decimalen overeenkomstig de schaalverdeling d, met justering (na de justering). | [Waarde] [Eenheid] | {Bereich}: Weegbereik (1-4) | Bijlage (meetonzekerheid, minimale inweeg) | alle | 28
Mindesteinwaage_mJ{Bereich}_SF1_02 | Minimale inweeg in het weegbereik {Bereich} met eenheid voor veiligheidsfactor 1 en procesnauwkeurigheid 0,2 %, met justering (na de justering). | [Waarde] [Eenheid] | {Bereich}: Weegbereik (1-4) | Bijlage (meetonzekerheid, minimale inweeg) | alle | 26
Mindesteinwaage_mJ{Bereich}_SF1_02_d | Minimale inweeg in het weegbereik {Bereich} met eenheid voor veiligheidsfactor 1 en procesnauwkeurigheid 0,2 %, aantal decimalen overeenkomstig de schaalverdeling d, met justering (na de justering). | [Waarde] [Eenheid] | {Bereich}: Weegbereik (1-4) | Bijlage (meetonzekerheid, minimale inweeg) | alle | 28
Mindesteinwaage_mJ{Bereich}_SF1_03 | Minimale inweeg in het weegbereik {Bereich} met eenheid voor veiligheidsfactor 1 en procesnauwkeurigheid 0,3 %, met justering (na de justering). | [Waarde] [Eenheid] | {Bereich}: Weegbereik (1-4) | Bijlage (meetonzekerheid, minimale inweeg) | alle | 26
Mindesteinwaage_mJ{Bereich}_SF1_03_d | Minimale inweeg in het weegbereik {Bereich} met eenheid voor veiligheidsfactor 1 en procesnauwkeurigheid 0,3 %, aantal decimalen overeenkomstig de schaalverdeling d, met justering (na de justering). | [Waarde] [Eenheid] | {Bereich}: Weegbereik (1-4) | Bijlage (meetonzekerheid, minimale inweeg) | alle | 28
Mindesteinwaage_mJ{Bereich}_SF1_05 | Minimale inweeg in het weegbereik {Bereich} met eenheid voor veiligheidsfactor 1 en procesnauwkeurigheid 0,5 %, met justering (na de justering). | [Waarde] [Eenheid] | {Bereich}: Weegbereik (1-4) | Bijlage (meetonzekerheid, minimale inweeg) | alle | 26
Mindesteinwaage_mJ{Bereich}_SF1_05_d | Minimale inweeg in het weegbereik {Bereich} met eenheid voor veiligheidsfactor 1 en procesnauwkeurigheid 0,5 %, aantal decimalen overeenkomstig de schaalverdeling d, met justering (na de justering). | [Waarde] [Eenheid] | {Bereich}: Weegbereik (1-4) | Bijlage (meetonzekerheid, minimale inweeg) | alle | 28
Mindesteinwaage_mJ{Bereich}_SF1_1 | Minimale inweeg in het weegbereik {Bereich} met eenheid voor veiligheidsfactor 1 en procesnauwkeurigheid 1 %, met justering (na de justering). | [Waarde] [Eenheid] | {Bereich}: Weegbereik (1-4) | Bijlage (meetonzekerheid, minimale inweeg) | alle | 25
Mindesteinwaage_mJ{Bereich}_SF1_10 | Minimale inweeg in het weegbereik {Bereich} met eenheid voor veiligheidsfactor 1 en procesnauwkeurigheid 10 %, met justering (na de justering). | [Waarde] [Eenheid] | {Bereich}: Weegbereik (1-4) | Bijlage (meetonzekerheid, minimale inweeg) | alle | 26
Mindesteinwaage_mJ{Bereich}_SF1_10_d | Minimale inweeg in het weegbereik {Bereich} met eenheid voor veiligheidsfactor 1 en procesnauwkeurigheid 10 %, aantal decimalen overeenkomstig de schaalverdeling d, met justering (na de justering). | [Waarde] [Eenheid] | {Bereich}: Weegbereik (1-4) | Bijlage (meetonzekerheid, minimale inweeg) | alle | 28
Mindesteinwaage_mJ{Bereich}_SF1_1_d | Minimale inweeg in het weegbereik {Bereich} met eenheid voor veiligheidsfactor 1 en procesnauwkeurigheid 1 %, aantal decimalen overeenkomstig de schaalverdeling d, met justering (na de justering). | [Waarde] [Eenheid] | {Bereich}: Weegbereik (1-4) | Bijlage (meetonzekerheid, minimale inweeg) | alle | 27
Mindesteinwaage_mJ{Bereich}_SF1_2 | Minimale inweeg in het weegbereik {Bereich} met eenheid voor veiligheidsfactor 1 en procesnauwkeurigheid 2 %, met justering (na de justering). | [Waarde] [Eenheid] | {Bereich}: Weegbereik (1-4) | Bijlage (meetonzekerheid, minimale inweeg) | alle | 25
Mindesteinwaage_mJ{Bereich}_SF1_2_d | Minimale inweeg in het weegbereik {Bereich} met eenheid voor veiligheidsfactor 1 en procesnauwkeurigheid 2 %, aantal decimalen overeenkomstig de schaalverdeling d, met justering (na de justering). | [Waarde] [Eenheid] | {Bereich}: Weegbereik (1-4) | Bijlage (meetonzekerheid, minimale inweeg) | alle | 27
Mindesteinwaage_mJ{Bereich}_SF1_3 | Minimale inweeg in het weegbereik {Bereich} met eenheid voor veiligheidsfactor 1 en procesnauwkeurigheid 3 %, met justering (na de justering). | [Waarde] [Eenheid] | {Bereich}: Weegbereik (1-4) | Bijlage (meetonzekerheid, minimale inweeg) | alle | 25
Mindesteinwaage_mJ{Bereich}_SF1_3_d | Minimale inweeg in het weegbereik {Bereich} met eenheid voor veiligheidsfactor 1 en procesnauwkeurigheid 3 %, aantal decimalen overeenkomstig de schaalverdeling d, met justering (na de justering). | [Waarde] [Eenheid] | {Bereich}: Weegbereik (1-4) | Bijlage (meetonzekerheid, minimale inweeg) | alle | 27
Mindesteinwaage_mJ{Bereich}_SF1_5 | Minimale inweeg in het weegbereik {Bereich} met eenheid voor veiligheidsfactor 1 en procesnauwkeurigheid 5 %, met justering (na de justering). | [Waarde] [Eenheid] | {Bereich}: Weegbereik (1-4) | Bijlage (meetonzekerheid, minimale inweeg) | alle | 25
Mindesteinwaage_mJ{Bereich}_SF1_5_d | Minimale inweeg in het weegbereik {Bereich} met eenheid voor veiligheidsfactor 1 en procesnauwkeurigheid 5 %, aantal decimalen overeenkomstig de schaalverdeling d, met justering (na de justering). | [Waarde] [Eenheid] | {Bereich}: Weegbereik (1-4) | Bijlage (meetonzekerheid, minimale inweeg) | alle | 27
Mindesteinwaage_mJ{Bereich}_SF1K5_01 | Minimale inweeg in het weegbereik {Bereich} met eenheid voor veiligheidsfactor 1,5 en procesnauwkeurigheid 0,1 %, met justering (na de justering). | [Waarde] [Eenheid] | {Bereich}: Weegbereik (1-4) | Bijlage (meetonzekerheid, minimale inweeg) | alle | 28
Mindesteinwaage_mJ{Bereich}_SF1K5_01_d | Minimale inweeg in het weegbereik {Bereich} met eenheid voor veiligheidsfactor 1,5 en procesnauwkeurigheid 0,1 %, aantal decimalen overeenkomstig de schaalverdeling d, met justering (na de justering). | [Waarde] [Eenheid] | {Bereich}: Weegbereik (1-4) | Bijlage (meetonzekerheid, minimale inweeg) | alle | 30
Mindesteinwaage_mJ{Bereich}_SF1K5_02 | Minimale inweeg in het weegbereik {Bereich} met eenheid voor veiligheidsfactor 1,5 en procesnauwkeurigheid 0,2 %, met justering (na de justering). | [Waarde] [Eenheid] | {Bereich}: Weegbereik (1-4) | Bijlage (meetonzekerheid, minimale inweeg) | alle | 28
Mindesteinwaage_mJ{Bereich}_SF1K5_02_d | Minimale inweeg in het weegbereik {Bereich} met eenheid voor veiligheidsfactor 1,5 en procesnauwkeurigheid 0,2 %, aantal decimalen overeenkomstig de schaalverdeling d, met justering (na de justering). | [Waarde] [Eenheid] | {Bereich}: Weegbereik (1-4) | Bijlage (meetonzekerheid, minimale inweeg) | alle | 30
Mindesteinwaage_mJ{Bereich}_SF1K5_03 | Minimale inweeg in het weegbereik {Bereich} met eenheid voor veiligheidsfactor 1,5 en procesnauwkeurigheid 0,3 %, met justering (na de justering). | [Waarde] [Eenheid] | {Bereich}: Weegbereik (1-4) | Bijlage (meetonzekerheid, minimale inweeg) | alle | 28
Mindesteinwaage_mJ{Bereich}_SF1K5_03_d | Minimale inweeg in het weegbereik {Bereich} met eenheid voor veiligheidsfactor 1,5 en procesnauwkeurigheid 0,3 %, aantal decimalen overeenkomstig de schaalverdeling d, met justering (na de justering). | [Waarde] [Eenheid] | {Bereich}: Weegbereik (1-4) | Bijlage (meetonzekerheid, minimale inweeg) | alle | 30
Mindesteinwaage_mJ{Bereich}_SF1K5_05 | Minimale inweeg in het weegbereik {Bereich} met eenheid voor veiligheidsfactor 1,5 en procesnauwkeurigheid 0,5 %, met justering (na de justering). | [Waarde] [Eenheid] | {Bereich}: Weegbereik (1-4) | Bijlage (meetonzekerheid, minimale inweeg) | alle | 28
Mindesteinwaage_mJ{Bereich}_SF1K5_05_d | Minimale inweeg in het weegbereik {Bereich} met eenheid voor veiligheidsfactor 1,5 en procesnauwkeurigheid 0,5 %, aantal decimalen overeenkomstig de schaalverdeling d, met justering (na de justering). | [Waarde] [Eenheid] | {Bereich}: Weegbereik (1-4) | Bijlage (meetonzekerheid, minimale inweeg) | alle | 30
Mindesteinwaage_mJ{Bereich}_SF1K5_1 | Minimale inweeg in het weegbereik {Bereich} met eenheid voor veiligheidsfactor 1,5 en procesnauwkeurigheid 1 %, met justering (na de justering). | [Waarde] [Eenheid] | {Bereich}: Weegbereik (1-4) | Bijlage (meetonzekerheid, minimale inweeg) | alle | 27
Mindesteinwaage_mJ{Bereich}_SF1K5_10 | Minimale inweeg in het weegbereik {Bereich} met eenheid voor veiligheidsfactor 1,5 en procesnauwkeurigheid 10 %, met justering (na de justering). | [Waarde] [Eenheid] | {Bereich}: Weegbereik (1-4) | Bijlage (meetonzekerheid, minimale inweeg) | alle | 28
Mindesteinwaage_mJ{Bereich}_SF1K5_10_d | Minimale inweeg in het weegbereik {Bereich} met eenheid voor veiligheidsfactor 1,5 en procesnauwkeurigheid 10 %, aantal decimalen overeenkomstig de schaalverdeling d, met justering (na de justering). | [Waarde] [Eenheid] | {Bereich}: Weegbereik (1-4) | Bijlage (meetonzekerheid, minimale inweeg) | alle | 30
Mindesteinwaage_mJ{Bereich}_SF1K5_1_d | Minimale inweeg in het weegbereik {Bereich} met eenheid voor veiligheidsfactor 1,5 en procesnauwkeurigheid 1 %, aantal decimalen overeenkomstig de schaalverdeling d, met justering (na de justering). | [Waarde] [Eenheid] | {Bereich}: Weegbereik (1-4) | Bijlage (meetonzekerheid, minimale inweeg) | alle | 29
Mindesteinwaage_mJ{Bereich}_SF1K5_2 | Minimale inweeg in het weegbereik {Bereich} met eenheid voor veiligheidsfactor 1,5 en procesnauwkeurigheid 2 %, met justering (na de justering). | [Waarde] [Eenheid] | {Bereich}: Weegbereik (1-4) | Bijlage (meetonzekerheid, minimale inweeg) | alle | 27
Mindesteinwaage_mJ{Bereich}_SF1K5_2_d | Minimale inweeg in het weegbereik {Bereich} met eenheid voor veiligheidsfactor 1,5 en procesnauwkeurigheid 2 %, aantal decimalen overeenkomstig de schaalverdeling d, met justering (na de justering). | [Waarde] [Eenheid] | {Bereich}: Weegbereik (1-4) | Bijlage (meetonzekerheid, minimale inweeg) | alle | 29
Mindesteinwaage_mJ{Bereich}_SF1K5_3 | Minimale inweeg in het weegbereik {Bereich} met eenheid voor veiligheidsfactor 1,5 en procesnauwkeurigheid 3 %, met justering (na de justering). | [Waarde] [Eenheid] | {Bereich}: Weegbereik (1-4) | Bijlage (meetonzekerheid, minimale inweeg) | alle | 27
Mindesteinwaage_mJ{Bereich}_SF1K5_3_d | Minimale inweeg in het weegbereik {Bereich} met eenheid voor veiligheidsfactor 1,5 en procesnauwkeurigheid 3 %, aantal decimalen overeenkomstig de schaalverdeling d, met justering (na de justering). | [Waarde] [Eenheid] | {Bereich}: Weegbereik (1-4) | Bijlage (meetonzekerheid, minimale inweeg) | alle | 29
Mindesteinwaage_mJ{Bereich}_SF1K5_5 | Minimale inweeg in het weegbereik {Bereich} met eenheid voor veiligheidsfactor 1,5 en procesnauwkeurigheid 5 %, met justering (na de justering). | [Waarde] [Eenheid] | {Bereich}: Weegbereik (1-4) | Bijlage (meetonzekerheid, minimale inweeg) | alle | 27
Mindesteinwaage_mJ{Bereich}_SF1K5_5_d | Minimale inweeg in het weegbereik {Bereich} met eenheid voor veiligheidsfactor 1,5 en procesnauwkeurigheid 5 %, aantal decimalen overeenkomstig de schaalverdeling d, met justering (na de justering). | [Waarde] [Eenheid] | {Bereich}: Weegbereik (1-4) | Bijlage (meetonzekerheid, minimale inweeg) | alle | 29
Mindesteinwaage_mJ{Bereich}_SF2_01 | Minimale inweeg in het weegbereik {Bereich} met eenheid voor veiligheidsfactor 2 en procesnauwkeurigheid 0,1 %, met justering (na de justering). | [Waarde] [Eenheid] | {Bereich}: Weegbereik (1-4) | Bijlage (meetonzekerheid, minimale inweeg) | alle | 26
Mindesteinwaage_mJ{Bereich}_SF2_01_d | Minimale inweeg in het weegbereik {Bereich} met eenheid voor veiligheidsfactor 2 en procesnauwkeurigheid 0,1 %, aantal decimalen overeenkomstig de schaalverdeling d, met justering (na de justering). | [Waarde] [Eenheid] | {Bereich}: Weegbereik (1-4) | Bijlage (meetonzekerheid, minimale inweeg) | alle | 28
Mindesteinwaage_mJ{Bereich}_SF2_02 | Minimale inweeg in het weegbereik {Bereich} met eenheid voor veiligheidsfactor 2 en procesnauwkeurigheid 0,2 %, met justering (na de justering). | [Waarde] [Eenheid] | {Bereich}: Weegbereik (1-4) | Bijlage (meetonzekerheid, minimale inweeg) | alle | 26
Mindesteinwaage_mJ{Bereich}_SF2_02_d | Minimale inweeg in het weegbereik {Bereich} met eenheid voor veiligheidsfactor 2 en procesnauwkeurigheid 0,2 %, aantal decimalen overeenkomstig de schaalverdeling d, met justering (na de justering). | [Waarde] [Eenheid] | {Bereich}: Weegbereik (1-4) | Bijlage (meetonzekerheid, minimale inweeg) | alle | 28
Mindesteinwaage_mJ{Bereich}_SF2_03 | Minimale inweeg in het weegbereik {Bereich} met eenheid voor veiligheidsfactor 2 en procesnauwkeurigheid 0,3 %, met justering (na de justering). | [Waarde] [Eenheid] | {Bereich}: Weegbereik (1-4) | Bijlage (meetonzekerheid, minimale inweeg) | alle | 26
Mindesteinwaage_mJ{Bereich}_SF2_03_d | Minimale inweeg in het weegbereik {Bereich} met eenheid voor veiligheidsfactor 2 en procesnauwkeurigheid 0,3 %, aantal decimalen overeenkomstig de schaalverdeling d, met justering (na de justering). | [Waarde] [Eenheid] | {Bereich}: Weegbereik (1-4) | Bijlage (meetonzekerheid, minimale inweeg) | alle | 28
Mindesteinwaage_mJ{Bereich}_SF2_05 | Minimale inweeg in het weegbereik {Bereich} met eenheid voor veiligheidsfactor 2 en procesnauwkeurigheid 0,5 %, met justering (na de justering). | [Waarde] [Eenheid] | {Bereich}: Weegbereik (1-4) | Bijlage (meetonzekerheid, minimale inweeg) | alle | 26
Mindesteinwaage_mJ{Bereich}_SF2_05_d | Minimale inweeg in het weegbereik {Bereich} met eenheid voor veiligheidsfactor 2 en procesnauwkeurigheid 0,5 %, aantal decimalen overeenkomstig de schaalverdeling d, met justering (na de justering). | [Waarde] [Eenheid] | {Bereich}: Weegbereik (1-4) | Bijlage (meetonzekerheid, minimale inweeg) | alle | 28
Mindesteinwaage_mJ{Bereich}_SF2_1 | Minimale inweeg in het weegbereik {Bereich} met eenheid voor veiligheidsfactor 2 en procesnauwkeurigheid 1 %, met justering (na de justering). | [Waarde] [Eenheid] | {Bereich}: Weegbereik (1-4) | Bijlage (meetonzekerheid, minimale inweeg) | alle | 25
Mindesteinwaage_mJ{Bereich}_SF2_10 | Minimale inweeg in het weegbereik {Bereich} met eenheid voor veiligheidsfactor 2 en procesnauwkeurigheid 10 %, met justering (na de justering). | [Waarde] [Eenheid] | {Bereich}: Weegbereik (1-4) | Bijlage (meetonzekerheid, minimale inweeg) | alle | 26
Mindesteinwaage_mJ{Bereich}_SF2_10_d | Minimale inweeg in het weegbereik {Bereich} met eenheid voor veiligheidsfactor 2 en procesnauwkeurigheid 10 %, aantal decimalen overeenkomstig de schaalverdeling d, met justering (na de justering). | [Waarde] [Eenheid] | {Bereich}: Weegbereik (1-4) | Bijlage (meetonzekerheid, minimale inweeg) | alle | 28
Mindesteinwaage_mJ{Bereich}_SF2_1_d | Minimale inweeg in het weegbereik {Bereich} met eenheid voor veiligheidsfactor 2 en procesnauwkeurigheid 1 %, aantal decimalen overeenkomstig de schaalverdeling d, met justering (na de justering). | [Waarde] [Eenheid] | {Bereich}: Weegbereik (1-4) | Bijlage (meetonzekerheid, minimale inweeg) | alle | 27
Mindesteinwaage_mJ{Bereich}_SF2_2 | Minimale inweeg in het weegbereik {Bereich} met eenheid voor veiligheidsfactor 2 en procesnauwkeurigheid 2 %, met justering (na de justering). | [Waarde] [Eenheid] | {Bereich}: Weegbereik (1-4) | Bijlage (meetonzekerheid, minimale inweeg) | alle | 25
Mindesteinwaage_mJ{Bereich}_SF2_2_d | Minimale inweeg in het weegbereik {Bereich} met eenheid voor veiligheidsfactor 2 en procesnauwkeurigheid 2 %, aantal decimalen overeenkomstig de schaalverdeling d, met justering (na de justering). | [Waarde] [Eenheid] | {Bereich}: Weegbereik (1-4) | Bijlage (meetonzekerheid, minimale inweeg) | alle | 27
Mindesteinwaage_mJ{Bereich}_SF2_3 | Minimale inweeg in het weegbereik {Bereich} met eenheid voor veiligheidsfactor 2 en procesnauwkeurigheid 3 %, met justering (na de justering). | [Waarde] [Eenheid] | {Bereich}: Weegbereik (1-4) | Bijlage (meetonzekerheid, minimale inweeg) | alle | 25
Mindesteinwaage_mJ{Bereich}_SF2_3_d | Minimale inweeg in het weegbereik {Bereich} met eenheid voor veiligheidsfactor 2 en procesnauwkeurigheid 3 %, aantal decimalen overeenkomstig de schaalverdeling d, met justering (na de justering). | [Waarde] [Eenheid] | {Bereich}: Weegbereik (1-4) | Bijlage (meetonzekerheid, minimale inweeg) | alle | 27
Mindesteinwaage_mJ{Bereich}_SF2_5 | Minimale inweeg in het weegbereik {Bereich} met eenheid voor veiligheidsfactor 2 en procesnauwkeurigheid 5 %, met justering (na de justering). | [Waarde] [Eenheid] | {Bereich}: Weegbereik (1-4) | Bijlage (meetonzekerheid, minimale inweeg) | alle | 25
Mindesteinwaage_mJ{Bereich}_SF2_5_d | Minimale inweeg in het weegbereik {Bereich} met eenheid voor veiligheidsfactor 2 en procesnauwkeurigheid 5 %, aantal decimalen overeenkomstig de schaalverdeling d, met justering (na de justering). | [Waarde] [Eenheid] | {Bereich}: Weegbereik (1-4) | Bijlage (meetonzekerheid, minimale inweeg) | alle | 27
Mindesteinwaage_mJ{Bereich}_SF2K5_01 | Minimale inweeg in het weegbereik {Bereich} met eenheid voor veiligheidsfactor 2,5 en procesnauwkeurigheid 0,1 %, met justering (na de justering). | [Waarde] [Eenheid] | {Bereich}: Weegbereik (1-4) | Bijlage (meetonzekerheid, minimale inweeg) | alle | 28
Mindesteinwaage_mJ{Bereich}_SF2K5_01_d | Minimale inweeg in het weegbereik {Bereich} met eenheid voor veiligheidsfactor 2,5 en procesnauwkeurigheid 0,1 %, aantal decimalen overeenkomstig de schaalverdeling d, met justering (na de justering). | [Waarde] [Eenheid] | {Bereich}: Weegbereik (1-4) | Bijlage (meetonzekerheid, minimale inweeg) | alle | 30
Mindesteinwaage_mJ{Bereich}_SF2K5_02 | Minimale inweeg in het weegbereik {Bereich} met eenheid voor veiligheidsfactor 2,5 en procesnauwkeurigheid 0,2 %, met justering (na de justering). | [Waarde] [Eenheid] | {Bereich}: Weegbereik (1-4) | Bijlage (meetonzekerheid, minimale inweeg) | alle | 28
Mindesteinwaage_mJ{Bereich}_SF2K5_02_d | Minimale inweeg in het weegbereik {Bereich} met eenheid voor veiligheidsfactor 2,5 en procesnauwkeurigheid 0,2 %, aantal decimalen overeenkomstig de schaalverdeling d, met justering (na de justering). | [Waarde] [Eenheid] | {Bereich}: Weegbereik (1-4) | Bijlage (meetonzekerheid, minimale inweeg) | alle | 30
Mindesteinwaage_mJ{Bereich}_SF2K5_03 | Minimale inweeg in het weegbereik {Bereich} met eenheid voor veiligheidsfactor 2,5 en procesnauwkeurigheid 0,3 %, met justering (na de justering). | [Waarde] [Eenheid] | {Bereich}: Weegbereik (1-4) | Bijlage (meetonzekerheid, minimale inweeg) | alle | 28
Mindesteinwaage_mJ{Bereich}_SF2K5_03_d | Minimale inweeg in het weegbereik {Bereich} met eenheid voor veiligheidsfactor 2,5 en procesnauwkeurigheid 0,3 %, aantal decimalen overeenkomstig de schaalverdeling d, met justering (na de justering). | [Waarde] [Eenheid] | {Bereich}: Weegbereik (1-4) | Bijlage (meetonzekerheid, minimale inweeg) | alle | 30
Mindesteinwaage_mJ{Bereich}_SF2K5_05 | Minimale inweeg in het weegbereik {Bereich} met eenheid voor veiligheidsfactor 2,5 en procesnauwkeurigheid 0,5 %, met justering (na de justering). | [Waarde] [Eenheid] | {Bereich}: Weegbereik (1-4) | Bijlage (meetonzekerheid, minimale inweeg) | alle | 28
Mindesteinwaage_mJ{Bereich}_SF2K5_05_d | Minimale inweeg in het weegbereik {Bereich} met eenheid voor veiligheidsfactor 2,5 en procesnauwkeurigheid 0,5 %, aantal decimalen overeenkomstig de schaalverdeling d, met justering (na de justering). | [Waarde] [Eenheid] | {Bereich}: Weegbereik (1-4) | Bijlage (meetonzekerheid, minimale inweeg) | alle | 30
Mindesteinwaage_mJ{Bereich}_SF2K5_1 | Minimale inweeg in het weegbereik {Bereich} met eenheid voor veiligheidsfactor 2,5 en procesnauwkeurigheid 1 %, met justering (na de justering). | [Waarde] [Eenheid] | {Bereich}: Weegbereik (1-4) | Bijlage (meetonzekerheid, minimale inweeg) | alle | 27
Mindesteinwaage_mJ{Bereich}_SF2K5_10 | Minimale inweeg in het weegbereik {Bereich} met eenheid voor veiligheidsfactor 2,5 en procesnauwkeurigheid 10 %, met justering (na de justering). | [Waarde] [Eenheid] | {Bereich}: Weegbereik (1-4) | Bijlage (meetonzekerheid, minimale inweeg) | alle | 28
Mindesteinwaage_mJ{Bereich}_SF2K5_10_d | Minimale inweeg in het weegbereik {Bereich} met eenheid voor veiligheidsfactor 2,5 en procesnauwkeurigheid 10 %, aantal decimalen overeenkomstig de schaalverdeling d, met justering (na de justering). | [Waarde] [Eenheid] | {Bereich}: Weegbereik (1-4) | Bijlage (meetonzekerheid, minimale inweeg) | alle | 30
Mindesteinwaage_mJ{Bereich}_SF2K5_1_d | Minimale inweeg in het weegbereik {Bereich} met eenheid voor veiligheidsfactor 2,5 en procesnauwkeurigheid 1 %, aantal decimalen overeenkomstig de schaalverdeling d, met justering (na de justering). | [Waarde] [Eenheid] | {Bereich}: Weegbereik (1-4) | Bijlage (meetonzekerheid, minimale inweeg) | alle | 29
Mindesteinwaage_mJ{Bereich}_SF2K5_2 | Minimale inweeg in het weegbereik {Bereich} met eenheid voor veiligheidsfactor 2,5 en procesnauwkeurigheid 2 %, met justering (na de justering). | [Waarde] [Eenheid] | {Bereich}: Weegbereik (1-4) | Bijlage (meetonzekerheid, minimale inweeg) | alle | 27
Mindesteinwaage_mJ{Bereich}_SF2K5_2_d | Minimale inweeg in het weegbereik {Bereich} met eenheid voor veiligheidsfactor 2,5 en procesnauwkeurigheid 2 %, aantal decimalen overeenkomstig de schaalverdeling d, met justering (na de justering). | [Waarde] [Eenheid] | {Bereich}: Weegbereik (1-4) | Bijlage (meetonzekerheid, minimale inweeg) | alle | 29
Mindesteinwaage_mJ{Bereich}_SF2K5_3 | Minimale inweeg in het weegbereik {Bereich} met eenheid voor veiligheidsfactor 2,5 en procesnauwkeurigheid 3 %, met justering (na de justering). | [Waarde] [Eenheid] | {Bereich}: Weegbereik (1-4) | Bijlage (meetonzekerheid, minimale inweeg) | alle | 27
Mindesteinwaage_mJ{Bereich}_SF2K5_3_d | Minimale inweeg in het weegbereik {Bereich} met eenheid voor veiligheidsfactor 2,5 en procesnauwkeurigheid 3 %, aantal decimalen overeenkomstig de schaalverdeling d, met justering (na de justering). | [Waarde] [Eenheid] | {Bereich}: Weegbereik (1-4) | Bijlage (meetonzekerheid, minimale inweeg) | alle | 29
Mindesteinwaage_mJ{Bereich}_SF2K5_5 | Minimale inweeg in het weegbereik {Bereich} met eenheid voor veiligheidsfactor 2,5 en procesnauwkeurigheid 5 %, met justering (na de justering). | [Waarde] [Eenheid] | {Bereich}: Weegbereik (1-4) | Bijlage (meetonzekerheid, minimale inweeg) | alle | 27
Mindesteinwaage_mJ{Bereich}_SF2K5_5_d | Minimale inweeg in het weegbereik {Bereich} met eenheid voor veiligheidsfactor 2,5 en procesnauwkeurigheid 5 %, aantal decimalen overeenkomstig de schaalverdeling d, met justering (na de justering). | [Waarde] [Eenheid] | {Bereich}: Weegbereik (1-4) | Bijlage (meetonzekerheid, minimale inweeg) | alle | 29
Mindesteinwaage_mJ{Bereich}_SF3_01 | Minimale inweeg in het weegbereik {Bereich} met eenheid voor veiligheidsfactor 3 en procesnauwkeurigheid 0,1 %, met justering (na de justering). | [Waarde] [Eenheid] | {Bereich}: Weegbereik (1-4) | Bijlage (meetonzekerheid, minimale inweeg) | alle | 26
Mindesteinwaage_mJ{Bereich}_SF3_01_d | Minimale inweeg in het weegbereik {Bereich} met eenheid voor veiligheidsfactor 3 en procesnauwkeurigheid 0,1 %, aantal decimalen overeenkomstig de schaalverdeling d, met justering (na de justering). | [Waarde] [Eenheid] | {Bereich}: Weegbereik (1-4) | Bijlage (meetonzekerheid, minimale inweeg) | alle | 28
Mindesteinwaage_mJ{Bereich}_SF3_02 | Minimale inweeg in het weegbereik {Bereich} met eenheid voor veiligheidsfactor 3 en procesnauwkeurigheid 0,2 %, met justering (na de justering). | [Waarde] [Eenheid] | {Bereich}: Weegbereik (1-4) | Bijlage (meetonzekerheid, minimale inweeg) | alle | 26
Mindesteinwaage_mJ{Bereich}_SF3_02_d | Minimale inweeg in het weegbereik {Bereich} met eenheid voor veiligheidsfactor 3 en procesnauwkeurigheid 0,2 %, aantal decimalen overeenkomstig de schaalverdeling d, met justering (na de justering). | [Waarde] [Eenheid] | {Bereich}: Weegbereik (1-4) | Bijlage (meetonzekerheid, minimale inweeg) | alle | 28
Mindesteinwaage_mJ{Bereich}_SF3_03 | Minimale inweeg in het weegbereik {Bereich} met eenheid voor veiligheidsfactor 3 en procesnauwkeurigheid 0,3 %, met justering (na de justering). | [Waarde] [Eenheid] | {Bereich}: Weegbereik (1-4) | Bijlage (meetonzekerheid, minimale inweeg) | alle | 26
Mindesteinwaage_mJ{Bereich}_SF3_03_d | Minimale inweeg in het weegbereik {Bereich} met eenheid voor veiligheidsfactor 3 en procesnauwkeurigheid 0,3 %, aantal decimalen overeenkomstig de schaalverdeling d, met justering (na de justering). | [Waarde] [Eenheid] | {Bereich}: Weegbereik (1-4) | Bijlage (meetonzekerheid, minimale inweeg) | alle | 28
Mindesteinwaage_mJ{Bereich}_SF3_05 | Minimale inweeg in het weegbereik {Bereich} met eenheid voor veiligheidsfactor 3 en procesnauwkeurigheid 0,5 %, met justering (na de justering). | [Waarde] [Eenheid] | {Bereich}: Weegbereik (1-4) | Bijlage (meetonzekerheid, minimale inweeg) | alle | 26
Mindesteinwaage_mJ{Bereich}_SF3_05_d | Minimale inweeg in het weegbereik {Bereich} met eenheid voor veiligheidsfactor 3 en procesnauwkeurigheid 0,5 %, aantal decimalen overeenkomstig de schaalverdeling d, met justering (na de justering). | [Waarde] [Eenheid] | {Bereich}: Weegbereik (1-4) | Bijlage (meetonzekerheid, minimale inweeg) | alle | 28
Mindesteinwaage_mJ{Bereich}_SF3_1 | Minimale inweeg in het weegbereik {Bereich} met eenheid voor veiligheidsfactor 3 en procesnauwkeurigheid 1 %, met justering (na de justering). | [Waarde] [Eenheid] | {Bereich}: Weegbereik (1-4) | Bijlage (meetonzekerheid, minimale inweeg) | alle | 25
Mindesteinwaage_mJ{Bereich}_SF3_10 | Minimale inweeg in het weegbereik {Bereich} met eenheid voor veiligheidsfactor 3 en procesnauwkeurigheid 10 %, met justering (na de justering). | [Waarde] [Eenheid] | {Bereich}: Weegbereik (1-4) | Bijlage (meetonzekerheid, minimale inweeg) | alle | 26
Mindesteinwaage_mJ{Bereich}_SF3_10_d | Minimale inweeg in het weegbereik {Bereich} met eenheid voor veiligheidsfactor 3 en procesnauwkeurigheid 10 %, aantal decimalen overeenkomstig de schaalverdeling d, met justering (na de justering). | [Waarde] [Eenheid] | {Bereich}: Weegbereik (1-4) | Bijlage (meetonzekerheid, minimale inweeg) | alle | 28
Mindesteinwaage_mJ{Bereich}_SF3_1_d | Minimale inweeg in het weegbereik {Bereich} met eenheid voor veiligheidsfactor 3 en procesnauwkeurigheid 1 %, aantal decimalen overeenkomstig de schaalverdeling d, met justering (na de justering). | [Waarde] [Eenheid] | {Bereich}: Weegbereik (1-4) | Bijlage (meetonzekerheid, minimale inweeg) | alle | 27
Mindesteinwaage_mJ{Bereich}_SF3_2 | Minimale inweeg in het weegbereik {Bereich} met eenheid voor veiligheidsfactor 3 en procesnauwkeurigheid 2 %, met justering (na de justering). | [Waarde] [Eenheid] | {Bereich}: Weegbereik (1-4) | Bijlage (meetonzekerheid, minimale inweeg) | alle | 25
Mindesteinwaage_mJ{Bereich}_SF3_2_d | Minimale inweeg in het weegbereik {Bereich} met eenheid voor veiligheidsfactor 3 en procesnauwkeurigheid 2 %, aantal decimalen overeenkomstig de schaalverdeling d, met justering (na de justering). | [Waarde] [Eenheid] | {Bereich}: Weegbereik (1-4) | Bijlage (meetonzekerheid, minimale inweeg) | alle | 27
Mindesteinwaage_mJ{Bereich}_SF3_3 | Minimale inweeg in het weegbereik {Bereich} met eenheid voor veiligheidsfactor 3 en procesnauwkeurigheid 3 %, met justering (na de justering). | [Waarde] [Eenheid] | {Bereich}: Weegbereik (1-4) | Bijlage (meetonzekerheid, minimale inweeg) | alle | 25
Mindesteinwaage_mJ{Bereich}_SF3_3_d | Minimale inweeg in het weegbereik {Bereich} met eenheid voor veiligheidsfactor 3 en procesnauwkeurigheid 3 %, aantal decimalen overeenkomstig de schaalverdeling d, met justering (na de justering). | [Waarde] [Eenheid] | {Bereich}: Weegbereik (1-4) | Bijlage (meetonzekerheid, minimale inweeg) | alle | 27
Mindesteinwaage_mJ{Bereich}_SF3_5 | Minimale inweeg in het weegbereik {Bereich} met eenheid voor veiligheidsfactor 3 en procesnauwkeurigheid 5 %, met justering (na de justering). | [Waarde] [Eenheid] | {Bereich}: Weegbereik (1-4) | Bijlage (meetonzekerheid, minimale inweeg) | alle | 25
Mindesteinwaage_mJ{Bereich}_SF3_5_d | Minimale inweeg in het weegbereik {Bereich} met eenheid voor veiligheidsfactor 3 en procesnauwkeurigheid 5 %, aantal decimalen overeenkomstig de schaalverdeling d, met justering (na de justering). | [Waarde] [Eenheid] | {Bereich}: Weegbereik (1-4) | Bijlage (meetonzekerheid, minimale inweeg) | alle | 27
Mindesteinwaage_mJ{Bereich}_SF5_01 | Minimale inweeg in het weegbereik {Bereich} met eenheid voor veiligheidsfactor 5 en procesnauwkeurigheid 0,1 %, met justering (na de justering). | [Waarde] [Eenheid] | {Bereich}: Weegbereik (1-4) | Bijlage (meetonzekerheid, minimale inweeg) | alle | 26
Mindesteinwaage_mJ{Bereich}_SF5_01_d | Minimale inweeg in het weegbereik {Bereich} met eenheid voor veiligheidsfactor 5 en procesnauwkeurigheid 0,1 %, aantal decimalen overeenkomstig de schaalverdeling d, met justering (na de justering). | [Waarde] [Eenheid] | {Bereich}: Weegbereik (1-4) | Bijlage (meetonzekerheid, minimale inweeg) | alle | 28
Mindesteinwaage_mJ{Bereich}_SF5_02 | Minimale inweeg in het weegbereik {Bereich} met eenheid voor veiligheidsfactor 5 en procesnauwkeurigheid 0,2 %, met justering (na de justering). | [Waarde] [Eenheid] | {Bereich}: Weegbereik (1-4) | Bijlage (meetonzekerheid, minimale inweeg) | alle | 26
Mindesteinwaage_mJ{Bereich}_SF5_02_d | Minimale inweeg in het weegbereik {Bereich} met eenheid voor veiligheidsfactor 5 en procesnauwkeurigheid 0,2 %, aantal decimalen overeenkomstig de schaalverdeling d, met justering (na de justering). | [Waarde] [Eenheid] | {Bereich}: Weegbereik (1-4) | Bijlage (meetonzekerheid, minimale inweeg) | alle | 28
Mindesteinwaage_mJ{Bereich}_SF5_03 | Minimale inweeg in het weegbereik {Bereich} met eenheid voor veiligheidsfactor 5 en procesnauwkeurigheid 0,3 %, met justering (na de justering). | [Waarde] [Eenheid] | {Bereich}: Weegbereik (1-4) | Bijlage (meetonzekerheid, minimale inweeg) | alle | 26
Mindesteinwaage_mJ{Bereich}_SF5_03_d | Minimale inweeg in het weegbereik {Bereich} met eenheid voor veiligheidsfactor 5 en procesnauwkeurigheid 0,3 %, aantal decimalen overeenkomstig de schaalverdeling d, met justering (na de justering). | [Waarde] [Eenheid] | {Bereich}: Weegbereik (1-4) | Bijlage (meetonzekerheid, minimale inweeg) | alle | 28
Mindesteinwaage_mJ{Bereich}_SF5_05 | Minimale inweeg in het weegbereik {Bereich} met eenheid voor veiligheidsfactor 5 en procesnauwkeurigheid 0,5 %, met justering (na de justering). | [Waarde] [Eenheid] | {Bereich}: Weegbereik (1-4) | Bijlage (meetonzekerheid, minimale inweeg) | alle | 26
Mindesteinwaage_mJ{Bereich}_SF5_05_d | Minimale inweeg in het weegbereik {Bereich} met eenheid voor veiligheidsfactor 5 en procesnauwkeurigheid 0,5 %, aantal decimalen overeenkomstig de schaalverdeling d, met justering (na de justering). | [Waarde] [Eenheid] | {Bereich}: Weegbereik (1-4) | Bijlage (meetonzekerheid, minimale inweeg) | alle | 28
Mindesteinwaage_mJ{Bereich}_SF5_1 | Minimale inweeg in het weegbereik {Bereich} met eenheid voor veiligheidsfactor 5 en procesnauwkeurigheid 1 %, met justering (na de justering). | [Waarde] [Eenheid] | {Bereich}: Weegbereik (1-4) | Bijlage (meetonzekerheid, minimale inweeg) | alle | 25
Mindesteinwaage_mJ{Bereich}_SF5_10 | Minimale inweeg in het weegbereik {Bereich} met eenheid voor veiligheidsfactor 5 en procesnauwkeurigheid 10 %, met justering (na de justering). | [Waarde] [Eenheid] | {Bereich}: Weegbereik (1-4) | Bijlage (meetonzekerheid, minimale inweeg) | alle | 26
Mindesteinwaage_mJ{Bereich}_SF5_10_d | Minimale inweeg in het weegbereik {Bereich} met eenheid voor veiligheidsfactor 5 en procesnauwkeurigheid 10 %, aantal decimalen overeenkomstig de schaalverdeling d, met justering (na de justering). | [Waarde] [Eenheid] | {Bereich}: Weegbereik (1-4) | Bijlage (meetonzekerheid, minimale inweeg) | alle | 28
Mindesteinwaage_mJ{Bereich}_SF5_1_d | Minimale inweeg in het weegbereik {Bereich} met eenheid voor veiligheidsfactor 5 en procesnauwkeurigheid 1 %, aantal decimalen overeenkomstig de schaalverdeling d, met justering (na de justering). | [Waarde] [Eenheid] | {Bereich}: Weegbereik (1-4) | Bijlage (meetonzekerheid, minimale inweeg) | alle | 27
Mindesteinwaage_mJ{Bereich}_SF5_2 | Minimale inweeg in het weegbereik {Bereich} met eenheid voor veiligheidsfactor 5 en procesnauwkeurigheid 2 %, met justering (na de justering). | [Waarde] [Eenheid] | {Bereich}: Weegbereik (1-4) | Bijlage (meetonzekerheid, minimale inweeg) | alle | 25
Mindesteinwaage_mJ{Bereich}_SF5_2_d | Minimale inweeg in het weegbereik {Bereich} met eenheid voor veiligheidsfactor 5 en procesnauwkeurigheid 2 %, aantal decimalen overeenkomstig de schaalverdeling d, met justering (na de justering). | [Waarde] [Eenheid] | {Bereich}: Weegbereik (1-4) | Bijlage (meetonzekerheid, minimale inweeg) | alle | 27
Mindesteinwaage_mJ{Bereich}_SF5_3 | Minimale inweeg in het weegbereik {Bereich} met eenheid voor veiligheidsfactor 5 en procesnauwkeurigheid 3 %, met justering (na de justering). | [Waarde] [Eenheid] | {Bereich}: Weegbereik (1-4) | Bijlage (meetonzekerheid, minimale inweeg) | alle | 25
Mindesteinwaage_mJ{Bereich}_SF5_3_d | Minimale inweeg in het weegbereik {Bereich} met eenheid voor veiligheidsfactor 5 en procesnauwkeurigheid 3 %, aantal decimalen overeenkomstig de schaalverdeling d, met justering (na de justering). | [Waarde] [Eenheid] | {Bereich}: Weegbereik (1-4) | Bijlage (meetonzekerheid, minimale inweeg) | alle | 27
Mindesteinwaage_mJ{Bereich}_SF5_5 | Minimale inweeg in het weegbereik {Bereich} met eenheid voor veiligheidsfactor 5 en procesnauwkeurigheid 5 %, met justering (na de justering). | [Waarde] [Eenheid] | {Bereich}: Weegbereik (1-4) | Bijlage (meetonzekerheid, minimale inweeg) | alle | 25
Mindesteinwaage_mJ{Bereich}_SF5_5_d | Minimale inweeg in het weegbereik {Bereich} met eenheid voor veiligheidsfactor 5 en procesnauwkeurigheid 5 %, aantal decimalen overeenkomstig de schaalverdeling d, met justering (na de justering). | [Waarde] [Eenheid] | {Bereich}: Weegbereik (1-4) | Bijlage (meetonzekerheid, minimale inweeg) | alle | 27
Mindesteinwaage_oJ{Bereich} | Minimale inweeg in het weegbereik {Bereich} met eenheid, berekend uit procesnauwkeurigheid en veiligheidsfactor van het bereik, kalibratie zonder justering (vóór de justering). | [Waarde] [Eenheid] | {Bereich}: Weegbereik (1-4) | Bijlage (meetonzekerheid, minimale inweeg) | alle | 19
Mindesteinwaage_oJ{Bereich}_d | Minimale inweeg in het weegbereik {Bereich} met eenheid, berekend uit procesnauwkeurigheid en veiligheidsfactor van het bereik, aantal decimalen overeenkomstig de schaalverdeling d, kalibratie zonder justering (vóór de justering). | [Waarde] [Eenheid] | {Bereich}: Weegbereik (1-4) | Bijlage (meetonzekerheid, minimale inweeg) | alle | 21
Mindesteinwaage_oJ{Bereich}_SF0K5_01 | Minimale inweeg in het weegbereik {Bereich} met eenheid voor veiligheidsfactor 0,5 en procesnauwkeurigheid 0,1 %, zonder justering (vóór de justering). | [Waarde] [Eenheid] | {Bereich}: Weegbereik (1-4) | Bijlage (meetonzekerheid, minimale inweeg) | alle | 28
Mindesteinwaage_oJ{Bereich}_SF0K5_01_d | Minimale inweeg in het weegbereik {Bereich} met eenheid voor veiligheidsfactor 0,5 en procesnauwkeurigheid 0,1 %, aantal decimalen overeenkomstig de schaalverdeling d, zonder justering (vóór de justering). | [Waarde] [Eenheid] | {Bereich}: Weegbereik (1-4) | Bijlage (meetonzekerheid, minimale inweeg) | alle | 30
Mindesteinwaage_oJ{Bereich}_SF0K5_02 | Minimale inweeg in het weegbereik {Bereich} met eenheid voor veiligheidsfactor 0,5 en procesnauwkeurigheid 0,2 %, zonder justering (vóór de justering). | [Waarde] [Eenheid] | {Bereich}: Weegbereik (1-4) | Bijlage (meetonzekerheid, minimale inweeg) | alle | 28
Mindesteinwaage_oJ{Bereich}_SF0K5_02_d | Minimale inweeg in het weegbereik {Bereich} met eenheid voor veiligheidsfactor 0,5 en procesnauwkeurigheid 0,2 %, aantal decimalen overeenkomstig de schaalverdeling d, zonder justering (vóór de justering). | [Waarde] [Eenheid] | {Bereich}: Weegbereik (1-4) | Bijlage (meetonzekerheid, minimale inweeg) | alle | 30
Mindesteinwaage_oJ{Bereich}_SF0K5_03 | Minimale inweeg in het weegbereik {Bereich} met eenheid voor veiligheidsfactor 0,5 en procesnauwkeurigheid 0,3 %, zonder justering (vóór de justering). | [Waarde] [Eenheid] | {Bereich}: Weegbereik (1-4) | Bijlage (meetonzekerheid, minimale inweeg) | alle | 28
Mindesteinwaage_oJ{Bereich}_SF0K5_03_d | Minimale inweeg in het weegbereik {Bereich} met eenheid voor veiligheidsfactor 0,5 en procesnauwkeurigheid 0,3 %, aantal decimalen overeenkomstig de schaalverdeling d, zonder justering (vóór de justering). | [Waarde] [Eenheid] | {Bereich}: Weegbereik (1-4) | Bijlage (meetonzekerheid, minimale inweeg) | alle | 30
Mindesteinwaage_oJ{Bereich}_SF0K5_05 | Minimale inweeg in het weegbereik {Bereich} met eenheid voor veiligheidsfactor 0,5 en procesnauwkeurigheid 0,5 %, zonder justering (vóór de justering). | [Waarde] [Eenheid] | {Bereich}: Weegbereik (1-4) | Bijlage (meetonzekerheid, minimale inweeg) | alle | 28
Mindesteinwaage_oJ{Bereich}_SF0K5_05_d | Minimale inweeg in het weegbereik {Bereich} met eenheid voor veiligheidsfactor 0,5 en procesnauwkeurigheid 0,5 %, aantal decimalen overeenkomstig de schaalverdeling d, zonder justering (vóór de justering). | [Waarde] [Eenheid] | {Bereich}: Weegbereik (1-4) | Bijlage (meetonzekerheid, minimale inweeg) | alle | 30
Mindesteinwaage_oJ{Bereich}_SF0K5_1 | Minimale inweeg in het weegbereik {Bereich} met eenheid voor veiligheidsfactor 0,5 en procesnauwkeurigheid 1 %, zonder justering (vóór de justering). | [Waarde] [Eenheid] | {Bereich}: Weegbereik (1-4) | Bijlage (meetonzekerheid, minimale inweeg) | alle | 27
Mindesteinwaage_oJ{Bereich}_SF0K5_10 | Minimale inweeg in het weegbereik {Bereich} met eenheid voor veiligheidsfactor 0,5 en procesnauwkeurigheid 10 %, zonder justering (vóór de justering). | [Waarde] [Eenheid] | {Bereich}: Weegbereik (1-4) | Bijlage (meetonzekerheid, minimale inweeg) | alle | 28
Mindesteinwaage_oJ{Bereich}_SF0K5_10_d | Minimale inweeg in het weegbereik {Bereich} met eenheid voor veiligheidsfactor 0,5 en procesnauwkeurigheid 10 %, aantal decimalen overeenkomstig de schaalverdeling d, zonder justering (vóór de justering). | [Waarde] [Eenheid] | {Bereich}: Weegbereik (1-4) | Bijlage (meetonzekerheid, minimale inweeg) | alle | 30
Mindesteinwaage_oJ{Bereich}_SF0K5_1_d | Minimale inweeg in het weegbereik {Bereich} met eenheid voor veiligheidsfactor 0,5 en procesnauwkeurigheid 1 %, aantal decimalen overeenkomstig de schaalverdeling d, zonder justering (vóór de justering). | [Waarde] [Eenheid] | {Bereich}: Weegbereik (1-4) | Bijlage (meetonzekerheid, minimale inweeg) | alle | 29
Mindesteinwaage_oJ{Bereich}_SF0K5_2 | Minimale inweeg in het weegbereik {Bereich} met eenheid voor veiligheidsfactor 0,5 en procesnauwkeurigheid 2 %, zonder justering (vóór de justering). | [Waarde] [Eenheid] | {Bereich}: Weegbereik (1-4) | Bijlage (meetonzekerheid, minimale inweeg) | alle | 27
Mindesteinwaage_oJ{Bereich}_SF0K5_2_d | Minimale inweeg in het weegbereik {Bereich} met eenheid voor veiligheidsfactor 0,5 en procesnauwkeurigheid 2 %, aantal decimalen overeenkomstig de schaalverdeling d, zonder justering (vóór de justering). | [Waarde] [Eenheid] | {Bereich}: Weegbereik (1-4) | Bijlage (meetonzekerheid, minimale inweeg) | alle | 29
Mindesteinwaage_oJ{Bereich}_SF0K5_3 | Minimale inweeg in het weegbereik {Bereich} met eenheid voor veiligheidsfactor 0,5 en procesnauwkeurigheid 3 %, zonder justering (vóór de justering). | [Waarde] [Eenheid] | {Bereich}: Weegbereik (1-4) | Bijlage (meetonzekerheid, minimale inweeg) | alle | 27
Mindesteinwaage_oJ{Bereich}_SF0K5_3_d | Minimale inweeg in het weegbereik {Bereich} met eenheid voor veiligheidsfactor 0,5 en procesnauwkeurigheid 3 %, aantal decimalen overeenkomstig de schaalverdeling d, zonder justering (vóór de justering). | [Waarde] [Eenheid] | {Bereich}: Weegbereik (1-4) | Bijlage (meetonzekerheid, minimale inweeg) | alle | 29
Mindesteinwaage_oJ{Bereich}_SF0K5_5 | Minimale inweeg in het weegbereik {Bereich} met eenheid voor veiligheidsfactor 0,5 en procesnauwkeurigheid 5 %, zonder justering (vóór de justering). | [Waarde] [Eenheid] | {Bereich}: Weegbereik (1-4) | Bijlage (meetonzekerheid, minimale inweeg) | alle | 27
Mindesteinwaage_oJ{Bereich}_SF0K5_5_d | Minimale inweeg in het weegbereik {Bereich} met eenheid voor veiligheidsfactor 0,5 en procesnauwkeurigheid 5 %, aantal decimalen overeenkomstig de schaalverdeling d, zonder justering (vóór de justering). | [Waarde] [Eenheid] | {Bereich}: Weegbereik (1-4) | Bijlage (meetonzekerheid, minimale inweeg) | alle | 29
Mindesteinwaage_oJ{Bereich}_SF10_01 | Minimale inweeg in het weegbereik {Bereich} met eenheid voor veiligheidsfactor 10 en procesnauwkeurigheid 0,1 %, zonder justering (vóór de justering). | [Waarde] [Eenheid] | {Bereich}: Weegbereik (1-4) | Bijlage (meetonzekerheid, minimale inweeg) | alle | 27
Mindesteinwaage_oJ{Bereich}_SF10_01_d | Minimale inweeg in het weegbereik {Bereich} met eenheid voor veiligheidsfactor 10 en procesnauwkeurigheid 0,1 %, aantal decimalen overeenkomstig de schaalverdeling d, zonder justering (vóór de justering). | [Waarde] [Eenheid] | {Bereich}: Weegbereik (1-4) | Bijlage (meetonzekerheid, minimale inweeg) | alle | 29
Mindesteinwaage_oJ{Bereich}_SF10_02 | Minimale inweeg in het weegbereik {Bereich} met eenheid voor veiligheidsfactor 10 en procesnauwkeurigheid 0,2 %, zonder justering (vóór de justering). | [Waarde] [Eenheid] | {Bereich}: Weegbereik (1-4) | Bijlage (meetonzekerheid, minimale inweeg) | alle | 27
Mindesteinwaage_oJ{Bereich}_SF10_02_d | Minimale inweeg in het weegbereik {Bereich} met eenheid voor veiligheidsfactor 10 en procesnauwkeurigheid 0,2 %, aantal decimalen overeenkomstig de schaalverdeling d, zonder justering (vóór de justering). | [Waarde] [Eenheid] | {Bereich}: Weegbereik (1-4) | Bijlage (meetonzekerheid, minimale inweeg) | alle | 29
Mindesteinwaage_oJ{Bereich}_SF10_03 | Minimale inweeg in het weegbereik {Bereich} met eenheid voor veiligheidsfactor 10 en procesnauwkeurigheid 0,3 %, zonder justering (vóór de justering). | [Waarde] [Eenheid] | {Bereich}: Weegbereik (1-4) | Bijlage (meetonzekerheid, minimale inweeg) | alle | 27
Mindesteinwaage_oJ{Bereich}_SF10_03_d | Minimale inweeg in het weegbereik {Bereich} met eenheid voor veiligheidsfactor 10 en procesnauwkeurigheid 0,3 %, aantal decimalen overeenkomstig de schaalverdeling d, zonder justering (vóór de justering). | [Waarde] [Eenheid] | {Bereich}: Weegbereik (1-4) | Bijlage (meetonzekerheid, minimale inweeg) | alle | 29
Mindesteinwaage_oJ{Bereich}_SF10_05 | Minimale inweeg in het weegbereik {Bereich} met eenheid voor veiligheidsfactor 10 en procesnauwkeurigheid 0,5 %, zonder justering (vóór de justering). | [Waarde] [Eenheid] | {Bereich}: Weegbereik (1-4) | Bijlage (meetonzekerheid, minimale inweeg) | alle | 27
Mindesteinwaage_oJ{Bereich}_SF10_05_d | Minimale inweeg in het weegbereik {Bereich} met eenheid voor veiligheidsfactor 10 en procesnauwkeurigheid 0,5 %, aantal decimalen overeenkomstig de schaalverdeling d, zonder justering (vóór de justering). | [Waarde] [Eenheid] | {Bereich}: Weegbereik (1-4) | Bijlage (meetonzekerheid, minimale inweeg) | alle | 29
Mindesteinwaage_oJ{Bereich}_SF10_1 | Minimale inweeg in het weegbereik {Bereich} met eenheid voor veiligheidsfactor 10 en procesnauwkeurigheid 1 %, zonder justering (vóór de justering). | [Waarde] [Eenheid] | {Bereich}: Weegbereik (1-4) | Bijlage (meetonzekerheid, minimale inweeg) | alle | 26
Mindesteinwaage_oJ{Bereich}_SF10_10 | Minimale inweeg in het weegbereik {Bereich} met eenheid voor veiligheidsfactor 10 en procesnauwkeurigheid 10 %, zonder justering (vóór de justering). | [Waarde] [Eenheid] | {Bereich}: Weegbereik (1-4) | Bijlage (meetonzekerheid, minimale inweeg) | alle | 27
Mindesteinwaage_oJ{Bereich}_SF10_10_d | Minimale inweeg in het weegbereik {Bereich} met eenheid voor veiligheidsfactor 10 en procesnauwkeurigheid 10 %, aantal decimalen overeenkomstig de schaalverdeling d, zonder justering (vóór de justering). | [Waarde] [Eenheid] | {Bereich}: Weegbereik (1-4) | Bijlage (meetonzekerheid, minimale inweeg) | alle | 29
Mindesteinwaage_oJ{Bereich}_SF10_1_d | Minimale inweeg in het weegbereik {Bereich} met eenheid voor veiligheidsfactor 10 en procesnauwkeurigheid 1 %, aantal decimalen overeenkomstig de schaalverdeling d, zonder justering (vóór de justering). | [Waarde] [Eenheid] | {Bereich}: Weegbereik (1-4) | Bijlage (meetonzekerheid, minimale inweeg) | alle | 28
Mindesteinwaage_oJ{Bereich}_SF10_2 | Minimale inweeg in het weegbereik {Bereich} met eenheid voor veiligheidsfactor 10 en procesnauwkeurigheid 2 %, zonder justering (vóór de justering). | [Waarde] [Eenheid] | {Bereich}: Weegbereik (1-4) | Bijlage (meetonzekerheid, minimale inweeg) | alle | 26
Mindesteinwaage_oJ{Bereich}_SF10_2_d | Minimale inweeg in het weegbereik {Bereich} met eenheid voor veiligheidsfactor 10 en procesnauwkeurigheid 2 %, aantal decimalen overeenkomstig de schaalverdeling d, zonder justering (vóór de justering). | [Waarde] [Eenheid] | {Bereich}: Weegbereik (1-4) | Bijlage (meetonzekerheid, minimale inweeg) | alle | 28
Mindesteinwaage_oJ{Bereich}_SF10_3 | Minimale inweeg in het weegbereik {Bereich} met eenheid voor veiligheidsfactor 10 en procesnauwkeurigheid 3 %, zonder justering (vóór de justering). | [Waarde] [Eenheid] | {Bereich}: Weegbereik (1-4) | Bijlage (meetonzekerheid, minimale inweeg) | alle | 26
Mindesteinwaage_oJ{Bereich}_SF10_3_d | Minimale inweeg in het weegbereik {Bereich} met eenheid voor veiligheidsfactor 10 en procesnauwkeurigheid 3 %, aantal decimalen overeenkomstig de schaalverdeling d, zonder justering (vóór de justering). | [Waarde] [Eenheid] | {Bereich}: Weegbereik (1-4) | Bijlage (meetonzekerheid, minimale inweeg) | alle | 28
Mindesteinwaage_oJ{Bereich}_SF10_5 | Minimale inweeg in het weegbereik {Bereich} met eenheid voor veiligheidsfactor 10 en procesnauwkeurigheid 5 %, zonder justering (vóór de justering). | [Waarde] [Eenheid] | {Bereich}: Weegbereik (1-4) | Bijlage (meetonzekerheid, minimale inweeg) | alle | 26
Mindesteinwaage_oJ{Bereich}_SF10_5_d | Minimale inweeg in het weegbereik {Bereich} met eenheid voor veiligheidsfactor 10 en procesnauwkeurigheid 5 %, aantal decimalen overeenkomstig de schaalverdeling d, zonder justering (vóór de justering). | [Waarde] [Eenheid] | {Bereich}: Weegbereik (1-4) | Bijlage (meetonzekerheid, minimale inweeg) | alle | 28
Mindesteinwaage_oJ{Bereich}_SF1_01 | Minimale inweeg in het weegbereik {Bereich} met eenheid voor veiligheidsfactor 1 en procesnauwkeurigheid 0,1 %, zonder justering (vóór de justering). | [Waarde] [Eenheid] | {Bereich}: Weegbereik (1-4) | Bijlage (meetonzekerheid, minimale inweeg) | alle | 26
Mindesteinwaage_oJ{Bereich}_SF1_01_d | Minimale inweeg in het weegbereik {Bereich} met eenheid voor veiligheidsfactor 1 en procesnauwkeurigheid 0,1 %, aantal decimalen overeenkomstig de schaalverdeling d, zonder justering (vóór de justering). | [Waarde] [Eenheid] | {Bereich}: Weegbereik (1-4) | Bijlage (meetonzekerheid, minimale inweeg) | alle | 28
Mindesteinwaage_oJ{Bereich}_SF1_02 | Minimale inweeg in het weegbereik {Bereich} met eenheid voor veiligheidsfactor 1 en procesnauwkeurigheid 0,2 %, zonder justering (vóór de justering). | [Waarde] [Eenheid] | {Bereich}: Weegbereik (1-4) | Bijlage (meetonzekerheid, minimale inweeg) | alle | 26
Mindesteinwaage_oJ{Bereich}_SF1_02_d | Minimale inweeg in het weegbereik {Bereich} met eenheid voor veiligheidsfactor 1 en procesnauwkeurigheid 0,2 %, aantal decimalen overeenkomstig de schaalverdeling d, zonder justering (vóór de justering). | [Waarde] [Eenheid] | {Bereich}: Weegbereik (1-4) | Bijlage (meetonzekerheid, minimale inweeg) | alle | 28
Mindesteinwaage_oJ{Bereich}_SF1_03 | Minimale inweeg in het weegbereik {Bereich} met eenheid voor veiligheidsfactor 1 en procesnauwkeurigheid 0,3 %, zonder justering (vóór de justering). | [Waarde] [Eenheid] | {Bereich}: Weegbereik (1-4) | Bijlage (meetonzekerheid, minimale inweeg) | alle | 26
Mindesteinwaage_oJ{Bereich}_SF1_03_d | Minimale inweeg in het weegbereik {Bereich} met eenheid voor veiligheidsfactor 1 en procesnauwkeurigheid 0,3 %, aantal decimalen overeenkomstig de schaalverdeling d, zonder justering (vóór de justering). | [Waarde] [Eenheid] | {Bereich}: Weegbereik (1-4) | Bijlage (meetonzekerheid, minimale inweeg) | alle | 28
Mindesteinwaage_oJ{Bereich}_SF1_05 | Minimale inweeg in het weegbereik {Bereich} met eenheid voor veiligheidsfactor 1 en procesnauwkeurigheid 0,5 %, zonder justering (vóór de justering). | [Waarde] [Eenheid] | {Bereich}: Weegbereik (1-4) | Bijlage (meetonzekerheid, minimale inweeg) | alle | 26
Mindesteinwaage_oJ{Bereich}_SF1_05_d | Minimale inweeg in het weegbereik {Bereich} met eenheid voor veiligheidsfactor 1 en procesnauwkeurigheid 0,5 %, aantal decimalen overeenkomstig de schaalverdeling d, zonder justering (vóór de justering). | [Waarde] [Eenheid] | {Bereich}: Weegbereik (1-4) | Bijlage (meetonzekerheid, minimale inweeg) | alle | 28
Mindesteinwaage_oJ{Bereich}_SF1_1 | Minimale inweeg in het weegbereik {Bereich} met eenheid voor veiligheidsfactor 1 en procesnauwkeurigheid 1 %, zonder justering (vóór de justering). | [Waarde] [Eenheid] | {Bereich}: Weegbereik (1-4) | Bijlage (meetonzekerheid, minimale inweeg) | alle | 25
Mindesteinwaage_oJ{Bereich}_SF1_10 | Minimale inweeg in het weegbereik {Bereich} met eenheid voor veiligheidsfactor 1 en procesnauwkeurigheid 10 %, zonder justering (vóór de justering). | [Waarde] [Eenheid] | {Bereich}: Weegbereik (1-4) | Bijlage (meetonzekerheid, minimale inweeg) | alle | 26
Mindesteinwaage_oJ{Bereich}_SF1_10_d | Minimale inweeg in het weegbereik {Bereich} met eenheid voor veiligheidsfactor 1 en procesnauwkeurigheid 10 %, aantal decimalen overeenkomstig de schaalverdeling d, zonder justering (vóór de justering). | [Waarde] [Eenheid] | {Bereich}: Weegbereik (1-4) | Bijlage (meetonzekerheid, minimale inweeg) | alle | 28
Mindesteinwaage_oJ{Bereich}_SF1_1_d | Minimale inweeg in het weegbereik {Bereich} met eenheid voor veiligheidsfactor 1 en procesnauwkeurigheid 1 %, aantal decimalen overeenkomstig de schaalverdeling d, zonder justering (vóór de justering). | [Waarde] [Eenheid] | {Bereich}: Weegbereik (1-4) | Bijlage (meetonzekerheid, minimale inweeg) | alle | 27
Mindesteinwaage_oJ{Bereich}_SF1_2 | Minimale inweeg in het weegbereik {Bereich} met eenheid voor veiligheidsfactor 1 en procesnauwkeurigheid 2 %, zonder justering (vóór de justering). | [Waarde] [Eenheid] | {Bereich}: Weegbereik (1-4) | Bijlage (meetonzekerheid, minimale inweeg) | alle | 25
Mindesteinwaage_oJ{Bereich}_SF1_2_d | Minimale inweeg in het weegbereik {Bereich} met eenheid voor veiligheidsfactor 1 en procesnauwkeurigheid 2 %, aantal decimalen overeenkomstig de schaalverdeling d, zonder justering (vóór de justering). | [Waarde] [Eenheid] | {Bereich}: Weegbereik (1-4) | Bijlage (meetonzekerheid, minimale inweeg) | alle | 27
Mindesteinwaage_oJ{Bereich}_SF1_3 | Minimale inweeg in het weegbereik {Bereich} met eenheid voor veiligheidsfactor 1 en procesnauwkeurigheid 3 %, zonder justering (vóór de justering). | [Waarde] [Eenheid] | {Bereich}: Weegbereik (1-4) | Bijlage (meetonzekerheid, minimale inweeg) | alle | 25
Mindesteinwaage_oJ{Bereich}_SF1_3_d | Minimale inweeg in het weegbereik {Bereich} met eenheid voor veiligheidsfactor 1 en procesnauwkeurigheid 3 %, aantal decimalen overeenkomstig de schaalverdeling d, zonder justering (vóór de justering). | [Waarde] [Eenheid] | {Bereich}: Weegbereik (1-4) | Bijlage (meetonzekerheid, minimale inweeg) | alle | 27
Mindesteinwaage_oJ{Bereich}_SF1_5 | Minimale inweeg in het weegbereik {Bereich} met eenheid voor veiligheidsfactor 1 en procesnauwkeurigheid 5 %, zonder justering (vóór de justering). | [Waarde] [Eenheid] | {Bereich}: Weegbereik (1-4) | Bijlage (meetonzekerheid, minimale inweeg) | alle | 25
Mindesteinwaage_oJ{Bereich}_SF1_5_d | Minimale inweeg in het weegbereik {Bereich} met eenheid voor veiligheidsfactor 1 en procesnauwkeurigheid 5 %, aantal decimalen overeenkomstig de schaalverdeling d, zonder justering (vóór de justering). | [Waarde] [Eenheid] | {Bereich}: Weegbereik (1-4) | Bijlage (meetonzekerheid, minimale inweeg) | alle | 27
Mindesteinwaage_oJ{Bereich}_SF1K5_01 | Minimale inweeg in het weegbereik {Bereich} met eenheid voor veiligheidsfactor 1,5 en procesnauwkeurigheid 0,1 %, zonder justering (vóór de justering). | [Waarde] [Eenheid] | {Bereich}: Weegbereik (1-4) | Bijlage (meetonzekerheid, minimale inweeg) | alle | 28
Mindesteinwaage_oJ{Bereich}_SF1K5_01_d | Minimale inweeg in het weegbereik {Bereich} met eenheid voor veiligheidsfactor 1,5 en procesnauwkeurigheid 0,1 %, aantal decimalen overeenkomstig de schaalverdeling d, zonder justering (vóór de justering). | [Waarde] [Eenheid] | {Bereich}: Weegbereik (1-4) | Bijlage (meetonzekerheid, minimale inweeg) | alle | 30
Mindesteinwaage_oJ{Bereich}_SF1K5_02 | Minimale inweeg in het weegbereik {Bereich} met eenheid voor veiligheidsfactor 1,5 en procesnauwkeurigheid 0,2 %, zonder justering (vóór de justering). | [Waarde] [Eenheid] | {Bereich}: Weegbereik (1-4) | Bijlage (meetonzekerheid, minimale inweeg) | alle | 28
Mindesteinwaage_oJ{Bereich}_SF1K5_02_d | Minimale inweeg in het weegbereik {Bereich} met eenheid voor veiligheidsfactor 1,5 en procesnauwkeurigheid 0,2 %, aantal decimalen overeenkomstig de schaalverdeling d, zonder justering (vóór de justering). | [Waarde] [Eenheid] | {Bereich}: Weegbereik (1-4) | Bijlage (meetonzekerheid, minimale inweeg) | alle | 30
Mindesteinwaage_oJ{Bereich}_SF1K5_03 | Minimale inweeg in het weegbereik {Bereich} met eenheid voor veiligheidsfactor 1,5 en procesnauwkeurigheid 0,3 %, zonder justering (vóór de justering). | [Waarde] [Eenheid] | {Bereich}: Weegbereik (1-4) | Bijlage (meetonzekerheid, minimale inweeg) | alle | 28
Mindesteinwaage_oJ{Bereich}_SF1K5_03_d | Minimale inweeg in het weegbereik {Bereich} met eenheid voor veiligheidsfactor 1,5 en procesnauwkeurigheid 0,3 %, aantal decimalen overeenkomstig de schaalverdeling d, zonder justering (vóór de justering). | [Waarde] [Eenheid] | {Bereich}: Weegbereik (1-4) | Bijlage (meetonzekerheid, minimale inweeg) | alle | 30
Mindesteinwaage_oJ{Bereich}_SF1K5_05 | Minimale inweeg in het weegbereik {Bereich} met eenheid voor veiligheidsfactor 1,5 en procesnauwkeurigheid 0,5 %, zonder justering (vóór de justering). | [Waarde] [Eenheid] | {Bereich}: Weegbereik (1-4) | Bijlage (meetonzekerheid, minimale inweeg) | alle | 28
Mindesteinwaage_oJ{Bereich}_SF1K5_05_d | Minimale inweeg in het weegbereik {Bereich} met eenheid voor veiligheidsfactor 1,5 en procesnauwkeurigheid 0,5 %, aantal decimalen overeenkomstig de schaalverdeling d, zonder justering (vóór de justering). | [Waarde] [Eenheid] | {Bereich}: Weegbereik (1-4) | Bijlage (meetonzekerheid, minimale inweeg) | alle | 30
Mindesteinwaage_oJ{Bereich}_SF1K5_1 | Minimale inweeg in het weegbereik {Bereich} met eenheid voor veiligheidsfactor 1,5 en procesnauwkeurigheid 1 %, zonder justering (vóór de justering). | [Waarde] [Eenheid] | {Bereich}: Weegbereik (1-4) | Bijlage (meetonzekerheid, minimale inweeg) | alle | 27
Mindesteinwaage_oJ{Bereich}_SF1K5_10 | Minimale inweeg in het weegbereik {Bereich} met eenheid voor veiligheidsfactor 1,5 en procesnauwkeurigheid 10 %, zonder justering (vóór de justering). | [Waarde] [Eenheid] | {Bereich}: Weegbereik (1-4) | Bijlage (meetonzekerheid, minimale inweeg) | alle | 28
Mindesteinwaage_oJ{Bereich}_SF1K5_10_d | Minimale inweeg in het weegbereik {Bereich} met eenheid voor veiligheidsfactor 1,5 en procesnauwkeurigheid 10 %, aantal decimalen overeenkomstig de schaalverdeling d, zonder justering (vóór de justering). | [Waarde] [Eenheid] | {Bereich}: Weegbereik (1-4) | Bijlage (meetonzekerheid, minimale inweeg) | alle | 30
Mindesteinwaage_oJ{Bereich}_SF1K5_1_d | Minimale inweeg in het weegbereik {Bereich} met eenheid voor veiligheidsfactor 1,5 en procesnauwkeurigheid 1 %, aantal decimalen overeenkomstig de schaalverdeling d, zonder justering (vóór de justering). | [Waarde] [Eenheid] | {Bereich}: Weegbereik (1-4) | Bijlage (meetonzekerheid, minimale inweeg) | alle | 29
Mindesteinwaage_oJ{Bereich}_SF1K5_2 | Minimale inweeg in het weegbereik {Bereich} met eenheid voor veiligheidsfactor 1,5 en procesnauwkeurigheid 2 %, zonder justering (vóór de justering). | [Waarde] [Eenheid] | {Bereich}: Weegbereik (1-4) | Bijlage (meetonzekerheid, minimale inweeg) | alle | 27
Mindesteinwaage_oJ{Bereich}_SF1K5_2_d | Minimale inweeg in het weegbereik {Bereich} met eenheid voor veiligheidsfactor 1,5 en procesnauwkeurigheid 2 %, aantal decimalen overeenkomstig de schaalverdeling d, zonder justering (vóór de justering). | [Waarde] [Eenheid] | {Bereich}: Weegbereik (1-4) | Bijlage (meetonzekerheid, minimale inweeg) | alle | 29
Mindesteinwaage_oJ{Bereich}_SF1K5_3 | Minimale inweeg in het weegbereik {Bereich} met eenheid voor veiligheidsfactor 1,5 en procesnauwkeurigheid 3 %, zonder justering (vóór de justering). | [Waarde] [Eenheid] | {Bereich}: Weegbereik (1-4) | Bijlage (meetonzekerheid, minimale inweeg) | alle | 27
Mindesteinwaage_oJ{Bereich}_SF1K5_3_d | Minimale inweeg in het weegbereik {Bereich} met eenheid voor veiligheidsfactor 1,5 en procesnauwkeurigheid 3 %, aantal decimalen overeenkomstig de schaalverdeling d, zonder justering (vóór de justering). | [Waarde] [Eenheid] | {Bereich}: Weegbereik (1-4) | Bijlage (meetonzekerheid, minimale inweeg) | alle | 29
Mindesteinwaage_oJ{Bereich}_SF1K5_5 | Minimale inweeg in het weegbereik {Bereich} met eenheid voor veiligheidsfactor 1,5 en procesnauwkeurigheid 5 %, zonder justering (vóór de justering). | [Waarde] [Eenheid] | {Bereich}: Weegbereik (1-4) | Bijlage (meetonzekerheid, minimale inweeg) | alle | 27
Mindesteinwaage_oJ{Bereich}_SF1K5_5_d | Minimale inweeg in het weegbereik {Bereich} met eenheid voor veiligheidsfactor 1,5 en procesnauwkeurigheid 5 %, aantal decimalen overeenkomstig de schaalverdeling d, zonder justering (vóór de justering). | [Waarde] [Eenheid] | {Bereich}: Weegbereik (1-4) | Bijlage (meetonzekerheid, minimale inweeg) | alle | 29
Mindesteinwaage_oJ{Bereich}_SF2_01 | Minimale inweeg in het weegbereik {Bereich} met eenheid voor veiligheidsfactor 2 en procesnauwkeurigheid 0,1 %, zonder justering (vóór de justering). | [Waarde] [Eenheid] | {Bereich}: Weegbereik (1-4) | Bijlage (meetonzekerheid, minimale inweeg) | alle | 26
Mindesteinwaage_oJ{Bereich}_SF2_01_d | Minimale inweeg in het weegbereik {Bereich} met eenheid voor veiligheidsfactor 2 en procesnauwkeurigheid 0,1 %, aantal decimalen overeenkomstig de schaalverdeling d, zonder justering (vóór de justering). | [Waarde] [Eenheid] | {Bereich}: Weegbereik (1-4) | Bijlage (meetonzekerheid, minimale inweeg) | alle | 28
Mindesteinwaage_oJ{Bereich}_SF2_02 | Minimale inweeg in het weegbereik {Bereich} met eenheid voor veiligheidsfactor 2 en procesnauwkeurigheid 0,2 %, zonder justering (vóór de justering). | [Waarde] [Eenheid] | {Bereich}: Weegbereik (1-4) | Bijlage (meetonzekerheid, minimale inweeg) | alle | 26
Mindesteinwaage_oJ{Bereich}_SF2_02_d | Minimale inweeg in het weegbereik {Bereich} met eenheid voor veiligheidsfactor 2 en procesnauwkeurigheid 0,2 %, aantal decimalen overeenkomstig de schaalverdeling d, zonder justering (vóór de justering). | [Waarde] [Eenheid] | {Bereich}: Weegbereik (1-4) | Bijlage (meetonzekerheid, minimale inweeg) | alle | 28
Mindesteinwaage_oJ{Bereich}_SF2_03 | Minimale inweeg in het weegbereik {Bereich} met eenheid voor veiligheidsfactor 2 en procesnauwkeurigheid 0,3 %, zonder justering (vóór de justering). | [Waarde] [Eenheid] | {Bereich}: Weegbereik (1-4) | Bijlage (meetonzekerheid, minimale inweeg) | alle | 26
Mindesteinwaage_oJ{Bereich}_SF2_03_d | Minimale inweeg in het weegbereik {Bereich} met eenheid voor veiligheidsfactor 2 en procesnauwkeurigheid 0,3 %, aantal decimalen overeenkomstig de schaalverdeling d, zonder justering (vóór de justering). | [Waarde] [Eenheid] | {Bereich}: Weegbereik (1-4) | Bijlage (meetonzekerheid, minimale inweeg) | alle | 28
Mindesteinwaage_oJ{Bereich}_SF2_05 | Minimale inweeg in het weegbereik {Bereich} met eenheid voor veiligheidsfactor 2 en procesnauwkeurigheid 0,5 %, zonder justering (vóór de justering). | [Waarde] [Eenheid] | {Bereich}: Weegbereik (1-4) | Bijlage (meetonzekerheid, minimale inweeg) | alle | 26
Mindesteinwaage_oJ{Bereich}_SF2_05_d | Minimale inweeg in het weegbereik {Bereich} met eenheid voor veiligheidsfactor 2 en procesnauwkeurigheid 0,5 %, aantal decimalen overeenkomstig de schaalverdeling d, zonder justering (vóór de justering). | [Waarde] [Eenheid] | {Bereich}: Weegbereik (1-4) | Bijlage (meetonzekerheid, minimale inweeg) | alle | 28
Mindesteinwaage_oJ{Bereich}_SF2_1 | Minimale inweeg in het weegbereik {Bereich} met eenheid voor veiligheidsfactor 2 en procesnauwkeurigheid 1 %, zonder justering (vóór de justering). | [Waarde] [Eenheid] | {Bereich}: Weegbereik (1-4) | Bijlage (meetonzekerheid, minimale inweeg) | alle | 25
Mindesteinwaage_oJ{Bereich}_SF2_10 | Minimale inweeg in het weegbereik {Bereich} met eenheid voor veiligheidsfactor 2 en procesnauwkeurigheid 10 %, zonder justering (vóór de justering). | [Waarde] [Eenheid] | {Bereich}: Weegbereik (1-4) | Bijlage (meetonzekerheid, minimale inweeg) | alle | 26
Mindesteinwaage_oJ{Bereich}_SF2_10_d | Minimale inweeg in het weegbereik {Bereich} met eenheid voor veiligheidsfactor 2 en procesnauwkeurigheid 10 %, aantal decimalen overeenkomstig de schaalverdeling d, zonder justering (vóór de justering). | [Waarde] [Eenheid] | {Bereich}: Weegbereik (1-4) | Bijlage (meetonzekerheid, minimale inweeg) | alle | 28
Mindesteinwaage_oJ{Bereich}_SF2_1_d | Minimale inweeg in het weegbereik {Bereich} met eenheid voor veiligheidsfactor 2 en procesnauwkeurigheid 1 %, aantal decimalen overeenkomstig de schaalverdeling d, zonder justering (vóór de justering). | [Waarde] [Eenheid] | {Bereich}: Weegbereik (1-4) | Bijlage (meetonzekerheid, minimale inweeg) | alle | 27
Mindesteinwaage_oJ{Bereich}_SF2_2 | Minimale inweeg in het weegbereik {Bereich} met eenheid voor veiligheidsfactor 2 en procesnauwkeurigheid 2 %, zonder justering (vóór de justering). | [Waarde] [Eenheid] | {Bereich}: Weegbereik (1-4) | Bijlage (meetonzekerheid, minimale inweeg) | alle | 25
Mindesteinwaage_oJ{Bereich}_SF2_2_d | Minimale inweeg in het weegbereik {Bereich} met eenheid voor veiligheidsfactor 2 en procesnauwkeurigheid 2 %, aantal decimalen overeenkomstig de schaalverdeling d, zonder justering (vóór de justering). | [Waarde] [Eenheid] | {Bereich}: Weegbereik (1-4) | Bijlage (meetonzekerheid, minimale inweeg) | alle | 27
Mindesteinwaage_oJ{Bereich}_SF2_3 | Minimale inweeg in het weegbereik {Bereich} met eenheid voor veiligheidsfactor 2 en procesnauwkeurigheid 3 %, zonder justering (vóór de justering). | [Waarde] [Eenheid] | {Bereich}: Weegbereik (1-4) | Bijlage (meetonzekerheid, minimale inweeg) | alle | 25
Mindesteinwaage_oJ{Bereich}_SF2_3_d | Minimale inweeg in het weegbereik {Bereich} met eenheid voor veiligheidsfactor 2 en procesnauwkeurigheid 3 %, aantal decimalen overeenkomstig de schaalverdeling d, zonder justering (vóór de justering). | [Waarde] [Eenheid] | {Bereich}: Weegbereik (1-4) | Bijlage (meetonzekerheid, minimale inweeg) | alle | 27
Mindesteinwaage_oJ{Bereich}_SF2_5 | Minimale inweeg in het weegbereik {Bereich} met eenheid voor veiligheidsfactor 2 en procesnauwkeurigheid 5 %, zonder justering (vóór de justering). | [Waarde] [Eenheid] | {Bereich}: Weegbereik (1-4) | Bijlage (meetonzekerheid, minimale inweeg) | alle | 25
Mindesteinwaage_oJ{Bereich}_SF2_5_d | Minimale inweeg in het weegbereik {Bereich} met eenheid voor veiligheidsfactor 2 en procesnauwkeurigheid 5 %, aantal decimalen overeenkomstig de schaalverdeling d, zonder justering (vóór de justering). | [Waarde] [Eenheid] | {Bereich}: Weegbereik (1-4) | Bijlage (meetonzekerheid, minimale inweeg) | alle | 27
Mindesteinwaage_oJ{Bereich}_SF2K5_01 | Minimale inweeg in het weegbereik {Bereich} met eenheid voor veiligheidsfactor 2,5 en procesnauwkeurigheid 0,1 %, zonder justering (vóór de justering). | [Waarde] [Eenheid] | {Bereich}: Weegbereik (1-4) | Bijlage (meetonzekerheid, minimale inweeg) | alle | 28
Mindesteinwaage_oJ{Bereich}_SF2K5_01_d | Minimale inweeg in het weegbereik {Bereich} met eenheid voor veiligheidsfactor 2,5 en procesnauwkeurigheid 0,1 %, aantal decimalen overeenkomstig de schaalverdeling d, zonder justering (vóór de justering). | [Waarde] [Eenheid] | {Bereich}: Weegbereik (1-4) | Bijlage (meetonzekerheid, minimale inweeg) | alle | 30
Mindesteinwaage_oJ{Bereich}_SF2K5_02 | Minimale inweeg in het weegbereik {Bereich} met eenheid voor veiligheidsfactor 2,5 en procesnauwkeurigheid 0,2 %, zonder justering (vóór de justering). | [Waarde] [Eenheid] | {Bereich}: Weegbereik (1-4) | Bijlage (meetonzekerheid, minimale inweeg) | alle | 28
Mindesteinwaage_oJ{Bereich}_SF2K5_02_d | Minimale inweeg in het weegbereik {Bereich} met eenheid voor veiligheidsfactor 2,5 en procesnauwkeurigheid 0,2 %, aantal decimalen overeenkomstig de schaalverdeling d, zonder justering (vóór de justering). | [Waarde] [Eenheid] | {Bereich}: Weegbereik (1-4) | Bijlage (meetonzekerheid, minimale inweeg) | alle | 30
Mindesteinwaage_oJ{Bereich}_SF2K5_03 | Minimale inweeg in het weegbereik {Bereich} met eenheid voor veiligheidsfactor 2,5 en procesnauwkeurigheid 0,3 %, zonder justering (vóór de justering). | [Waarde] [Eenheid] | {Bereich}: Weegbereik (1-4) | Bijlage (meetonzekerheid, minimale inweeg) | alle | 28
Mindesteinwaage_oJ{Bereich}_SF2K5_03_d | Minimale inweeg in het weegbereik {Bereich} met eenheid voor veiligheidsfactor 2,5 en procesnauwkeurigheid 0,3 %, aantal decimalen overeenkomstig de schaalverdeling d, zonder justering (vóór de justering). | [Waarde] [Eenheid] | {Bereich}: Weegbereik (1-4) | Bijlage (meetonzekerheid, minimale inweeg) | alle | 30
Mindesteinwaage_oJ{Bereich}_SF2K5_05 | Minimale inweeg in het weegbereik {Bereich} met eenheid voor veiligheidsfactor 2,5 en procesnauwkeurigheid 0,5 %, zonder justering (vóór de justering). | [Waarde] [Eenheid] | {Bereich}: Weegbereik (1-4) | Bijlage (meetonzekerheid, minimale inweeg) | alle | 28
Mindesteinwaage_oJ{Bereich}_SF2K5_05_d | Minimale inweeg in het weegbereik {Bereich} met eenheid voor veiligheidsfactor 2,5 en procesnauwkeurigheid 0,5 %, aantal decimalen overeenkomstig de schaalverdeling d, zonder justering (vóór de justering). | [Waarde] [Eenheid] | {Bereich}: Weegbereik (1-4) | Bijlage (meetonzekerheid, minimale inweeg) | alle | 30
Mindesteinwaage_oJ{Bereich}_SF2K5_1 | Minimale inweeg in het weegbereik {Bereich} met eenheid voor veiligheidsfactor 2,5 en procesnauwkeurigheid 1 %, zonder justering (vóór de justering). | [Waarde] [Eenheid] | {Bereich}: Weegbereik (1-4) | Bijlage (meetonzekerheid, minimale inweeg) | alle | 27
Mindesteinwaage_oJ{Bereich}_SF2K5_10 | Minimale inweeg in het weegbereik {Bereich} met eenheid voor veiligheidsfactor 2,5 en procesnauwkeurigheid 10 %, zonder justering (vóór de justering). | [Waarde] [Eenheid] | {Bereich}: Weegbereik (1-4) | Bijlage (meetonzekerheid, minimale inweeg) | alle | 28
Mindesteinwaage_oJ{Bereich}_SF2K5_10_d | Minimale inweeg in het weegbereik {Bereich} met eenheid voor veiligheidsfactor 2,5 en procesnauwkeurigheid 10 %, aantal decimalen overeenkomstig de schaalverdeling d, zonder justering (vóór de justering). | [Waarde] [Eenheid] | {Bereich}: Weegbereik (1-4) | Bijlage (meetonzekerheid, minimale inweeg) | alle | 30
Mindesteinwaage_oJ{Bereich}_SF2K5_1_d | Minimale inweeg in het weegbereik {Bereich} met eenheid voor veiligheidsfactor 2,5 en procesnauwkeurigheid 1 %, aantal decimalen overeenkomstig de schaalverdeling d, zonder justering (vóór de justering). | [Waarde] [Eenheid] | {Bereich}: Weegbereik (1-4) | Bijlage (meetonzekerheid, minimale inweeg) | alle | 29
Mindesteinwaage_oJ{Bereich}_SF2K5_2 | Minimale inweeg in het weegbereik {Bereich} met eenheid voor veiligheidsfactor 2,5 en procesnauwkeurigheid 2 %, zonder justering (vóór de justering). | [Waarde] [Eenheid] | {Bereich}: Weegbereik (1-4) | Bijlage (meetonzekerheid, minimale inweeg) | alle | 27
Mindesteinwaage_oJ{Bereich}_SF2K5_2_d | Minimale inweeg in het weegbereik {Bereich} met eenheid voor veiligheidsfactor 2,5 en procesnauwkeurigheid 2 %, aantal decimalen overeenkomstig de schaalverdeling d, zonder justering (vóór de justering). | [Waarde] [Eenheid] | {Bereich}: Weegbereik (1-4) | Bijlage (meetonzekerheid, minimale inweeg) | alle | 29
Mindesteinwaage_oJ{Bereich}_SF2K5_3 | Minimale inweeg in het weegbereik {Bereich} met eenheid voor veiligheidsfactor 2,5 en procesnauwkeurigheid 3 %, zonder justering (vóór de justering). | [Waarde] [Eenheid] | {Bereich}: Weegbereik (1-4) | Bijlage (meetonzekerheid, minimale inweeg) | alle | 27
Mindesteinwaage_oJ{Bereich}_SF2K5_3_d | Minimale inweeg in het weegbereik {Bereich} met eenheid voor veiligheidsfactor 2,5 en procesnauwkeurigheid 3 %, aantal decimalen overeenkomstig de schaalverdeling d, zonder justering (vóór de justering). | [Waarde] [Eenheid] | {Bereich}: Weegbereik (1-4) | Bijlage (meetonzekerheid, minimale inweeg) | alle | 29
Mindesteinwaage_oJ{Bereich}_SF2K5_5 | Minimale inweeg in het weegbereik {Bereich} met eenheid voor veiligheidsfactor 2,5 en procesnauwkeurigheid 5 %, zonder justering (vóór de justering). | [Waarde] [Eenheid] | {Bereich}: Weegbereik (1-4) | Bijlage (meetonzekerheid, minimale inweeg) | alle | 27
Mindesteinwaage_oJ{Bereich}_SF2K5_5_d | Minimale inweeg in het weegbereik {Bereich} met eenheid voor veiligheidsfactor 2,5 en procesnauwkeurigheid 5 %, aantal decimalen overeenkomstig de schaalverdeling d, zonder justering (vóór de justering). | [Waarde] [Eenheid] | {Bereich}: Weegbereik (1-4) | Bijlage (meetonzekerheid, minimale inweeg) | alle | 29
Mindesteinwaage_oJ{Bereich}_SF3_01 | Minimale inweeg in het weegbereik {Bereich} met eenheid voor veiligheidsfactor 3 en procesnauwkeurigheid 0,1 %, zonder justering (vóór de justering). | [Waarde] [Eenheid] | {Bereich}: Weegbereik (1-4) | Bijlage (meetonzekerheid, minimale inweeg) | alle | 26
Mindesteinwaage_oJ{Bereich}_SF3_01_d | Minimale inweeg in het weegbereik {Bereich} met eenheid voor veiligheidsfactor 3 en procesnauwkeurigheid 0,1 %, aantal decimalen overeenkomstig de schaalverdeling d, zonder justering (vóór de justering). | [Waarde] [Eenheid] | {Bereich}: Weegbereik (1-4) | Bijlage (meetonzekerheid, minimale inweeg) | alle | 28
Mindesteinwaage_oJ{Bereich}_SF3_02 | Minimale inweeg in het weegbereik {Bereich} met eenheid voor veiligheidsfactor 3 en procesnauwkeurigheid 0,2 %, zonder justering (vóór de justering). | [Waarde] [Eenheid] | {Bereich}: Weegbereik (1-4) | Bijlage (meetonzekerheid, minimale inweeg) | alle | 26
Mindesteinwaage_oJ{Bereich}_SF3_02_d | Minimale inweeg in het weegbereik {Bereich} met eenheid voor veiligheidsfactor 3 en procesnauwkeurigheid 0,2 %, aantal decimalen overeenkomstig de schaalverdeling d, zonder justering (vóór de justering). | [Waarde] [Eenheid] | {Bereich}: Weegbereik (1-4) | Bijlage (meetonzekerheid, minimale inweeg) | alle | 28
Mindesteinwaage_oJ{Bereich}_SF3_03 | Minimale inweeg in het weegbereik {Bereich} met eenheid voor veiligheidsfactor 3 en procesnauwkeurigheid 0,3 %, zonder justering (vóór de justering). | [Waarde] [Eenheid] | {Bereich}: Weegbereik (1-4) | Bijlage (meetonzekerheid, minimale inweeg) | alle | 26
Mindesteinwaage_oJ{Bereich}_SF3_03_d | Minimale inweeg in het weegbereik {Bereich} met eenheid voor veiligheidsfactor 3 en procesnauwkeurigheid 0,3 %, aantal decimalen overeenkomstig de schaalverdeling d, zonder justering (vóór de justering). | [Waarde] [Eenheid] | {Bereich}: Weegbereik (1-4) | Bijlage (meetonzekerheid, minimale inweeg) | alle | 28
Mindesteinwaage_oJ{Bereich}_SF3_05 | Minimale inweeg in het weegbereik {Bereich} met eenheid voor veiligheidsfactor 3 en procesnauwkeurigheid 0,5 %, zonder justering (vóór de justering). | [Waarde] [Eenheid] | {Bereich}: Weegbereik (1-4) | Bijlage (meetonzekerheid, minimale inweeg) | alle | 26
Mindesteinwaage_oJ{Bereich}_SF3_05_d | Minimale inweeg in het weegbereik {Bereich} met eenheid voor veiligheidsfactor 3 en procesnauwkeurigheid 0,5 %, aantal decimalen overeenkomstig de schaalverdeling d, zonder justering (vóór de justering). | [Waarde] [Eenheid] | {Bereich}: Weegbereik (1-4) | Bijlage (meetonzekerheid, minimale inweeg) | alle | 28
Mindesteinwaage_oJ{Bereich}_SF3_1 | Minimale inweeg in het weegbereik {Bereich} met eenheid voor veiligheidsfactor 3 en procesnauwkeurigheid 1 %, zonder justering (vóór de justering). | [Waarde] [Eenheid] | {Bereich}: Weegbereik (1-4) | Bijlage (meetonzekerheid, minimale inweeg) | alle | 25
Mindesteinwaage_oJ{Bereich}_SF3_10 | Minimale inweeg in het weegbereik {Bereich} met eenheid voor veiligheidsfactor 3 en procesnauwkeurigheid 10 %, zonder justering (vóór de justering). | [Waarde] [Eenheid] | {Bereich}: Weegbereik (1-4) | Bijlage (meetonzekerheid, minimale inweeg) | alle | 26
Mindesteinwaage_oJ{Bereich}_SF3_10_d | Minimale inweeg in het weegbereik {Bereich} met eenheid voor veiligheidsfactor 3 en procesnauwkeurigheid 10 %, aantal decimalen overeenkomstig de schaalverdeling d, zonder justering (vóór de justering). | [Waarde] [Eenheid] | {Bereich}: Weegbereik (1-4) | Bijlage (meetonzekerheid, minimale inweeg) | alle | 28
Mindesteinwaage_oJ{Bereich}_SF3_1_d | Minimale inweeg in het weegbereik {Bereich} met eenheid voor veiligheidsfactor 3 en procesnauwkeurigheid 1 %, aantal decimalen overeenkomstig de schaalverdeling d, zonder justering (vóór de justering). | [Waarde] [Eenheid] | {Bereich}: Weegbereik (1-4) | Bijlage (meetonzekerheid, minimale inweeg) | alle | 27
Mindesteinwaage_oJ{Bereich}_SF3_2 | Minimale inweeg in het weegbereik {Bereich} met eenheid voor veiligheidsfactor 3 en procesnauwkeurigheid 2 %, zonder justering (vóór de justering). | [Waarde] [Eenheid] | {Bereich}: Weegbereik (1-4) | Bijlage (meetonzekerheid, minimale inweeg) | alle | 25
Mindesteinwaage_oJ{Bereich}_SF3_2_d | Minimale inweeg in het weegbereik {Bereich} met eenheid voor veiligheidsfactor 3 en procesnauwkeurigheid 2 %, aantal decimalen overeenkomstig de schaalverdeling d, zonder justering (vóór de justering). | [Waarde] [Eenheid] | {Bereich}: Weegbereik (1-4) | Bijlage (meetonzekerheid, minimale inweeg) | alle | 27
Mindesteinwaage_oJ{Bereich}_SF3_3 | Minimale inweeg in het weegbereik {Bereich} met eenheid voor veiligheidsfactor 3 en procesnauwkeurigheid 3 %, zonder justering (vóór de justering). | [Waarde] [Eenheid] | {Bereich}: Weegbereik (1-4) | Bijlage (meetonzekerheid, minimale inweeg) | alle | 25
Mindesteinwaage_oJ{Bereich}_SF3_3_d | Minimale inweeg in het weegbereik {Bereich} met eenheid voor veiligheidsfactor 3 en procesnauwkeurigheid 3 %, aantal decimalen overeenkomstig de schaalverdeling d, zonder justering (vóór de justering). | [Waarde] [Eenheid] | {Bereich}: Weegbereik (1-4) | Bijlage (meetonzekerheid, minimale inweeg) | alle | 27
Mindesteinwaage_oJ{Bereich}_SF3_5 | Minimale inweeg in het weegbereik {Bereich} met eenheid voor veiligheidsfactor 3 en procesnauwkeurigheid 5 %, zonder justering (vóór de justering). | [Waarde] [Eenheid] | {Bereich}: Weegbereik (1-4) | Bijlage (meetonzekerheid, minimale inweeg) | alle | 25
Mindesteinwaage_oJ{Bereich}_SF3_5_d | Minimale inweeg in het weegbereik {Bereich} met eenheid voor veiligheidsfactor 3 en procesnauwkeurigheid 5 %, aantal decimalen overeenkomstig de schaalverdeling d, zonder justering (vóór de justering). | [Waarde] [Eenheid] | {Bereich}: Weegbereik (1-4) | Bijlage (meetonzekerheid, minimale inweeg) | alle | 27
Mindesteinwaage_oJ{Bereich}_SF5_01 | Minimale inweeg in het weegbereik {Bereich} met eenheid voor veiligheidsfactor 5 en procesnauwkeurigheid 0,1 %, zonder justering (vóór de justering). | [Waarde] [Eenheid] | {Bereich}: Weegbereik (1-4) | Bijlage (meetonzekerheid, minimale inweeg) | alle | 26
Mindesteinwaage_oJ{Bereich}_SF5_01_d | Minimale inweeg in het weegbereik {Bereich} met eenheid voor veiligheidsfactor 5 en procesnauwkeurigheid 0,1 %, aantal decimalen overeenkomstig de schaalverdeling d, zonder justering (vóór de justering). | [Waarde] [Eenheid] | {Bereich}: Weegbereik (1-4) | Bijlage (meetonzekerheid, minimale inweeg) | alle | 28
Mindesteinwaage_oJ{Bereich}_SF5_02 | Minimale inweeg in het weegbereik {Bereich} met eenheid voor veiligheidsfactor 5 en procesnauwkeurigheid 0,2 %, zonder justering (vóór de justering). | [Waarde] [Eenheid] | {Bereich}: Weegbereik (1-4) | Bijlage (meetonzekerheid, minimale inweeg) | alle | 26
Mindesteinwaage_oJ{Bereich}_SF5_02_d | Minimale inweeg in het weegbereik {Bereich} met eenheid voor veiligheidsfactor 5 en procesnauwkeurigheid 0,2 %, aantal decimalen overeenkomstig de schaalverdeling d, zonder justering (vóór de justering). | [Waarde] [Eenheid] | {Bereich}: Weegbereik (1-4) | Bijlage (meetonzekerheid, minimale inweeg) | alle | 28
Mindesteinwaage_oJ{Bereich}_SF5_03 | Minimale inweeg in het weegbereik {Bereich} met eenheid voor veiligheidsfactor 5 en procesnauwkeurigheid 0,3 %, zonder justering (vóór de justering). | [Waarde] [Eenheid] | {Bereich}: Weegbereik (1-4) | Bijlage (meetonzekerheid, minimale inweeg) | alle | 26
Mindesteinwaage_oJ{Bereich}_SF5_03_d | Minimale inweeg in het weegbereik {Bereich} met eenheid voor veiligheidsfactor 5 en procesnauwkeurigheid 0,3 %, aantal decimalen overeenkomstig de schaalverdeling d, zonder justering (vóór de justering). | [Waarde] [Eenheid] | {Bereich}: Weegbereik (1-4) | Bijlage (meetonzekerheid, minimale inweeg) | alle | 28
Mindesteinwaage_oJ{Bereich}_SF5_05 | Minimale inweeg in het weegbereik {Bereich} met eenheid voor veiligheidsfactor 5 en procesnauwkeurigheid 0,5 %, zonder justering (vóór de justering). | [Waarde] [Eenheid] | {Bereich}: Weegbereik (1-4) | Bijlage (meetonzekerheid, minimale inweeg) | alle | 26
Mindesteinwaage_oJ{Bereich}_SF5_05_d | Minimale inweeg in het weegbereik {Bereich} met eenheid voor veiligheidsfactor 5 en procesnauwkeurigheid 0,5 %, aantal decimalen overeenkomstig de schaalverdeling d, zonder justering (vóór de justering). | [Waarde] [Eenheid] | {Bereich}: Weegbereik (1-4) | Bijlage (meetonzekerheid, minimale inweeg) | alle | 28
Mindesteinwaage_oJ{Bereich}_SF5_1 | Minimale inweeg in het weegbereik {Bereich} met eenheid voor veiligheidsfactor 5 en procesnauwkeurigheid 1 %, zonder justering (vóór de justering). | [Waarde] [Eenheid] | {Bereich}: Weegbereik (1-4) | Bijlage (meetonzekerheid, minimale inweeg) | alle | 25
Mindesteinwaage_oJ{Bereich}_SF5_10 | Minimale inweeg in het weegbereik {Bereich} met eenheid voor veiligheidsfactor 5 en procesnauwkeurigheid 10 %, zonder justering (vóór de justering). | [Waarde] [Eenheid] | {Bereich}: Weegbereik (1-4) | Bijlage (meetonzekerheid, minimale inweeg) | alle | 26
Mindesteinwaage_oJ{Bereich}_SF5_10_d | Minimale inweeg in het weegbereik {Bereich} met eenheid voor veiligheidsfactor 5 en procesnauwkeurigheid 10 %, aantal decimalen overeenkomstig de schaalverdeling d, zonder justering (vóór de justering). | [Waarde] [Eenheid] | {Bereich}: Weegbereik (1-4) | Bijlage (meetonzekerheid, minimale inweeg) | alle | 28
Mindesteinwaage_oJ{Bereich}_SF5_1_d | Minimale inweeg in het weegbereik {Bereich} met eenheid voor veiligheidsfactor 5 en procesnauwkeurigheid 1 %, aantal decimalen overeenkomstig de schaalverdeling d, zonder justering (vóór de justering). | [Waarde] [Eenheid] | {Bereich}: Weegbereik (1-4) | Bijlage (meetonzekerheid, minimale inweeg) | alle | 27
Mindesteinwaage_oJ{Bereich}_SF5_2 | Minimale inweeg in het weegbereik {Bereich} met eenheid voor veiligheidsfactor 5 en procesnauwkeurigheid 2 %, zonder justering (vóór de justering). | [Waarde] [Eenheid] | {Bereich}: Weegbereik (1-4) | Bijlage (meetonzekerheid, minimale inweeg) | alle | 25
Mindesteinwaage_oJ{Bereich}_SF5_2_d | Minimale inweeg in het weegbereik {Bereich} met eenheid voor veiligheidsfactor 5 en procesnauwkeurigheid 2 %, aantal decimalen overeenkomstig de schaalverdeling d, zonder justering (vóór de justering). | [Waarde] [Eenheid] | {Bereich}: Weegbereik (1-4) | Bijlage (meetonzekerheid, minimale inweeg) | alle | 27
Mindesteinwaage_oJ{Bereich}_SF5_3 | Minimale inweeg in het weegbereik {Bereich} met eenheid voor veiligheidsfactor 5 en procesnauwkeurigheid 3 %, zonder justering (vóór de justering). | [Waarde] [Eenheid] | {Bereich}: Weegbereik (1-4) | Bijlage (meetonzekerheid, minimale inweeg) | alle | 25
Mindesteinwaage_oJ{Bereich}_SF5_3_d | Minimale inweeg in het weegbereik {Bereich} met eenheid voor veiligheidsfactor 5 en procesnauwkeurigheid 3 %, aantal decimalen overeenkomstig de schaalverdeling d, zonder justering (vóór de justering). | [Waarde] [Eenheid] | {Bereich}: Weegbereik (1-4) | Bijlage (meetonzekerheid, minimale inweeg) | alle | 27
Mindesteinwaage_oJ{Bereich}_SF5_5 | Minimale inweeg in het weegbereik {Bereich} met eenheid voor veiligheidsfactor 5 en procesnauwkeurigheid 5 %, zonder justering (vóór de justering). | [Waarde] [Eenheid] | {Bereich}: Weegbereik (1-4) | Bijlage (meetonzekerheid, minimale inweeg) | alle | 25
Mindesteinwaage_oJ{Bereich}_SF5_5_d | Minimale inweeg in het weegbereik {Bereich} met eenheid voor veiligheidsfactor 5 en procesnauwkeurigheid 5 %, aantal decimalen overeenkomstig de schaalverdeling d, zonder justering (vóór de justering). | [Waarde] [Eenheid] | {Bereich}: Weegbereik (1-4) | Bijlage (meetonzekerheid, minimale inweeg) | alle | 27
Mindesteinwaagespez_bew_mJ{Bereich} | Ja/Nee, of de bepaalde minimale inweeg in het weegbereik {Bereich} voldoet aan de voorgeschreven minimale inweeg, kalibratie met justering (na de justering). | Ja / Nee | {Bereich}: Weegbereik (1-4) | Bijlage (meetonzekerheid, minimale inweeg) | alle | 27
Mindesteinwaagespez_bew_oJ{Bereich} | Ja/Nee, of de bepaalde minimale inweeg in het weegbereik {Bereich} voldoet aan de voorgeschreven minimale inweeg, kalibratie zonder justering (vóór de justering). | Ja / Nee | {Bereich}: Weegbereik (1-4) | Bijlage (meetonzekerheid, minimale inweeg) | alle | 27
Mindesteinwaagespez_bew{Bereich} | Ja/Nee, of de bepaalde minimale inweeg in het weegbereik {Bereich} voldoet aan de voorgeschreven minimale inweeg. | Ja / Nee | {Bereich}: Weegbereik (1-4) | Bijlage (meetonzekerheid, minimale inweeg) | alle | 24
Mindesteinwaagespez_mJ{Bereich} | Voorgeschreven (gespecificeerde) minimale inweeg van het weegbereik {Bereich} met eenheid, kalibratie met justering (na de justering). | [Waarde] [Eenheid] | {Bereich}: Weegbereik (1-4) | Bijlage (meetonzekerheid, minimale inweeg) | alle | 23
Mindesteinwaagespez_oJ{Bereich} | Voorgeschreven (gespecificeerde) minimale inweeg van het weegbereik {Bereich} met eenheid, kalibratie zonder justering (vóór de justering). | [Waarde] [Eenheid] | {Bereich}: Weegbereik (1-4) | Bijlage (meetonzekerheid, minimale inweeg) | alle | 23
Mindesteinwaagespez_SF_mJ{Bereich} | Voor het weegbereik {Bereich} opgeslagen veiligheidsfactor (getal), kalibratie met justering (na de justering). | [Waarde] | {Bereich}: Weegbereik (1-4) | Bijlage (meetonzekerheid, minimale inweeg) | alle | 26
Mindesteinwaagespez_SF_oJ{Bereich} | Voor het weegbereik {Bereich} opgeslagen veiligheidsfactor (getal), kalibratie zonder justering (vóór de justering). | [Waarde] | {Bereich}: Weegbereik (1-4) | Bijlage (meetonzekerheid, minimale inweeg) | alle | 26
Mindesteinwaagespez_SF{Bereich} | Voor het weegbereik {Bereich} opgeslagen veiligheidsfactor (getal). | [Waarde] | {Bereich}: Weegbereik (1-4) | Bijlage (meetonzekerheid, minimale inweeg) | alle | 23
Mindesteinwaagespez{Bereich} | Voorgeschreven (gespecificeerde) minimale inweeg van het weegbereik {Bereich} met eenheid. | [Waarde] [Eenheid] | {Bereich}: Weegbereik (1-4) | Bijlage (meetonzekerheid, minimale inweeg) | alle | 20
Mindesteinwaage{Bereich} | Minimale inweeg in het weegbereik {Bereich} met eenheid, berekend uit procesnauwkeurigheid en veiligheidsfactor van het bereik. | [Waarde] [Eenheid] | {Bereich}: Weegbereik (1-4) | Bijlage (meetonzekerheid, minimale inweeg) | alle | 16
Mindesteinwaage{Bereich}_d | Minimale inweeg in het weegbereik {Bereich} met eenheid, berekend uit procesnauwkeurigheid en veiligheidsfactor van het bereik, aantal decimalen overeenkomstig de schaalverdeling d. | [Waarde] [Eenheid] | {Bereich}: Weegbereik (1-4) | Bijlage (meetonzekerheid, minimale inweeg) | alle | 18
Mindesteinwaage{Bereich}_SF0K5_01 | Minimale inweeg in het weegbereik {Bereich} met eenheid voor veiligheidsfactor 0,5 en procesnauwkeurigheid 0,1 %. | [Waarde] [Eenheid] | {Bereich}: Weegbereik (1-4) | Bijlage (meetonzekerheid, minimale inweeg) | alle | 25
Mindesteinwaage{Bereich}_SF0K5_01_d | Minimale inweeg in het weegbereik {Bereich} met eenheid voor veiligheidsfactor 0,5 en procesnauwkeurigheid 0,1 %, aantal decimalen overeenkomstig de schaalverdeling d. | [Waarde] [Eenheid] | {Bereich}: Weegbereik (1-4) | Bijlage (meetonzekerheid, minimale inweeg) | alle | 27
Mindesteinwaage{Bereich}_SF0K5_02 | Minimale inweeg in het weegbereik {Bereich} met eenheid voor veiligheidsfactor 0,5 en procesnauwkeurigheid 0,2 %. | [Waarde] [Eenheid] | {Bereich}: Weegbereik (1-4) | Bijlage (meetonzekerheid, minimale inweeg) | alle | 25
Mindesteinwaage{Bereich}_SF0K5_02_d | Minimale inweeg in het weegbereik {Bereich} met eenheid voor veiligheidsfactor 0,5 en procesnauwkeurigheid 0,2 %, aantal decimalen overeenkomstig de schaalverdeling d. | [Waarde] [Eenheid] | {Bereich}: Weegbereik (1-4) | Bijlage (meetonzekerheid, minimale inweeg) | alle | 27
Mindesteinwaage{Bereich}_SF0K5_03 | Minimale inweeg in het weegbereik {Bereich} met eenheid voor veiligheidsfactor 0,5 en procesnauwkeurigheid 0,3 %. | [Waarde] [Eenheid] | {Bereich}: Weegbereik (1-4) | Bijlage (meetonzekerheid, minimale inweeg) | alle | 25
Mindesteinwaage{Bereich}_SF0K5_03_d | Minimale inweeg in het weegbereik {Bereich} met eenheid voor veiligheidsfactor 0,5 en procesnauwkeurigheid 0,3 %, aantal decimalen overeenkomstig de schaalverdeling d. | [Waarde] [Eenheid] | {Bereich}: Weegbereik (1-4) | Bijlage (meetonzekerheid, minimale inweeg) | alle | 27
Mindesteinwaage{Bereich}_SF0K5_05 | Minimale inweeg in het weegbereik {Bereich} met eenheid voor veiligheidsfactor 0,5 en procesnauwkeurigheid 0,5 %. | [Waarde] [Eenheid] | {Bereich}: Weegbereik (1-4) | Bijlage (meetonzekerheid, minimale inweeg) | alle | 25
Mindesteinwaage{Bereich}_SF0K5_05_d | Minimale inweeg in het weegbereik {Bereich} met eenheid voor veiligheidsfactor 0,5 en procesnauwkeurigheid 0,5 %, aantal decimalen overeenkomstig de schaalverdeling d. | [Waarde] [Eenheid] | {Bereich}: Weegbereik (1-4) | Bijlage (meetonzekerheid, minimale inweeg) | alle | 27
Mindesteinwaage{Bereich}_SF0K5_1 | Minimale inweeg in het weegbereik {Bereich} met eenheid voor veiligheidsfactor 0,5 en procesnauwkeurigheid 1 %. | [Waarde] [Eenheid] | {Bereich}: Weegbereik (1-4) | Bijlage (meetonzekerheid, minimale inweeg) | alle | 24
Mindesteinwaage{Bereich}_SF0K5_10 | Minimale inweeg in het weegbereik {Bereich} met eenheid voor veiligheidsfactor 0,5 en procesnauwkeurigheid 10 %. | [Waarde] [Eenheid] | {Bereich}: Weegbereik (1-4) | Bijlage (meetonzekerheid, minimale inweeg) | alle | 25
Mindesteinwaage{Bereich}_SF0K5_10_d | Minimale inweeg in het weegbereik {Bereich} met eenheid voor veiligheidsfactor 0,5 en procesnauwkeurigheid 10 %, aantal decimalen overeenkomstig de schaalverdeling d. | [Waarde] [Eenheid] | {Bereich}: Weegbereik (1-4) | Bijlage (meetonzekerheid, minimale inweeg) | alle | 27
Mindesteinwaage{Bereich}_SF0K5_1_d | Minimale inweeg in het weegbereik {Bereich} met eenheid voor veiligheidsfactor 0,5 en procesnauwkeurigheid 1 %, aantal decimalen overeenkomstig de schaalverdeling d. | [Waarde] [Eenheid] | {Bereich}: Weegbereik (1-4) | Bijlage (meetonzekerheid, minimale inweeg) | alle | 26
Mindesteinwaage{Bereich}_SF0K5_2 | Minimale inweeg in het weegbereik {Bereich} met eenheid voor veiligheidsfactor 0,5 en procesnauwkeurigheid 2 %. | [Waarde] [Eenheid] | {Bereich}: Weegbereik (1-4) | Bijlage (meetonzekerheid, minimale inweeg) | alle | 24
Mindesteinwaage{Bereich}_SF0K5_2_d | Minimale inweeg in het weegbereik {Bereich} met eenheid voor veiligheidsfactor 0,5 en procesnauwkeurigheid 2 %, aantal decimalen overeenkomstig de schaalverdeling d. | [Waarde] [Eenheid] | {Bereich}: Weegbereik (1-4) | Bijlage (meetonzekerheid, minimale inweeg) | alle | 26
Mindesteinwaage{Bereich}_SF0K5_3 | Minimale inweeg in het weegbereik {Bereich} met eenheid voor veiligheidsfactor 0,5 en procesnauwkeurigheid 3 %. | [Waarde] [Eenheid] | {Bereich}: Weegbereik (1-4) | Bijlage (meetonzekerheid, minimale inweeg) | alle | 24
Mindesteinwaage{Bereich}_SF0K5_3_d | Minimale inweeg in het weegbereik {Bereich} met eenheid voor veiligheidsfactor 0,5 en procesnauwkeurigheid 3 %, aantal decimalen overeenkomstig de schaalverdeling d. | [Waarde] [Eenheid] | {Bereich}: Weegbereik (1-4) | Bijlage (meetonzekerheid, minimale inweeg) | alle | 26
Mindesteinwaage{Bereich}_SF0K5_5 | Minimale inweeg in het weegbereik {Bereich} met eenheid voor veiligheidsfactor 0,5 en procesnauwkeurigheid 5 %. | [Waarde] [Eenheid] | {Bereich}: Weegbereik (1-4) | Bijlage (meetonzekerheid, minimale inweeg) | alle | 24
Mindesteinwaage{Bereich}_SF0K5_5_d | Minimale inweeg in het weegbereik {Bereich} met eenheid voor veiligheidsfactor 0,5 en procesnauwkeurigheid 5 %, aantal decimalen overeenkomstig de schaalverdeling d. | [Waarde] [Eenheid] | {Bereich}: Weegbereik (1-4) | Bijlage (meetonzekerheid, minimale inweeg) | alle | 26
Mindesteinwaage{Bereich}_SF10_01 | Minimale inweeg in het weegbereik {Bereich} met eenheid voor veiligheidsfactor 10 en procesnauwkeurigheid 0,1 %. | [Waarde] [Eenheid] | {Bereich}: Weegbereik (1-4) | Bijlage (meetonzekerheid, minimale inweeg) | alle | 24
Mindesteinwaage{Bereich}_SF10_01_d | Minimale inweeg in het weegbereik {Bereich} met eenheid voor veiligheidsfactor 10 en procesnauwkeurigheid 0,1 %, aantal decimalen overeenkomstig de schaalverdeling d. | [Waarde] [Eenheid] | {Bereich}: Weegbereik (1-4) | Bijlage (meetonzekerheid, minimale inweeg) | alle | 26
Mindesteinwaage{Bereich}_SF10_02 | Minimale inweeg in het weegbereik {Bereich} met eenheid voor veiligheidsfactor 10 en procesnauwkeurigheid 0,2 %. | [Waarde] [Eenheid] | {Bereich}: Weegbereik (1-4) | Bijlage (meetonzekerheid, minimale inweeg) | alle | 24
Mindesteinwaage{Bereich}_SF10_02_d | Minimale inweeg in het weegbereik {Bereich} met eenheid voor veiligheidsfactor 10 en procesnauwkeurigheid 0,2 %, aantal decimalen overeenkomstig de schaalverdeling d. | [Waarde] [Eenheid] | {Bereich}: Weegbereik (1-4) | Bijlage (meetonzekerheid, minimale inweeg) | alle | 26
Mindesteinwaage{Bereich}_SF10_03 | Minimale inweeg in het weegbereik {Bereich} met eenheid voor veiligheidsfactor 10 en procesnauwkeurigheid 0,3 %. | [Waarde] [Eenheid] | {Bereich}: Weegbereik (1-4) | Bijlage (meetonzekerheid, minimale inweeg) | alle | 24
Mindesteinwaage{Bereich}_SF10_03_d | Minimale inweeg in het weegbereik {Bereich} met eenheid voor veiligheidsfactor 10 en procesnauwkeurigheid 0,3 %, aantal decimalen overeenkomstig de schaalverdeling d. | [Waarde] [Eenheid] | {Bereich}: Weegbereik (1-4) | Bijlage (meetonzekerheid, minimale inweeg) | alle | 26
Mindesteinwaage{Bereich}_SF10_05 | Minimale inweeg in het weegbereik {Bereich} met eenheid voor veiligheidsfactor 10 en procesnauwkeurigheid 0,5 %. | [Waarde] [Eenheid] | {Bereich}: Weegbereik (1-4) | Bijlage (meetonzekerheid, minimale inweeg) | alle | 24
Mindesteinwaage{Bereich}_SF10_05_d | Minimale inweeg in het weegbereik {Bereich} met eenheid voor veiligheidsfactor 10 en procesnauwkeurigheid 0,5 %, aantal decimalen overeenkomstig de schaalverdeling d. | [Waarde] [Eenheid] | {Bereich}: Weegbereik (1-4) | Bijlage (meetonzekerheid, minimale inweeg) | alle | 26
Mindesteinwaage{Bereich}_SF10_1 | Minimale inweeg in het weegbereik {Bereich} met eenheid voor veiligheidsfactor 10 en procesnauwkeurigheid 1 %. | [Waarde] [Eenheid] | {Bereich}: Weegbereik (1-4) | Bijlage (meetonzekerheid, minimale inweeg) | alle | 23
Mindesteinwaage{Bereich}_SF10_10 | Minimale inweeg in het weegbereik {Bereich} met eenheid voor veiligheidsfactor 10 en procesnauwkeurigheid 10 %. | [Waarde] [Eenheid] | {Bereich}: Weegbereik (1-4) | Bijlage (meetonzekerheid, minimale inweeg) | alle | 24
Mindesteinwaage{Bereich}_SF10_10_d | Minimale inweeg in het weegbereik {Bereich} met eenheid voor veiligheidsfactor 10 en procesnauwkeurigheid 10 %, aantal decimalen overeenkomstig de schaalverdeling d. | [Waarde] [Eenheid] | {Bereich}: Weegbereik (1-4) | Bijlage (meetonzekerheid, minimale inweeg) | alle | 26
Mindesteinwaage{Bereich}_SF10_1_d | Minimale inweeg in het weegbereik {Bereich} met eenheid voor veiligheidsfactor 10 en procesnauwkeurigheid 1 %, aantal decimalen overeenkomstig de schaalverdeling d. | [Waarde] [Eenheid] | {Bereich}: Weegbereik (1-4) | Bijlage (meetonzekerheid, minimale inweeg) | alle | 25
Mindesteinwaage{Bereich}_SF10_2 | Minimale inweeg in het weegbereik {Bereich} met eenheid voor veiligheidsfactor 10 en procesnauwkeurigheid 2 %. | [Waarde] [Eenheid] | {Bereich}: Weegbereik (1-4) | Bijlage (meetonzekerheid, minimale inweeg) | alle | 23
Mindesteinwaage{Bereich}_SF10_2_d | Minimale inweeg in het weegbereik {Bereich} met eenheid voor veiligheidsfactor 10 en procesnauwkeurigheid 2 %, aantal decimalen overeenkomstig de schaalverdeling d. | [Waarde] [Eenheid] | {Bereich}: Weegbereik (1-4) | Bijlage (meetonzekerheid, minimale inweeg) | alle | 25
Mindesteinwaage{Bereich}_SF10_3 | Minimale inweeg in het weegbereik {Bereich} met eenheid voor veiligheidsfactor 10 en procesnauwkeurigheid 3 %. | [Waarde] [Eenheid] | {Bereich}: Weegbereik (1-4) | Bijlage (meetonzekerheid, minimale inweeg) | alle | 23
Mindesteinwaage{Bereich}_SF10_3_d | Minimale inweeg in het weegbereik {Bereich} met eenheid voor veiligheidsfactor 10 en procesnauwkeurigheid 3 %, aantal decimalen overeenkomstig de schaalverdeling d. | [Waarde] [Eenheid] | {Bereich}: Weegbereik (1-4) | Bijlage (meetonzekerheid, minimale inweeg) | alle | 25
Mindesteinwaage{Bereich}_SF10_5 | Minimale inweeg in het weegbereik {Bereich} met eenheid voor veiligheidsfactor 10 en procesnauwkeurigheid 5 %. | [Waarde] [Eenheid] | {Bereich}: Weegbereik (1-4) | Bijlage (meetonzekerheid, minimale inweeg) | alle | 23
Mindesteinwaage{Bereich}_SF10_5_d | Minimale inweeg in het weegbereik {Bereich} met eenheid voor veiligheidsfactor 10 en procesnauwkeurigheid 5 %, aantal decimalen overeenkomstig de schaalverdeling d. | [Waarde] [Eenheid] | {Bereich}: Weegbereik (1-4) | Bijlage (meetonzekerheid, minimale inweeg) | alle | 25
Mindesteinwaage{Bereich}_SF1_01 | Minimale inweeg in het weegbereik {Bereich} met eenheid voor veiligheidsfactor 1 en procesnauwkeurigheid 0,1 %. | [Waarde] [Eenheid] | {Bereich}: Weegbereik (1-4) | Bijlage (meetonzekerheid, minimale inweeg) | alle | 23
Mindesteinwaage{Bereich}_SF1_01_d | Minimale inweeg in het weegbereik {Bereich} met eenheid voor veiligheidsfactor 1 en procesnauwkeurigheid 0,1 %, aantal decimalen overeenkomstig de schaalverdeling d. | [Waarde] [Eenheid] | {Bereich}: Weegbereik (1-4) | Bijlage (meetonzekerheid, minimale inweeg) | alle | 25
Mindesteinwaage{Bereich}_SF1_02 | Minimale inweeg in het weegbereik {Bereich} met eenheid voor veiligheidsfactor 1 en procesnauwkeurigheid 0,2 %. | [Waarde] [Eenheid] | {Bereich}: Weegbereik (1-4) | Bijlage (meetonzekerheid, minimale inweeg) | alle | 23
Mindesteinwaage{Bereich}_SF1_02_d | Minimale inweeg in het weegbereik {Bereich} met eenheid voor veiligheidsfactor 1 en procesnauwkeurigheid 0,2 %, aantal decimalen overeenkomstig de schaalverdeling d. | [Waarde] [Eenheid] | {Bereich}: Weegbereik (1-4) | Bijlage (meetonzekerheid, minimale inweeg) | alle | 25
Mindesteinwaage{Bereich}_SF1_03 | Minimale inweeg in het weegbereik {Bereich} met eenheid voor veiligheidsfactor 1 en procesnauwkeurigheid 0,3 %. | [Waarde] [Eenheid] | {Bereich}: Weegbereik (1-4) | Bijlage (meetonzekerheid, minimale inweeg) | alle | 23
Mindesteinwaage{Bereich}_SF1_03_d | Minimale inweeg in het weegbereik {Bereich} met eenheid voor veiligheidsfactor 1 en procesnauwkeurigheid 0,3 %, aantal decimalen overeenkomstig de schaalverdeling d. | [Waarde] [Eenheid] | {Bereich}: Weegbereik (1-4) | Bijlage (meetonzekerheid, minimale inweeg) | alle | 25
Mindesteinwaage{Bereich}_SF1_05 | Minimale inweeg in het weegbereik {Bereich} met eenheid voor veiligheidsfactor 1 en procesnauwkeurigheid 0,5 %. | [Waarde] [Eenheid] | {Bereich}: Weegbereik (1-4) | Bijlage (meetonzekerheid, minimale inweeg) | alle | 23
Mindesteinwaage{Bereich}_SF1_05_d | Minimale inweeg in het weegbereik {Bereich} met eenheid voor veiligheidsfactor 1 en procesnauwkeurigheid 0,5 %, aantal decimalen overeenkomstig de schaalverdeling d. | [Waarde] [Eenheid] | {Bereich}: Weegbereik (1-4) | Bijlage (meetonzekerheid, minimale inweeg) | alle | 25
Mindesteinwaage{Bereich}_SF1_1 | Minimale inweeg in het weegbereik {Bereich} met eenheid voor veiligheidsfactor 1 en procesnauwkeurigheid 1 %. | [Waarde] [Eenheid] | {Bereich}: Weegbereik (1-4) | Bijlage (meetonzekerheid, minimale inweeg) | alle | 22
Mindesteinwaage{Bereich}_SF1_10 | Minimale inweeg in het weegbereik {Bereich} met eenheid voor veiligheidsfactor 1 en procesnauwkeurigheid 10 %. | [Waarde] [Eenheid] | {Bereich}: Weegbereik (1-4) | Bijlage (meetonzekerheid, minimale inweeg) | alle | 23
Mindesteinwaage{Bereich}_SF1_10_d | Minimale inweeg in het weegbereik {Bereich} met eenheid voor veiligheidsfactor 1 en procesnauwkeurigheid 10 %, aantal decimalen overeenkomstig de schaalverdeling d. | [Waarde] [Eenheid] | {Bereich}: Weegbereik (1-4) | Bijlage (meetonzekerheid, minimale inweeg) | alle | 25
Mindesteinwaage{Bereich}_SF1_1_d | Minimale inweeg in het weegbereik {Bereich} met eenheid voor veiligheidsfactor 1 en procesnauwkeurigheid 1 %, aantal decimalen overeenkomstig de schaalverdeling d. | [Waarde] [Eenheid] | {Bereich}: Weegbereik (1-4) | Bijlage (meetonzekerheid, minimale inweeg) | alle | 24
Mindesteinwaage{Bereich}_SF1_2 | Minimale inweeg in het weegbereik {Bereich} met eenheid voor veiligheidsfactor 1 en procesnauwkeurigheid 2 %. | [Waarde] [Eenheid] | {Bereich}: Weegbereik (1-4) | Bijlage (meetonzekerheid, minimale inweeg) | alle | 22
Mindesteinwaage{Bereich}_SF1_2_d | Minimale inweeg in het weegbereik {Bereich} met eenheid voor veiligheidsfactor 1 en procesnauwkeurigheid 2 %, aantal decimalen overeenkomstig de schaalverdeling d. | [Waarde] [Eenheid] | {Bereich}: Weegbereik (1-4) | Bijlage (meetonzekerheid, minimale inweeg) | alle | 24
Mindesteinwaage{Bereich}_SF1_3 | Minimale inweeg in het weegbereik {Bereich} met eenheid voor veiligheidsfactor 1 en procesnauwkeurigheid 3 %. | [Waarde] [Eenheid] | {Bereich}: Weegbereik (1-4) | Bijlage (meetonzekerheid, minimale inweeg) | alle | 22
Mindesteinwaage{Bereich}_SF1_3_d | Minimale inweeg in het weegbereik {Bereich} met eenheid voor veiligheidsfactor 1 en procesnauwkeurigheid 3 %, aantal decimalen overeenkomstig de schaalverdeling d. | [Waarde] [Eenheid] | {Bereich}: Weegbereik (1-4) | Bijlage (meetonzekerheid, minimale inweeg) | alle | 24
Mindesteinwaage{Bereich}_SF1_5 | Minimale inweeg in het weegbereik {Bereich} met eenheid voor veiligheidsfactor 1 en procesnauwkeurigheid 5 %. | [Waarde] [Eenheid] | {Bereich}: Weegbereik (1-4) | Bijlage (meetonzekerheid, minimale inweeg) | alle | 22
Mindesteinwaage{Bereich}_SF1_5_d | Minimale inweeg in het weegbereik {Bereich} met eenheid voor veiligheidsfactor 1 en procesnauwkeurigheid 5 %, aantal decimalen overeenkomstig de schaalverdeling d. | [Waarde] [Eenheid] | {Bereich}: Weegbereik (1-4) | Bijlage (meetonzekerheid, minimale inweeg) | alle | 24
Mindesteinwaage{Bereich}_SF1K5_01 | Minimale inweeg in het weegbereik {Bereich} met eenheid voor veiligheidsfactor 1,5 en procesnauwkeurigheid 0,1 %. | [Waarde] [Eenheid] | {Bereich}: Weegbereik (1-4) | Bijlage (meetonzekerheid, minimale inweeg) | alle | 25
Mindesteinwaage{Bereich}_SF1K5_01_d | Minimale inweeg in het weegbereik {Bereich} met eenheid voor veiligheidsfactor 1,5 en procesnauwkeurigheid 0,1 %, aantal decimalen overeenkomstig de schaalverdeling d. | [Waarde] [Eenheid] | {Bereich}: Weegbereik (1-4) | Bijlage (meetonzekerheid, minimale inweeg) | alle | 27
Mindesteinwaage{Bereich}_SF1K5_02 | Minimale inweeg in het weegbereik {Bereich} met eenheid voor veiligheidsfactor 1,5 en procesnauwkeurigheid 0,2 %. | [Waarde] [Eenheid] | {Bereich}: Weegbereik (1-4) | Bijlage (meetonzekerheid, minimale inweeg) | alle | 25
Mindesteinwaage{Bereich}_SF1K5_02_d | Minimale inweeg in het weegbereik {Bereich} met eenheid voor veiligheidsfactor 1,5 en procesnauwkeurigheid 0,2 %, aantal decimalen overeenkomstig de schaalverdeling d. | [Waarde] [Eenheid] | {Bereich}: Weegbereik (1-4) | Bijlage (meetonzekerheid, minimale inweeg) | alle | 27
Mindesteinwaage{Bereich}_SF1K5_03 | Minimale inweeg in het weegbereik {Bereich} met eenheid voor veiligheidsfactor 1,5 en procesnauwkeurigheid 0,3 %. | [Waarde] [Eenheid] | {Bereich}: Weegbereik (1-4) | Bijlage (meetonzekerheid, minimale inweeg) | alle | 25
Mindesteinwaage{Bereich}_SF1K5_03_d | Minimale inweeg in het weegbereik {Bereich} met eenheid voor veiligheidsfactor 1,5 en procesnauwkeurigheid 0,3 %, aantal decimalen overeenkomstig de schaalverdeling d. | [Waarde] [Eenheid] | {Bereich}: Weegbereik (1-4) | Bijlage (meetonzekerheid, minimale inweeg) | alle | 27
Mindesteinwaage{Bereich}_SF1K5_05 | Minimale inweeg in het weegbereik {Bereich} met eenheid voor veiligheidsfactor 1,5 en procesnauwkeurigheid 0,5 %. | [Waarde] [Eenheid] | {Bereich}: Weegbereik (1-4) | Bijlage (meetonzekerheid, minimale inweeg) | alle | 25
Mindesteinwaage{Bereich}_SF1K5_05_d | Minimale inweeg in het weegbereik {Bereich} met eenheid voor veiligheidsfactor 1,5 en procesnauwkeurigheid 0,5 %, aantal decimalen overeenkomstig de schaalverdeling d. | [Waarde] [Eenheid] | {Bereich}: Weegbereik (1-4) | Bijlage (meetonzekerheid, minimale inweeg) | alle | 27
Mindesteinwaage{Bereich}_SF1K5_1 | Minimale inweeg in het weegbereik {Bereich} met eenheid voor veiligheidsfactor 1,5 en procesnauwkeurigheid 1 %. | [Waarde] [Eenheid] | {Bereich}: Weegbereik (1-4) | Bijlage (meetonzekerheid, minimale inweeg) | alle | 24
Mindesteinwaage{Bereich}_SF1K5_10 | Minimale inweeg in het weegbereik {Bereich} met eenheid voor veiligheidsfactor 1,5 en procesnauwkeurigheid 10 %. | [Waarde] [Eenheid] | {Bereich}: Weegbereik (1-4) | Bijlage (meetonzekerheid, minimale inweeg) | alle | 25
Mindesteinwaage{Bereich}_SF1K5_10_d | Minimale inweeg in het weegbereik {Bereich} met eenheid voor veiligheidsfactor 1,5 en procesnauwkeurigheid 10 %, aantal decimalen overeenkomstig de schaalverdeling d. | [Waarde] [Eenheid] | {Bereich}: Weegbereik (1-4) | Bijlage (meetonzekerheid, minimale inweeg) | alle | 27
Mindesteinwaage{Bereich}_SF1K5_1_d | Minimale inweeg in het weegbereik {Bereich} met eenheid voor veiligheidsfactor 1,5 en procesnauwkeurigheid 1 %, aantal decimalen overeenkomstig de schaalverdeling d. | [Waarde] [Eenheid] | {Bereich}: Weegbereik (1-4) | Bijlage (meetonzekerheid, minimale inweeg) | alle | 26
Mindesteinwaage{Bereich}_SF1K5_2 | Minimale inweeg in het weegbereik {Bereich} met eenheid voor veiligheidsfactor 1,5 en procesnauwkeurigheid 2 %. | [Waarde] [Eenheid] | {Bereich}: Weegbereik (1-4) | Bijlage (meetonzekerheid, minimale inweeg) | alle | 24
Mindesteinwaage{Bereich}_SF1K5_2_d | Minimale inweeg in het weegbereik {Bereich} met eenheid voor veiligheidsfactor 1,5 en procesnauwkeurigheid 2 %, aantal decimalen overeenkomstig de schaalverdeling d. | [Waarde] [Eenheid] | {Bereich}: Weegbereik (1-4) | Bijlage (meetonzekerheid, minimale inweeg) | alle | 26
Mindesteinwaage{Bereich}_SF1K5_3 | Minimale inweeg in het weegbereik {Bereich} met eenheid voor veiligheidsfactor 1,5 en procesnauwkeurigheid 3 %. | [Waarde] [Eenheid] | {Bereich}: Weegbereik (1-4) | Bijlage (meetonzekerheid, minimale inweeg) | alle | 24
Mindesteinwaage{Bereich}_SF1K5_3_d | Minimale inweeg in het weegbereik {Bereich} met eenheid voor veiligheidsfactor 1,5 en procesnauwkeurigheid 3 %, aantal decimalen overeenkomstig de schaalverdeling d. | [Waarde] [Eenheid] | {Bereich}: Weegbereik (1-4) | Bijlage (meetonzekerheid, minimale inweeg) | alle | 26
Mindesteinwaage{Bereich}_SF1K5_5 | Minimale inweeg in het weegbereik {Bereich} met eenheid voor veiligheidsfactor 1,5 en procesnauwkeurigheid 5 %. | [Waarde] [Eenheid] | {Bereich}: Weegbereik (1-4) | Bijlage (meetonzekerheid, minimale inweeg) | alle | 24
Mindesteinwaage{Bereich}_SF1K5_5_d | Minimale inweeg in het weegbereik {Bereich} met eenheid voor veiligheidsfactor 1,5 en procesnauwkeurigheid 5 %, aantal decimalen overeenkomstig de schaalverdeling d. | [Waarde] [Eenheid] | {Bereich}: Weegbereik (1-4) | Bijlage (meetonzekerheid, minimale inweeg) | alle | 26
Mindesteinwaage{Bereich}_SF2_01 | Minimale inweeg in het weegbereik {Bereich} met eenheid voor veiligheidsfactor 2 en procesnauwkeurigheid 0,1 %. | [Waarde] [Eenheid] | {Bereich}: Weegbereik (1-4) | Bijlage (meetonzekerheid, minimale inweeg) | alle | 23
Mindesteinwaage{Bereich}_SF2_01_d | Minimale inweeg in het weegbereik {Bereich} met eenheid voor veiligheidsfactor 2 en procesnauwkeurigheid 0,1 %, aantal decimalen overeenkomstig de schaalverdeling d. | [Waarde] [Eenheid] | {Bereich}: Weegbereik (1-4) | Bijlage (meetonzekerheid, minimale inweeg) | alle | 25
Mindesteinwaage{Bereich}_SF2_02 | Minimale inweeg in het weegbereik {Bereich} met eenheid voor veiligheidsfactor 2 en procesnauwkeurigheid 0,2 %. | [Waarde] [Eenheid] | {Bereich}: Weegbereik (1-4) | Bijlage (meetonzekerheid, minimale inweeg) | alle | 23
Mindesteinwaage{Bereich}_SF2_02_d | Minimale inweeg in het weegbereik {Bereich} met eenheid voor veiligheidsfactor 2 en procesnauwkeurigheid 0,2 %, aantal decimalen overeenkomstig de schaalverdeling d. | [Waarde] [Eenheid] | {Bereich}: Weegbereik (1-4) | Bijlage (meetonzekerheid, minimale inweeg) | alle | 25
Mindesteinwaage{Bereich}_SF2_03 | Minimale inweeg in het weegbereik {Bereich} met eenheid voor veiligheidsfactor 2 en procesnauwkeurigheid 0,3 %. | [Waarde] [Eenheid] | {Bereich}: Weegbereik (1-4) | Bijlage (meetonzekerheid, minimale inweeg) | alle | 23
Mindesteinwaage{Bereich}_SF2_03_d | Minimale inweeg in het weegbereik {Bereich} met eenheid voor veiligheidsfactor 2 en procesnauwkeurigheid 0,3 %, aantal decimalen overeenkomstig de schaalverdeling d. | [Waarde] [Eenheid] | {Bereich}: Weegbereik (1-4) | Bijlage (meetonzekerheid, minimale inweeg) | alle | 25
Mindesteinwaage{Bereich}_SF2_05 | Minimale inweeg in het weegbereik {Bereich} met eenheid voor veiligheidsfactor 2 en procesnauwkeurigheid 0,5 %. | [Waarde] [Eenheid] | {Bereich}: Weegbereik (1-4) | Bijlage (meetonzekerheid, minimale inweeg) | alle | 23
Mindesteinwaage{Bereich}_SF2_05_d | Minimale inweeg in het weegbereik {Bereich} met eenheid voor veiligheidsfactor 2 en procesnauwkeurigheid 0,5 %, aantal decimalen overeenkomstig de schaalverdeling d. | [Waarde] [Eenheid] | {Bereich}: Weegbereik (1-4) | Bijlage (meetonzekerheid, minimale inweeg) | alle | 25
Mindesteinwaage{Bereich}_SF2_1 | Minimale inweeg in het weegbereik {Bereich} met eenheid voor veiligheidsfactor 2 en procesnauwkeurigheid 1 %. | [Waarde] [Eenheid] | {Bereich}: Weegbereik (1-4) | Bijlage (meetonzekerheid, minimale inweeg) | alle | 22
Mindesteinwaage{Bereich}_SF2_10 | Minimale inweeg in het weegbereik {Bereich} met eenheid voor veiligheidsfactor 2 en procesnauwkeurigheid 10 %. | [Waarde] [Eenheid] | {Bereich}: Weegbereik (1-4) | Bijlage (meetonzekerheid, minimale inweeg) | alle | 23
Mindesteinwaage{Bereich}_SF2_10_d | Minimale inweeg in het weegbereik {Bereich} met eenheid voor veiligheidsfactor 2 en procesnauwkeurigheid 10 %, aantal decimalen overeenkomstig de schaalverdeling d. | [Waarde] [Eenheid] | {Bereich}: Weegbereik (1-4) | Bijlage (meetonzekerheid, minimale inweeg) | alle | 25
Mindesteinwaage{Bereich}_SF2_1_d | Minimale inweeg in het weegbereik {Bereich} met eenheid voor veiligheidsfactor 2 en procesnauwkeurigheid 1 %, aantal decimalen overeenkomstig de schaalverdeling d. | [Waarde] [Eenheid] | {Bereich}: Weegbereik (1-4) | Bijlage (meetonzekerheid, minimale inweeg) | alle | 24
Mindesteinwaage{Bereich}_SF2_2 | Minimale inweeg in het weegbereik {Bereich} met eenheid voor veiligheidsfactor 2 en procesnauwkeurigheid 2 %. | [Waarde] [Eenheid] | {Bereich}: Weegbereik (1-4) | Bijlage (meetonzekerheid, minimale inweeg) | alle | 22
Mindesteinwaage{Bereich}_SF2_2_d | Minimale inweeg in het weegbereik {Bereich} met eenheid voor veiligheidsfactor 2 en procesnauwkeurigheid 2 %, aantal decimalen overeenkomstig de schaalverdeling d. | [Waarde] [Eenheid] | {Bereich}: Weegbereik (1-4) | Bijlage (meetonzekerheid, minimale inweeg) | alle | 24
Mindesteinwaage{Bereich}_SF2_3 | Minimale inweeg in het weegbereik {Bereich} met eenheid voor veiligheidsfactor 2 en procesnauwkeurigheid 3 %. | [Waarde] [Eenheid] | {Bereich}: Weegbereik (1-4) | Bijlage (meetonzekerheid, minimale inweeg) | alle | 22
Mindesteinwaage{Bereich}_SF2_3_d | Minimale inweeg in het weegbereik {Bereich} met eenheid voor veiligheidsfactor 2 en procesnauwkeurigheid 3 %, aantal decimalen overeenkomstig de schaalverdeling d. | [Waarde] [Eenheid] | {Bereich}: Weegbereik (1-4) | Bijlage (meetonzekerheid, minimale inweeg) | alle | 24
Mindesteinwaage{Bereich}_SF2_5 | Minimale inweeg in het weegbereik {Bereich} met eenheid voor veiligheidsfactor 2 en procesnauwkeurigheid 5 %. | [Waarde] [Eenheid] | {Bereich}: Weegbereik (1-4) | Bijlage (meetonzekerheid, minimale inweeg) | alle | 22
Mindesteinwaage{Bereich}_SF2_5_d | Minimale inweeg in het weegbereik {Bereich} met eenheid voor veiligheidsfactor 2 en procesnauwkeurigheid 5 %, aantal decimalen overeenkomstig de schaalverdeling d. | [Waarde] [Eenheid] | {Bereich}: Weegbereik (1-4) | Bijlage (meetonzekerheid, minimale inweeg) | alle | 24
Mindesteinwaage{Bereich}_SF2K5_01 | Minimale inweeg in het weegbereik {Bereich} met eenheid voor veiligheidsfactor 2,5 en procesnauwkeurigheid 0,1 %. | [Waarde] [Eenheid] | {Bereich}: Weegbereik (1-4) | Bijlage (meetonzekerheid, minimale inweeg) | alle | 25
Mindesteinwaage{Bereich}_SF2K5_01_d | Minimale inweeg in het weegbereik {Bereich} met eenheid voor veiligheidsfactor 2,5 en procesnauwkeurigheid 0,1 %, aantal decimalen overeenkomstig de schaalverdeling d. | [Waarde] [Eenheid] | {Bereich}: Weegbereik (1-4) | Bijlage (meetonzekerheid, minimale inweeg) | alle | 27
Mindesteinwaage{Bereich}_SF2K5_02 | Minimale inweeg in het weegbereik {Bereich} met eenheid voor veiligheidsfactor 2,5 en procesnauwkeurigheid 0,2 %. | [Waarde] [Eenheid] | {Bereich}: Weegbereik (1-4) | Bijlage (meetonzekerheid, minimale inweeg) | alle | 25
Mindesteinwaage{Bereich}_SF2K5_02_d | Minimale inweeg in het weegbereik {Bereich} met eenheid voor veiligheidsfactor 2,5 en procesnauwkeurigheid 0,2 %, aantal decimalen overeenkomstig de schaalverdeling d. | [Waarde] [Eenheid] | {Bereich}: Weegbereik (1-4) | Bijlage (meetonzekerheid, minimale inweeg) | alle | 27
Mindesteinwaage{Bereich}_SF2K5_03 | Minimale inweeg in het weegbereik {Bereich} met eenheid voor veiligheidsfactor 2,5 en procesnauwkeurigheid 0,3 %. | [Waarde] [Eenheid] | {Bereich}: Weegbereik (1-4) | Bijlage (meetonzekerheid, minimale inweeg) | alle | 25
Mindesteinwaage{Bereich}_SF2K5_03_d | Minimale inweeg in het weegbereik {Bereich} met eenheid voor veiligheidsfactor 2,5 en procesnauwkeurigheid 0,3 %, aantal decimalen overeenkomstig de schaalverdeling d. | [Waarde] [Eenheid] | {Bereich}: Weegbereik (1-4) | Bijlage (meetonzekerheid, minimale inweeg) | alle | 27
Mindesteinwaage{Bereich}_SF2K5_05 | Minimale inweeg in het weegbereik {Bereich} met eenheid voor veiligheidsfactor 2,5 en procesnauwkeurigheid 0,5 %. | [Waarde] [Eenheid] | {Bereich}: Weegbereik (1-4) | Bijlage (meetonzekerheid, minimale inweeg) | alle | 25
Mindesteinwaage{Bereich}_SF2K5_05_d | Minimale inweeg in het weegbereik {Bereich} met eenheid voor veiligheidsfactor 2,5 en procesnauwkeurigheid 0,5 %, aantal decimalen overeenkomstig de schaalverdeling d. | [Waarde] [Eenheid] | {Bereich}: Weegbereik (1-4) | Bijlage (meetonzekerheid, minimale inweeg) | alle | 27
Mindesteinwaage{Bereich}_SF2K5_1 | Minimale inweeg in het weegbereik {Bereich} met eenheid voor veiligheidsfactor 2,5 en procesnauwkeurigheid 1 %. | [Waarde] [Eenheid] | {Bereich}: Weegbereik (1-4) | Bijlage (meetonzekerheid, minimale inweeg) | alle | 24
Mindesteinwaage{Bereich}_SF2K5_10 | Minimale inweeg in het weegbereik {Bereich} met eenheid voor veiligheidsfactor 2,5 en procesnauwkeurigheid 10 %. | [Waarde] [Eenheid] | {Bereich}: Weegbereik (1-4) | Bijlage (meetonzekerheid, minimale inweeg) | alle | 25
Mindesteinwaage{Bereich}_SF2K5_10_d | Minimale inweeg in het weegbereik {Bereich} met eenheid voor veiligheidsfactor 2,5 en procesnauwkeurigheid 10 %, aantal decimalen overeenkomstig de schaalverdeling d. | [Waarde] [Eenheid] | {Bereich}: Weegbereik (1-4) | Bijlage (meetonzekerheid, minimale inweeg) | alle | 27
Mindesteinwaage{Bereich}_SF2K5_1_d | Minimale inweeg in het weegbereik {Bereich} met eenheid voor veiligheidsfactor 2,5 en procesnauwkeurigheid 1 %, aantal decimalen overeenkomstig de schaalverdeling d. | [Waarde] [Eenheid] | {Bereich}: Weegbereik (1-4) | Bijlage (meetonzekerheid, minimale inweeg) | alle | 26
Mindesteinwaage{Bereich}_SF2K5_2 | Minimale inweeg in het weegbereik {Bereich} met eenheid voor veiligheidsfactor 2,5 en procesnauwkeurigheid 2 %. | [Waarde] [Eenheid] | {Bereich}: Weegbereik (1-4) | Bijlage (meetonzekerheid, minimale inweeg) | alle | 24
Mindesteinwaage{Bereich}_SF2K5_2_d | Minimale inweeg in het weegbereik {Bereich} met eenheid voor veiligheidsfactor 2,5 en procesnauwkeurigheid 2 %, aantal decimalen overeenkomstig de schaalverdeling d. | [Waarde] [Eenheid] | {Bereich}: Weegbereik (1-4) | Bijlage (meetonzekerheid, minimale inweeg) | alle | 26
Mindesteinwaage{Bereich}_SF2K5_3 | Minimale inweeg in het weegbereik {Bereich} met eenheid voor veiligheidsfactor 2,5 en procesnauwkeurigheid 3 %. | [Waarde] [Eenheid] | {Bereich}: Weegbereik (1-4) | Bijlage (meetonzekerheid, minimale inweeg) | alle | 24
Mindesteinwaage{Bereich}_SF2K5_3_d | Minimale inweeg in het weegbereik {Bereich} met eenheid voor veiligheidsfactor 2,5 en procesnauwkeurigheid 3 %, aantal decimalen overeenkomstig de schaalverdeling d. | [Waarde] [Eenheid] | {Bereich}: Weegbereik (1-4) | Bijlage (meetonzekerheid, minimale inweeg) | alle | 26
Mindesteinwaage{Bereich}_SF2K5_5 | Minimale inweeg in het weegbereik {Bereich} met eenheid voor veiligheidsfactor 2,5 en procesnauwkeurigheid 5 %. | [Waarde] [Eenheid] | {Bereich}: Weegbereik (1-4) | Bijlage (meetonzekerheid, minimale inweeg) | alle | 24
Mindesteinwaage{Bereich}_SF2K5_5_d | Minimale inweeg in het weegbereik {Bereich} met eenheid voor veiligheidsfactor 2,5 en procesnauwkeurigheid 5 %, aantal decimalen overeenkomstig de schaalverdeling d. | [Waarde] [Eenheid] | {Bereich}: Weegbereik (1-4) | Bijlage (meetonzekerheid, minimale inweeg) | alle | 26
Mindesteinwaage{Bereich}_SF3_01 | Minimale inweeg in het weegbereik {Bereich} met eenheid voor veiligheidsfactor 3 en procesnauwkeurigheid 0,1 %. | [Waarde] [Eenheid] | {Bereich}: Weegbereik (1-4) | Bijlage (meetonzekerheid, minimale inweeg) | alle | 23
Mindesteinwaage{Bereich}_SF3_01_d | Minimale inweeg in het weegbereik {Bereich} met eenheid voor veiligheidsfactor 3 en procesnauwkeurigheid 0,1 %, aantal decimalen overeenkomstig de schaalverdeling d. | [Waarde] [Eenheid] | {Bereich}: Weegbereik (1-4) | Bijlage (meetonzekerheid, minimale inweeg) | alle | 25
Mindesteinwaage{Bereich}_SF3_02 | Minimale inweeg in het weegbereik {Bereich} met eenheid voor veiligheidsfactor 3 en procesnauwkeurigheid 0,2 %. | [Waarde] [Eenheid] | {Bereich}: Weegbereik (1-4) | Bijlage (meetonzekerheid, minimale inweeg) | alle | 23
Mindesteinwaage{Bereich}_SF3_02_d | Minimale inweeg in het weegbereik {Bereich} met eenheid voor veiligheidsfactor 3 en procesnauwkeurigheid 0,2 %, aantal decimalen overeenkomstig de schaalverdeling d. | [Waarde] [Eenheid] | {Bereich}: Weegbereik (1-4) | Bijlage (meetonzekerheid, minimale inweeg) | alle | 25
Mindesteinwaage{Bereich}_SF3_03 | Minimale inweeg in het weegbereik {Bereich} met eenheid voor veiligheidsfactor 3 en procesnauwkeurigheid 0,3 %. | [Waarde] [Eenheid] | {Bereich}: Weegbereik (1-4) | Bijlage (meetonzekerheid, minimale inweeg) | alle | 23
Mindesteinwaage{Bereich}_SF3_03_d | Minimale inweeg in het weegbereik {Bereich} met eenheid voor veiligheidsfactor 3 en procesnauwkeurigheid 0,3 %, aantal decimalen overeenkomstig de schaalverdeling d. | [Waarde] [Eenheid] | {Bereich}: Weegbereik (1-4) | Bijlage (meetonzekerheid, minimale inweeg) | alle | 25
Mindesteinwaage{Bereich}_SF3_05 | Minimale inweeg in het weegbereik {Bereich} met eenheid voor veiligheidsfactor 3 en procesnauwkeurigheid 0,5 %. | [Waarde] [Eenheid] | {Bereich}: Weegbereik (1-4) | Bijlage (meetonzekerheid, minimale inweeg) | alle | 23
Mindesteinwaage{Bereich}_SF3_05_d | Minimale inweeg in het weegbereik {Bereich} met eenheid voor veiligheidsfactor 3 en procesnauwkeurigheid 0,5 %, aantal decimalen overeenkomstig de schaalverdeling d. | [Waarde] [Eenheid] | {Bereich}: Weegbereik (1-4) | Bijlage (meetonzekerheid, minimale inweeg) | alle | 25
Mindesteinwaage{Bereich}_SF3_1 | Minimale inweeg in het weegbereik {Bereich} met eenheid voor veiligheidsfactor 3 en procesnauwkeurigheid 1 %. | [Waarde] [Eenheid] | {Bereich}: Weegbereik (1-4) | Bijlage (meetonzekerheid, minimale inweeg) | alle | 22
Mindesteinwaage{Bereich}_SF3_10 | Minimale inweeg in het weegbereik {Bereich} met eenheid voor veiligheidsfactor 3 en procesnauwkeurigheid 10 %. | [Waarde] [Eenheid] | {Bereich}: Weegbereik (1-4) | Bijlage (meetonzekerheid, minimale inweeg) | alle | 23
Mindesteinwaage{Bereich}_SF3_10_d | Minimale inweeg in het weegbereik {Bereich} met eenheid voor veiligheidsfactor 3 en procesnauwkeurigheid 10 %, aantal decimalen overeenkomstig de schaalverdeling d. | [Waarde] [Eenheid] | {Bereich}: Weegbereik (1-4) | Bijlage (meetonzekerheid, minimale inweeg) | alle | 25
Mindesteinwaage{Bereich}_SF3_1_d | Minimale inweeg in het weegbereik {Bereich} met eenheid voor veiligheidsfactor 3 en procesnauwkeurigheid 1 %, aantal decimalen overeenkomstig de schaalverdeling d. | [Waarde] [Eenheid] | {Bereich}: Weegbereik (1-4) | Bijlage (meetonzekerheid, minimale inweeg) | alle | 24
Mindesteinwaage{Bereich}_SF3_2 | Minimale inweeg in het weegbereik {Bereich} met eenheid voor veiligheidsfactor 3 en procesnauwkeurigheid 2 %. | [Waarde] [Eenheid] | {Bereich}: Weegbereik (1-4) | Bijlage (meetonzekerheid, minimale inweeg) | alle | 22
Mindesteinwaage{Bereich}_SF3_2_d | Minimale inweeg in het weegbereik {Bereich} met eenheid voor veiligheidsfactor 3 en procesnauwkeurigheid 2 %, aantal decimalen overeenkomstig de schaalverdeling d. | [Waarde] [Eenheid] | {Bereich}: Weegbereik (1-4) | Bijlage (meetonzekerheid, minimale inweeg) | alle | 24
Mindesteinwaage{Bereich}_SF3_3 | Minimale inweeg in het weegbereik {Bereich} met eenheid voor veiligheidsfactor 3 en procesnauwkeurigheid 3 %. | [Waarde] [Eenheid] | {Bereich}: Weegbereik (1-4) | Bijlage (meetonzekerheid, minimale inweeg) | alle | 22
Mindesteinwaage{Bereich}_SF3_3_d | Minimale inweeg in het weegbereik {Bereich} met eenheid voor veiligheidsfactor 3 en procesnauwkeurigheid 3 %, aantal decimalen overeenkomstig de schaalverdeling d. | [Waarde] [Eenheid] | {Bereich}: Weegbereik (1-4) | Bijlage (meetonzekerheid, minimale inweeg) | alle | 24
Mindesteinwaage{Bereich}_SF3_5 | Minimale inweeg in het weegbereik {Bereich} met eenheid voor veiligheidsfactor 3 en procesnauwkeurigheid 5 %. | [Waarde] [Eenheid] | {Bereich}: Weegbereik (1-4) | Bijlage (meetonzekerheid, minimale inweeg) | alle | 22
Mindesteinwaage{Bereich}_SF3_5_d | Minimale inweeg in het weegbereik {Bereich} met eenheid voor veiligheidsfactor 3 en procesnauwkeurigheid 5 %, aantal decimalen overeenkomstig de schaalverdeling d. | [Waarde] [Eenheid] | {Bereich}: Weegbereik (1-4) | Bijlage (meetonzekerheid, minimale inweeg) | alle | 24
Mindesteinwaage{Bereich}_SF5_01 | Minimale inweeg in het weegbereik {Bereich} met eenheid voor veiligheidsfactor 5 en procesnauwkeurigheid 0,1 %. | [Waarde] [Eenheid] | {Bereich}: Weegbereik (1-4) | Bijlage (meetonzekerheid, minimale inweeg) | alle | 23
Mindesteinwaage{Bereich}_SF5_01_d | Minimale inweeg in het weegbereik {Bereich} met eenheid voor veiligheidsfactor 5 en procesnauwkeurigheid 0,1 %, aantal decimalen overeenkomstig de schaalverdeling d. | [Waarde] [Eenheid] | {Bereich}: Weegbereik (1-4) | Bijlage (meetonzekerheid, minimale inweeg) | alle | 25
Mindesteinwaage{Bereich}_SF5_02 | Minimale inweeg in het weegbereik {Bereich} met eenheid voor veiligheidsfactor 5 en procesnauwkeurigheid 0,2 %. | [Waarde] [Eenheid] | {Bereich}: Weegbereik (1-4) | Bijlage (meetonzekerheid, minimale inweeg) | alle | 23
Mindesteinwaage{Bereich}_SF5_02_d | Minimale inweeg in het weegbereik {Bereich} met eenheid voor veiligheidsfactor 5 en procesnauwkeurigheid 0,2 %, aantal decimalen overeenkomstig de schaalverdeling d. | [Waarde] [Eenheid] | {Bereich}: Weegbereik (1-4) | Bijlage (meetonzekerheid, minimale inweeg) | alle | 25
Mindesteinwaage{Bereich}_SF5_03 | Minimale inweeg in het weegbereik {Bereich} met eenheid voor veiligheidsfactor 5 en procesnauwkeurigheid 0,3 %. | [Waarde] [Eenheid] | {Bereich}: Weegbereik (1-4) | Bijlage (meetonzekerheid, minimale inweeg) | alle | 23
Mindesteinwaage{Bereich}_SF5_03_d | Minimale inweeg in het weegbereik {Bereich} met eenheid voor veiligheidsfactor 5 en procesnauwkeurigheid 0,3 %, aantal decimalen overeenkomstig de schaalverdeling d. | [Waarde] [Eenheid] | {Bereich}: Weegbereik (1-4) | Bijlage (meetonzekerheid, minimale inweeg) | alle | 25
Mindesteinwaage{Bereich}_SF5_05 | Minimale inweeg in het weegbereik {Bereich} met eenheid voor veiligheidsfactor 5 en procesnauwkeurigheid 0,5 %. | [Waarde] [Eenheid] | {Bereich}: Weegbereik (1-4) | Bijlage (meetonzekerheid, minimale inweeg) | alle | 23
Mindesteinwaage{Bereich}_SF5_05_d | Minimale inweeg in het weegbereik {Bereich} met eenheid voor veiligheidsfactor 5 en procesnauwkeurigheid 0,5 %, aantal decimalen overeenkomstig de schaalverdeling d. | [Waarde] [Eenheid] | {Bereich}: Weegbereik (1-4) | Bijlage (meetonzekerheid, minimale inweeg) | alle | 25
Mindesteinwaage{Bereich}_SF5_1 | Minimale inweeg in het weegbereik {Bereich} met eenheid voor veiligheidsfactor 5 en procesnauwkeurigheid 1 %. | [Waarde] [Eenheid] | {Bereich}: Weegbereik (1-4) | Bijlage (meetonzekerheid, minimale inweeg) | alle | 22
Mindesteinwaage{Bereich}_SF5_10 | Minimale inweeg in het weegbereik {Bereich} met eenheid voor veiligheidsfactor 5 en procesnauwkeurigheid 10 %. | [Waarde] [Eenheid] | {Bereich}: Weegbereik (1-4) | Bijlage (meetonzekerheid, minimale inweeg) | alle | 23
Mindesteinwaage{Bereich}_SF5_10_d | Minimale inweeg in het weegbereik {Bereich} met eenheid voor veiligheidsfactor 5 en procesnauwkeurigheid 10 %, aantal decimalen overeenkomstig de schaalverdeling d. | [Waarde] [Eenheid] | {Bereich}: Weegbereik (1-4) | Bijlage (meetonzekerheid, minimale inweeg) | alle | 25
Mindesteinwaage{Bereich}_SF5_1_d | Minimale inweeg in het weegbereik {Bereich} met eenheid voor veiligheidsfactor 5 en procesnauwkeurigheid 1 %, aantal decimalen overeenkomstig de schaalverdeling d. | [Waarde] [Eenheid] | {Bereich}: Weegbereik (1-4) | Bijlage (meetonzekerheid, minimale inweeg) | alle | 24
Mindesteinwaage{Bereich}_SF5_2 | Minimale inweeg in het weegbereik {Bereich} met eenheid voor veiligheidsfactor 5 en procesnauwkeurigheid 2 %. | [Waarde] [Eenheid] | {Bereich}: Weegbereik (1-4) | Bijlage (meetonzekerheid, minimale inweeg) | alle | 22
Mindesteinwaage{Bereich}_SF5_2_d | Minimale inweeg in het weegbereik {Bereich} met eenheid voor veiligheidsfactor 5 en procesnauwkeurigheid 2 %, aantal decimalen overeenkomstig de schaalverdeling d. | [Waarde] [Eenheid] | {Bereich}: Weegbereik (1-4) | Bijlage (meetonzekerheid, minimale inweeg) | alle | 24
Mindesteinwaage{Bereich}_SF5_3 | Minimale inweeg in het weegbereik {Bereich} met eenheid voor veiligheidsfactor 5 en procesnauwkeurigheid 3 %. | [Waarde] [Eenheid] | {Bereich}: Weegbereik (1-4) | Bijlage (meetonzekerheid, minimale inweeg) | alle | 22
Mindesteinwaage{Bereich}_SF5_3_d | Minimale inweeg in het weegbereik {Bereich} met eenheid voor veiligheidsfactor 5 en procesnauwkeurigheid 3 %, aantal decimalen overeenkomstig de schaalverdeling d. | [Waarde] [Eenheid] | {Bereich}: Weegbereik (1-4) | Bijlage (meetonzekerheid, minimale inweeg) | alle | 24
Mindesteinwaage{Bereich}_SF5_5 | Minimale inweeg in het weegbereik {Bereich} met eenheid voor veiligheidsfactor 5 en procesnauwkeurigheid 5 %. | [Waarde] [Eenheid] | {Bereich}: Weegbereik (1-4) | Bijlage (meetonzekerheid, minimale inweeg) | alle | 22
Mindesteinwaage{Bereich}_SF5_5_d | Minimale inweeg in het weegbereik {Bereich} met eenheid voor veiligheidsfactor 5 en procesnauwkeurigheid 5 %, aantal decimalen overeenkomstig de schaalverdeling d. | [Waarde] [Eenheid] | {Bereich}: Weegbereik (1-4) | Bijlage (meetonzekerheid, minimale inweeg) | alle | 24
Prozessgenauigkeit_mJ{Bereich} | Procesnauwkeurigheid van het weegbereik {Bereich} in procent (twee decimalen), kalibratie met justering (na de justering). | [Waarde] % | {Bereich}: Weegbereik (1-4) | Bijlage (meetonzekerheid, minimale inweeg) | alle | 22
Prozessgenauigkeit_oJ{Bereich} | Procesnauwkeurigheid van het weegbereik {Bereich} in procent (twee decimalen), kalibratie zonder justering (vóór de justering). | [Waarde] % | {Bereich}: Weegbereik (1-4) | Bijlage (meetonzekerheid, minimale inweeg) | alle | 22
Prozessgenauigkeit{Bereich} | Procesnauwkeurigheid van het weegbereik {Bereich} in procent (twee decimalen). | [Waarde] % | {Bereich}: Weegbereik (1-4) | Bijlage (meetonzekerheid, minimale inweeg) | alle | 19
Temperaturkoeffizient_mJ{Bereich} | Temperatuurcoëfficiënt van de klantweegschaal in het weegbereik {Bereich} in 10^-6/K (één decimaal), kalibratie met justering (na de justering). | [Waarde] [Eenheid] | {Bereich}: Weegbereik (1-4) | Bijlage (meetonzekerheid, minimale inweeg) | alle | 25
Temperaturkoeffizient_oJ{Bereich} | Temperatuurcoëfficiënt van de klantweegschaal in het weegbereik {Bereich} in 10^-6/K (één decimaal), kalibratie zonder justering (vóór de justering). | [Waarde] [Eenheid] | {Bereich}: Weegbereik (1-4) | Bijlage (meetonzekerheid, minimale inweeg) | alle | 25
Temperaturkoeffizient{Bereich} | Temperatuurcoëfficiënt van de klantweegschaal in het weegbereik {Bereich} in 10^-6/K (één decimaal). | [Waarde] [Eenheid] | {Bereich}: Weegbereik (1-4) | Bijlage (meetonzekerheid, minimale inweeg) | alle | 22
Temperaturschwankung_mJ{Bereich} | Temperatuurschommeling van de klantweegschaal in het weegbereik {Bereich} in K (absolute waarde, één decimaal), kalibratie met justering (na de justering). | [Waarde] [Eenheid] | {Bereich}: Weegbereik (1-4) | Bijlage (meetonzekerheid, minimale inweeg) | alle | 24
Temperaturschwankung_oJ{Bereich} | Temperatuurschommeling van de klantweegschaal in het weegbereik {Bereich} in K (absolute waarde, één decimaal), kalibratie zonder justering (vóór de justering). | [Waarde] [Eenheid] | {Bereich}: Weegbereik (1-4) | Bijlage (meetonzekerheid, minimale inweeg) | alle | 24
Temperaturschwankung{Bereich} | Temperatuurschommeling van de klantweegschaal in het weegbereik {Bereich} in K (absolute waarde, één decimaal). | [Waarde] [Eenheid] | {Bereich}: Weegbereik (1-4) | Bijlage (meetonzekerheid, minimale inweeg) | alle | 21
Ugl_mJ{Bereich} | Globale onzekerheidsformule Ugl(W) voor de weegschaal in gebruik, weegbereik {Bereich}, zonder het voorvoegsel „Ugl(W) = “, kalibratie met justering (na de justering). | [Formule] | {Bereich}: Weegbereik (1-4) | Bijlage (meetonzekerheid, minimale inweeg) | alle | 7
Ugl_mJ{Nr}_W{Nr} | Globale onzekerheidsformule Ugl(W) voor de weegschaal in gebruik; de eerste {Nr} is het nummer van het weegbereik, de tweede {Nr} het nummer van het weegresultaat, kalibratie met justering (na de justering). | [Formule] | {Nr}: Nummer (1 ... n) | Bijlage (meetonzekerheid, minimale inweeg) | alle | 12
Ugl_oJ{Bereich} | Globale onzekerheidsformule Ugl(W) voor de weegschaal in gebruik, weegbereik {Bereich}, zonder het voorvoegsel „Ugl(W) = “, kalibratie zonder justering (vóór de justering). | [Formule] | {Bereich}: Weegbereik (1-4) | Bijlage (meetonzekerheid, minimale inweeg) | alle | 7
Ugl_oJ{Nr}_W{Nr} | Globale onzekerheidsformule Ugl(W) voor de weegschaal in gebruik; de eerste {Nr} is het nummer van het weegbereik, de tweede {Nr} het nummer van het weegresultaat, kalibratie zonder justering (vóór de justering). | [Formule] | {Nr}: Nummer (1 ... n) | Bijlage (meetonzekerheid, minimale inweeg) | alle | 12
Ugl{Bereich} | Globale onzekerheidsformule Ugl(W) voor de weegschaal in gebruik, weegbereik {Bereich}, zonder het voorvoegsel „Ugl(W) = “. | [Formule] | {Bereich}: Weegbereik (1-4) | Bijlage (meetonzekerheid, minimale inweeg) | alle | 4
Ugl{Nr}_W{Nr} | Globale onzekerheidsformule Ugl(W) voor de weegschaal in gebruik; de eerste {Nr} is het nummer van het weegbereik, de tweede {Nr} het nummer van het weegresultaat. | [Formule] | {Nr}: Nummer (1 ... n) | Bijlage (meetonzekerheid, minimale inweeg) | alle | 9
Unsicherheit_Waagenanzeige_Gebrauch_mJ{Bereich} | Globale onzekerheidsformule Ugl(W) voor de weegschaal in gebruik, weegbereik {Bereich}, inclusief het voorvoegsel „Ugl(W) = “. Bij meerbereiks-/meerdeelsweegschalen met totaalbeschouwing: formule van het gehele bereik, kalibratie met justering (na de justering). | [Formule] | {Bereich}: Weegbereik (1-4) | Bijlage (meetonzekerheid, minimale inweeg) | alle | 39
Unsicherheit_Waagenanzeige_Gebrauch_oJ{Bereich} | Globale onzekerheidsformule Ugl(W) voor de weegschaal in gebruik, weegbereik {Bereich}, inclusief het voorvoegsel „Ugl(W) = “. Bij meerbereiks-/meerdeelsweegschalen met totaalbeschouwing: formule van het gehele bereik, kalibratie zonder justering (vóór de justering). | [Formule] | {Bereich}: Weegbereik (1-4) | Bijlage (meetonzekerheid, minimale inweeg) | alle | 39
Unsicherheit_Waagenanzeige_Gebrauch{Bereich} | Globale onzekerheidsformule Ugl(W) voor de weegschaal in gebruik, weegbereik {Bereich}, inclusief het voorvoegsel „Ugl(W) = “. Bij meerbereiks-/meerdeelsweegschalen met totaalbeschouwing: formule van het gehele bereik. | [Formule] | {Bereich}: Weegbereik (1-4) | Bijlage (meetonzekerheid, minimale inweeg) | alle | 36
Vor_Messung_Justiert_mJ{Bereich} | Of de weegschaal vóór de meting in het weegbereik {Bereich} is gejusteerd: Ja, Nee of „Automatisch bij [Wert] K“, kalibratie met justering (na de justering). | Ja / Nee | {Bereich}: Weegbereik (1-4) | Bijlage (meetonzekerheid, minimale inweeg) | alle | 24
Vor_Messung_Justiert_oJ{Bereich} | Of de weegschaal vóór de meting in het weegbereik {Bereich} is gejusteerd: Ja, Nee of „Automatisch bij [Wert] K“, kalibratie zonder justering (vóór de justering). | Ja / Nee | {Bereich}: Weegbereik (1-4) | Bijlage (meetonzekerheid, minimale inweeg) | alle | 24
Vor_Messung_Justiert{Bereich} | Of de weegschaal vóór de meting in het weegbereik {Bereich} is gejusteerd: Ja, Nee of „Automatisch bij [Wert] K“. | Ja / Nee | {Bereich}: Weegbereik (1-4) | Bijlage (meetonzekerheid, minimale inweeg) | alle | 21
Aussermittig_Eichfehler_Innerhalb_Toleranz_mJ{Bereich}_{Punkt} | Ja/Nee, of de specificatie van de ijkfoutgrens bij belastingspositie {Punkt} van de excentriciteitstest in het weegbereik {Bereich}, na de justering wordt nageleefd; N/A zonder tolerantie. | Ja / Nee | {Bereich}: Weegbereik (1-4) {Punkt}: Testpunt (1 ... n) | Toleranties | alle | 49
Aussermittig_Eichfehler_Innerhalb_Toleranz_oJ{Bereich}_{Punkt} | Ja/Nee, of de specificatie van de ijkfoutgrens bij belastingspositie {Punkt} van de excentriciteitstest in het weegbereik {Bereich}, vóór de justering wordt nageleefd; N/A zonder tolerantie. | Ja / Nee | {Bereich}: Weegbereik (1-4) {Punkt}: Testpunt (1 ... n) | Toleranties | alle | 49
Aussermittig_Eichfehler_Innerhalb_Toleranz{Bereich}_{Punkt} | Ja/Nee, of de specificatie van de ijkfoutgrens bij belastingspositie {Punkt} van de excentriciteitstest in het weegbereik {Bereich} wordt nageleefd; N/A zonder tolerantie. | Ja / Nee | {Bereich}: Weegbereik (1-4) {Punkt}: Testpunt (1 ... n) | Toleranties | alle | 46
Aussermittig_Eichfehler_Messung_rot_mJ{Bereich}_{Punkt} | Meetwaarde (aanwijzing) met eenheid bij belastingspositie {Punkt} van de excentriciteitstest in het weegbereik {Bereich}, na de justering; rood, wanneer de specificatie van de ijkfoutgrens niet wordt nageleefd; N/A zonder tolerantie. | [Waarde] [Eenheid] | {Bereich}: Weegbereik (1-4) {Punkt}: Testpunt (1 ... n) | Toleranties | alle | 42
Aussermittig_Eichfehler_Messung_rot_oJ{Bereich}_{Punkt} | Meetwaarde (aanwijzing) met eenheid bij belastingspositie {Punkt} van de excentriciteitstest in het weegbereik {Bereich}, vóór de justering; rood, wanneer de specificatie van de ijkfoutgrens niet wordt nageleefd; N/A zonder tolerantie. | [Waarde] [Eenheid] | {Bereich}: Weegbereik (1-4) {Punkt}: Testpunt (1 ... n) | Toleranties | alle | 42
Aussermittig_Eichfehler_Messung_rot{Bereich}_{Punkt} | Meetwaarde (aanwijzing) met eenheid bij belastingspositie {Punkt} van de excentriciteitstest in het weegbereik {Bereich}; rood, wanneer de specificatie van de ijkfoutgrens niet wordt nageleefd; N/A zonder tolerantie. | [Waarde] [Eenheid] | {Bereich}: Weegbereik (1-4) {Punkt}: Testpunt (1 ... n) | Toleranties | alle | 39
Aussermittig_Eichfehler_Toleranz_Differenz_mJ{Bereich}_{Punkt} | Absolute waarde van de afwijking bij belastingspositie {Punkt} van de excentriciteitstest in het weegbereik {Bereich}, na de justering, in de eenheid van de tolerantiespecificatie (d, % of massa-eenheid); leeg, wanneer omrekenen niet mogelijk is. | [Waarde] [Eenheid] | {Bereich}: Weegbereik (1-4) {Punkt}: Testpunt (1 ... n) | Toleranties | alle | 49
Aussermittig_Eichfehler_Toleranz_Differenz_oJ{Bereich}_{Punkt} | Absolute waarde van de afwijking bij belastingspositie {Punkt} van de excentriciteitstest in het weegbereik {Bereich}, vóór de justering, in de eenheid van de tolerantiespecificatie (d, % of massa-eenheid); leeg, wanneer omrekenen niet mogelijk is. | [Waarde] [Eenheid] | {Bereich}: Weegbereik (1-4) {Punkt}: Testpunt (1 ... n) | Toleranties | alle | 49
Aussermittig_Eichfehler_Toleranz_Differenz{Bereich}_{Punkt} | Absolute waarde van de afwijking bij belastingspositie {Punkt} van de excentriciteitstest in het weegbereik {Bereich}, in de eenheid van de tolerantiespecificatie (d, % of massa-eenheid); leeg, wanneer omrekenen niet mogelijk is. | [Waarde] [Eenheid] | {Bereich}: Weegbereik (1-4) {Punkt}: Testpunt (1 ... n) | Toleranties | alle | 46
Aussermittig_Eichfehler_Toleranz_DiffWert_mJ{Bereich}_{Punkt} | Afstand tussen de specificatie van de ijkfoutgrens en de vergeleken waarde bij belastingspositie {Punkt} van de excentriciteitstest in het weegbereik {Bereich}, na de justering, in de tolerantie-eenheid; negatief bij overschrijding; N/A zonder tolerantie. | [Waarde] [Eenheid] | {Bereich}: Weegbereik (1-4) {Punkt}: Testpunt (1 ... n) | Toleranties | alle | 48
Aussermittig_Eichfehler_Toleranz_DiffWert_oJ{Bereich}_{Punkt} | Afstand tussen de specificatie van de ijkfoutgrens en de vergeleken waarde bij belastingspositie {Punkt} van de excentriciteitstest in het weegbereik {Bereich}, vóór de justering, in de tolerantie-eenheid; negatief bij overschrijding; N/A zonder tolerantie. | [Waarde] [Eenheid] | {Bereich}: Weegbereik (1-4) {Punkt}: Testpunt (1 ... n) | Toleranties | alle | 48
Aussermittig_Eichfehler_Toleranz_DiffWert{Bereich}_{Punkt} | Afstand tussen de specificatie van de ijkfoutgrens en de vergeleken waarde bij belastingspositie {Punkt} van de excentriciteitstest in het weegbereik {Bereich}, in de tolerantie-eenheid; negatief bij overschrijding; N/A zonder tolerantie. | [Waarde] [Eenheid] | {Bereich}: Weegbereik (1-4) {Punkt}: Testpunt (1 ... n) | Toleranties | alle | 45
Aussermittig_Eichfehler_Toleranz_max{Bereich} | Specificatie van de ijkfoutgrens voor de laatste belastingspositie van de excentriciteitstest in het weegbereik {Bereich}, met eenheid (d, % of massa-eenheid). | [Waarde] [Eenheid] | {Bereich}: Weegbereik (1-4) | Toleranties | alle | 37
Aussermittig_Eichfehler_Toleranz_mJ{Bereich} | Specificatie van de ijkfoutgrens voor het eerste testpunt van de excentriciteitstest in het weegbereik {Bereich}, na de justering, met eenheid (d, % of massa-eenheid). | [Waarde] [Eenheid] | {Bereich}: Weegbereik (1-4) | Toleranties | alle | 36
Aussermittig_Eichfehler_Toleranz_mJ{Bereich}_{Punkt} | Specificatie van de ijkfoutgrens voor belastingspositie {Punkt} van de excentriciteitstest in het weegbereik {Bereich}, na de justering, met eenheid (d, % of massa-eenheid). | [Waarde] [Eenheid] | {Bereich}: Weegbereik (1-4) {Punkt}: Testpunt (1 ... n) | Toleranties | alle | 39
Aussermittig_Eichfehler_Toleranz_oJ{Bereich} | Specificatie van de ijkfoutgrens voor het eerste testpunt van de excentriciteitstest in het weegbereik {Bereich}, vóór de justering, met eenheid (d, % of massa-eenheid). | [Waarde] [Eenheid] | {Bereich}: Weegbereik (1-4) | Toleranties | alle | 36
Aussermittig_Eichfehler_Toleranz_oJ{Bereich}_{Punkt} | Specificatie van de ijkfoutgrens voor belastingspositie {Punkt} van de excentriciteitstest in het weegbereik {Bereich}, vóór de justering, met eenheid (d, % of massa-eenheid). | [Waarde] [Eenheid] | {Bereich}: Weegbereik (1-4) {Punkt}: Testpunt (1 ... n) | Toleranties | alle | 39
Aussermittig_Eichfehler_Toleranz_ok_mJ{Bereich}_{Punkt} | OK/NIET OK, of de specificatie van de ijkfoutgrens bij belastingspositie {Punkt} van de excentriciteitstest in het weegbereik {Bereich}, na de justering wordt nageleefd (NIET OK in rood); N/A zonder tolerantie. | OK / NIET OK | {Bereich}: Weegbereik (1-4) {Punkt}: Testpunt (1 ... n) | Toleranties | alle | 42
Aussermittig_Eichfehler_Toleranz_ok_oJ{Bereich}_{Punkt} | OK/NIET OK, of de specificatie van de ijkfoutgrens bij belastingspositie {Punkt} van de excentriciteitstest in het weegbereik {Bereich}, vóór de justering wordt nageleefd (NIET OK in rood); N/A zonder tolerantie. | OK / NIET OK | {Bereich}: Weegbereik (1-4) {Punkt}: Testpunt (1 ... n) | Toleranties | alle | 42
Aussermittig_Eichfehler_Toleranz_ok{Bereich}_{Punkt} | OK/NIET OK, of de specificatie van de ijkfoutgrens bij belastingspositie {Punkt} van de excentriciteitstest in het weegbereik {Bereich} wordt nageleefd (NIET OK in rood); N/A zonder tolerantie. | OK / NIET OK | {Bereich}: Weegbereik (1-4) {Punkt}: Testpunt (1 ... n) | Toleranties | alle | 39
Aussermittig_Eichfehler_Toleranz_VglWert_mJ{Bereich}_{Punkt} | Vergeleken waarde (afwijking) bij belastingspositie {Punkt} van de excentriciteitstest in het weegbereik {Bereich}, na de justering, in de eenheid van de tolerantiespecificatie. N/A zonder tolerantie. | [Waarde] [Eenheid] | {Bereich}: Weegbereik (1-4) {Punkt}: Testpunt (1 ... n) | Toleranties | alle | 47
Aussermittig_Eichfehler_Toleranz_VglWert_oJ{Bereich}_{Punkt} | Vergeleken waarde (afwijking) bij belastingspositie {Punkt} van de excentriciteitstest in het weegbereik {Bereich}, vóór de justering, in de eenheid van de tolerantiespecificatie. N/A zonder tolerantie. | [Waarde] [Eenheid] | {Bereich}: Weegbereik (1-4) {Punkt}: Testpunt (1 ... n) | Toleranties | alle | 47
Aussermittig_Eichfehler_Toleranz_VglWert{Bereich}_{Punkt} | Vergeleken waarde (afwijking) bij belastingspositie {Punkt} van de excentriciteitstest in het weegbereik {Bereich}, in de eenheid van de tolerantiespecificatie. N/A zonder tolerantie. | [Waarde] [Eenheid] | {Bereich}: Weegbereik (1-4) {Punkt}: Testpunt (1 ... n) | Toleranties | alle | 44
Aussermittig_Eichfehler_Toleranz{Bereich} | Specificatie van de ijkfoutgrens voor het eerste testpunt van de excentriciteitstest in het weegbereik {Bereich}, met eenheid (d, % of massa-eenheid). Wordt ook uitgegeven bij de testwaarden van de klantweegschaal met de daar opgeslagen toleranties. | [Waarde] [Eenheid] | {Bereich}: Weegbereik (1-4) | Toleranties | alle | 33
Aussermittig_Eichfehler_Toleranz{Bereich}_{Punkt} | Specificatie van de ijkfoutgrens voor belastingspositie {Punkt} van de excentriciteitstest in het weegbereik {Bereich}, met eenheid (d, % of massa-eenheid). | [Waarde] [Eenheid] | {Bereich}: Weegbereik (1-4) {Punkt}: Testpunt (1 ... n) | Toleranties | alle | 36
Aussermittig_Eichfehler_Toleranz{Punkt} | Specificatie van de ijkfoutgrens voor belastingspositie {Punkt} van de excentriciteitstest, met eenheid (d, % of massa-eenheid), zonder opgave van het weegbereik. | [Waarde] [Eenheid] | {Punkt}: Testpunt (1 ... n) | Toleranties | alle | 34
Aussermittig_Hersteller_Innerhalb_Toleranz_mJ{Bereich}_{Punkt} | Ja/Nee, of de specificatie van de fabrikanttolerantie bij belastingspositie {Punkt} van de excentriciteitstest in het weegbereik {Bereich}, na de justering wordt nageleefd; N/A zonder tolerantie. | Ja / Nee | {Bereich}: Weegbereik (1-4) {Punkt}: Testpunt (1 ... n) | Toleranties | alle | 49
Aussermittig_Hersteller_Innerhalb_Toleranz_oJ{Bereich}_{Punkt} | Ja/Nee, of de specificatie van de fabrikanttolerantie bij belastingspositie {Punkt} van de excentriciteitstest in het weegbereik {Bereich}, vóór de justering wordt nageleefd; N/A zonder tolerantie. | Ja / Nee | {Bereich}: Weegbereik (1-4) {Punkt}: Testpunt (1 ... n) | Toleranties | alle | 49
Aussermittig_Hersteller_Innerhalb_Toleranz{Bereich}_{Punkt} | Ja/Nee, of de specificatie van de fabrikanttolerantie bij belastingspositie {Punkt} van de excentriciteitstest in het weegbereik {Bereich} wordt nageleefd; N/A zonder tolerantie. | Ja / Nee | {Bereich}: Weegbereik (1-4) {Punkt}: Testpunt (1 ... n) | Toleranties | alle | 46
Aussermittig_Hersteller_Messung_rot_mJ{Bereich}_{Punkt} | Meetwaarde (aanwijzing) met eenheid bij belastingspositie {Punkt} van de excentriciteitstest in het weegbereik {Bereich}, na de justering; rood, wanneer de specificatie van de fabrikanttolerantie niet wordt nageleefd; N/A zonder tolerantie. | [Waarde] [Eenheid] | {Bereich}: Weegbereik (1-4) {Punkt}: Testpunt (1 ... n) | Toleranties | alle | 42
Aussermittig_Hersteller_Messung_rot_oJ{Bereich}_{Punkt} | Meetwaarde (aanwijzing) met eenheid bij belastingspositie {Punkt} van de excentriciteitstest in het weegbereik {Bereich}, vóór de justering; rood, wanneer de specificatie van de fabrikanttolerantie niet wordt nageleefd; N/A zonder tolerantie. | [Waarde] [Eenheid] | {Bereich}: Weegbereik (1-4) {Punkt}: Testpunt (1 ... n) | Toleranties | alle | 42
Aussermittig_Hersteller_Messung_rot{Bereich}_{Punkt} | Meetwaarde (aanwijzing) met eenheid bij belastingspositie {Punkt} van de excentriciteitstest in het weegbereik {Bereich}; rood, wanneer de specificatie van de fabrikanttolerantie niet wordt nageleefd; N/A zonder tolerantie. | [Waarde] [Eenheid] | {Bereich}: Weegbereik (1-4) {Punkt}: Testpunt (1 ... n) | Toleranties | alle | 39
Aussermittig_Hersteller_Toleranz_Differenz_mJ{Bereich}_{Punkt} | Absolute waarde van de afwijking bij belastingspositie {Punkt} van de excentriciteitstest in het weegbereik {Bereich}, na de justering, in de eenheid van de tolerantiespecificatie (d, % of massa-eenheid); leeg, wanneer omrekenen niet mogelijk is. | [Waarde] [Eenheid] | {Bereich}: Weegbereik (1-4) {Punkt}: Testpunt (1 ... n) | Toleranties | alle | 49
Aussermittig_Hersteller_Toleranz_Differenz_oJ{Bereich}_{Punkt} | Absolute waarde van de afwijking bij belastingspositie {Punkt} van de excentriciteitstest in het weegbereik {Bereich}, vóór de justering, in de eenheid van de tolerantiespecificatie (d, % of massa-eenheid); leeg, wanneer omrekenen niet mogelijk is. | [Waarde] [Eenheid] | {Bereich}: Weegbereik (1-4) {Punkt}: Testpunt (1 ... n) | Toleranties | alle | 49
Aussermittig_Hersteller_Toleranz_Differenz{Bereich}_{Punkt} | Absolute waarde van de afwijking bij belastingspositie {Punkt} van de excentriciteitstest in het weegbereik {Bereich}, in de eenheid van de tolerantiespecificatie (d, % of massa-eenheid); leeg, wanneer omrekenen niet mogelijk is. | [Waarde] [Eenheid] | {Bereich}: Weegbereik (1-4) {Punkt}: Testpunt (1 ... n) | Toleranties | alle | 46
Aussermittig_Hersteller_Toleranz_DiffWert_mJ{Bereich}_{Punkt} | Afstand tussen de specificatie van de fabrikanttolerantie en de vergeleken waarde bij belastingspositie {Punkt} van de excentriciteitstest in het weegbereik {Bereich}, na de justering, in de tolerantie-eenheid; negatief bij overschrijding; N/A zonder tolerantie. | [Waarde] [Eenheid] | {Bereich}: Weegbereik (1-4) {Punkt}: Testpunt (1 ... n) | Toleranties | alle | 48
Aussermittig_Hersteller_Toleranz_DiffWert_oJ{Bereich}_{Punkt} | Afstand tussen de specificatie van de fabrikanttolerantie en de vergeleken waarde bij belastingspositie {Punkt} van de excentriciteitstest in het weegbereik {Bereich}, vóór de justering, in de tolerantie-eenheid; negatief bij overschrijding; N/A zonder tolerantie. | [Waarde] [Eenheid] | {Bereich}: Weegbereik (1-4) {Punkt}: Testpunt (1 ... n) | Toleranties | alle | 48
Aussermittig_Hersteller_Toleranz_DiffWert{Bereich}_{Punkt} | Afstand tussen de specificatie van de fabrikanttolerantie en de vergeleken waarde bij belastingspositie {Punkt} van de excentriciteitstest in het weegbereik {Bereich}, in de tolerantie-eenheid; negatief bij overschrijding; N/A zonder tolerantie. | [Waarde] [Eenheid] | {Bereich}: Weegbereik (1-4) {Punkt}: Testpunt (1 ... n) | Toleranties | alle | 45
Aussermittig_Hersteller_Toleranz_max{Bereich} | Specificatie van de fabrikanttolerantie voor de laatste belastingspositie van de excentriciteitstest in het weegbereik {Bereich}, met eenheid (d, % of massa-eenheid). | [Waarde] [Eenheid] | {Bereich}: Weegbereik (1-4) | Toleranties | alle | 37
Aussermittig_Hersteller_Toleranz_mJ{Bereich} | Specificatie van de fabrikanttolerantie voor het eerste testpunt van de excentriciteitstest in het weegbereik {Bereich}, na de justering, met eenheid (d, % of massa-eenheid). | [Waarde] [Eenheid] | {Bereich}: Weegbereik (1-4) | Toleranties | alle | 36
Aussermittig_Hersteller_Toleranz_mJ{Bereich}_{Punkt} | Specificatie van de fabrikanttolerantie voor belastingspositie {Punkt} van de excentriciteitstest in het weegbereik {Bereich}, na de justering, met eenheid (d, % of massa-eenheid). | [Waarde] [Eenheid] | {Bereich}: Weegbereik (1-4) {Punkt}: Testpunt (1 ... n) | Toleranties | alle | 39
Aussermittig_Hersteller_Toleranz_oJ{Bereich} | Specificatie van de fabrikanttolerantie voor het eerste testpunt van de excentriciteitstest in het weegbereik {Bereich}, vóór de justering, met eenheid (d, % of massa-eenheid). | [Waarde] [Eenheid] | {Bereich}: Weegbereik (1-4) | Toleranties | alle | 36
Aussermittig_Hersteller_Toleranz_oJ{Bereich}_{Punkt} | Specificatie van de fabrikanttolerantie voor belastingspositie {Punkt} van de excentriciteitstest in het weegbereik {Bereich}, vóór de justering, met eenheid (d, % of massa-eenheid). | [Waarde] [Eenheid] | {Bereich}: Weegbereik (1-4) {Punkt}: Testpunt (1 ... n) | Toleranties | alle | 39
Aussermittig_Hersteller_Toleranz_ok_mJ{Bereich}_{Punkt} | OK/NIET OK, of de specificatie van de fabrikanttolerantie bij belastingspositie {Punkt} van de excentriciteitstest in het weegbereik {Bereich}, na de justering wordt nageleefd (NIET OK in rood); N/A zonder tolerantie. | OK / NIET OK | {Bereich}: Weegbereik (1-4) {Punkt}: Testpunt (1 ... n) | Toleranties | alle | 42
Aussermittig_Hersteller_Toleranz_ok_oJ{Bereich}_{Punkt} | OK/NIET OK, of de specificatie van de fabrikanttolerantie bij belastingspositie {Punkt} van de excentriciteitstest in het weegbereik {Bereich}, vóór de justering wordt nageleefd (NIET OK in rood); N/A zonder tolerantie. | OK / NIET OK | {Bereich}: Weegbereik (1-4) {Punkt}: Testpunt (1 ... n) | Toleranties | alle | 42
Aussermittig_Hersteller_Toleranz_ok{Bereich}_{Punkt} | OK/NIET OK, of de specificatie van de fabrikanttolerantie bij belastingspositie {Punkt} van de excentriciteitstest in het weegbereik {Bereich} wordt nageleefd (NIET OK in rood); N/A zonder tolerantie. | OK / NIET OK | {Bereich}: Weegbereik (1-4) {Punkt}: Testpunt (1 ... n) | Toleranties | alle | 39
Aussermittig_Hersteller_Toleranz_VglWert_mJ{Bereich}_{Punkt} | Vergeleken waarde (afwijking) bij belastingspositie {Punkt} van de excentriciteitstest in het weegbereik {Bereich}, na de justering, in de eenheid van de tolerantiespecificatie. N/A zonder tolerantie. | [Waarde] [Eenheid] | {Bereich}: Weegbereik (1-4) {Punkt}: Testpunt (1 ... n) | Toleranties | alle | 47
Aussermittig_Hersteller_Toleranz_VglWert_oJ{Bereich}_{Punkt} | Vergeleken waarde (afwijking) bij belastingspositie {Punkt} van de excentriciteitstest in het weegbereik {Bereich}, vóór de justering, in de eenheid van de tolerantiespecificatie. N/A zonder tolerantie. | [Waarde] [Eenheid] | {Bereich}: Weegbereik (1-4) {Punkt}: Testpunt (1 ... n) | Toleranties | alle | 47
Aussermittig_Hersteller_Toleranz_VglWert{Bereich}_{Punkt} | Vergeleken waarde (afwijking) bij belastingspositie {Punkt} van de excentriciteitstest in het weegbereik {Bereich}, in de eenheid van de tolerantiespecificatie. N/A zonder tolerantie. | [Waarde] [Eenheid] | {Bereich}: Weegbereik (1-4) {Punkt}: Testpunt (1 ... n) | Toleranties | alle | 44
Aussermittig_Hersteller_Toleranz{Bereich} | Specificatie van de fabrikanttolerantie voor het eerste testpunt van de excentriciteitstest in het weegbereik {Bereich}, met eenheid (d, % of massa-eenheid). Wordt ook uitgegeven bij de testwaarden van de klantweegschaal met de daar opgeslagen toleranties. | [Waarde] [Eenheid] | {Bereich}: Weegbereik (1-4) | Toleranties | alle | 33
Aussermittig_Hersteller_Toleranz{Bereich}_{Punkt} | Specificatie van de fabrikanttolerantie voor belastingspositie {Punkt} van de excentriciteitstest in het weegbereik {Bereich}, met eenheid (d, % of massa-eenheid). | [Waarde] [Eenheid] | {Bereich}: Weegbereik (1-4) {Punkt}: Testpunt (1 ... n) | Toleranties | alle | 36
Aussermittig_Hersteller_Toleranz{Punkt} | Specificatie van de fabrikanttolerantie voor belastingspositie {Punkt} van de excentriciteitstest, met eenheid (d, % of massa-eenheid), zonder opgave van het weegbereik. | [Waarde] [Eenheid] | {Punkt}: Testpunt (1 ... n) | Toleranties | alle | 34
Aussermittig_Innerhalb_Toleranz_mJ{Bereich}_{Punkt} | Ja/Nee, of de specificatie van de tolerantie van de kalibratie bij belastingspositie {Punkt} van de excentriciteitstest in het weegbereik {Bereich}, na de justering wordt nageleefd; N/A zonder tolerantie. | Ja / Nee | {Bereich}: Weegbereik (1-4) {Punkt}: Testpunt (1 ... n) | Toleranties | alle | 38
Aussermittig_Innerhalb_Toleranz_oJ{Bereich}_{Punkt} | Ja/Nee, of de specificatie van de tolerantie van de kalibratie bij belastingspositie {Punkt} van de excentriciteitstest in het weegbereik {Bereich}, vóór de justering wordt nageleefd; N/A zonder tolerantie. | Ja / Nee | {Bereich}: Weegbereik (1-4) {Punkt}: Testpunt (1 ... n) | Toleranties | alle | 38
Aussermittig_Innerhalb_Toleranz{Bereich}_{Punkt} | Ja/Nee, of de specificatie van de tolerantie van de kalibratie bij belastingspositie {Punkt} van de excentriciteitstest in het weegbereik {Bereich} wordt nageleefd; N/A zonder tolerantie. | Ja / Nee | {Bereich}: Weegbereik (1-4) {Punkt}: Testpunt (1 ... n) | Toleranties | alle | 35
Aussermittig_Kunden_Innerhalb_Toleranz_mJ{Bereich}_{Punkt} | Ja/Nee, of de specificatie van de klanttolerantie bij belastingspositie {Punkt} van de excentriciteitstest in het weegbereik {Bereich}, na de justering wordt nageleefd; N/A zonder tolerantie. | Ja / Nee | {Bereich}: Weegbereik (1-4) {Punkt}: Testpunt (1 ... n) | Toleranties | alle | 45
Aussermittig_Kunden_Innerhalb_Toleranz_oJ{Bereich}_{Punkt} | Ja/Nee, of de specificatie van de klanttolerantie bij belastingspositie {Punkt} van de excentriciteitstest in het weegbereik {Bereich}, vóór de justering wordt nageleefd; N/A zonder tolerantie. | Ja / Nee | {Bereich}: Weegbereik (1-4) {Punkt}: Testpunt (1 ... n) | Toleranties | alle | 45
Aussermittig_Kunden_Innerhalb_Toleranz{Bereich}_{Punkt} | Ja/Nee, of de specificatie van de klanttolerantie bij belastingspositie {Punkt} van de excentriciteitstest in het weegbereik {Bereich} wordt nageleefd; N/A zonder tolerantie. | Ja / Nee | {Bereich}: Weegbereik (1-4) {Punkt}: Testpunt (1 ... n) | Toleranties | alle | 42
Aussermittig_Kunden_Messung_rot_mJ{Bereich}_{Punkt} | Meetwaarde (aanwijzing) met eenheid bij belastingspositie {Punkt} van de excentriciteitstest in het weegbereik {Bereich}, na de justering; rood, wanneer de specificatie van de klanttolerantie niet wordt nageleefd; N/A zonder tolerantie. | [Waarde] [Eenheid] | {Bereich}: Weegbereik (1-4) {Punkt}: Testpunt (1 ... n) | Toleranties | alle | 38
Aussermittig_Kunden_Messung_rot_oJ{Bereich}_{Punkt} | Meetwaarde (aanwijzing) met eenheid bij belastingspositie {Punkt} van de excentriciteitstest in het weegbereik {Bereich}, vóór de justering; rood, wanneer de specificatie van de klanttolerantie niet wordt nageleefd; N/A zonder tolerantie. | [Waarde] [Eenheid] | {Bereich}: Weegbereik (1-4) {Punkt}: Testpunt (1 ... n) | Toleranties | alle | 38
Aussermittig_Kunden_Messung_rot{Bereich}_{Punkt} | Meetwaarde (aanwijzing) met eenheid bij belastingspositie {Punkt} van de excentriciteitstest in het weegbereik {Bereich}; rood, wanneer de specificatie van de klanttolerantie niet wordt nageleefd; N/A zonder tolerantie. | [Waarde] [Eenheid] | {Bereich}: Weegbereik (1-4) {Punkt}: Testpunt (1 ... n) | Toleranties | alle | 35
Aussermittig_Kunden_Toleranz_Differenz_mJ{Bereich}_{Punkt} | Absolute waarde van de afwijking bij belastingspositie {Punkt} van de excentriciteitstest in het weegbereik {Bereich}, na de justering, in de eenheid van de tolerantiespecificatie (d, % of massa-eenheid); leeg, wanneer omrekenen niet mogelijk is. | [Waarde] [Eenheid] | {Bereich}: Weegbereik (1-4) {Punkt}: Testpunt (1 ... n) | Toleranties | alle | 45
Aussermittig_Kunden_Toleranz_Differenz_oJ{Bereich}_{Punkt} | Absolute waarde van de afwijking bij belastingspositie {Punkt} van de excentriciteitstest in het weegbereik {Bereich}, vóór de justering, in de eenheid van de tolerantiespecificatie (d, % of massa-eenheid); leeg, wanneer omrekenen niet mogelijk is. | [Waarde] [Eenheid] | {Bereich}: Weegbereik (1-4) {Punkt}: Testpunt (1 ... n) | Toleranties | alle | 45
Aussermittig_Kunden_Toleranz_Differenz{Bereich}_{Punkt} | Absolute waarde van de afwijking bij belastingspositie {Punkt} van de excentriciteitstest in het weegbereik {Bereich}, in de eenheid van de tolerantiespecificatie (d, % of massa-eenheid); leeg, wanneer omrekenen niet mogelijk is. | [Waarde] [Eenheid] | {Bereich}: Weegbereik (1-4) {Punkt}: Testpunt (1 ... n) | Toleranties | alle | 42
Aussermittig_Kunden_Toleranz_DiffWert_mJ{Bereich}_{Punkt} | Afstand tussen de specificatie van de klanttolerantie en de vergeleken waarde bij belastingspositie {Punkt} van de excentriciteitstest in het weegbereik {Bereich}, na de justering, in de tolerantie-eenheid; negatief bij overschrijding; N/A zonder tolerantie. | [Waarde] [Eenheid] | {Bereich}: Weegbereik (1-4) {Punkt}: Testpunt (1 ... n) | Toleranties | alle | 44
Aussermittig_Kunden_Toleranz_DiffWert_oJ{Bereich}_{Punkt} | Afstand tussen de specificatie van de klanttolerantie en de vergeleken waarde bij belastingspositie {Punkt} van de excentriciteitstest in het weegbereik {Bereich}, vóór de justering, in de tolerantie-eenheid; negatief bij overschrijding; N/A zonder tolerantie. | [Waarde] [Eenheid] | {Bereich}: Weegbereik (1-4) {Punkt}: Testpunt (1 ... n) | Toleranties | alle | 44
Aussermittig_Kunden_Toleranz_DiffWert{Bereich}_{Punkt} | Afstand tussen de specificatie van de klanttolerantie en de vergeleken waarde bij belastingspositie {Punkt} van de excentriciteitstest in het weegbereik {Bereich}, in de tolerantie-eenheid; negatief bij overschrijding; N/A zonder tolerantie. | [Waarde] [Eenheid] | {Bereich}: Weegbereik (1-4) {Punkt}: Testpunt (1 ... n) | Toleranties | alle | 41
Aussermittig_Kunden_Toleranz_max{Bereich} | Specificatie van de klanttolerantie voor de laatste belastingspositie van de excentriciteitstest in het weegbereik {Bereich}, met eenheid (d, % of massa-eenheid). | [Waarde] [Eenheid] | {Bereich}: Weegbereik (1-4) | Toleranties | alle | 33
Aussermittig_Kunden_Toleranz_mJ{Bereich} | Specificatie van de klanttolerantie voor het eerste testpunt van de excentriciteitstest in het weegbereik {Bereich}, na de justering, met eenheid (d, % of massa-eenheid). | [Waarde] [Eenheid] | {Bereich}: Weegbereik (1-4) | Toleranties | alle | 32
Aussermittig_Kunden_Toleranz_mJ{Bereich}_{Punkt} | Specificatie van de klanttolerantie voor belastingspositie {Punkt} van de excentriciteitstest in het weegbereik {Bereich}, na de justering, met eenheid (d, % of massa-eenheid). | [Waarde] [Eenheid] | {Bereich}: Weegbereik (1-4) {Punkt}: Testpunt (1 ... n) | Toleranties | alle | 35
Aussermittig_Kunden_Toleranz_oJ{Bereich} | Specificatie van de klanttolerantie voor het eerste testpunt van de excentriciteitstest in het weegbereik {Bereich}, vóór de justering, met eenheid (d, % of massa-eenheid). | [Waarde] [Eenheid] | {Bereich}: Weegbereik (1-4) | Toleranties | alle | 32
Aussermittig_Kunden_Toleranz_oJ{Bereich}_{Punkt} | Specificatie van de klanttolerantie voor belastingspositie {Punkt} van de excentriciteitstest in het weegbereik {Bereich}, vóór de justering, met eenheid (d, % of massa-eenheid). | [Waarde] [Eenheid] | {Bereich}: Weegbereik (1-4) {Punkt}: Testpunt (1 ... n) | Toleranties | alle | 35
Aussermittig_Kunden_Toleranz_ok_mJ{Bereich}_{Punkt} | OK/NIET OK, of de specificatie van de klanttolerantie bij belastingspositie {Punkt} van de excentriciteitstest in het weegbereik {Bereich}, na de justering wordt nageleefd (NIET OK in rood); N/A zonder tolerantie. | OK / NIET OK | {Bereich}: Weegbereik (1-4) {Punkt}: Testpunt (1 ... n) | Toleranties | alle | 38
Aussermittig_Kunden_Toleranz_ok_oJ{Bereich}_{Punkt} | OK/NIET OK, of de specificatie van de klanttolerantie bij belastingspositie {Punkt} van de excentriciteitstest in het weegbereik {Bereich}, vóór de justering wordt nageleefd (NIET OK in rood); N/A zonder tolerantie. | OK / NIET OK | {Bereich}: Weegbereik (1-4) {Punkt}: Testpunt (1 ... n) | Toleranties | alle | 38
Aussermittig_Kunden_Toleranz_ok{Bereich}_{Punkt} | OK/NIET OK, of de specificatie van de klanttolerantie bij belastingspositie {Punkt} van de excentriciteitstest in het weegbereik {Bereich} wordt nageleefd (NIET OK in rood); N/A zonder tolerantie. | OK / NIET OK | {Bereich}: Weegbereik (1-4) {Punkt}: Testpunt (1 ... n) | Toleranties | alle | 35
Aussermittig_Kunden_Toleranz_VglWert_mJ{Bereich}_{Punkt} | Vergeleken waarde (afwijking) bij belastingspositie {Punkt} van de excentriciteitstest in het weegbereik {Bereich}, na de justering, in de eenheid van de tolerantiespecificatie. N/A zonder tolerantie. | [Waarde] [Eenheid] | {Bereich}: Weegbereik (1-4) {Punkt}: Testpunt (1 ... n) | Toleranties | alle | 43
Aussermittig_Kunden_Toleranz_VglWert_oJ{Bereich}_{Punkt} | Vergeleken waarde (afwijking) bij belastingspositie {Punkt} van de excentriciteitstest in het weegbereik {Bereich}, vóór de justering, in de eenheid van de tolerantiespecificatie. N/A zonder tolerantie. | [Waarde] [Eenheid] | {Bereich}: Weegbereik (1-4) {Punkt}: Testpunt (1 ... n) | Toleranties | alle | 43
Aussermittig_Kunden_Toleranz_VglWert{Bereich}_{Punkt} | Vergeleken waarde (afwijking) bij belastingspositie {Punkt} van de excentriciteitstest in het weegbereik {Bereich}, in de eenheid van de tolerantiespecificatie. N/A zonder tolerantie. | [Waarde] [Eenheid] | {Bereich}: Weegbereik (1-4) {Punkt}: Testpunt (1 ... n) | Toleranties | alle | 40
Aussermittig_Kunden_Toleranz{Bereich} | Specificatie van de klanttolerantie voor het eerste testpunt van de excentriciteitstest in het weegbereik {Bereich}, met eenheid (d, % of massa-eenheid). Wordt ook uitgegeven bij de testwaarden van de klantweegschaal met de daar opgeslagen toleranties. | [Waarde] [Eenheid] | {Bereich}: Weegbereik (1-4) | Toleranties | alle | 29
Aussermittig_Kunden_Toleranz{Bereich}_{Punkt} | Specificatie van de klanttolerantie voor belastingspositie {Punkt} van de excentriciteitstest in het weegbereik {Bereich}, met eenheid (d, % of massa-eenheid). | [Waarde] [Eenheid] | {Bereich}: Weegbereik (1-4) {Punkt}: Testpunt (1 ... n) | Toleranties | alle | 32
Aussermittig_Kunden_Toleranz{Punkt} | Specificatie van de klanttolerantie voor belastingspositie {Punkt} van de excentriciteitstest, met eenheid (d, % of massa-eenheid), zonder opgave van het weegbereik. | [Waarde] [Eenheid] | {Punkt}: Testpunt (1 ... n) | Toleranties | alle | 30
Aussermittig_Messung_rot_mJ{Bereich}_{Punkt} | Meetwaarde (aanwijzing) met eenheid bij belastingspositie {Punkt} van de excentriciteitstest in het weegbereik {Bereich}, na de justering; rood, wanneer de specificatie van de tolerantie van de kalibratie niet wordt nageleefd; N/A zonder tolerantie. | [Waarde] [Eenheid] | {Bereich}: Weegbereik (1-4) {Punkt}: Testpunt (1 ... n) | Toleranties | alle | 31
Aussermittig_Messung_rot_oJ{Bereich}_{Punkt} | Meetwaarde (aanwijzing) met eenheid bij belastingspositie {Punkt} van de excentriciteitstest in het weegbereik {Bereich}, vóór de justering; rood, wanneer de specificatie van de tolerantie van de kalibratie niet wordt nageleefd; N/A zonder tolerantie. | [Waarde] [Eenheid] | {Bereich}: Weegbereik (1-4) {Punkt}: Testpunt (1 ... n) | Toleranties | alle | 31
Aussermittig_Messung_rot{Bereich}_{Punkt} | Meetwaarde (aanwijzing) met eenheid bij belastingspositie {Punkt} van de excentriciteitstest in het weegbereik {Bereich}; rood, wanneer de specificatie van de tolerantie van de kalibratie niet wordt nageleefd; N/A zonder tolerantie. | [Waarde] [Eenheid] | {Bereich}: Weegbereik (1-4) {Punkt}: Testpunt (1 ... n) | Toleranties | alle | 28
Aussermittig_Toleranz_Differenz_mJ{Bereich}_{Punkt} | Absolute waarde van de afwijking bij belastingspositie {Punkt} van de excentriciteitstest in het weegbereik {Bereich}, na de justering, in de eenheid van de tolerantiespecificatie (d, % of massa-eenheid); leeg, wanneer omrekenen niet mogelijk is. | [Waarde] [Eenheid] | {Bereich}: Weegbereik (1-4) {Punkt}: Testpunt (1 ... n) | Toleranties | alle | 38
Aussermittig_Toleranz_Differenz_oJ{Bereich}_{Punkt} | Absolute waarde van de afwijking bij belastingspositie {Punkt} van de excentriciteitstest in het weegbereik {Bereich}, vóór de justering, in de eenheid van de tolerantiespecificatie (d, % of massa-eenheid); leeg, wanneer omrekenen niet mogelijk is. | [Waarde] [Eenheid] | {Bereich}: Weegbereik (1-4) {Punkt}: Testpunt (1 ... n) | Toleranties | alle | 38
Aussermittig_Toleranz_Differenz{Bereich}_{Punkt} | Absolute waarde van de afwijking bij belastingspositie {Punkt} van de excentriciteitstest in het weegbereik {Bereich}, in de eenheid van de tolerantiespecificatie (d, % of massa-eenheid); leeg, wanneer omrekenen niet mogelijk is. | [Waarde] [Eenheid] | {Bereich}: Weegbereik (1-4) {Punkt}: Testpunt (1 ... n) | Toleranties | alle | 35
Aussermittig_Toleranz_DiffWert_mJ{Bereich}_{Punkt} | Afstand tussen de specificatie van de tolerantie van de kalibratie en de vergeleken waarde bij belastingspositie {Punkt} van de excentriciteitstest in het weegbereik {Bereich}, na de justering, in de tolerantie-eenheid; negatief bij overschrijding; N/A zonder tolerantie. | [Waarde] [Eenheid] | {Bereich}: Weegbereik (1-4) {Punkt}: Testpunt (1 ... n) | Toleranties | alle | 37
Aussermittig_Toleranz_DiffWert_oJ{Bereich}_{Punkt} | Afstand tussen de specificatie van de tolerantie van de kalibratie en de vergeleken waarde bij belastingspositie {Punkt} van de excentriciteitstest in het weegbereik {Bereich}, vóór de justering, in de tolerantie-eenheid; negatief bij overschrijding; N/A zonder tolerantie. | [Waarde] [Eenheid] | {Bereich}: Weegbereik (1-4) {Punkt}: Testpunt (1 ... n) | Toleranties | alle | 37
Aussermittig_Toleranz_DiffWert{Bereich}_{Punkt} | Afstand tussen de specificatie van de tolerantie van de kalibratie en de vergeleken waarde bij belastingspositie {Punkt} van de excentriciteitstest in het weegbereik {Bereich}, in de tolerantie-eenheid; negatief bij overschrijding; N/A zonder tolerantie. | [Waarde] [Eenheid] | {Bereich}: Weegbereik (1-4) {Punkt}: Testpunt (1 ... n) | Toleranties | alle | 34
Aussermittig_Toleranz_max{Bereich} | Specificatie van de tolerantie van de kalibratie voor de laatste belastingspositie van de excentriciteitstest in het weegbereik {Bereich}, met eenheid (d, % of massa-eenheid). | [Waarde] [Eenheid] | {Bereich}: Weegbereik (1-4) | Toleranties | alle | 26
Aussermittig_Toleranz_mJ{Bereich} | Specificatie van de tolerantie van de kalibratie voor het eerste testpunt van de excentriciteitstest in het weegbereik {Bereich}, na de justering, met eenheid (d, % of massa-eenheid). | [Waarde] [Eenheid] | {Bereich}: Weegbereik (1-4) | Toleranties | alle | 25
Aussermittig_Toleranz_mJ{Bereich}_{Punkt} | Specificatie van de tolerantie van de kalibratie voor belastingspositie {Punkt} van de excentriciteitstest in het weegbereik {Bereich}, na de justering, met eenheid (d, % of massa-eenheid). | [Waarde] [Eenheid] | {Bereich}: Weegbereik (1-4) {Punkt}: Testpunt (1 ... n) | Toleranties | alle | 28
Aussermittig_Toleranz_oJ{Bereich} | Specificatie van de tolerantie van de kalibratie voor het eerste testpunt van de excentriciteitstest in het weegbereik {Bereich}, vóór de justering, met eenheid (d, % of massa-eenheid). | [Waarde] [Eenheid] | {Bereich}: Weegbereik (1-4) | Toleranties | alle | 25
Aussermittig_Toleranz_oJ{Bereich}_{Punkt} | Specificatie van de tolerantie van de kalibratie voor belastingspositie {Punkt} van de excentriciteitstest in het weegbereik {Bereich}, vóór de justering, met eenheid (d, % of massa-eenheid). | [Waarde] [Eenheid] | {Bereich}: Weegbereik (1-4) {Punkt}: Testpunt (1 ... n) | Toleranties | alle | 28
Aussermittig_Toleranz_ok_mJ{Bereich}_{Punkt} | OK/NIET OK, of de specificatie van de tolerantie van de kalibratie bij belastingspositie {Punkt} van de excentriciteitstest in het weegbereik {Bereich}, na de justering wordt nageleefd (NIET OK in rood); N/A zonder tolerantie. | OK / NIET OK | {Bereich}: Weegbereik (1-4) {Punkt}: Testpunt (1 ... n) | Toleranties | alle | 31
Aussermittig_Toleranz_ok_oJ{Bereich}_{Punkt} | OK/NIET OK, of de specificatie van de tolerantie van de kalibratie bij belastingspositie {Punkt} van de excentriciteitstest in het weegbereik {Bereich}, vóór de justering wordt nageleefd (NIET OK in rood); N/A zonder tolerantie. | OK / NIET OK | {Bereich}: Weegbereik (1-4) {Punkt}: Testpunt (1 ... n) | Toleranties | alle | 31
Aussermittig_Toleranz_ok{Bereich}_{Punkt} | OK/NIET OK, of de specificatie van de tolerantie van de kalibratie bij belastingspositie {Punkt} van de excentriciteitstest in het weegbereik {Bereich} wordt nageleefd (NIET OK in rood); N/A zonder tolerantie. | OK / NIET OK | {Bereich}: Weegbereik (1-4) {Punkt}: Testpunt (1 ... n) | Toleranties | alle | 28
Aussermittig_Toleranz_VglWert_mJ{Bereich}_{Punkt} | Vergeleken waarde (afwijking) bij belastingspositie {Punkt} van de excentriciteitstest in het weegbereik {Bereich}, na de justering, in de eenheid van de tolerantiespecificatie. N/A zonder tolerantie. | [Waarde] [Eenheid] | {Bereich}: Weegbereik (1-4) {Punkt}: Testpunt (1 ... n) | Toleranties | alle | 36
Aussermittig_Toleranz_VglWert_oJ{Bereich}_{Punkt} | Vergeleken waarde (afwijking) bij belastingspositie {Punkt} van de excentriciteitstest in het weegbereik {Bereich}, vóór de justering, in de eenheid van de tolerantiespecificatie. N/A zonder tolerantie. | [Waarde] [Eenheid] | {Bereich}: Weegbereik (1-4) {Punkt}: Testpunt (1 ... n) | Toleranties | alle | 36
Aussermittig_Toleranz_VglWert{Bereich}_{Punkt} | Vergeleken waarde (afwijking) bij belastingspositie {Punkt} van de excentriciteitstest in het weegbereik {Bereich}, in de eenheid van de tolerantiespecificatie. N/A zonder tolerantie. | [Waarde] [Eenheid] | {Bereich}: Weegbereik (1-4) {Punkt}: Testpunt (1 ... n) | Toleranties | alle | 33
Aussermittig_Toleranz{Bereich} | Specificatie van de tolerantie van de kalibratie voor het eerste testpunt van de excentriciteitstest in het weegbereik {Bereich}, met eenheid (d, % of massa-eenheid). Wordt ook uitgegeven bij de testwaarden van de klantweegschaal met de daar opgeslagen toleranties. | [Waarde] [Eenheid] | {Bereich}: Weegbereik (1-4) | Toleranties | alle | 22
Aussermittig_Toleranz{Bereich}_{Punkt} | Specificatie van de tolerantie van de kalibratie voor belastingspositie {Punkt} van de excentriciteitstest in het weegbereik {Bereich}, met eenheid (d, % of massa-eenheid). | [Waarde] [Eenheid] | {Bereich}: Weegbereik (1-4) {Punkt}: Testpunt (1 ... n) | Toleranties | alle | 25
Aussermittig_Toleranz{Punkt} | Specificatie van de tolerantie van de kalibratie voor belastingspositie {Punkt} van de excentriciteitstest, met eenheid (d, % of massa-eenheid), zonder opgave van het weegbereik. | [Waarde] [Eenheid] | {Punkt}: Testpunt (1 ... n) | Toleranties | alle | 23
Aussermittig_Verkehrsfehler_Innerhalb_Toleranz_mJ{Bereich}_{Punkt} | Ja/Nee, of de specificatie van de gebruiksfoutgrens bij belastingspositie {Punkt} van de excentriciteitstest in het weegbereik {Bereich}, na de justering wordt nageleefd; N/A zonder tolerantie. | Ja / Nee | {Bereich}: Weegbereik (1-4) {Punkt}: Testpunt (1 ... n) | Toleranties | alle | 53
Aussermittig_Verkehrsfehler_Innerhalb_Toleranz_oJ{Bereich}_{Punkt} | Ja/Nee, of de specificatie van de gebruiksfoutgrens bij belastingspositie {Punkt} van de excentriciteitstest in het weegbereik {Bereich}, vóór de justering wordt nageleefd; N/A zonder tolerantie. | Ja / Nee | {Bereich}: Weegbereik (1-4) {Punkt}: Testpunt (1 ... n) | Toleranties | alle | 53
Aussermittig_Verkehrsfehler_Innerhalb_Toleranz{Bereich}_{Punkt} | Ja/Nee, of de specificatie van de gebruiksfoutgrens bij belastingspositie {Punkt} van de excentriciteitstest in het weegbereik {Bereich} wordt nageleefd; N/A zonder tolerantie. | Ja / Nee | {Bereich}: Weegbereik (1-4) {Punkt}: Testpunt (1 ... n) | Toleranties | alle | 50
Aussermittig_Verkehrsfehler_Messung_rot_mJ{Bereich}_{Punkt} | Meetwaarde (aanwijzing) met eenheid bij belastingspositie {Punkt} van de excentriciteitstest in het weegbereik {Bereich}, na de justering; rood, wanneer de specificatie van de gebruiksfoutgrens niet wordt nageleefd; N/A zonder tolerantie. | [Waarde] [Eenheid] | {Bereich}: Weegbereik (1-4) {Punkt}: Testpunt (1 ... n) | Toleranties | alle | 46
Aussermittig_Verkehrsfehler_Messung_rot_oJ{Bereich}_{Punkt} | Meetwaarde (aanwijzing) met eenheid bij belastingspositie {Punkt} van de excentriciteitstest in het weegbereik {Bereich}, vóór de justering; rood, wanneer de specificatie van de gebruiksfoutgrens niet wordt nageleefd; N/A zonder tolerantie. | [Waarde] [Eenheid] | {Bereich}: Weegbereik (1-4) {Punkt}: Testpunt (1 ... n) | Toleranties | alle | 46
Aussermittig_Verkehrsfehler_Messung_rot{Bereich}_{Punkt} | Meetwaarde (aanwijzing) met eenheid bij belastingspositie {Punkt} van de excentriciteitstest in het weegbereik {Bereich}; rood, wanneer de specificatie van de gebruiksfoutgrens niet wordt nageleefd; N/A zonder tolerantie. | [Waarde] [Eenheid] | {Bereich}: Weegbereik (1-4) {Punkt}: Testpunt (1 ... n) | Toleranties | alle | 43
Aussermittig_Verkehrsfehler_Toleranz_Differenz_mJ{Bereich}_{Punkt} | Absolute waarde van de afwijking bij belastingspositie {Punkt} van de excentriciteitstest in het weegbereik {Bereich}, na de justering, in de eenheid van de tolerantiespecificatie (d, % of massa-eenheid); leeg, wanneer omrekenen niet mogelijk is. | [Waarde] [Eenheid] | {Bereich}: Weegbereik (1-4) {Punkt}: Testpunt (1 ... n) | Toleranties | alle | 53
Aussermittig_Verkehrsfehler_Toleranz_Differenz_oJ{Bereich}_{Punkt} | Absolute waarde van de afwijking bij belastingspositie {Punkt} van de excentriciteitstest in het weegbereik {Bereich}, vóór de justering, in de eenheid van de tolerantiespecificatie (d, % of massa-eenheid); leeg, wanneer omrekenen niet mogelijk is. | [Waarde] [Eenheid] | {Bereich}: Weegbereik (1-4) {Punkt}: Testpunt (1 ... n) | Toleranties | alle | 53
Aussermittig_Verkehrsfehler_Toleranz_Differenz{Bereich}_{Punkt} | Absolute waarde van de afwijking bij belastingspositie {Punkt} van de excentriciteitstest in het weegbereik {Bereich}, in de eenheid van de tolerantiespecificatie (d, % of massa-eenheid); leeg, wanneer omrekenen niet mogelijk is. | [Waarde] [Eenheid] | {Bereich}: Weegbereik (1-4) {Punkt}: Testpunt (1 ... n) | Toleranties | alle | 50
Aussermittig_Verkehrsfehler_Toleranz_DiffWert_mJ{Bereich}_{Punkt} | Afstand tussen de specificatie van de gebruiksfoutgrens en de vergeleken waarde bij belastingspositie {Punkt} van de excentriciteitstest in het weegbereik {Bereich}, na de justering, in de tolerantie-eenheid; negatief bij overschrijding; N/A zonder tolerantie. | [Waarde] [Eenheid] | {Bereich}: Weegbereik (1-4) {Punkt}: Testpunt (1 ... n) | Toleranties | alle | 52
Aussermittig_Verkehrsfehler_Toleranz_DiffWert_oJ{Bereich}_{Punkt} | Afstand tussen de specificatie van de gebruiksfoutgrens en de vergeleken waarde bij belastingspositie {Punkt} van de excentriciteitstest in het weegbereik {Bereich}, vóór de justering, in de tolerantie-eenheid; negatief bij overschrijding; N/A zonder tolerantie. | [Waarde] [Eenheid] | {Bereich}: Weegbereik (1-4) {Punkt}: Testpunt (1 ... n) | Toleranties | alle | 52
Aussermittig_Verkehrsfehler_Toleranz_DiffWert{Bereich}_{Punkt} | Afstand tussen de specificatie van de gebruiksfoutgrens en de vergeleken waarde bij belastingspositie {Punkt} van de excentriciteitstest in het weegbereik {Bereich}, in de tolerantie-eenheid; negatief bij overschrijding; N/A zonder tolerantie. | [Waarde] [Eenheid] | {Bereich}: Weegbereik (1-4) {Punkt}: Testpunt (1 ... n) | Toleranties | alle | 49
Aussermittig_Verkehrsfehler_Toleranz_max{Bereich} | Specificatie van de gebruiksfoutgrens voor de laatste belastingspositie van de excentriciteitstest in het weegbereik {Bereich}, met eenheid (d, % of massa-eenheid). | [Waarde] [Eenheid] | {Bereich}: Weegbereik (1-4) | Toleranties | alle | 41
Aussermittig_Verkehrsfehler_Toleranz_mJ{Bereich} | Specificatie van de gebruiksfoutgrens voor het eerste testpunt van de excentriciteitstest in het weegbereik {Bereich}, na de justering, met eenheid (d, % of massa-eenheid). | [Waarde] [Eenheid] | {Bereich}: Weegbereik (1-4) | Toleranties | alle | 40
Aussermittig_Verkehrsfehler_Toleranz_mJ{Bereich}_{Punkt} | Specificatie van de gebruiksfoutgrens voor belastingspositie {Punkt} van de excentriciteitstest in het weegbereik {Bereich}, na de justering, met eenheid (d, % of massa-eenheid). | [Waarde] [Eenheid] | {Bereich}: Weegbereik (1-4) {Punkt}: Testpunt (1 ... n) | Toleranties | alle | 43
Aussermittig_Verkehrsfehler_Toleranz_oJ{Bereich} | Specificatie van de gebruiksfoutgrens voor het eerste testpunt van de excentriciteitstest in het weegbereik {Bereich}, vóór de justering, met eenheid (d, % of massa-eenheid). | [Waarde] [Eenheid] | {Bereich}: Weegbereik (1-4) | Toleranties | alle | 40
Aussermittig_Verkehrsfehler_Toleranz_oJ{Bereich}_{Punkt} | Specificatie van de gebruiksfoutgrens voor belastingspositie {Punkt} van de excentriciteitstest in het weegbereik {Bereich}, vóór de justering, met eenheid (d, % of massa-eenheid). | [Waarde] [Eenheid] | {Bereich}: Weegbereik (1-4) {Punkt}: Testpunt (1 ... n) | Toleranties | alle | 43
Aussermittig_Verkehrsfehler_Toleranz_ok_mJ{Bereich}_{Punkt} | OK/NIET OK, of de specificatie van de gebruiksfoutgrens bij belastingspositie {Punkt} van de excentriciteitstest in het weegbereik {Bereich}, na de justering wordt nageleefd (NIET OK in rood); N/A zonder tolerantie. | OK / NIET OK | {Bereich}: Weegbereik (1-4) {Punkt}: Testpunt (1 ... n) | Toleranties | alle | 46
Aussermittig_Verkehrsfehler_Toleranz_ok_oJ{Bereich}_{Punkt} | OK/NIET OK, of de specificatie van de gebruiksfoutgrens bij belastingspositie {Punkt} van de excentriciteitstest in het weegbereik {Bereich}, vóór de justering wordt nageleefd (NIET OK in rood); N/A zonder tolerantie. | OK / NIET OK | {Bereich}: Weegbereik (1-4) {Punkt}: Testpunt (1 ... n) | Toleranties | alle | 46
Aussermittig_Verkehrsfehler_Toleranz_ok{Bereich}_{Punkt} | OK/NIET OK, of de specificatie van de gebruiksfoutgrens bij belastingspositie {Punkt} van de excentriciteitstest in het weegbereik {Bereich} wordt nageleefd (NIET OK in rood); N/A zonder tolerantie. | OK / NIET OK | {Bereich}: Weegbereik (1-4) {Punkt}: Testpunt (1 ... n) | Toleranties | alle | 43
Aussermittig_Verkehrsfehler_Toleranz_VglWert_mJ{Bereich}_{Punkt} | Vergeleken waarde (afwijking) bij belastingspositie {Punkt} van de excentriciteitstest in het weegbereik {Bereich}, na de justering, in de eenheid van de tolerantiespecificatie. N/A zonder tolerantie. | [Waarde] [Eenheid] | {Bereich}: Weegbereik (1-4) {Punkt}: Testpunt (1 ... n) | Toleranties | alle | 51
Aussermittig_Verkehrsfehler_Toleranz_VglWert_oJ{Bereich}_{Punkt} | Vergeleken waarde (afwijking) bij belastingspositie {Punkt} van de excentriciteitstest in het weegbereik {Bereich}, vóór de justering, in de eenheid van de tolerantiespecificatie. N/A zonder tolerantie. | [Waarde] [Eenheid] | {Bereich}: Weegbereik (1-4) {Punkt}: Testpunt (1 ... n) | Toleranties | alle | 51
Aussermittig_Verkehrsfehler_Toleranz_VglWert{Bereich}_{Punkt} | Vergeleken waarde (afwijking) bij belastingspositie {Punkt} van de excentriciteitstest in het weegbereik {Bereich}, in de eenheid van de tolerantiespecificatie. N/A zonder tolerantie. | [Waarde] [Eenheid] | {Bereich}: Weegbereik (1-4) {Punkt}: Testpunt (1 ... n) | Toleranties | alle | 48
Aussermittig_Verkehrsfehler_Toleranz{Bereich} | Specificatie van de gebruiksfoutgrens voor het eerste testpunt van de excentriciteitstest in het weegbereik {Bereich}, met eenheid (d, % of massa-eenheid). Wordt ook uitgegeven bij de testwaarden van de klantweegschaal met de daar opgeslagen toleranties. | [Waarde] [Eenheid] | {Bereich}: Weegbereik (1-4) | Toleranties | alle | 37
Aussermittig_Verkehrsfehler_Toleranz{Bereich}_{Punkt} | Specificatie van de gebruiksfoutgrens voor belastingspositie {Punkt} van de excentriciteitstest in het weegbereik {Bereich}, met eenheid (d, % of massa-eenheid). | [Waarde] [Eenheid] | {Bereich}: Weegbereik (1-4) {Punkt}: Testpunt (1 ... n) | Toleranties | alle | 40
Aussermittig_Verkehrsfehler_Toleranz{Punkt} | Specificatie van de gebruiksfoutgrens voor belastingspositie {Punkt} van de excentriciteitstest, met eenheid (d, % of massa-eenheid), zonder opgave van het weegbereik. | [Waarde] [Eenheid] | {Punkt}: Testpunt (1 ... n) | Toleranties | alle | 38
Eck_Eichfehler_MaxAbw_DiffWert{Bereich} | Afstand tussen de specificatie van de ijkfoutgrens en de vergeleken waarde (grootste afwijking van de meetwaarden ten opzichte van de meetwaarde in het midden) van de excentriciteitstest in het weegbereik {Bereich}, in de tolerantie-eenheid; N/A zonder tolerantie. | [Waarde] [Eenheid] | {Bereich}: Weegbereik (1-4) | Toleranties | alle | 31
Eck_Eichfehler_MaxAbw_Innerh{Bereich} | Ja/Nee, of de specificatie van de ijkfoutgrens voor de grootste afwijking van de meetwaarden ten opzichte van de meetwaarde in het midden van de excentriciteitstest in het weegbereik {Bereich} wordt nageleefd; N/A zonder tolerantie. | Ja / Nee | {Bereich}: Weegbereik (1-4) | Toleranties | alle | 29
Eck_Eichfehler_MaxAbw_VglWert{Bereich} | Vergeleken waarde: grootste afwijking van de meetwaarden ten opzichte van de meetwaarde in het midden van de excentriciteitstest in het weegbereik {Bereich}, in de eenheid van de tolerantiespecificatie; N/A zonder tolerantie. | [Waarde] [Eenheid] | {Bereich}: Weegbereik (1-4) | Toleranties | alle | 30
Eck_Hersteller_Imax_DiffWert{Bereich} | Afstand tussen de specificatie van de fabrikanttolerantie en de vergeleken waarde (grootste afwijking I_ecc,max ten opzichte van de meetwaarde in het midden) van de excentriciteitstest in het weegbereik {Bereich}, in de tolerantie-eenheid; N/A zonder tolerantie. | [Waarde] [Eenheid] | {Bereich}: Weegbereik (1-4) | Toleranties | alle | 29
Eck_Hersteller_Imax_Innerh{Bereich} | Ja/Nee, of de specificatie van de fabrikanttolerantie voor de grootste afwijking I_ecc,max ten opzichte van de meetwaarde in het midden van de excentriciteitstest in het weegbereik {Bereich} wordt nageleefd; N/A zonder tolerantie. | Ja / Nee | {Bereich}: Weegbereik (1-4) | Toleranties | alle | 27
Eck_Hersteller_Imax_Toleranz{Bereich} | Specificatie van de fabrikanttolerantie voor de grootste afwijking I_ecc,max ten opzichte van de meetwaarde in het midden van de excentriciteitstest in het weegbereik {Bereich}, met eenheid (d, % of massa-eenheid); N/A zonder tolerantie. | [Waarde] [Eenheid] | {Bereich}: Weegbereik (1-4) | Toleranties | alle | 29
Eck_Hersteller_Imax_VglWert{Bereich} | Vergeleken waarde: grootste afwijking I_ecc,max ten opzichte van de meetwaarde in het midden van de excentriciteitstest in het weegbereik {Bereich}, in de eenheid van de tolerantiespecificatie; N/A zonder tolerantie. | [Waarde] [Eenheid] | {Bereich}: Weegbereik (1-4) | Toleranties | alle | 28
Eck_Hersteller_MaxAbw_DiffWert{Bereich} | Afstand tussen de specificatie van de fabrikanttolerantie en de vergeleken waarde (grootste afwijking van de meetwaarden ten opzichte van de meetwaarde in het midden) van de excentriciteitstest in het weegbereik {Bereich}, in de tolerantie-eenheid; N/A zonder tolerantie. | [Waarde] [Eenheid] | {Bereich}: Weegbereik (1-4) | Toleranties | alle | 31
Eck_Hersteller_MaxAbw_Innerh{Bereich} | Ja/Nee, of de specificatie van de fabrikanttolerantie voor de grootste afwijking van de meetwaarden ten opzichte van de meetwaarde in het midden van de excentriciteitstest in het weegbereik {Bereich} wordt nageleefd; N/A zonder tolerantie. | Ja / Nee | {Bereich}: Weegbereik (1-4) | Toleranties | alle | 29
Eck_Hersteller_MaxAbw_VglWert{Bereich} | Vergeleken waarde: grootste afwijking van de meetwaarden ten opzichte van de meetwaarde in het midden van de excentriciteitstest in het weegbereik {Bereich}, in de eenheid van de tolerantiespecificatie; N/A zonder tolerantie. | [Waarde] [Eenheid] | {Bereich}: Weegbereik (1-4) | Toleranties | alle | 30
Eck_Imax_DiffWert{Bereich} | Afstand tussen de specificatie van de tolerantie van de kalibratie en de vergeleken waarde (grootste afwijking I_ecc,max ten opzichte van de meetwaarde in het midden) van de excentriciteitstest in het weegbereik {Bereich}, in de tolerantie-eenheid; N/A zonder tolerantie. | [Waarde] [Eenheid] | {Bereich}: Weegbereik (1-4) | Toleranties | alle | 18
Eck_Imax_Innerh{Bereich} | Ja/Nee, of de specificatie van de tolerantie van de kalibratie voor de grootste afwijking I_ecc,max ten opzichte van de meetwaarde in het midden van de excentriciteitstest in het weegbereik {Bereich} wordt nageleefd; N/A zonder tolerantie. | Ja / Nee | {Bereich}: Weegbereik (1-4) | Toleranties | alle | 16
Eck_Imax_Toleranz{Bereich} | Specificatie van de tolerantie van de kalibratie voor de grootste afwijking I_ecc,max ten opzichte van de meetwaarde in het midden van de excentriciteitstest in het weegbereik {Bereich}, met eenheid (d, % of massa-eenheid); N/A zonder tolerantie. | [Waarde] [Eenheid] | {Bereich}: Weegbereik (1-4) | Toleranties | alle | 18
Eck_Imax_VglWert{Bereich} | Vergeleken waarde: grootste afwijking I_ecc,max ten opzichte van de meetwaarde in het midden van de excentriciteitstest in het weegbereik {Bereich}, in de eenheid van de tolerantiespecificatie; N/A zonder tolerantie. | [Waarde] [Eenheid] | {Bereich}: Weegbereik (1-4) | Toleranties | alle | 17
Eck_Kunden_Imax_DiffWert{Bereich} | Afstand tussen de specificatie van de klanttolerantie en de vergeleken waarde (grootste afwijking I_ecc,max ten opzichte van de meetwaarde in het midden) van de excentriciteitstest in het weegbereik {Bereich}, in de tolerantie-eenheid; N/A zonder tolerantie. | [Waarde] [Eenheid] | {Bereich}: Weegbereik (1-4) | Toleranties | alle | 25
Eck_Kunden_Imax_Innerh{Bereich} | Ja/Nee, of de specificatie van de klanttolerantie voor de grootste afwijking I_ecc,max ten opzichte van de meetwaarde in het midden van de excentriciteitstest in het weegbereik {Bereich} wordt nageleefd; N/A zonder tolerantie. | Ja / Nee | {Bereich}: Weegbereik (1-4) | Toleranties | alle | 23
Eck_Kunden_Imax_Toleranz{Bereich} | Specificatie van de klanttolerantie voor de grootste afwijking I_ecc,max ten opzichte van de meetwaarde in het midden van de excentriciteitstest in het weegbereik {Bereich}, met eenheid (d, % of massa-eenheid); N/A zonder tolerantie. | [Waarde] [Eenheid] | {Bereich}: Weegbereik (1-4) | Toleranties | alle | 25
Eck_Kunden_Imax_VglWert{Bereich} | Vergeleken waarde: grootste afwijking I_ecc,max ten opzichte van de meetwaarde in het midden van de excentriciteitstest in het weegbereik {Bereich}, in de eenheid van de tolerantiespecificatie; N/A zonder tolerantie. | [Waarde] [Eenheid] | {Bereich}: Weegbereik (1-4) | Toleranties | alle | 24
Eck_Kunden_MaxAbw_DiffWert{Bereich} | Afstand tussen de specificatie van de klanttolerantie en de vergeleken waarde (grootste afwijking van de meetwaarden ten opzichte van de meetwaarde in het midden) van de excentriciteitstest in het weegbereik {Bereich}, in de tolerantie-eenheid; N/A zonder tolerantie. | [Waarde] [Eenheid] | {Bereich}: Weegbereik (1-4) | Toleranties | alle | 27
Eck_Kunden_MaxAbw_Innerh{Bereich} | Ja/Nee, of de specificatie van de klanttolerantie voor de grootste afwijking van de meetwaarden ten opzichte van de meetwaarde in het midden van de excentriciteitstest in het weegbereik {Bereich} wordt nageleefd; N/A zonder tolerantie. | Ja / Nee | {Bereich}: Weegbereik (1-4) | Toleranties | alle | 25
Eck_Kunden_MaxAbw_VglWert{Bereich} | Vergeleken waarde: grootste afwijking van de meetwaarden ten opzichte van de meetwaarde in het midden van de excentriciteitstest in het weegbereik {Bereich}, in de eenheid van de tolerantiespecificatie; N/A zonder tolerantie. | [Waarde] [Eenheid] | {Bereich}: Weegbereik (1-4) | Toleranties | alle | 26
Eck_MaxAbw_DiffWert{Bereich} | Afstand tussen de specificatie van de tolerantie van de kalibratie en de vergeleken waarde (grootste afwijking van de meetwaarden ten opzichte van de meetwaarde in het midden) van de excentriciteitstest in het weegbereik {Bereich}, in de tolerantie-eenheid; N/A zonder tolerantie. | [Waarde] [Eenheid] | {Bereich}: Weegbereik (1-4) | Toleranties | alle | 20
Eck_MaxAbw_Innerh{Bereich} | Ja/Nee, of de specificatie van de tolerantie van de kalibratie voor de grootste afwijking van de meetwaarden ten opzichte van de meetwaarde in het midden van de excentriciteitstest in het weegbereik {Bereich} wordt nageleefd; N/A zonder tolerantie. | Ja / Nee | {Bereich}: Weegbereik (1-4) | Toleranties | alle | 18
Eck_MaxAbw_VglWert{Bereich} | Vergeleken waarde: grootste afwijking van de meetwaarden ten opzichte van de meetwaarde in het midden van de excentriciteitstest in het weegbereik {Bereich}, in de eenheid van de tolerantiespecificatie; N/A zonder tolerantie. | [Waarde] [Eenheid] | {Bereich}: Weegbereik (1-4) | Toleranties | alle | 19
Eck_Verkehrsfehler_MaxAbw_DiffWert{Bereich} | Afstand tussen de specificatie van de gebruiksfoutgrens en de vergeleken waarde (grootste afwijking van de meetwaarden ten opzichte van de meetwaarde in het midden) van de excentriciteitstest in het weegbereik {Bereich}, in de tolerantie-eenheid; N/A zonder tolerantie. | [Waarde] [Eenheid] | {Bereich}: Weegbereik (1-4) | Toleranties | alle | 35
Eck_Verkehrsfehler_MaxAbw_Innerh{Bereich} | Ja/Nee, of de specificatie van de gebruiksfoutgrens voor de grootste afwijking van de meetwaarden ten opzichte van de meetwaarde in het midden van de excentriciteitstest in het weegbereik {Bereich} wordt nageleefd; N/A zonder tolerantie. | Ja / Nee | {Bereich}: Weegbereik (1-4) | Toleranties | alle | 33
Eck_Verkehrsfehler_MaxAbw_VglWert{Bereich} | Vergeleken waarde: grootste afwijking van de meetwaarden ten opzichte van de meetwaarde in het midden van de excentriciteitstest in het weegbereik {Bereich}, in de eenheid van de tolerantiespecificatie; N/A zonder tolerantie. | [Waarde] [Eenheid] | {Bereich}: Weegbereik (1-4) | Toleranties | alle | 34
Richtigkeit_Eichfehler_Innerhalb_Toleranz_mJ{Bereich}_{Punkt} | Ja/Nee, of de specificatie van de ijkfoutgrens bij testpunt {Punkt} van de aanwijsfouttest in het weegbereik {Bereich}, na de justering wordt nageleefd; N/A zonder tolerantie. | Ja / Nee | {Bereich}: Weegbereik (1-4) {Punkt}: Testpunt (1 ... n) | Toleranties | alle | 48
Richtigkeit_Eichfehler_Innerhalb_Toleranz_oJ{Bereich}_{Punkt} | Ja/Nee, of de specificatie van de ijkfoutgrens bij testpunt {Punkt} van de aanwijsfouttest in het weegbereik {Bereich}, vóór de justering wordt nageleefd; N/A zonder tolerantie. | Ja / Nee | {Bereich}: Weegbereik (1-4) {Punkt}: Testpunt (1 ... n) | Toleranties | alle | 48
Richtigkeit_Eichfehler_Innerhalb_Toleranz{Bereich}_{Punkt} | Ja/Nee, of de specificatie van de ijkfoutgrens bij testpunt {Punkt} van de aanwijsfouttest in het weegbereik {Bereich} wordt nageleefd; N/A zonder tolerantie. | Ja / Nee | {Bereich}: Weegbereik (1-4) {Punkt}: Testpunt (1 ... n) | Toleranties | alle | 45
Richtigkeit_Eichfehler_Messung_rot_mJ{Bereich}_{Punkt} | Meetwaarde (aanwijzing) met eenheid bij testpunt {Punkt} van de aanwijsfouttest in het weegbereik {Bereich}, na de justering; rood, wanneer de specificatie van de ijkfoutgrens niet wordt nageleefd; N/A zonder tolerantie. | [Waarde] [Eenheid] | {Bereich}: Weegbereik (1-4) {Punkt}: Testpunt (1 ... n) | Toleranties | alle | 41
Richtigkeit_Eichfehler_Messung_rot_oJ{Bereich}_{Punkt} | Meetwaarde (aanwijzing) met eenheid bij testpunt {Punkt} van de aanwijsfouttest in het weegbereik {Bereich}, vóór de justering; rood, wanneer de specificatie van de ijkfoutgrens niet wordt nageleefd; N/A zonder tolerantie. | [Waarde] [Eenheid] | {Bereich}: Weegbereik (1-4) {Punkt}: Testpunt (1 ... n) | Toleranties | alle | 41
Richtigkeit_Eichfehler_Messung_rot{Bereich}_{Punkt} | Meetwaarde (aanwijzing) met eenheid bij testpunt {Punkt} van de aanwijsfouttest in het weegbereik {Bereich}; rood, wanneer de specificatie van de ijkfoutgrens niet wordt nageleefd; N/A zonder tolerantie. | [Waarde] [Eenheid] | {Bereich}: Weegbereik (1-4) {Punkt}: Testpunt (1 ... n) | Toleranties | alle | 38
Richtigkeit_Eichfehler_Toleranz_Differenz_mJ{Bereich}_{Punkt} | Absolute waarde van de afwijking bij testpunt {Punkt} van de aanwijsfouttest in het weegbereik {Bereich}, na de justering, in de eenheid van de tolerantiespecificatie (d, % of massa-eenheid); leeg, wanneer omrekenen niet mogelijk is. | [Waarde] [Eenheid] | {Bereich}: Weegbereik (1-4) {Punkt}: Testpunt (1 ... n) | Toleranties | alle | 48
Richtigkeit_Eichfehler_Toleranz_Differenz_oJ{Bereich}_{Punkt} | Absolute waarde van de afwijking bij testpunt {Punkt} van de aanwijsfouttest in het weegbereik {Bereich}, vóór de justering, in de eenheid van de tolerantiespecificatie (d, % of massa-eenheid); leeg, wanneer omrekenen niet mogelijk is. | [Waarde] [Eenheid] | {Bereich}: Weegbereik (1-4) {Punkt}: Testpunt (1 ... n) | Toleranties | alle | 48
Richtigkeit_Eichfehler_Toleranz_Differenz{Bereich}_{Punkt} | Absolute waarde van de afwijking bij testpunt {Punkt} van de aanwijsfouttest in het weegbereik {Bereich}, in de eenheid van de tolerantiespecificatie (d, % of massa-eenheid); leeg, wanneer omrekenen niet mogelijk is. | [Waarde] [Eenheid] | {Bereich}: Weegbereik (1-4) {Punkt}: Testpunt (1 ... n) | Toleranties | alle | 45
Richtigkeit_Eichfehler_Toleranz_DiffWert_mJ{Bereich}_{Punkt} | Afstand tussen de specificatie van de ijkfoutgrens en de vergeleken waarde bij testpunt {Punkt} van de aanwijsfouttest in het weegbereik {Bereich}, na de justering, in de tolerantie-eenheid; negatief bij overschrijding; N/A zonder tolerantie. | [Waarde] [Eenheid] | {Bereich}: Weegbereik (1-4) {Punkt}: Testpunt (1 ... n) | Toleranties | alle | 47
Richtigkeit_Eichfehler_Toleranz_DiffWert_oJ{Bereich}_{Punkt} | Afstand tussen de specificatie van de ijkfoutgrens en de vergeleken waarde bij testpunt {Punkt} van de aanwijsfouttest in het weegbereik {Bereich}, vóór de justering, in de tolerantie-eenheid; negatief bij overschrijding; N/A zonder tolerantie. | [Waarde] [Eenheid] | {Bereich}: Weegbereik (1-4) {Punkt}: Testpunt (1 ... n) | Toleranties | alle | 47
Richtigkeit_Eichfehler_Toleranz_DiffWert{Bereich}_{Punkt} | Afstand tussen de specificatie van de ijkfoutgrens en de vergeleken waarde bij testpunt {Punkt} van de aanwijsfouttest in het weegbereik {Bereich}, in de tolerantie-eenheid; negatief bij overschrijding; N/A zonder tolerantie. | [Waarde] [Eenheid] | {Bereich}: Weegbereik (1-4) {Punkt}: Testpunt (1 ... n) | Toleranties | alle | 44
Richtigkeit_Eichfehler_Toleranz_max{Bereich} | Specificatie van de ijkfoutgrens voor het laatste testpunt van de aanwijsfouttest in het weegbereik {Bereich}, met eenheid (d, % of massa-eenheid). | [Waarde] [Eenheid] | {Bereich}: Weegbereik (1-4) | Toleranties | alle | 36
Richtigkeit_Eichfehler_Toleranz_mJ{Bereich} | Specificatie van de ijkfoutgrens voor het eerste testpunt van de aanwijsfouttest in het weegbereik {Bereich}, na de justering, met eenheid (d, % of massa-eenheid). | [Waarde] [Eenheid] | {Bereich}: Weegbereik (1-4) | Toleranties | alle | 35
Richtigkeit_Eichfehler_Toleranz_mJ{Bereich}_{Punkt} | Specificatie van de ijkfoutgrens voor testpunt {Punkt} van de aanwijsfouttest in het weegbereik {Bereich}, na de justering, met eenheid (d, % of massa-eenheid). | [Waarde] [Eenheid] | {Bereich}: Weegbereik (1-4) {Punkt}: Testpunt (1 ... n) | Toleranties | alle | 38
Richtigkeit_Eichfehler_Toleranz_oJ{Bereich} | Specificatie van de ijkfoutgrens voor het eerste testpunt van de aanwijsfouttest in het weegbereik {Bereich}, vóór de justering, met eenheid (d, % of massa-eenheid). | [Waarde] [Eenheid] | {Bereich}: Weegbereik (1-4) | Toleranties | alle | 35
Richtigkeit_Eichfehler_Toleranz_oJ{Bereich}_{Punkt} | Specificatie van de ijkfoutgrens voor testpunt {Punkt} van de aanwijsfouttest in het weegbereik {Bereich}, vóór de justering, met eenheid (d, % of massa-eenheid). | [Waarde] [Eenheid] | {Bereich}: Weegbereik (1-4) {Punkt}: Testpunt (1 ... n) | Toleranties | alle | 38
Richtigkeit_Eichfehler_Toleranz_ok_mJ{Bereich}_{Punkt} | OK/NIET OK, of de specificatie van de ijkfoutgrens bij testpunt {Punkt} van de aanwijsfouttest in het weegbereik {Bereich}, na de justering wordt nageleefd (NIET OK in rood); N/A zonder tolerantie. | OK / NIET OK | {Bereich}: Weegbereik (1-4) {Punkt}: Testpunt (1 ... n) | Toleranties | alle | 41
Richtigkeit_Eichfehler_Toleranz_ok_oJ{Bereich}_{Punkt} | OK/NIET OK, of de specificatie van de ijkfoutgrens bij testpunt {Punkt} van de aanwijsfouttest in het weegbereik {Bereich}, vóór de justering wordt nageleefd (NIET OK in rood); N/A zonder tolerantie. | OK / NIET OK | {Bereich}: Weegbereik (1-4) {Punkt}: Testpunt (1 ... n) | Toleranties | alle | 41
Richtigkeit_Eichfehler_Toleranz_ok{Bereich}_{Punkt} | OK/NIET OK, of de specificatie van de ijkfoutgrens bij testpunt {Punkt} van de aanwijsfouttest in het weegbereik {Bereich} wordt nageleefd (NIET OK in rood); N/A zonder tolerantie. | OK / NIET OK | {Bereich}: Weegbereik (1-4) {Punkt}: Testpunt (1 ... n) | Toleranties | alle | 38
Richtigkeit_Eichfehler_Toleranz_VglWert_mJ{Bereich}_{Punkt} | Vergeleken waarde (afwijking) bij testpunt {Punkt} van de aanwijsfouttest in het weegbereik {Bereich}, na de justering, in de eenheid van de tolerantiespecificatie. Afhankelijk van de beslisregel vermeerderd met de meetonzekerheid. N/A zonder tolerantie. | [Waarde] [Eenheid] | {Bereich}: Weegbereik (1-4) {Punkt}: Testpunt (1 ... n) | Toleranties | alle | 46
Richtigkeit_Eichfehler_Toleranz_VglWert_oJ{Bereich}_{Punkt} | Vergeleken waarde (afwijking) bij testpunt {Punkt} van de aanwijsfouttest in het weegbereik {Bereich}, vóór de justering, in de eenheid van de tolerantiespecificatie. Afhankelijk van de beslisregel vermeerderd met de meetonzekerheid. N/A zonder tolerantie. | [Waarde] [Eenheid] | {Bereich}: Weegbereik (1-4) {Punkt}: Testpunt (1 ... n) | Toleranties | alle | 46
Richtigkeit_Eichfehler_Toleranz_VglWert{Bereich}_{Punkt} | Vergeleken waarde (afwijking) bij testpunt {Punkt} van de aanwijsfouttest in het weegbereik {Bereich}, in de eenheid van de tolerantiespecificatie. Afhankelijk van de beslisregel vermeerderd met de meetonzekerheid. N/A zonder tolerantie. | [Waarde] [Eenheid] | {Bereich}: Weegbereik (1-4) {Punkt}: Testpunt (1 ... n) | Toleranties | alle | 43
Richtigkeit_Eichfehler_Toleranz{Bereich} | Specificatie van de ijkfoutgrens voor het eerste testpunt van de aanwijsfouttest in het weegbereik {Bereich}, met eenheid (d, % of massa-eenheid). | [Waarde] [Eenheid] | {Bereich}: Weegbereik (1-4) | Toleranties | alle | 32
Richtigkeit_Eichfehler_Toleranz{Bereich}_{Punkt} | Specificatie van de ijkfoutgrens voor testpunt {Punkt} van de aanwijsfouttest in het weegbereik {Bereich}, met eenheid (d, % of massa-eenheid). | [Waarde] [Eenheid] | {Bereich}: Weegbereik (1-4) {Punkt}: Testpunt (1 ... n) | Toleranties | alle | 35
Richtigkeit_Eichfehler_Toleranz{Punkt} | Specificatie van de ijkfoutgrens voor testpunt {Punkt} van de aanwijsfouttest, met eenheid (d, % of massa-eenheid), zonder opgave van het weegbereik. | [Waarde] [Eenheid] | {Punkt}: Testpunt (1 ... n) | Toleranties | alle | 33
Richtigkeit_Hersteller_Innerhalb_Toleranz_mJ{Bereich}_{Punkt} | Ja/Nee, of de specificatie van de fabrikanttolerantie bij testpunt {Punkt} van de aanwijsfouttest in het weegbereik {Bereich}, na de justering wordt nageleefd; N/A zonder tolerantie. | Ja / Nee | {Bereich}: Weegbereik (1-4) {Punkt}: Testpunt (1 ... n) | Toleranties | alle | 48
Richtigkeit_Hersteller_Innerhalb_Toleranz_oJ{Bereich}_{Punkt} | Ja/Nee, of de specificatie van de fabrikanttolerantie bij testpunt {Punkt} van de aanwijsfouttest in het weegbereik {Bereich}, vóór de justering wordt nageleefd; N/A zonder tolerantie. | Ja / Nee | {Bereich}: Weegbereik (1-4) {Punkt}: Testpunt (1 ... n) | Toleranties | alle | 48
Richtigkeit_Hersteller_Innerhalb_Toleranz{Bereich}_{Punkt} | Ja/Nee, of de specificatie van de fabrikanttolerantie bij testpunt {Punkt} van de aanwijsfouttest in het weegbereik {Bereich} wordt nageleefd; N/A zonder tolerantie. | Ja / Nee | {Bereich}: Weegbereik (1-4) {Punkt}: Testpunt (1 ... n) | Toleranties | alle | 45
Richtigkeit_Hersteller_Messung_rot_mJ{Bereich}_{Punkt} | Meetwaarde (aanwijzing) met eenheid bij testpunt {Punkt} van de aanwijsfouttest in het weegbereik {Bereich}, na de justering; rood, wanneer de specificatie van de fabrikanttolerantie niet wordt nageleefd; N/A zonder tolerantie. | [Waarde] [Eenheid] | {Bereich}: Weegbereik (1-4) {Punkt}: Testpunt (1 ... n) | Toleranties | alle | 41
Richtigkeit_Hersteller_Messung_rot_oJ{Bereich}_{Punkt} | Meetwaarde (aanwijzing) met eenheid bij testpunt {Punkt} van de aanwijsfouttest in het weegbereik {Bereich}, vóór de justering; rood, wanneer de specificatie van de fabrikanttolerantie niet wordt nageleefd; N/A zonder tolerantie. | [Waarde] [Eenheid] | {Bereich}: Weegbereik (1-4) {Punkt}: Testpunt (1 ... n) | Toleranties | alle | 41
Richtigkeit_Hersteller_Messung_rot{Bereich}_{Punkt} | Meetwaarde (aanwijzing) met eenheid bij testpunt {Punkt} van de aanwijsfouttest in het weegbereik {Bereich}; rood, wanneer de specificatie van de fabrikanttolerantie niet wordt nageleefd; N/A zonder tolerantie. | [Waarde] [Eenheid] | {Bereich}: Weegbereik (1-4) {Punkt}: Testpunt (1 ... n) | Toleranties | alle | 38
Richtigkeit_Hersteller_Toleranz_Differenz_mJ{Bereich}_{Punkt} | Absolute waarde van de afwijking bij testpunt {Punkt} van de aanwijsfouttest in het weegbereik {Bereich}, na de justering, in de eenheid van de tolerantiespecificatie (d, % of massa-eenheid); leeg, wanneer omrekenen niet mogelijk is. | [Waarde] [Eenheid] | {Bereich}: Weegbereik (1-4) {Punkt}: Testpunt (1 ... n) | Toleranties | alle | 48
Richtigkeit_Hersteller_Toleranz_Differenz_oJ{Bereich}_{Punkt} | Absolute waarde van de afwijking bij testpunt {Punkt} van de aanwijsfouttest in het weegbereik {Bereich}, vóór de justering, in de eenheid van de tolerantiespecificatie (d, % of massa-eenheid); leeg, wanneer omrekenen niet mogelijk is. | [Waarde] [Eenheid] | {Bereich}: Weegbereik (1-4) {Punkt}: Testpunt (1 ... n) | Toleranties | alle | 48
Richtigkeit_Hersteller_Toleranz_Differenz{Bereich}_{Punkt} | Absolute waarde van de afwijking bij testpunt {Punkt} van de aanwijsfouttest in het weegbereik {Bereich}, in de eenheid van de tolerantiespecificatie (d, % of massa-eenheid); leeg, wanneer omrekenen niet mogelijk is. | [Waarde] [Eenheid] | {Bereich}: Weegbereik (1-4) {Punkt}: Testpunt (1 ... n) | Toleranties | alle | 45
Richtigkeit_Hersteller_Toleranz_DiffWert_mJ{Bereich}_{Punkt} | Afstand tussen de specificatie van de fabrikanttolerantie en de vergeleken waarde bij testpunt {Punkt} van de aanwijsfouttest in het weegbereik {Bereich}, na de justering, in de tolerantie-eenheid; negatief bij overschrijding; N/A zonder tolerantie. | [Waarde] [Eenheid] | {Bereich}: Weegbereik (1-4) {Punkt}: Testpunt (1 ... n) | Toleranties | alle | 47
Richtigkeit_Hersteller_Toleranz_DiffWert_oJ{Bereich}_{Punkt} | Afstand tussen de specificatie van de fabrikanttolerantie en de vergeleken waarde bij testpunt {Punkt} van de aanwijsfouttest in het weegbereik {Bereich}, vóór de justering, in de tolerantie-eenheid; negatief bij overschrijding; N/A zonder tolerantie. | [Waarde] [Eenheid] | {Bereich}: Weegbereik (1-4) {Punkt}: Testpunt (1 ... n) | Toleranties | alle | 47
Richtigkeit_Hersteller_Toleranz_DiffWert{Bereich}_{Punkt} | Afstand tussen de specificatie van de fabrikanttolerantie en de vergeleken waarde bij testpunt {Punkt} van de aanwijsfouttest in het weegbereik {Bereich}, in de tolerantie-eenheid; negatief bij overschrijding; N/A zonder tolerantie. | [Waarde] [Eenheid] | {Bereich}: Weegbereik (1-4) {Punkt}: Testpunt (1 ... n) | Toleranties | alle | 44
Richtigkeit_Hersteller_Toleranz_max{Bereich} | Specificatie van de fabrikanttolerantie voor het laatste testpunt van de aanwijsfouttest in het weegbereik {Bereich}, met eenheid (d, % of massa-eenheid). | [Waarde] [Eenheid] | {Bereich}: Weegbereik (1-4) | Toleranties | alle | 36
Richtigkeit_Hersteller_Toleranz_mJ{Bereich} | Specificatie van de fabrikanttolerantie voor het eerste testpunt van de aanwijsfouttest in het weegbereik {Bereich}, na de justering, met eenheid (d, % of massa-eenheid). | [Waarde] [Eenheid] | {Bereich}: Weegbereik (1-4) | Toleranties | alle | 35
Richtigkeit_Hersteller_Toleranz_mJ{Bereich}_{Punkt} | Specificatie van de fabrikanttolerantie voor testpunt {Punkt} van de aanwijsfouttest in het weegbereik {Bereich}, na de justering, met eenheid (d, % of massa-eenheid). | [Waarde] [Eenheid] | {Bereich}: Weegbereik (1-4) {Punkt}: Testpunt (1 ... n) | Toleranties | alle | 38
Richtigkeit_Hersteller_Toleranz_oJ{Bereich} | Specificatie van de fabrikanttolerantie voor het eerste testpunt van de aanwijsfouttest in het weegbereik {Bereich}, vóór de justering, met eenheid (d, % of massa-eenheid). | [Waarde] [Eenheid] | {Bereich}: Weegbereik (1-4) | Toleranties | alle | 35
Richtigkeit_Hersteller_Toleranz_oJ{Bereich}_{Punkt} | Specificatie van de fabrikanttolerantie voor testpunt {Punkt} van de aanwijsfouttest in het weegbereik {Bereich}, vóór de justering, met eenheid (d, % of massa-eenheid). | [Waarde] [Eenheid] | {Bereich}: Weegbereik (1-4) {Punkt}: Testpunt (1 ... n) | Toleranties | alle | 38
Richtigkeit_Hersteller_Toleranz_ok_mJ{Bereich}_{Punkt} | OK/NIET OK, of de specificatie van de fabrikanttolerantie bij testpunt {Punkt} van de aanwijsfouttest in het weegbereik {Bereich}, na de justering wordt nageleefd (NIET OK in rood); N/A zonder tolerantie. | OK / NIET OK | {Bereich}: Weegbereik (1-4) {Punkt}: Testpunt (1 ... n) | Toleranties | alle | 41
Richtigkeit_Hersteller_Toleranz_ok_oJ{Bereich}_{Punkt} | OK/NIET OK, of de specificatie van de fabrikanttolerantie bij testpunt {Punkt} van de aanwijsfouttest in het weegbereik {Bereich}, vóór de justering wordt nageleefd (NIET OK in rood); N/A zonder tolerantie. | OK / NIET OK | {Bereich}: Weegbereik (1-4) {Punkt}: Testpunt (1 ... n) | Toleranties | alle | 41
Richtigkeit_Hersteller_Toleranz_ok{Bereich}_{Punkt} | OK/NIET OK, of de specificatie van de fabrikanttolerantie bij testpunt {Punkt} van de aanwijsfouttest in het weegbereik {Bereich} wordt nageleefd (NIET OK in rood); N/A zonder tolerantie. | OK / NIET OK | {Bereich}: Weegbereik (1-4) {Punkt}: Testpunt (1 ... n) | Toleranties | alle | 38
Richtigkeit_Hersteller_Toleranz_VglWert_mJ{Bereich}_{Punkt} | Vergeleken waarde (afwijking) bij testpunt {Punkt} van de aanwijsfouttest in het weegbereik {Bereich}, na de justering, in de eenheid van de tolerantiespecificatie. Afhankelijk van de beslisregel vermeerderd met de meetonzekerheid. N/A zonder tolerantie. | [Waarde] [Eenheid] | {Bereich}: Weegbereik (1-4) {Punkt}: Testpunt (1 ... n) | Toleranties | alle | 46
Richtigkeit_Hersteller_Toleranz_VglWert_oJ{Bereich}_{Punkt} | Vergeleken waarde (afwijking) bij testpunt {Punkt} van de aanwijsfouttest in het weegbereik {Bereich}, vóór de justering, in de eenheid van de tolerantiespecificatie. Afhankelijk van de beslisregel vermeerderd met de meetonzekerheid. N/A zonder tolerantie. | [Waarde] [Eenheid] | {Bereich}: Weegbereik (1-4) {Punkt}: Testpunt (1 ... n) | Toleranties | alle | 46
Richtigkeit_Hersteller_Toleranz_VglWert{Bereich}_{Punkt} | Vergeleken waarde (afwijking) bij testpunt {Punkt} van de aanwijsfouttest in het weegbereik {Bereich}, in de eenheid van de tolerantiespecificatie. Afhankelijk van de beslisregel vermeerderd met de meetonzekerheid. N/A zonder tolerantie. | [Waarde] [Eenheid] | {Bereich}: Weegbereik (1-4) {Punkt}: Testpunt (1 ... n) | Toleranties | alle | 43
Richtigkeit_Hersteller_Toleranz{Bereich} | Specificatie van de fabrikanttolerantie voor het eerste testpunt van de aanwijsfouttest in het weegbereik {Bereich}, met eenheid (d, % of massa-eenheid). | [Waarde] [Eenheid] | {Bereich}: Weegbereik (1-4) | Toleranties | alle | 32
Richtigkeit_Hersteller_Toleranz{Bereich}_{Punkt} | Specificatie van de fabrikanttolerantie voor testpunt {Punkt} van de aanwijsfouttest in het weegbereik {Bereich}, met eenheid (d, % of massa-eenheid). | [Waarde] [Eenheid] | {Bereich}: Weegbereik (1-4) {Punkt}: Testpunt (1 ... n) | Toleranties | alle | 35
Richtigkeit_Hersteller_Toleranz{Punkt} | Specificatie van de fabrikanttolerantie voor testpunt {Punkt} van de aanwijsfouttest, met eenheid (d, % of massa-eenheid), zonder opgave van het weegbereik. | [Waarde] [Eenheid] | {Punkt}: Testpunt (1 ... n) | Toleranties | alle | 33
Richtigkeit_Innerhalb_Toleranz_mJ{Bereich}_{Punkt} | Ja/Nee, of de specificatie van de tolerantie van de kalibratie bij testpunt {Punkt} van de aanwijsfouttest in het weegbereik {Bereich}, na de justering wordt nageleefd; N/A zonder tolerantie. | Ja / Nee | {Bereich}: Weegbereik (1-4) {Punkt}: Testpunt (1 ... n) | Toleranties | alle | 37
Richtigkeit_Innerhalb_Toleranz_oJ{Bereich}_{Punkt} | Ja/Nee, of de specificatie van de tolerantie van de kalibratie bij testpunt {Punkt} van de aanwijsfouttest in het weegbereik {Bereich}, vóór de justering wordt nageleefd; N/A zonder tolerantie. | Ja / Nee | {Bereich}: Weegbereik (1-4) {Punkt}: Testpunt (1 ... n) | Toleranties | alle | 37
Richtigkeit_Innerhalb_Toleranz{Bereich}_{Punkt} | Ja/Nee, of de specificatie van de tolerantie van de kalibratie bij testpunt {Punkt} van de aanwijsfouttest in het weegbereik {Bereich} wordt nageleefd; N/A zonder tolerantie. | Ja / Nee | {Bereich}: Weegbereik (1-4) {Punkt}: Testpunt (1 ... n) | Toleranties | alle | 34
Richtigkeit_Kunden_Innerhalb_Toleranz_mJ{Bereich}_{Punkt} | Ja/Nee, of de specificatie van de klanttolerantie bij testpunt {Punkt} van de aanwijsfouttest in het weegbereik {Bereich}, na de justering wordt nageleefd; N/A zonder tolerantie. | Ja / Nee | {Bereich}: Weegbereik (1-4) {Punkt}: Testpunt (1 ... n) | Toleranties | alle | 44
Richtigkeit_Kunden_Innerhalb_Toleranz_oJ{Bereich}_{Punkt} | Ja/Nee, of de specificatie van de klanttolerantie bij testpunt {Punkt} van de aanwijsfouttest in het weegbereik {Bereich}, vóór de justering wordt nageleefd; N/A zonder tolerantie. | Ja / Nee | {Bereich}: Weegbereik (1-4) {Punkt}: Testpunt (1 ... n) | Toleranties | alle | 44
Richtigkeit_Kunden_Innerhalb_Toleranz{Bereich}_{Punkt} | Ja/Nee, of de specificatie van de klanttolerantie bij testpunt {Punkt} van de aanwijsfouttest in het weegbereik {Bereich} wordt nageleefd; N/A zonder tolerantie. | Ja / Nee | {Bereich}: Weegbereik (1-4) {Punkt}: Testpunt (1 ... n) | Toleranties | alle | 41
Richtigkeit_Kunden_Messung_rot_mJ{Bereich}_{Punkt} | Meetwaarde (aanwijzing) met eenheid bij testpunt {Punkt} van de aanwijsfouttest in het weegbereik {Bereich}, na de justering; rood, wanneer de specificatie van de klanttolerantie niet wordt nageleefd; N/A zonder tolerantie. | [Waarde] [Eenheid] | {Bereich}: Weegbereik (1-4) {Punkt}: Testpunt (1 ... n) | Toleranties | alle | 37
Richtigkeit_Kunden_Messung_rot_oJ{Bereich}_{Punkt} | Meetwaarde (aanwijzing) met eenheid bij testpunt {Punkt} van de aanwijsfouttest in het weegbereik {Bereich}, vóór de justering; rood, wanneer de specificatie van de klanttolerantie niet wordt nageleefd; N/A zonder tolerantie. | [Waarde] [Eenheid] | {Bereich}: Weegbereik (1-4) {Punkt}: Testpunt (1 ... n) | Toleranties | alle | 37
Richtigkeit_Kunden_Messung_rot{Bereich}_{Punkt} | Meetwaarde (aanwijzing) met eenheid bij testpunt {Punkt} van de aanwijsfouttest in het weegbereik {Bereich}; rood, wanneer de specificatie van de klanttolerantie niet wordt nageleefd; N/A zonder tolerantie. | [Waarde] [Eenheid] | {Bereich}: Weegbereik (1-4) {Punkt}: Testpunt (1 ... n) | Toleranties | alle | 34
Richtigkeit_Kunden_Toleranz_Differenz_mJ{Bereich}_{Punkt} | Absolute waarde van de afwijking bij testpunt {Punkt} van de aanwijsfouttest in het weegbereik {Bereich}, na de justering, in de eenheid van de tolerantiespecificatie (d, % of massa-eenheid); leeg, wanneer omrekenen niet mogelijk is. | [Waarde] [Eenheid] | {Bereich}: Weegbereik (1-4) {Punkt}: Testpunt (1 ... n) | Toleranties | alle | 44
Richtigkeit_Kunden_Toleranz_Differenz_oJ{Bereich}_{Punkt} | Absolute waarde van de afwijking bij testpunt {Punkt} van de aanwijsfouttest in het weegbereik {Bereich}, vóór de justering, in de eenheid van de tolerantiespecificatie (d, % of massa-eenheid); leeg, wanneer omrekenen niet mogelijk is. | [Waarde] [Eenheid] | {Bereich}: Weegbereik (1-4) {Punkt}: Testpunt (1 ... n) | Toleranties | alle | 44
Richtigkeit_Kunden_Toleranz_Differenz{Bereich}_{Punkt} | Absolute waarde van de afwijking bij testpunt {Punkt} van de aanwijsfouttest in het weegbereik {Bereich}, in de eenheid van de tolerantiespecificatie (d, % of massa-eenheid); leeg, wanneer omrekenen niet mogelijk is. | [Waarde] [Eenheid] | {Bereich}: Weegbereik (1-4) {Punkt}: Testpunt (1 ... n) | Toleranties | alle | 41
Richtigkeit_Kunden_Toleranz_DiffWert_mJ{Bereich}_{Punkt} | Afstand tussen de specificatie van de klanttolerantie en de vergeleken waarde bij testpunt {Punkt} van de aanwijsfouttest in het weegbereik {Bereich}, na de justering, in de tolerantie-eenheid; negatief bij overschrijding; N/A zonder tolerantie. | [Waarde] [Eenheid] | {Bereich}: Weegbereik (1-4) {Punkt}: Testpunt (1 ... n) | Toleranties | alle | 43
Richtigkeit_Kunden_Toleranz_DiffWert_oJ{Bereich}_{Punkt} | Afstand tussen de specificatie van de klanttolerantie en de vergeleken waarde bij testpunt {Punkt} van de aanwijsfouttest in het weegbereik {Bereich}, vóór de justering, in de tolerantie-eenheid; negatief bij overschrijding; N/A zonder tolerantie. | [Waarde] [Eenheid] | {Bereich}: Weegbereik (1-4) {Punkt}: Testpunt (1 ... n) | Toleranties | alle | 43
Richtigkeit_Kunden_Toleranz_DiffWert{Bereich}_{Punkt} | Afstand tussen de specificatie van de klanttolerantie en de vergeleken waarde bij testpunt {Punkt} van de aanwijsfouttest in het weegbereik {Bereich}, in de tolerantie-eenheid; negatief bij overschrijding; N/A zonder tolerantie. | [Waarde] [Eenheid] | {Bereich}: Weegbereik (1-4) {Punkt}: Testpunt (1 ... n) | Toleranties | alle | 40
Richtigkeit_Kunden_Toleranz_max{Bereich} | Specificatie van de klanttolerantie voor het laatste testpunt van de aanwijsfouttest in het weegbereik {Bereich}, met eenheid (d, % of massa-eenheid). | [Waarde] [Eenheid] | {Bereich}: Weegbereik (1-4) | Toleranties | alle | 32
Richtigkeit_Kunden_Toleranz_mJ{Bereich} | Specificatie van de klanttolerantie voor het eerste testpunt van de aanwijsfouttest in het weegbereik {Bereich}, na de justering, met eenheid (d, % of massa-eenheid). | [Waarde] [Eenheid] | {Bereich}: Weegbereik (1-4) | Toleranties | alle | 31
Richtigkeit_Kunden_Toleranz_mJ{Bereich}_{Punkt} | Specificatie van de klanttolerantie voor testpunt {Punkt} van de aanwijsfouttest in het weegbereik {Bereich}, na de justering, met eenheid (d, % of massa-eenheid). | [Waarde] [Eenheid] | {Bereich}: Weegbereik (1-4) {Punkt}: Testpunt (1 ... n) | Toleranties | alle | 34
Richtigkeit_Kunden_Toleranz_oJ{Bereich} | Specificatie van de klanttolerantie voor het eerste testpunt van de aanwijsfouttest in het weegbereik {Bereich}, vóór de justering, met eenheid (d, % of massa-eenheid). | [Waarde] [Eenheid] | {Bereich}: Weegbereik (1-4) | Toleranties | alle | 31
Richtigkeit_Kunden_Toleranz_oJ{Bereich}_{Punkt} | Specificatie van de klanttolerantie voor testpunt {Punkt} van de aanwijsfouttest in het weegbereik {Bereich}, vóór de justering, met eenheid (d, % of massa-eenheid). | [Waarde] [Eenheid] | {Bereich}: Weegbereik (1-4) {Punkt}: Testpunt (1 ... n) | Toleranties | alle | 34
Richtigkeit_Kunden_Toleranz_ok_mJ{Bereich}_{Punkt} | OK/NIET OK, of de specificatie van de klanttolerantie bij testpunt {Punkt} van de aanwijsfouttest in het weegbereik {Bereich}, na de justering wordt nageleefd (NIET OK in rood); N/A zonder tolerantie. | OK / NIET OK | {Bereich}: Weegbereik (1-4) {Punkt}: Testpunt (1 ... n) | Toleranties | alle | 37
Richtigkeit_Kunden_Toleranz_ok_oJ{Bereich}_{Punkt} | OK/NIET OK, of de specificatie van de klanttolerantie bij testpunt {Punkt} van de aanwijsfouttest in het weegbereik {Bereich}, vóór de justering wordt nageleefd (NIET OK in rood); N/A zonder tolerantie. | OK / NIET OK | {Bereich}: Weegbereik (1-4) {Punkt}: Testpunt (1 ... n) | Toleranties | alle | 37
Richtigkeit_Kunden_Toleranz_ok{Bereich}_{Punkt} | OK/NIET OK, of de specificatie van de klanttolerantie bij testpunt {Punkt} van de aanwijsfouttest in het weegbereik {Bereich} wordt nageleefd (NIET OK in rood); N/A zonder tolerantie. | OK / NIET OK | {Bereich}: Weegbereik (1-4) {Punkt}: Testpunt (1 ... n) | Toleranties | alle | 34
Richtigkeit_Kunden_Toleranz_VglWert_mJ{Bereich}_{Punkt} | Vergeleken waarde (afwijking) bij testpunt {Punkt} van de aanwijsfouttest in het weegbereik {Bereich}, na de justering, in de eenheid van de tolerantiespecificatie. Afhankelijk van de beslisregel vermeerderd met de meetonzekerheid. N/A zonder tolerantie. | [Waarde] [Eenheid] | {Bereich}: Weegbereik (1-4) {Punkt}: Testpunt (1 ... n) | Toleranties | alle | 42
Richtigkeit_Kunden_Toleranz_VglWert_oJ{Bereich}_{Punkt} | Vergeleken waarde (afwijking) bij testpunt {Punkt} van de aanwijsfouttest in het weegbereik {Bereich}, vóór de justering, in de eenheid van de tolerantiespecificatie. Afhankelijk van de beslisregel vermeerderd met de meetonzekerheid. N/A zonder tolerantie. | [Waarde] [Eenheid] | {Bereich}: Weegbereik (1-4) {Punkt}: Testpunt (1 ... n) | Toleranties | alle | 42
Richtigkeit_Kunden_Toleranz_VglWert{Bereich}_{Punkt} | Vergeleken waarde (afwijking) bij testpunt {Punkt} van de aanwijsfouttest in het weegbereik {Bereich}, in de eenheid van de tolerantiespecificatie. Afhankelijk van de beslisregel vermeerderd met de meetonzekerheid. N/A zonder tolerantie. | [Waarde] [Eenheid] | {Bereich}: Weegbereik (1-4) {Punkt}: Testpunt (1 ... n) | Toleranties | alle | 39
Richtigkeit_Kunden_Toleranz{Bereich} | Specificatie van de klanttolerantie voor het eerste testpunt van de aanwijsfouttest in het weegbereik {Bereich}, met eenheid (d, % of massa-eenheid). | [Waarde] [Eenheid] | {Bereich}: Weegbereik (1-4) | Toleranties | alle | 28
Richtigkeit_Kunden_Toleranz{Bereich}_{Punkt} | Specificatie van de klanttolerantie voor testpunt {Punkt} van de aanwijsfouttest in het weegbereik {Bereich}, met eenheid (d, % of massa-eenheid). | [Waarde] [Eenheid] | {Bereich}: Weegbereik (1-4) {Punkt}: Testpunt (1 ... n) | Toleranties | alle | 31
Richtigkeit_Kunden_Toleranz{Punkt} | Specificatie van de klanttolerantie voor testpunt {Punkt} van de aanwijsfouttest, met eenheid (d, % of massa-eenheid), zonder opgave van het weegbereik. | [Waarde] [Eenheid] | {Punkt}: Testpunt (1 ... n) | Toleranties | alle | 29
Richtigkeit_Messung_rot_mJ{Bereich}_{Punkt} | Meetwaarde (aanwijzing) met eenheid bij testpunt {Punkt} van de aanwijsfouttest in het weegbereik {Bereich}, na de justering; rood, wanneer de specificatie van de tolerantie van de kalibratie niet wordt nageleefd; N/A zonder tolerantie. | [Waarde] [Eenheid] | {Bereich}: Weegbereik (1-4) {Punkt}: Testpunt (1 ... n) | Toleranties | alle | 30
Richtigkeit_Messung_rot_oJ{Bereich}_{Punkt} | Meetwaarde (aanwijzing) met eenheid bij testpunt {Punkt} van de aanwijsfouttest in het weegbereik {Bereich}, vóór de justering; rood, wanneer de specificatie van de tolerantie van de kalibratie niet wordt nageleefd; N/A zonder tolerantie. | [Waarde] [Eenheid] | {Bereich}: Weegbereik (1-4) {Punkt}: Testpunt (1 ... n) | Toleranties | alle | 30
Richtigkeit_Messung_rot{Bereich}_{Punkt} | Meetwaarde (aanwijzing) met eenheid bij testpunt {Punkt} van de aanwijsfouttest in het weegbereik {Bereich}; rood, wanneer de specificatie van de tolerantie van de kalibratie niet wordt nageleefd; N/A zonder tolerantie. | [Waarde] [Eenheid] | {Bereich}: Weegbereik (1-4) {Punkt}: Testpunt (1 ... n) | Toleranties | alle | 27
Richtigkeit_Toleranz_Differenz_mJ{Bereich}_{Punkt} | Absolute waarde van de afwijking bij testpunt {Punkt} van de aanwijsfouttest in het weegbereik {Bereich}, na de justering, in de eenheid van de tolerantiespecificatie (d, % of massa-eenheid); leeg, wanneer omrekenen niet mogelijk is. | [Waarde] [Eenheid] | {Bereich}: Weegbereik (1-4) {Punkt}: Testpunt (1 ... n) | Toleranties | alle | 37
Richtigkeit_Toleranz_Differenz_oJ{Bereich}_{Punkt} | Absolute waarde van de afwijking bij testpunt {Punkt} van de aanwijsfouttest in het weegbereik {Bereich}, vóór de justering, in de eenheid van de tolerantiespecificatie (d, % of massa-eenheid); leeg, wanneer omrekenen niet mogelijk is. | [Waarde] [Eenheid] | {Bereich}: Weegbereik (1-4) {Punkt}: Testpunt (1 ... n) | Toleranties | alle | 37
Richtigkeit_Toleranz_Differenz{Bereich}_{Punkt} | Absolute waarde van de afwijking bij testpunt {Punkt} van de aanwijsfouttest in het weegbereik {Bereich}, in de eenheid van de tolerantiespecificatie (d, % of massa-eenheid); leeg, wanneer omrekenen niet mogelijk is. | [Waarde] [Eenheid] | {Bereich}: Weegbereik (1-4) {Punkt}: Testpunt (1 ... n) | Toleranties | alle | 34
Richtigkeit_Toleranz_DiffWert_mJ{Bereich}_{Punkt} | Afstand tussen de specificatie van de tolerantie van de kalibratie en de vergeleken waarde bij testpunt {Punkt} van de aanwijsfouttest in het weegbereik {Bereich}, na de justering, in de tolerantie-eenheid; negatief bij overschrijding; N/A zonder tolerantie. | [Waarde] [Eenheid] | {Bereich}: Weegbereik (1-4) {Punkt}: Testpunt (1 ... n) | Toleranties | alle | 36
Richtigkeit_Toleranz_DiffWert_oJ{Bereich}_{Punkt} | Afstand tussen de specificatie van de tolerantie van de kalibratie en de vergeleken waarde bij testpunt {Punkt} van de aanwijsfouttest in het weegbereik {Bereich}, vóór de justering, in de tolerantie-eenheid; negatief bij overschrijding; N/A zonder tolerantie. | [Waarde] [Eenheid] | {Bereich}: Weegbereik (1-4) {Punkt}: Testpunt (1 ... n) | Toleranties | alle | 36
Richtigkeit_Toleranz_DiffWert{Bereich}_{Punkt} | Afstand tussen de specificatie van de tolerantie van de kalibratie en de vergeleken waarde bij testpunt {Punkt} van de aanwijsfouttest in het weegbereik {Bereich}, in de tolerantie-eenheid; negatief bij overschrijding; N/A zonder tolerantie. | [Waarde] [Eenheid] | {Bereich}: Weegbereik (1-4) {Punkt}: Testpunt (1 ... n) | Toleranties | alle | 33
Richtigkeit_Toleranz_max{Bereich} | Specificatie van de tolerantie van de kalibratie voor het laatste testpunt van de aanwijsfouttest in het weegbereik {Bereich}, met eenheid (d, % of massa-eenheid). | [Waarde] [Eenheid] | {Bereich}: Weegbereik (1-4) | Toleranties | alle | 25
Richtigkeit_Toleranz_mJ{Bereich} | Specificatie van de tolerantie van de kalibratie voor het eerste testpunt van de aanwijsfouttest in het weegbereik {Bereich}, na de justering, met eenheid (d, % of massa-eenheid). | [Waarde] [Eenheid] | {Bereich}: Weegbereik (1-4) | Toleranties | alle | 24
Richtigkeit_Toleranz_mJ{Bereich}_{Punkt} | Specificatie van de tolerantie van de kalibratie voor testpunt {Punkt} van de aanwijsfouttest in het weegbereik {Bereich}, na de justering, met eenheid (d, % of massa-eenheid). | [Waarde] [Eenheid] | {Bereich}: Weegbereik (1-4) {Punkt}: Testpunt (1 ... n) | Toleranties | alle | 27
Richtigkeit_Toleranz_oJ{Bereich} | Specificatie van de tolerantie van de kalibratie voor het eerste testpunt van de aanwijsfouttest in het weegbereik {Bereich}, vóór de justering, met eenheid (d, % of massa-eenheid). | [Waarde] [Eenheid] | {Bereich}: Weegbereik (1-4) | Toleranties | alle | 24
Richtigkeit_Toleranz_oJ{Bereich}_{Punkt} | Specificatie van de tolerantie van de kalibratie voor testpunt {Punkt} van de aanwijsfouttest in het weegbereik {Bereich}, vóór de justering, met eenheid (d, % of massa-eenheid). | [Waarde] [Eenheid] | {Bereich}: Weegbereik (1-4) {Punkt}: Testpunt (1 ... n) | Toleranties | alle | 27
Richtigkeit_Toleranz_ok_mJ{Bereich}_{Punkt} | OK/NIET OK, of de specificatie van de tolerantie van de kalibratie bij testpunt {Punkt} van de aanwijsfouttest in het weegbereik {Bereich}, na de justering wordt nageleefd (NIET OK in rood); N/A zonder tolerantie. | OK / NIET OK | {Bereich}: Weegbereik (1-4) {Punkt}: Testpunt (1 ... n) | Toleranties | alle | 30
Richtigkeit_Toleranz_ok_oJ{Bereich}_{Punkt} | OK/NIET OK, of de specificatie van de tolerantie van de kalibratie bij testpunt {Punkt} van de aanwijsfouttest in het weegbereik {Bereich}, vóór de justering wordt nageleefd (NIET OK in rood); N/A zonder tolerantie. | OK / NIET OK | {Bereich}: Weegbereik (1-4) {Punkt}: Testpunt (1 ... n) | Toleranties | alle | 30
Richtigkeit_Toleranz_ok{Bereich}_{Punkt} | OK/NIET OK, of de specificatie van de tolerantie van de kalibratie bij testpunt {Punkt} van de aanwijsfouttest in het weegbereik {Bereich} wordt nageleefd (NIET OK in rood); N/A zonder tolerantie. | OK / NIET OK | {Bereich}: Weegbereik (1-4) {Punkt}: Testpunt (1 ... n) | Toleranties | alle | 27
Richtigkeit_Toleranz_VglWert_mJ{Bereich}_{Punkt} | Vergeleken waarde (afwijking) bij testpunt {Punkt} van de aanwijsfouttest in het weegbereik {Bereich}, na de justering, in de eenheid van de tolerantiespecificatie. Afhankelijk van de beslisregel vermeerderd met de meetonzekerheid. N/A zonder tolerantie. | [Waarde] [Eenheid] | {Bereich}: Weegbereik (1-4) {Punkt}: Testpunt (1 ... n) | Toleranties | alle | 35
Richtigkeit_Toleranz_VglWert_oJ{Bereich}_{Punkt} | Vergeleken waarde (afwijking) bij testpunt {Punkt} van de aanwijsfouttest in het weegbereik {Bereich}, vóór de justering, in de eenheid van de tolerantiespecificatie. Afhankelijk van de beslisregel vermeerderd met de meetonzekerheid. N/A zonder tolerantie. | [Waarde] [Eenheid] | {Bereich}: Weegbereik (1-4) {Punkt}: Testpunt (1 ... n) | Toleranties | alle | 35
Richtigkeit_Toleranz_VglWert{Bereich}_{Punkt} | Vergeleken waarde (afwijking) bij testpunt {Punkt} van de aanwijsfouttest in het weegbereik {Bereich}, in de eenheid van de tolerantiespecificatie. Afhankelijk van de beslisregel vermeerderd met de meetonzekerheid. N/A zonder tolerantie. | [Waarde] [Eenheid] | {Bereich}: Weegbereik (1-4) {Punkt}: Testpunt (1 ... n) | Toleranties | alle | 32
Richtigkeit_Toleranz{Bereich} | Specificatie van de tolerantie van de kalibratie voor het eerste testpunt van de aanwijsfouttest in het weegbereik {Bereich}, met eenheid (d, % of massa-eenheid). | [Waarde] [Eenheid] | {Bereich}: Weegbereik (1-4) | Toleranties | alle | 21
Richtigkeit_Toleranz{Bereich}_{Punkt} | Specificatie van de tolerantie van de kalibratie voor testpunt {Punkt} van de aanwijsfouttest in het weegbereik {Bereich}, met eenheid (d, % of massa-eenheid). | [Waarde] [Eenheid] | {Bereich}: Weegbereik (1-4) {Punkt}: Testpunt (1 ... n) | Toleranties | alle | 24
Richtigkeit_Toleranz{Punkt} | Specificatie van de tolerantie van de kalibratie voor testpunt {Punkt} van de aanwijsfouttest, met eenheid (d, % of massa-eenheid), zonder opgave van het weegbereik. | [Waarde] [Eenheid] | {Punkt}: Testpunt (1 ... n) | Toleranties | alle | 22
Richtigkeit_Verkehrsfehler_Innerhalb_Toleranz_mJ{Bereich}_{Punkt} | Ja/Nee, of de specificatie van de gebruiksfoutgrens bij testpunt {Punkt} van de aanwijsfouttest in het weegbereik {Bereich}, na de justering wordt nageleefd; N/A zonder tolerantie. | Ja / Nee | {Bereich}: Weegbereik (1-4) {Punkt}: Testpunt (1 ... n) | Toleranties | alle | 52
Richtigkeit_Verkehrsfehler_Innerhalb_Toleranz_oJ{Bereich}_{Punkt} | Ja/Nee, of de specificatie van de gebruiksfoutgrens bij testpunt {Punkt} van de aanwijsfouttest in het weegbereik {Bereich}, vóór de justering wordt nageleefd; N/A zonder tolerantie. | Ja / Nee | {Bereich}: Weegbereik (1-4) {Punkt}: Testpunt (1 ... n) | Toleranties | alle | 52
Richtigkeit_Verkehrsfehler_Innerhalb_Toleranz{Bereich}_{Punkt} | Ja/Nee, of de specificatie van de gebruiksfoutgrens bij testpunt {Punkt} van de aanwijsfouttest in het weegbereik {Bereich} wordt nageleefd; N/A zonder tolerantie. | Ja / Nee | {Bereich}: Weegbereik (1-4) {Punkt}: Testpunt (1 ... n) | Toleranties | alle | 49
Richtigkeit_Verkehrsfehler_Messung_rot_mJ{Bereich}_{Punkt} | Meetwaarde (aanwijzing) met eenheid bij testpunt {Punkt} van de aanwijsfouttest in het weegbereik {Bereich}, na de justering; rood, wanneer de specificatie van de gebruiksfoutgrens niet wordt nageleefd; N/A zonder tolerantie. | [Waarde] [Eenheid] | {Bereich}: Weegbereik (1-4) {Punkt}: Testpunt (1 ... n) | Toleranties | alle | 45
Richtigkeit_Verkehrsfehler_Messung_rot_oJ{Bereich}_{Punkt} | Meetwaarde (aanwijzing) met eenheid bij testpunt {Punkt} van de aanwijsfouttest in het weegbereik {Bereich}, vóór de justering; rood, wanneer de specificatie van de gebruiksfoutgrens niet wordt nageleefd; N/A zonder tolerantie. | [Waarde] [Eenheid] | {Bereich}: Weegbereik (1-4) {Punkt}: Testpunt (1 ... n) | Toleranties | alle | 45
Richtigkeit_Verkehrsfehler_Messung_rot{Bereich}_{Punkt} | Meetwaarde (aanwijzing) met eenheid bij testpunt {Punkt} van de aanwijsfouttest in het weegbereik {Bereich}; rood, wanneer de specificatie van de gebruiksfoutgrens niet wordt nageleefd; N/A zonder tolerantie. | [Waarde] [Eenheid] | {Bereich}: Weegbereik (1-4) {Punkt}: Testpunt (1 ... n) | Toleranties | alle | 42
Richtigkeit_Verkehrsfehler_Toleranz_Differenz_mJ{Bereich}_{Punkt} | Absolute waarde van de afwijking bij testpunt {Punkt} van de aanwijsfouttest in het weegbereik {Bereich}, na de justering, in de eenheid van de tolerantiespecificatie (d, % of massa-eenheid); leeg, wanneer omrekenen niet mogelijk is. | [Waarde] [Eenheid] | {Bereich}: Weegbereik (1-4) {Punkt}: Testpunt (1 ... n) | Toleranties | alle | 52
Richtigkeit_Verkehrsfehler_Toleranz_Differenz_oJ{Bereich}_{Punkt} | Absolute waarde van de afwijking bij testpunt {Punkt} van de aanwijsfouttest in het weegbereik {Bereich}, vóór de justering, in de eenheid van de tolerantiespecificatie (d, % of massa-eenheid); leeg, wanneer omrekenen niet mogelijk is. | [Waarde] [Eenheid] | {Bereich}: Weegbereik (1-4) {Punkt}: Testpunt (1 ... n) | Toleranties | alle | 52
Richtigkeit_Verkehrsfehler_Toleranz_Differenz{Bereich}_{Punkt} | Absolute waarde van de afwijking bij testpunt {Punkt} van de aanwijsfouttest in het weegbereik {Bereich}, in de eenheid van de tolerantiespecificatie (d, % of massa-eenheid); leeg, wanneer omrekenen niet mogelijk is. | [Waarde] [Eenheid] | {Bereich}: Weegbereik (1-4) {Punkt}: Testpunt (1 ... n) | Toleranties | alle | 49
Richtigkeit_Verkehrsfehler_Toleranz_DiffWert_mJ{Bereich}_{Punkt} | Afstand tussen de specificatie van de gebruiksfoutgrens en de vergeleken waarde bij testpunt {Punkt} van de aanwijsfouttest in het weegbereik {Bereich}, na de justering, in de tolerantie-eenheid; negatief bij overschrijding; N/A zonder tolerantie. | [Waarde] [Eenheid] | {Bereich}: Weegbereik (1-4) {Punkt}: Testpunt (1 ... n) | Toleranties | alle | 51
Richtigkeit_Verkehrsfehler_Toleranz_DiffWert_oJ{Bereich}_{Punkt} | Afstand tussen de specificatie van de gebruiksfoutgrens en de vergeleken waarde bij testpunt {Punkt} van de aanwijsfouttest in het weegbereik {Bereich}, vóór de justering, in de tolerantie-eenheid; negatief bij overschrijding; N/A zonder tolerantie. | [Waarde] [Eenheid] | {Bereich}: Weegbereik (1-4) {Punkt}: Testpunt (1 ... n) | Toleranties | alle | 51
Richtigkeit_Verkehrsfehler_Toleranz_DiffWert{Bereich}_{Punkt} | Afstand tussen de specificatie van de gebruiksfoutgrens en de vergeleken waarde bij testpunt {Punkt} van de aanwijsfouttest in het weegbereik {Bereich}, in de tolerantie-eenheid; negatief bij overschrijding; N/A zonder tolerantie. | [Waarde] [Eenheid] | {Bereich}: Weegbereik (1-4) {Punkt}: Testpunt (1 ... n) | Toleranties | alle | 48
Richtigkeit_Verkehrsfehler_Toleranz_max{Bereich} | Specificatie van de gebruiksfoutgrens voor het laatste testpunt van de aanwijsfouttest in het weegbereik {Bereich}, met eenheid (d, % of massa-eenheid). | [Waarde] [Eenheid] | {Bereich}: Weegbereik (1-4) | Toleranties | alle | 40
Richtigkeit_Verkehrsfehler_Toleranz_mJ{Bereich} | Specificatie van de gebruiksfoutgrens voor het eerste testpunt van de aanwijsfouttest in het weegbereik {Bereich}, na de justering, met eenheid (d, % of massa-eenheid). | [Waarde] [Eenheid] | {Bereich}: Weegbereik (1-4) | Toleranties | alle | 39
Richtigkeit_Verkehrsfehler_Toleranz_mJ{Bereich}_{Punkt} | Specificatie van de gebruiksfoutgrens voor testpunt {Punkt} van de aanwijsfouttest in het weegbereik {Bereich}, na de justering, met eenheid (d, % of massa-eenheid). | [Waarde] [Eenheid] | {Bereich}: Weegbereik (1-4) {Punkt}: Testpunt (1 ... n) | Toleranties | alle | 42
Richtigkeit_Verkehrsfehler_Toleranz_oJ{Bereich} | Specificatie van de gebruiksfoutgrens voor het eerste testpunt van de aanwijsfouttest in het weegbereik {Bereich}, vóór de justering, met eenheid (d, % of massa-eenheid). | [Waarde] [Eenheid] | {Bereich}: Weegbereik (1-4) | Toleranties | alle | 39
Richtigkeit_Verkehrsfehler_Toleranz_oJ{Bereich}_{Punkt} | Specificatie van de gebruiksfoutgrens voor testpunt {Punkt} van de aanwijsfouttest in het weegbereik {Bereich}, vóór de justering, met eenheid (d, % of massa-eenheid). | [Waarde] [Eenheid] | {Bereich}: Weegbereik (1-4) {Punkt}: Testpunt (1 ... n) | Toleranties | alle | 42
Richtigkeit_Verkehrsfehler_Toleranz_ok_mJ{Bereich}_{Punkt} | OK/NIET OK, of de specificatie van de gebruiksfoutgrens bij testpunt {Punkt} van de aanwijsfouttest in het weegbereik {Bereich}, na de justering wordt nageleefd (NIET OK in rood); N/A zonder tolerantie. | OK / NIET OK | {Bereich}: Weegbereik (1-4) {Punkt}: Testpunt (1 ... n) | Toleranties | alle | 45
Richtigkeit_Verkehrsfehler_Toleranz_ok_oJ{Bereich}_{Punkt} | OK/NIET OK, of de specificatie van de gebruiksfoutgrens bij testpunt {Punkt} van de aanwijsfouttest in het weegbereik {Bereich}, vóór de justering wordt nageleefd (NIET OK in rood); N/A zonder tolerantie. | OK / NIET OK | {Bereich}: Weegbereik (1-4) {Punkt}: Testpunt (1 ... n) | Toleranties | alle | 45
Richtigkeit_Verkehrsfehler_Toleranz_ok{Bereich}_{Punkt} | OK/NIET OK, of de specificatie van de gebruiksfoutgrens bij testpunt {Punkt} van de aanwijsfouttest in het weegbereik {Bereich} wordt nageleefd (NIET OK in rood); N/A zonder tolerantie. | OK / NIET OK | {Bereich}: Weegbereik (1-4) {Punkt}: Testpunt (1 ... n) | Toleranties | alle | 42
Richtigkeit_Verkehrsfehler_Toleranz_VglWert_mJ{Bereich}_{Punkt} | Vergeleken waarde (afwijking) bij testpunt {Punkt} van de aanwijsfouttest in het weegbereik {Bereich}, na de justering, in de eenheid van de tolerantiespecificatie. Afhankelijk van de beslisregel vermeerderd met de meetonzekerheid. N/A zonder tolerantie. | [Waarde] [Eenheid] | {Bereich}: Weegbereik (1-4) {Punkt}: Testpunt (1 ... n) | Toleranties | alle | 50
Richtigkeit_Verkehrsfehler_Toleranz_VglWert_oJ{Bereich}_{Punkt} | Vergeleken waarde (afwijking) bij testpunt {Punkt} van de aanwijsfouttest in het weegbereik {Bereich}, vóór de justering, in de eenheid van de tolerantiespecificatie. Afhankelijk van de beslisregel vermeerderd met de meetonzekerheid. N/A zonder tolerantie. | [Waarde] [Eenheid] | {Bereich}: Weegbereik (1-4) {Punkt}: Testpunt (1 ... n) | Toleranties | alle | 50
Richtigkeit_Verkehrsfehler_Toleranz_VglWert{Bereich}_{Punkt} | Vergeleken waarde (afwijking) bij testpunt {Punkt} van de aanwijsfouttest in het weegbereik {Bereich}, in de eenheid van de tolerantiespecificatie. Afhankelijk van de beslisregel vermeerderd met de meetonzekerheid. N/A zonder tolerantie. | [Waarde] [Eenheid] | {Bereich}: Weegbereik (1-4) {Punkt}: Testpunt (1 ... n) | Toleranties | alle | 47
Richtigkeit_Verkehrsfehler_Toleranz{Bereich} | Specificatie van de gebruiksfoutgrens voor het eerste testpunt van de aanwijsfouttest in het weegbereik {Bereich}, met eenheid (d, % of massa-eenheid). | [Waarde] [Eenheid] | {Bereich}: Weegbereik (1-4) | Toleranties | alle | 36
Richtigkeit_Verkehrsfehler_Toleranz{Bereich}_{Punkt} | Specificatie van de gebruiksfoutgrens voor testpunt {Punkt} van de aanwijsfouttest in het weegbereik {Bereich}, met eenheid (d, % of massa-eenheid). | [Waarde] [Eenheid] | {Bereich}: Weegbereik (1-4) {Punkt}: Testpunt (1 ... n) | Toleranties | alle | 39
Richtigkeit_Verkehrsfehler_Toleranz{Punkt} | Specificatie van de gebruiksfoutgrens voor testpunt {Punkt} van de aanwijsfouttest, met eenheid (d, % of massa-eenheid), zonder opgave van het weegbereik. | [Waarde] [Eenheid] | {Punkt}: Testpunt (1 ... n) | Toleranties | alle | 37
Toleranz_Entscheidungsregel | Opgave of de tolerantiebeoordeling van de aanwijsfouttest de meetonzekerheid in aanmerking neemt: „Met onzekerheid“ of „Zonder onzekerheid“ (conform de beslisregel). | [Tekst] |  | Toleranties | alle | 27
Wdh2_Eichfehler_MaxAbw_DiffWert{Bereich} | Afstand tussen de specificatie van de ijkfoutgrens en de vergeleken waarde (spreidingsbreedte van de meetwaarden) van de tweede herhaalbaarheidstest in het weegbereik {Bereich}, in de tolerantie-eenheid; N/A zonder tolerantie. | [Waarde] [Eenheid] | {Bereich}: Weegbereik (1-4) | Toleranties | alle | 32
Wdh2_Eichfehler_MaxAbw_Innerh{Bereich} | Ja/Nee, of de specificatie van de ijkfoutgrens voor de spreidingsbreedte van de meetwaarden van de tweede herhaalbaarheidstest in het weegbereik {Bereich} wordt nageleefd; N/A zonder tolerantie. | Ja / Nee | {Bereich}: Weegbereik (1-4) | Toleranties | alle | 30
Wdh2_Eichfehler_MaxAbw_VglWert{Bereich} | Vergeleken waarde: spreidingsbreedte van de meetwaarden van de tweede herhaalbaarheidstest in het weegbereik {Bereich}, in de eenheid van de tolerantiespecificatie; N/A zonder tolerantie. | [Waarde] [Eenheid] | {Bereich}: Weegbereik (1-4) | Toleranties | alle | 31
Wdh2_Hersteller_MaxAbw_DiffWert{Bereich} | Afstand tussen de specificatie van de fabrikanttolerantie en de vergeleken waarde (spreidingsbreedte van de meetwaarden) van de tweede herhaalbaarheidstest in het weegbereik {Bereich}, in de tolerantie-eenheid; N/A zonder tolerantie. | [Waarde] [Eenheid] | {Bereich}: Weegbereik (1-4) | Toleranties | alle | 32
Wdh2_Hersteller_MaxAbw_Innerh{Bereich} | Ja/Nee, of de specificatie van de fabrikanttolerantie voor de spreidingsbreedte van de meetwaarden van de tweede herhaalbaarheidstest in het weegbereik {Bereich} wordt nageleefd; N/A zonder tolerantie. | Ja / Nee | {Bereich}: Weegbereik (1-4) | Toleranties | alle | 30
Wdh2_Hersteller_MaxAbw_VglWert{Bereich} | Vergeleken waarde: spreidingsbreedte van de meetwaarden van de tweede herhaalbaarheidstest in het weegbereik {Bereich}, in de eenheid van de tolerantiespecificatie; N/A zonder tolerantie. | [Waarde] [Eenheid] | {Bereich}: Weegbereik (1-4) | Toleranties | alle | 31
Wdh2_Hersteller_Std_DiffWert{Bereich} | Afstand tussen de specificatie van de fabrikanttolerantie en de vergeleken waarde (standaardafwijking s van de meetwaarden) van de tweede herhaalbaarheidstest in het weegbereik {Bereich}, in de tolerantie-eenheid; N/A zonder tolerantie. | [Waarde] [Eenheid] | {Bereich}: Weegbereik (1-4) | Toleranties | alle | 29
Wdh2_Hersteller_Std_Innerh{Bereich} | Ja/Nee, of de specificatie van de fabrikanttolerantie voor de standaardafwijking s van de meetwaarden van de tweede herhaalbaarheidstest in het weegbereik {Bereich} wordt nageleefd; N/A zonder tolerantie. | Ja / Nee | {Bereich}: Weegbereik (1-4) | Toleranties | alle | 27
Wdh2_Hersteller_Std_Toleranz{Bereich} | Specificatie van de fabrikanttolerantie voor de standaardafwijking s van de meetwaarden van de tweede herhaalbaarheidstest in het weegbereik {Bereich}, met eenheid (d, % of massa-eenheid); N/A zonder tolerantie. | [Waarde] [Eenheid] | {Bereich}: Weegbereik (1-4) | Toleranties | alle | 29
Wdh2_Hersteller_Std_VglWert{Bereich} | Vergeleken waarde: standaardafwijking s van de meetwaarden van de tweede herhaalbaarheidstest in het weegbereik {Bereich}, in de eenheid van de tolerantiespecificatie; N/A zonder tolerantie. | [Waarde] [Eenheid] | {Bereich}: Weegbereik (1-4) | Toleranties | alle | 28
Wdh2_Kunden_MaxAbw_DiffWert{Bereich} | Afstand tussen de specificatie van de klanttolerantie en de vergeleken waarde (spreidingsbreedte van de meetwaarden) van de tweede herhaalbaarheidstest in het weegbereik {Bereich}, in de tolerantie-eenheid; N/A zonder tolerantie. | [Waarde] [Eenheid] | {Bereich}: Weegbereik (1-4) | Toleranties | alle | 28
Wdh2_Kunden_MaxAbw_Innerh{Bereich} | Ja/Nee, of de specificatie van de klanttolerantie voor de spreidingsbreedte van de meetwaarden van de tweede herhaalbaarheidstest in het weegbereik {Bereich} wordt nageleefd; N/A zonder tolerantie. | Ja / Nee | {Bereich}: Weegbereik (1-4) | Toleranties | alle | 26
Wdh2_Kunden_MaxAbw_VglWert{Bereich} | Vergeleken waarde: spreidingsbreedte van de meetwaarden van de tweede herhaalbaarheidstest in het weegbereik {Bereich}, in de eenheid van de tolerantiespecificatie; N/A zonder tolerantie. | [Waarde] [Eenheid] | {Bereich}: Weegbereik (1-4) | Toleranties | alle | 27
Wdh2_Kunden_Std_DiffWert{Bereich} | Afstand tussen de specificatie van de klanttolerantie en de vergeleken waarde (standaardafwijking s van de meetwaarden) van de tweede herhaalbaarheidstest in het weegbereik {Bereich}, in de tolerantie-eenheid; N/A zonder tolerantie. | [Waarde] [Eenheid] | {Bereich}: Weegbereik (1-4) | Toleranties | alle | 25
Wdh2_Kunden_Std_Innerh{Bereich} | Ja/Nee, of de specificatie van de klanttolerantie voor de standaardafwijking s van de meetwaarden van de tweede herhaalbaarheidstest in het weegbereik {Bereich} wordt nageleefd; N/A zonder tolerantie. | Ja / Nee | {Bereich}: Weegbereik (1-4) | Toleranties | alle | 23
Wdh2_Kunden_Std_Toleranz{Bereich} | Specificatie van de klanttolerantie voor de standaardafwijking s van de meetwaarden van de tweede herhaalbaarheidstest in het weegbereik {Bereich}, met eenheid (d, % of massa-eenheid); N/A zonder tolerantie. | [Waarde] [Eenheid] | {Bereich}: Weegbereik (1-4) | Toleranties | alle | 25
Wdh2_Kunden_Std_VglWert{Bereich} | Vergeleken waarde: standaardafwijking s van de meetwaarden van de tweede herhaalbaarheidstest in het weegbereik {Bereich}, in de eenheid van de tolerantiespecificatie; N/A zonder tolerantie. | [Waarde] [Eenheid] | {Bereich}: Weegbereik (1-4) | Toleranties | alle | 24
Wdh2_MaxAbw_DiffWert{Bereich} | Afstand tussen de specificatie van de tolerantie van de kalibratie en de vergeleken waarde (spreidingsbreedte van de meetwaarden) van de tweede herhaalbaarheidstest in het weegbereik {Bereich}, in de tolerantie-eenheid; N/A zonder tolerantie. | [Waarde] [Eenheid] | {Bereich}: Weegbereik (1-4) | Toleranties | alle | 21
Wdh2_MaxAbw_Innerh{Bereich} | Ja/Nee, of de specificatie van de tolerantie van de kalibratie voor de spreidingsbreedte van de meetwaarden van de tweede herhaalbaarheidstest in het weegbereik {Bereich} wordt nageleefd; N/A zonder tolerantie. | Ja / Nee | {Bereich}: Weegbereik (1-4) | Toleranties | alle | 19
Wdh2_MaxAbw_VglWert{Bereich} | Vergeleken waarde: spreidingsbreedte van de meetwaarden van de tweede herhaalbaarheidstest in het weegbereik {Bereich}, in de eenheid van de tolerantiespecificatie; N/A zonder tolerantie. | [Waarde] [Eenheid] | {Bereich}: Weegbereik (1-4) | Toleranties | alle | 20
Wdh2_Std_DiffWert{Bereich} | Afstand tussen de specificatie van de tolerantie van de kalibratie en de vergeleken waarde (standaardafwijking s van de meetwaarden) van de tweede herhaalbaarheidstest in het weegbereik {Bereich}, in de tolerantie-eenheid; N/A zonder tolerantie. | [Waarde] [Eenheid] | {Bereich}: Weegbereik (1-4) | Toleranties | alle | 18
Wdh2_Std_Innerh{Bereich} | Ja/Nee, of de specificatie van de tolerantie van de kalibratie voor de standaardafwijking s van de meetwaarden van de tweede herhaalbaarheidstest in het weegbereik {Bereich} wordt nageleefd; N/A zonder tolerantie. | Ja / Nee | {Bereich}: Weegbereik (1-4) | Toleranties | alle | 16
Wdh2_Std_Toleranz{Bereich} | Specificatie van de tolerantie van de kalibratie voor de standaardafwijking s van de meetwaarden van de tweede herhaalbaarheidstest in het weegbereik {Bereich}, met eenheid (d, % of massa-eenheid); N/A zonder tolerantie. | [Waarde] [Eenheid] | {Bereich}: Weegbereik (1-4) | Toleranties | alle | 18
Wdh2_Std_VglWert{Bereich} | Vergeleken waarde: standaardafwijking s van de meetwaarden van de tweede herhaalbaarheidstest in het weegbereik {Bereich}, in de eenheid van de tolerantiespecificatie; N/A zonder tolerantie. | [Waarde] [Eenheid] | {Bereich}: Weegbereik (1-4) | Toleranties | alle | 17
Wdh2_Verkehrsfehler_MaxAbw_DiffWert{Bereich} | Afstand tussen de specificatie van de gebruiksfoutgrens en de vergeleken waarde (spreidingsbreedte van de meetwaarden) van de tweede herhaalbaarheidstest in het weegbereik {Bereich}, in de tolerantie-eenheid; N/A zonder tolerantie. | [Waarde] [Eenheid] | {Bereich}: Weegbereik (1-4) | Toleranties | alle | 36
Wdh2_Verkehrsfehler_MaxAbw_Innerh{Bereich} | Ja/Nee, of de specificatie van de gebruiksfoutgrens voor de spreidingsbreedte van de meetwaarden van de tweede herhaalbaarheidstest in het weegbereik {Bereich} wordt nageleefd; N/A zonder tolerantie. | Ja / Nee | {Bereich}: Weegbereik (1-4) | Toleranties | alle | 34
Wdh2_Verkehrsfehler_MaxAbw_VglWert{Bereich} | Vergeleken waarde: spreidingsbreedte van de meetwaarden van de tweede herhaalbaarheidstest in het weegbereik {Bereich}, in de eenheid van de tolerantiespecificatie; N/A zonder tolerantie. | [Waarde] [Eenheid] | {Bereich}: Weegbereik (1-4) | Toleranties | alle | 35
Wdh_Eichfehler_MaxAbw_DiffWert{Bereich} | Afstand tussen de specificatie van de ijkfoutgrens en de vergeleken waarde (spreidingsbreedte van de meetwaarden) van de herhaalbaarheidstest in het weegbereik {Bereich}, in de tolerantie-eenheid; N/A zonder tolerantie. | [Waarde] [Eenheid] | {Bereich}: Weegbereik (1-4) | Toleranties | alle | 31
Wdh_Eichfehler_MaxAbw_Innerh{Bereich} | Ja/Nee, of de specificatie van de ijkfoutgrens voor de spreidingsbreedte van de meetwaarden van de herhaalbaarheidstest in het weegbereik {Bereich} wordt nageleefd; N/A zonder tolerantie. | Ja / Nee | {Bereich}: Weegbereik (1-4) | Toleranties | alle | 29
Wdh_Eichfehler_MaxAbw_VglWert{Bereich} | Vergeleken waarde: spreidingsbreedte van de meetwaarden van de herhaalbaarheidstest in het weegbereik {Bereich}, in de eenheid van de tolerantiespecificatie; N/A zonder tolerantie. | [Waarde] [Eenheid] | {Bereich}: Weegbereik (1-4) | Toleranties | alle | 30
Wdh_Hersteller_MaxAbw_DiffWert{Bereich} | Afstand tussen de specificatie van de fabrikanttolerantie en de vergeleken waarde (spreidingsbreedte van de meetwaarden) van de herhaalbaarheidstest in het weegbereik {Bereich}, in de tolerantie-eenheid; N/A zonder tolerantie. | [Waarde] [Eenheid] | {Bereich}: Weegbereik (1-4) | Toleranties | alle | 31
Wdh_Hersteller_MaxAbw_Innerh{Bereich} | Ja/Nee, of de specificatie van de fabrikanttolerantie voor de spreidingsbreedte van de meetwaarden van de herhaalbaarheidstest in het weegbereik {Bereich} wordt nageleefd; N/A zonder tolerantie. | Ja / Nee | {Bereich}: Weegbereik (1-4) | Toleranties | alle | 29
Wdh_Hersteller_MaxAbw_VglWert{Bereich} | Vergeleken waarde: spreidingsbreedte van de meetwaarden van de herhaalbaarheidstest in het weegbereik {Bereich}, in de eenheid van de tolerantiespecificatie; N/A zonder tolerantie. | [Waarde] [Eenheid] | {Bereich}: Weegbereik (1-4) | Toleranties | alle | 30
Wdh_Hersteller_Std_DiffWert{Bereich} | Afstand tussen de specificatie van de fabrikanttolerantie en de vergeleken waarde (standaardafwijking s van de meetwaarden) van de herhaalbaarheidstest in het weegbereik {Bereich}, in de tolerantie-eenheid; N/A zonder tolerantie. | [Waarde] [Eenheid] | {Bereich}: Weegbereik (1-4) | Toleranties | alle | 28
Wdh_Hersteller_Std_Innerh{Bereich} | Ja/Nee, of de specificatie van de fabrikanttolerantie voor de standaardafwijking s van de meetwaarden van de herhaalbaarheidstest in het weegbereik {Bereich} wordt nageleefd; N/A zonder tolerantie. | Ja / Nee | {Bereich}: Weegbereik (1-4) | Toleranties | alle | 26
Wdh_Hersteller_Std_Toleranz{Bereich} | Specificatie van de fabrikanttolerantie voor de standaardafwijking s van de meetwaarden van de herhaalbaarheidstest in het weegbereik {Bereich}, met eenheid (d, % of massa-eenheid); N/A zonder tolerantie. | [Waarde] [Eenheid] | {Bereich}: Weegbereik (1-4) | Toleranties | alle | 28
Wdh_Hersteller_Std_VglWert{Bereich} | Vergeleken waarde: standaardafwijking s van de meetwaarden van de herhaalbaarheidstest in het weegbereik {Bereich}, in de eenheid van de tolerantiespecificatie; N/A zonder tolerantie. | [Waarde] [Eenheid] | {Bereich}: Weegbereik (1-4) | Toleranties | alle | 27
Wdh_Kunden_MaxAbw_DiffWert{Bereich} | Afstand tussen de specificatie van de klanttolerantie en de vergeleken waarde (spreidingsbreedte van de meetwaarden) van de herhaalbaarheidstest in het weegbereik {Bereich}, in de tolerantie-eenheid; N/A zonder tolerantie. | [Waarde] [Eenheid] | {Bereich}: Weegbereik (1-4) | Toleranties | alle | 27
Wdh_Kunden_MaxAbw_Innerh{Bereich} | Ja/Nee, of de specificatie van de klanttolerantie voor de spreidingsbreedte van de meetwaarden van de herhaalbaarheidstest in het weegbereik {Bereich} wordt nageleefd; N/A zonder tolerantie. | Ja / Nee | {Bereich}: Weegbereik (1-4) | Toleranties | alle | 25
Wdh_Kunden_MaxAbw_VglWert{Bereich} | Vergeleken waarde: spreidingsbreedte van de meetwaarden van de herhaalbaarheidstest in het weegbereik {Bereich}, in de eenheid van de tolerantiespecificatie; N/A zonder tolerantie. | [Waarde] [Eenheid] | {Bereich}: Weegbereik (1-4) | Toleranties | alle | 26
Wdh_Kunden_Std_DiffWert{Bereich} | Afstand tussen de specificatie van de klanttolerantie en de vergeleken waarde (standaardafwijking s van de meetwaarden) van de herhaalbaarheidstest in het weegbereik {Bereich}, in de tolerantie-eenheid; N/A zonder tolerantie. | [Waarde] [Eenheid] | {Bereich}: Weegbereik (1-4) | Toleranties | alle | 24
Wdh_Kunden_Std_Innerh{Bereich} | Ja/Nee, of de specificatie van de klanttolerantie voor de standaardafwijking s van de meetwaarden van de herhaalbaarheidstest in het weegbereik {Bereich} wordt nageleefd; N/A zonder tolerantie. | Ja / Nee | {Bereich}: Weegbereik (1-4) | Toleranties | alle | 22
Wdh_Kunden_Std_Toleranz{Bereich} | Specificatie van de klanttolerantie voor de standaardafwijking s van de meetwaarden van de herhaalbaarheidstest in het weegbereik {Bereich}, met eenheid (d, % of massa-eenheid); N/A zonder tolerantie. | [Waarde] [Eenheid] | {Bereich}: Weegbereik (1-4) | Toleranties | alle | 24
Wdh_Kunden_Std_VglWert{Bereich} | Vergeleken waarde: standaardafwijking s van de meetwaarden van de herhaalbaarheidstest in het weegbereik {Bereich}, in de eenheid van de tolerantiespecificatie; N/A zonder tolerantie. | [Waarde] [Eenheid] | {Bereich}: Weegbereik (1-4) | Toleranties | alle | 23
Wdh_MaxAbw_DiffWert{Bereich} | Afstand tussen de specificatie van de tolerantie van de kalibratie en de vergeleken waarde (spreidingsbreedte van de meetwaarden) van de herhaalbaarheidstest in het weegbereik {Bereich}, in de tolerantie-eenheid; N/A zonder tolerantie. | [Waarde] [Eenheid] | {Bereich}: Weegbereik (1-4) | Toleranties | alle | 20
Wdh_MaxAbw_Innerh{Bereich} | Ja/Nee, of de specificatie van de tolerantie van de kalibratie voor de spreidingsbreedte van de meetwaarden van de herhaalbaarheidstest in het weegbereik {Bereich} wordt nageleefd; N/A zonder tolerantie. | Ja / Nee | {Bereich}: Weegbereik (1-4) | Toleranties | alle | 18
Wdh_MaxAbw_VglWert{Bereich} | Vergeleken waarde: spreidingsbreedte van de meetwaarden van de herhaalbaarheidstest in het weegbereik {Bereich}, in de eenheid van de tolerantiespecificatie; N/A zonder tolerantie. | [Waarde] [Eenheid] | {Bereich}: Weegbereik (1-4) | Toleranties | alle | 19
Wdh_Std_DiffWert{Bereich} | Afstand tussen de specificatie van de tolerantie van de kalibratie en de vergeleken waarde (standaardafwijking s van de meetwaarden) van de herhaalbaarheidstest in het weegbereik {Bereich}, in de tolerantie-eenheid; N/A zonder tolerantie. | [Waarde] [Eenheid] | {Bereich}: Weegbereik (1-4) | Toleranties | alle | 17
Wdh_Std_Innerh{Bereich} | Ja/Nee, of de specificatie van de tolerantie van de kalibratie voor de standaardafwijking s van de meetwaarden van de herhaalbaarheidstest in het weegbereik {Bereich} wordt nageleefd; N/A zonder tolerantie. | Ja / Nee | {Bereich}: Weegbereik (1-4) | Toleranties | alle | 15
Wdh_Std_Toleranz{Bereich} | Specificatie van de tolerantie van de kalibratie voor de standaardafwijking s van de meetwaarden van de herhaalbaarheidstest in het weegbereik {Bereich}, met eenheid (d, % of massa-eenheid); N/A zonder tolerantie. | [Waarde] [Eenheid] | {Bereich}: Weegbereik (1-4) | Toleranties | alle | 17
Wdh_Std_VglWert{Bereich} | Vergeleken waarde: standaardafwijking s van de meetwaarden van de herhaalbaarheidstest in het weegbereik {Bereich}, in de eenheid van de tolerantiespecificatie; N/A zonder tolerantie. | [Waarde] [Eenheid] | {Bereich}: Weegbereik (1-4) | Toleranties | alle | 16
Wdh_Verkehrsfehler_MaxAbw_DiffWert{Bereich} | Afstand tussen de specificatie van de gebruiksfoutgrens en de vergeleken waarde (spreidingsbreedte van de meetwaarden) van de herhaalbaarheidstest in het weegbereik {Bereich}, in de tolerantie-eenheid; N/A zonder tolerantie. | [Waarde] [Eenheid] | {Bereich}: Weegbereik (1-4) | Toleranties | alle | 35
Wdh_Verkehrsfehler_MaxAbw_Innerh{Bereich} | Ja/Nee, of de specificatie van de gebruiksfoutgrens voor de spreidingsbreedte van de meetwaarden van de herhaalbaarheidstest in het weegbereik {Bereich} wordt nageleefd; N/A zonder tolerantie. | Ja / Nee | {Bereich}: Weegbereik (1-4) | Toleranties | alle | 33
Wdh_Verkehrsfehler_MaxAbw_VglWert{Bereich} | Vergeleken waarde: spreidingsbreedte van de meetwaarden van de herhaalbaarheidstest in het weegbereik {Bereich}, in de eenheid van de tolerantiespecificatie; N/A zonder tolerantie. | [Waarde] [Eenheid] | {Bereich}: Weegbereik (1-4) | Toleranties | alle | 34
Wiederholbarkeit2_Eichfehler_Innerhalb_Toleranz_mJ{Bereich}_{Messung} | Ja/Nee, of de specificatie van de ijkfoutgrens bij meting {Messung} van de tweede herhaalbaarheidstest in het weegbereik {Bereich}, na de justering wordt nageleefd; N/A zonder tolerantie. | Ja / Nee | {Bereich}: Weegbereik (1-4) {Messung}: Meting (1 ... n) | Toleranties | alle | 54
Wiederholbarkeit2_Eichfehler_Innerhalb_Toleranz_oJ{Bereich}_{Messung} | Ja/Nee, of de specificatie van de ijkfoutgrens bij meting {Messung} van de tweede herhaalbaarheidstest in het weegbereik {Bereich}, vóór de justering wordt nageleefd; N/A zonder tolerantie. | Ja / Nee | {Bereich}: Weegbereik (1-4) {Messung}: Meting (1 ... n) | Toleranties | alle | 54
Wiederholbarkeit2_Eichfehler_Innerhalb_Toleranz{Bereich}_{Messung} | Ja/Nee, of de specificatie van de ijkfoutgrens bij meting {Messung} van de tweede herhaalbaarheidstest in het weegbereik {Bereich} wordt nageleefd; N/A zonder tolerantie. | Ja / Nee | {Bereich}: Weegbereik (1-4) {Messung}: Meting (1 ... n) | Toleranties | alle | 51
Wiederholbarkeit2_Eichfehler_Messung_rot_mJ{Bereich}_{Messung} | Meetwaarde (aanwijzing) met eenheid bij meting {Messung} van de tweede herhaalbaarheidstest in het weegbereik {Bereich}, na de justering; rood, wanneer de specificatie van de ijkfoutgrens niet wordt nageleefd; N/A zonder tolerantie. | [Waarde] [Eenheid] | {Bereich}: Weegbereik (1-4) {Messung}: Meting (1 ... n) | Toleranties | alle | 47
Wiederholbarkeit2_Eichfehler_Messung_rot_oJ{Bereich}_{Messung} | Meetwaarde (aanwijzing) met eenheid bij meting {Messung} van de tweede herhaalbaarheidstest in het weegbereik {Bereich}, vóór de justering; rood, wanneer de specificatie van de ijkfoutgrens niet wordt nageleefd; N/A zonder tolerantie. | [Waarde] [Eenheid] | {Bereich}: Weegbereik (1-4) {Messung}: Meting (1 ... n) | Toleranties | alle | 47
Wiederholbarkeit2_Eichfehler_Messung_rot{Bereich}_{Messung} | Meetwaarde (aanwijzing) met eenheid bij meting {Messung} van de tweede herhaalbaarheidstest in het weegbereik {Bereich}; rood, wanneer de specificatie van de ijkfoutgrens niet wordt nageleefd; N/A zonder tolerantie. | [Waarde] [Eenheid] | {Bereich}: Weegbereik (1-4) {Messung}: Meting (1 ... n) | Toleranties | alle | 44
Wiederholbarkeit2_Eichfehler_Toleranz_Differenz_mJ{Bereich}_{Messung} | Absolute waarde van de afwijking bij meting {Messung} van de tweede herhaalbaarheidstest in het weegbereik {Bereich}, na de justering, in de eenheid van de tolerantiespecificatie (d, % of massa-eenheid); leeg, wanneer omrekenen niet mogelijk is. | [Waarde] [Eenheid] | {Bereich}: Weegbereik (1-4) {Messung}: Meting (1 ... n) | Toleranties | alle | 54
Wiederholbarkeit2_Eichfehler_Toleranz_Differenz_oJ{Bereich}_{Messung} | Absolute waarde van de afwijking bij meting {Messung} van de tweede herhaalbaarheidstest in het weegbereik {Bereich}, vóór de justering, in de eenheid van de tolerantiespecificatie (d, % of massa-eenheid); leeg, wanneer omrekenen niet mogelijk is. | [Waarde] [Eenheid] | {Bereich}: Weegbereik (1-4) {Messung}: Meting (1 ... n) | Toleranties | alle | 54
Wiederholbarkeit2_Eichfehler_Toleranz_Differenz{Bereich}_{Messung} | Absolute waarde van de afwijking bij meting {Messung} van de tweede herhaalbaarheidstest in het weegbereik {Bereich}, in de eenheid van de tolerantiespecificatie (d, % of massa-eenheid); leeg, wanneer omrekenen niet mogelijk is. | [Waarde] [Eenheid] | {Bereich}: Weegbereik (1-4) {Messung}: Meting (1 ... n) | Toleranties | alle | 51
Wiederholbarkeit2_Eichfehler_Toleranz_DiffWert_mJ{Bereich}_{Messung} | Afstand tussen de specificatie van de ijkfoutgrens en de vergeleken waarde bij meting {Messung} van de tweede herhaalbaarheidstest in het weegbereik {Bereich}, na de justering, in de tolerantie-eenheid; negatief bij overschrijding; N/A zonder tolerantie. | [Waarde] [Eenheid] | {Bereich}: Weegbereik (1-4) {Messung}: Meting (1 ... n) | Toleranties | alle | 53
Wiederholbarkeit2_Eichfehler_Toleranz_DiffWert_oJ{Bereich}_{Messung} | Afstand tussen de specificatie van de ijkfoutgrens en de vergeleken waarde bij meting {Messung} van de tweede herhaalbaarheidstest in het weegbereik {Bereich}, vóór de justering, in de tolerantie-eenheid; negatief bij overschrijding; N/A zonder tolerantie. | [Waarde] [Eenheid] | {Bereich}: Weegbereik (1-4) {Messung}: Meting (1 ... n) | Toleranties | alle | 53
Wiederholbarkeit2_Eichfehler_Toleranz_DiffWert{Bereich}_{Messung} | Afstand tussen de specificatie van de ijkfoutgrens en de vergeleken waarde bij meting {Messung} van de tweede herhaalbaarheidstest in het weegbereik {Bereich}, in de tolerantie-eenheid; negatief bij overschrijding; N/A zonder tolerantie. | [Waarde] [Eenheid] | {Bereich}: Weegbereik (1-4) {Messung}: Meting (1 ... n) | Toleranties | alle | 50
Wiederholbarkeit2_Eichfehler_Toleranz_max{Bereich} | Specificatie van de ijkfoutgrens voor de laatste meting van de tweede herhaalbaarheidstest in het weegbereik {Bereich}, met eenheid (d, % of massa-eenheid). | [Waarde] [Eenheid] | {Bereich}: Weegbereik (1-4) | Toleranties | alle | 42
Wiederholbarkeit2_Eichfehler_Toleranz_mJ{Bereich} | Specificatie van de ijkfoutgrens voor het eerste testpunt van de tweede herhaalbaarheidstest in het weegbereik {Bereich}, na de justering, met eenheid (d, % of massa-eenheid). | [Waarde] [Eenheid] | {Bereich}: Weegbereik (1-4) | Toleranties | alle | 41
Wiederholbarkeit2_Eichfehler_Toleranz_mJ{Bereich}_{Messung} | Specificatie van de ijkfoutgrens voor meting {Messung} van de tweede herhaalbaarheidstest in het weegbereik {Bereich}, na de justering, met eenheid (d, % of massa-eenheid). | [Waarde] [Eenheid] | {Bereich}: Weegbereik (1-4) {Messung}: Meting (1 ... n) | Toleranties | alle | 44
Wiederholbarkeit2_Eichfehler_Toleranz_oJ{Bereich} | Specificatie van de ijkfoutgrens voor het eerste testpunt van de tweede herhaalbaarheidstest in het weegbereik {Bereich}, vóór de justering, met eenheid (d, % of massa-eenheid). | [Waarde] [Eenheid] | {Bereich}: Weegbereik (1-4) | Toleranties | alle | 41
Wiederholbarkeit2_Eichfehler_Toleranz_oJ{Bereich}_{Messung} | Specificatie van de ijkfoutgrens voor meting {Messung} van de tweede herhaalbaarheidstest in het weegbereik {Bereich}, vóór de justering, met eenheid (d, % of massa-eenheid). | [Waarde] [Eenheid] | {Bereich}: Weegbereik (1-4) {Messung}: Meting (1 ... n) | Toleranties | alle | 44
Wiederholbarkeit2_Eichfehler_Toleranz_ok_mJ{Bereich}_{Messung} | OK/NIET OK, of de specificatie van de ijkfoutgrens bij meting {Messung} van de tweede herhaalbaarheidstest in het weegbereik {Bereich}, na de justering wordt nageleefd (NIET OK in rood); N/A zonder tolerantie. | OK / NIET OK | {Bereich}: Weegbereik (1-4) {Messung}: Meting (1 ... n) | Toleranties | alle | 47
Wiederholbarkeit2_Eichfehler_Toleranz_ok_oJ{Bereich}_{Messung} | OK/NIET OK, of de specificatie van de ijkfoutgrens bij meting {Messung} van de tweede herhaalbaarheidstest in het weegbereik {Bereich}, vóór de justering wordt nageleefd (NIET OK in rood); N/A zonder tolerantie. | OK / NIET OK | {Bereich}: Weegbereik (1-4) {Messung}: Meting (1 ... n) | Toleranties | alle | 47
Wiederholbarkeit2_Eichfehler_Toleranz_ok{Bereich}_{Messung} | OK/NIET OK, of de specificatie van de ijkfoutgrens bij meting {Messung} van de tweede herhaalbaarheidstest in het weegbereik {Bereich} wordt nageleefd (NIET OK in rood); N/A zonder tolerantie. | OK / NIET OK | {Bereich}: Weegbereik (1-4) {Messung}: Meting (1 ... n) | Toleranties | alle | 44
Wiederholbarkeit2_Eichfehler_Toleranz_VglWert_mJ{Bereich}_{Messung} | Vergeleken waarde (afwijking) bij meting {Messung} van de tweede herhaalbaarheidstest in het weegbereik {Bereich}, na de justering, in de eenheid van de tolerantiespecificatie. N/A zonder tolerantie. | [Waarde] [Eenheid] | {Bereich}: Weegbereik (1-4) {Messung}: Meting (1 ... n) | Toleranties | alle | 52
Wiederholbarkeit2_Eichfehler_Toleranz_VglWert_oJ{Bereich}_{Messung} | Vergeleken waarde (afwijking) bij meting {Messung} van de tweede herhaalbaarheidstest in het weegbereik {Bereich}, vóór de justering, in de eenheid van de tolerantiespecificatie. N/A zonder tolerantie. | [Waarde] [Eenheid] | {Bereich}: Weegbereik (1-4) {Messung}: Meting (1 ... n) | Toleranties | alle | 52
Wiederholbarkeit2_Eichfehler_Toleranz_VglWert{Bereich}_{Messung} | Vergeleken waarde (afwijking) bij meting {Messung} van de tweede herhaalbaarheidstest in het weegbereik {Bereich}, in de eenheid van de tolerantiespecificatie. N/A zonder tolerantie. | [Waarde] [Eenheid] | {Bereich}: Weegbereik (1-4) {Messung}: Meting (1 ... n) | Toleranties | alle | 49
Wiederholbarkeit2_Eichfehler_Toleranz{Bereich} | Specificatie van de ijkfoutgrens voor het eerste testpunt van de tweede herhaalbaarheidstest in het weegbereik {Bereich}, met eenheid (d, % of massa-eenheid). | [Waarde] [Eenheid] | {Bereich}: Weegbereik (1-4) | Toleranties | alle | 38
Wiederholbarkeit2_Eichfehler_Toleranz{Bereich}_{Messung} | Specificatie van de ijkfoutgrens voor meting {Messung} van de tweede herhaalbaarheidstest in het weegbereik {Bereich}, met eenheid (d, % of massa-eenheid). | [Waarde] [Eenheid] | {Bereich}: Weegbereik (1-4) {Messung}: Meting (1 ... n) | Toleranties | alle | 41
Wiederholbarkeit2_Eichfehler_Toleranz{Punkt} | Specificatie van de ijkfoutgrens voor meting {Punkt} van de tweede herhaalbaarheidstest, met eenheid (d, % of massa-eenheid), zonder opgave van het weegbereik. | [Waarde] [Eenheid] | {Punkt}: Testpunt (1 ... n) | Toleranties | alle | 39
Wiederholbarkeit2_Hersteller_Innerhalb_Toleranz_mJ{Bereich}_{Messung} | Ja/Nee, of de specificatie van de fabrikanttolerantie bij meting {Messung} van de tweede herhaalbaarheidstest in het weegbereik {Bereich}, na de justering wordt nageleefd; N/A zonder tolerantie. | Ja / Nee | {Bereich}: Weegbereik (1-4) {Messung}: Meting (1 ... n) | Toleranties | alle | 54
Wiederholbarkeit2_Hersteller_Innerhalb_Toleranz_oJ{Bereich}_{Messung} | Ja/Nee, of de specificatie van de fabrikanttolerantie bij meting {Messung} van de tweede herhaalbaarheidstest in het weegbereik {Bereich}, vóór de justering wordt nageleefd; N/A zonder tolerantie. | Ja / Nee | {Bereich}: Weegbereik (1-4) {Messung}: Meting (1 ... n) | Toleranties | alle | 54
Wiederholbarkeit2_Hersteller_Innerhalb_Toleranz{Bereich}_{Messung} | Ja/Nee, of de specificatie van de fabrikanttolerantie bij meting {Messung} van de tweede herhaalbaarheidstest in het weegbereik {Bereich} wordt nageleefd; N/A zonder tolerantie. | Ja / Nee | {Bereich}: Weegbereik (1-4) {Messung}: Meting (1 ... n) | Toleranties | alle | 51
Wiederholbarkeit2_Hersteller_Messung_rot_mJ{Bereich}_{Messung} | Meetwaarde (aanwijzing) met eenheid bij meting {Messung} van de tweede herhaalbaarheidstest in het weegbereik {Bereich}, na de justering; rood, wanneer de specificatie van de fabrikanttolerantie niet wordt nageleefd; N/A zonder tolerantie. | [Waarde] [Eenheid] | {Bereich}: Weegbereik (1-4) {Messung}: Meting (1 ... n) | Toleranties | alle | 47
Wiederholbarkeit2_Hersteller_Messung_rot_oJ{Bereich}_{Messung} | Meetwaarde (aanwijzing) met eenheid bij meting {Messung} van de tweede herhaalbaarheidstest in het weegbereik {Bereich}, vóór de justering; rood, wanneer de specificatie van de fabrikanttolerantie niet wordt nageleefd; N/A zonder tolerantie. | [Waarde] [Eenheid] | {Bereich}: Weegbereik (1-4) {Messung}: Meting (1 ... n) | Toleranties | alle | 47
Wiederholbarkeit2_Hersteller_Messung_rot{Bereich}_{Messung} | Meetwaarde (aanwijzing) met eenheid bij meting {Messung} van de tweede herhaalbaarheidstest in het weegbereik {Bereich}; rood, wanneer de specificatie van de fabrikanttolerantie niet wordt nageleefd; N/A zonder tolerantie. | [Waarde] [Eenheid] | {Bereich}: Weegbereik (1-4) {Messung}: Meting (1 ... n) | Toleranties | alle | 44
Wiederholbarkeit2_Hersteller_Toleranz_Differenz_mJ{Bereich}_{Messung} | Absolute waarde van de afwijking bij meting {Messung} van de tweede herhaalbaarheidstest in het weegbereik {Bereich}, na de justering, in de eenheid van de tolerantiespecificatie (d, % of massa-eenheid); leeg, wanneer omrekenen niet mogelijk is. | [Waarde] [Eenheid] | {Bereich}: Weegbereik (1-4) {Messung}: Meting (1 ... n) | Toleranties | alle | 54
Wiederholbarkeit2_Hersteller_Toleranz_Differenz_oJ{Bereich}_{Messung} | Absolute waarde van de afwijking bij meting {Messung} van de tweede herhaalbaarheidstest in het weegbereik {Bereich}, vóór de justering, in de eenheid van de tolerantiespecificatie (d, % of massa-eenheid); leeg, wanneer omrekenen niet mogelijk is. | [Waarde] [Eenheid] | {Bereich}: Weegbereik (1-4) {Messung}: Meting (1 ... n) | Toleranties | alle | 54
Wiederholbarkeit2_Hersteller_Toleranz_Differenz{Bereich}_{Messung} | Absolute waarde van de afwijking bij meting {Messung} van de tweede herhaalbaarheidstest in het weegbereik {Bereich}, in de eenheid van de tolerantiespecificatie (d, % of massa-eenheid); leeg, wanneer omrekenen niet mogelijk is. | [Waarde] [Eenheid] | {Bereich}: Weegbereik (1-4) {Messung}: Meting (1 ... n) | Toleranties | alle | 51
Wiederholbarkeit2_Hersteller_Toleranz_DiffWert_mJ{Bereich}_{Messung} | Afstand tussen de specificatie van de fabrikanttolerantie en de vergeleken waarde bij meting {Messung} van de tweede herhaalbaarheidstest in het weegbereik {Bereich}, na de justering, in de tolerantie-eenheid; negatief bij overschrijding; N/A zonder tolerantie. | [Waarde] [Eenheid] | {Bereich}: Weegbereik (1-4) {Messung}: Meting (1 ... n) | Toleranties | alle | 53
Wiederholbarkeit2_Hersteller_Toleranz_DiffWert_oJ{Bereich}_{Messung} | Afstand tussen de specificatie van de fabrikanttolerantie en de vergeleken waarde bij meting {Messung} van de tweede herhaalbaarheidstest in het weegbereik {Bereich}, vóór de justering, in de tolerantie-eenheid; negatief bij overschrijding; N/A zonder tolerantie. | [Waarde] [Eenheid] | {Bereich}: Weegbereik (1-4) {Messung}: Meting (1 ... n) | Toleranties | alle | 53
Wiederholbarkeit2_Hersteller_Toleranz_DiffWert{Bereich}_{Messung} | Afstand tussen de specificatie van de fabrikanttolerantie en de vergeleken waarde bij meting {Messung} van de tweede herhaalbaarheidstest in het weegbereik {Bereich}, in de tolerantie-eenheid; negatief bij overschrijding; N/A zonder tolerantie. | [Waarde] [Eenheid] | {Bereich}: Weegbereik (1-4) {Messung}: Meting (1 ... n) | Toleranties | alle | 50
Wiederholbarkeit2_Hersteller_Toleranz_max{Bereich} | Specificatie van de fabrikanttolerantie voor de laatste meting van de tweede herhaalbaarheidstest in het weegbereik {Bereich}, met eenheid (d, % of massa-eenheid). | [Waarde] [Eenheid] | {Bereich}: Weegbereik (1-4) | Toleranties | alle | 42
Wiederholbarkeit2_Hersteller_Toleranz_mJ{Bereich} | Specificatie van de fabrikanttolerantie voor het eerste testpunt van de tweede herhaalbaarheidstest in het weegbereik {Bereich}, na de justering, met eenheid (d, % of massa-eenheid). | [Waarde] [Eenheid] | {Bereich}: Weegbereik (1-4) | Toleranties | alle | 41
Wiederholbarkeit2_Hersteller_Toleranz_mJ{Bereich}_{Messung} | Specificatie van de fabrikanttolerantie voor meting {Messung} van de tweede herhaalbaarheidstest in het weegbereik {Bereich}, na de justering, met eenheid (d, % of massa-eenheid). | [Waarde] [Eenheid] | {Bereich}: Weegbereik (1-4) {Messung}: Meting (1 ... n) | Toleranties | alle | 44
Wiederholbarkeit2_Hersteller_Toleranz_oJ{Bereich} | Specificatie van de fabrikanttolerantie voor het eerste testpunt van de tweede herhaalbaarheidstest in het weegbereik {Bereich}, vóór de justering, met eenheid (d, % of massa-eenheid). | [Waarde] [Eenheid] | {Bereich}: Weegbereik (1-4) | Toleranties | alle | 41
Wiederholbarkeit2_Hersteller_Toleranz_oJ{Bereich}_{Messung} | Specificatie van de fabrikanttolerantie voor meting {Messung} van de tweede herhaalbaarheidstest in het weegbereik {Bereich}, vóór de justering, met eenheid (d, % of massa-eenheid). | [Waarde] [Eenheid] | {Bereich}: Weegbereik (1-4) {Messung}: Meting (1 ... n) | Toleranties | alle | 44
Wiederholbarkeit2_Hersteller_Toleranz_ok_mJ{Bereich}_{Messung} | OK/NIET OK, of de specificatie van de fabrikanttolerantie bij meting {Messung} van de tweede herhaalbaarheidstest in het weegbereik {Bereich}, na de justering wordt nageleefd (NIET OK in rood); N/A zonder tolerantie. | OK / NIET OK | {Bereich}: Weegbereik (1-4) {Messung}: Meting (1 ... n) | Toleranties | alle | 47
Wiederholbarkeit2_Hersteller_Toleranz_ok_oJ{Bereich}_{Messung} | OK/NIET OK, of de specificatie van de fabrikanttolerantie bij meting {Messung} van de tweede herhaalbaarheidstest in het weegbereik {Bereich}, vóór de justering wordt nageleefd (NIET OK in rood); N/A zonder tolerantie. | OK / NIET OK | {Bereich}: Weegbereik (1-4) {Messung}: Meting (1 ... n) | Toleranties | alle | 47
Wiederholbarkeit2_Hersteller_Toleranz_ok{Bereich}_{Messung} | OK/NIET OK, of de specificatie van de fabrikanttolerantie bij meting {Messung} van de tweede herhaalbaarheidstest in het weegbereik {Bereich} wordt nageleefd (NIET OK in rood); N/A zonder tolerantie. | OK / NIET OK | {Bereich}: Weegbereik (1-4) {Messung}: Meting (1 ... n) | Toleranties | alle | 44
Wiederholbarkeit2_Hersteller_Toleranz_VglWert_mJ{Bereich}_{Messung} | Vergeleken waarde (afwijking) bij meting {Messung} van de tweede herhaalbaarheidstest in het weegbereik {Bereich}, na de justering, in de eenheid van de tolerantiespecificatie. N/A zonder tolerantie. | [Waarde] [Eenheid] | {Bereich}: Weegbereik (1-4) {Messung}: Meting (1 ... n) | Toleranties | alle | 52
Wiederholbarkeit2_Hersteller_Toleranz_VglWert_oJ{Bereich}_{Messung} | Vergeleken waarde (afwijking) bij meting {Messung} van de tweede herhaalbaarheidstest in het weegbereik {Bereich}, vóór de justering, in de eenheid van de tolerantiespecificatie. N/A zonder tolerantie. | [Waarde] [Eenheid] | {Bereich}: Weegbereik (1-4) {Messung}: Meting (1 ... n) | Toleranties | alle | 52
Wiederholbarkeit2_Hersteller_Toleranz_VglWert{Bereich}_{Messung} | Vergeleken waarde (afwijking) bij meting {Messung} van de tweede herhaalbaarheidstest in het weegbereik {Bereich}, in de eenheid van de tolerantiespecificatie. N/A zonder tolerantie. | [Waarde] [Eenheid] | {Bereich}: Weegbereik (1-4) {Messung}: Meting (1 ... n) | Toleranties | alle | 49
Wiederholbarkeit2_Hersteller_Toleranz{Bereich} | Specificatie van de fabrikanttolerantie voor het eerste testpunt van de tweede herhaalbaarheidstest in het weegbereik {Bereich}, met eenheid (d, % of massa-eenheid). | [Waarde] [Eenheid] | {Bereich}: Weegbereik (1-4) | Toleranties | alle | 38
Wiederholbarkeit2_Hersteller_Toleranz{Bereich}_{Messung} | Specificatie van de fabrikanttolerantie voor meting {Messung} van de tweede herhaalbaarheidstest in het weegbereik {Bereich}, met eenheid (d, % of massa-eenheid). | [Waarde] [Eenheid] | {Bereich}: Weegbereik (1-4) {Messung}: Meting (1 ... n) | Toleranties | alle | 41
Wiederholbarkeit2_Hersteller_Toleranz{Punkt} | Specificatie van de fabrikanttolerantie voor meting {Punkt} van de tweede herhaalbaarheidstest, met eenheid (d, % of massa-eenheid), zonder opgave van het weegbereik. | [Waarde] [Eenheid] | {Punkt}: Testpunt (1 ... n) | Toleranties | alle | 39
Wiederholbarkeit2_Innerhalb_Toleranz_mJ{Bereich}_{Messung} | Ja/Nee, of de specificatie van de tolerantie van de kalibratie bij meting {Messung} van de tweede herhaalbaarheidstest in het weegbereik {Bereich}, na de justering wordt nageleefd; N/A zonder tolerantie. | Ja / Nee | {Bereich}: Weegbereik (1-4) {Messung}: Meting (1 ... n) | Toleranties | alle | 43
Wiederholbarkeit2_Innerhalb_Toleranz_oJ{Bereich}_{Messung} | Ja/Nee, of de specificatie van de tolerantie van de kalibratie bij meting {Messung} van de tweede herhaalbaarheidstest in het weegbereik {Bereich}, vóór de justering wordt nageleefd; N/A zonder tolerantie. | Ja / Nee | {Bereich}: Weegbereik (1-4) {Messung}: Meting (1 ... n) | Toleranties | alle | 43
Wiederholbarkeit2_Innerhalb_Toleranz{Bereich}_{Messung} | Ja/Nee, of de specificatie van de tolerantie van de kalibratie bij meting {Messung} van de tweede herhaalbaarheidstest in het weegbereik {Bereich} wordt nageleefd; N/A zonder tolerantie. | Ja / Nee | {Bereich}: Weegbereik (1-4) {Messung}: Meting (1 ... n) | Toleranties | alle | 40
Wiederholbarkeit2_Kunden_Innerhalb_Toleranz_mJ{Bereich}_{Messung} | Ja/Nee, of de specificatie van de klanttolerantie bij meting {Messung} van de tweede herhaalbaarheidstest in het weegbereik {Bereich}, na de justering wordt nageleefd; N/A zonder tolerantie. | Ja / Nee | {Bereich}: Weegbereik (1-4) {Messung}: Meting (1 ... n) | Toleranties | alle | 50
Wiederholbarkeit2_Kunden_Innerhalb_Toleranz_oJ{Bereich}_{Messung} | Ja/Nee, of de specificatie van de klanttolerantie bij meting {Messung} van de tweede herhaalbaarheidstest in het weegbereik {Bereich}, vóór de justering wordt nageleefd; N/A zonder tolerantie. | Ja / Nee | {Bereich}: Weegbereik (1-4) {Messung}: Meting (1 ... n) | Toleranties | alle | 50
Wiederholbarkeit2_Kunden_Innerhalb_Toleranz{Bereich}_{Messung} | Ja/Nee, of de specificatie van de klanttolerantie bij meting {Messung} van de tweede herhaalbaarheidstest in het weegbereik {Bereich} wordt nageleefd; N/A zonder tolerantie. | Ja / Nee | {Bereich}: Weegbereik (1-4) {Messung}: Meting (1 ... n) | Toleranties | alle | 47
Wiederholbarkeit2_Kunden_Messung_rot_mJ{Bereich}_{Messung} | Meetwaarde (aanwijzing) met eenheid bij meting {Messung} van de tweede herhaalbaarheidstest in het weegbereik {Bereich}, na de justering; rood, wanneer de specificatie van de klanttolerantie niet wordt nageleefd; N/A zonder tolerantie. | [Waarde] [Eenheid] | {Bereich}: Weegbereik (1-4) {Messung}: Meting (1 ... n) | Toleranties | alle | 43
Wiederholbarkeit2_Kunden_Messung_rot_oJ{Bereich}_{Messung} | Meetwaarde (aanwijzing) met eenheid bij meting {Messung} van de tweede herhaalbaarheidstest in het weegbereik {Bereich}, vóór de justering; rood, wanneer de specificatie van de klanttolerantie niet wordt nageleefd; N/A zonder tolerantie. | [Waarde] [Eenheid] | {Bereich}: Weegbereik (1-4) {Messung}: Meting (1 ... n) | Toleranties | alle | 43
Wiederholbarkeit2_Kunden_Messung_rot{Bereich}_{Messung} | Meetwaarde (aanwijzing) met eenheid bij meting {Messung} van de tweede herhaalbaarheidstest in het weegbereik {Bereich}; rood, wanneer de specificatie van de klanttolerantie niet wordt nageleefd; N/A zonder tolerantie. | [Waarde] [Eenheid] | {Bereich}: Weegbereik (1-4) {Messung}: Meting (1 ... n) | Toleranties | alle | 40
Wiederholbarkeit2_Kunden_Toleranz_Differenz_mJ{Bereich}_{Messung} | Absolute waarde van de afwijking bij meting {Messung} van de tweede herhaalbaarheidstest in het weegbereik {Bereich}, na de justering, in de eenheid van de tolerantiespecificatie (d, % of massa-eenheid); leeg, wanneer omrekenen niet mogelijk is. | [Waarde] [Eenheid] | {Bereich}: Weegbereik (1-4) {Messung}: Meting (1 ... n) | Toleranties | alle | 50
Wiederholbarkeit2_Kunden_Toleranz_Differenz_oJ{Bereich}_{Messung} | Absolute waarde van de afwijking bij meting {Messung} van de tweede herhaalbaarheidstest in het weegbereik {Bereich}, vóór de justering, in de eenheid van de tolerantiespecificatie (d, % of massa-eenheid); leeg, wanneer omrekenen niet mogelijk is. | [Waarde] [Eenheid] | {Bereich}: Weegbereik (1-4) {Messung}: Meting (1 ... n) | Toleranties | alle | 50
Wiederholbarkeit2_Kunden_Toleranz_Differenz{Bereich}_{Messung} | Absolute waarde van de afwijking bij meting {Messung} van de tweede herhaalbaarheidstest in het weegbereik {Bereich}, in de eenheid van de tolerantiespecificatie (d, % of massa-eenheid); leeg, wanneer omrekenen niet mogelijk is. | [Waarde] [Eenheid] | {Bereich}: Weegbereik (1-4) {Messung}: Meting (1 ... n) | Toleranties | alle | 47
Wiederholbarkeit2_Kunden_Toleranz_DiffWert_mJ{Bereich}_{Messung} | Afstand tussen de specificatie van de klanttolerantie en de vergeleken waarde bij meting {Messung} van de tweede herhaalbaarheidstest in het weegbereik {Bereich}, na de justering, in de tolerantie-eenheid; negatief bij overschrijding; N/A zonder tolerantie. | [Waarde] [Eenheid] | {Bereich}: Weegbereik (1-4) {Messung}: Meting (1 ... n) | Toleranties | alle | 49
Wiederholbarkeit2_Kunden_Toleranz_DiffWert_oJ{Bereich}_{Messung} | Afstand tussen de specificatie van de klanttolerantie en de vergeleken waarde bij meting {Messung} van de tweede herhaalbaarheidstest in het weegbereik {Bereich}, vóór de justering, in de tolerantie-eenheid; negatief bij overschrijding; N/A zonder tolerantie. | [Waarde] [Eenheid] | {Bereich}: Weegbereik (1-4) {Messung}: Meting (1 ... n) | Toleranties | alle | 49
Wiederholbarkeit2_Kunden_Toleranz_DiffWert{Bereich}_{Messung} | Afstand tussen de specificatie van de klanttolerantie en de vergeleken waarde bij meting {Messung} van de tweede herhaalbaarheidstest in het weegbereik {Bereich}, in de tolerantie-eenheid; negatief bij overschrijding; N/A zonder tolerantie. | [Waarde] [Eenheid] | {Bereich}: Weegbereik (1-4) {Messung}: Meting (1 ... n) | Toleranties | alle | 46
Wiederholbarkeit2_Kunden_Toleranz_max{Bereich} | Specificatie van de klanttolerantie voor de laatste meting van de tweede herhaalbaarheidstest in het weegbereik {Bereich}, met eenheid (d, % of massa-eenheid). | [Waarde] [Eenheid] | {Bereich}: Weegbereik (1-4) | Toleranties | alle | 38
Wiederholbarkeit2_Kunden_Toleranz_mJ{Bereich} | Specificatie van de klanttolerantie voor het eerste testpunt van de tweede herhaalbaarheidstest in het weegbereik {Bereich}, na de justering, met eenheid (d, % of massa-eenheid). | [Waarde] [Eenheid] | {Bereich}: Weegbereik (1-4) | Toleranties | alle | 37
Wiederholbarkeit2_Kunden_Toleranz_mJ{Bereich}_{Messung} | Specificatie van de klanttolerantie voor meting {Messung} van de tweede herhaalbaarheidstest in het weegbereik {Bereich}, na de justering, met eenheid (d, % of massa-eenheid). | [Waarde] [Eenheid] | {Bereich}: Weegbereik (1-4) {Messung}: Meting (1 ... n) | Toleranties | alle | 40
Wiederholbarkeit2_Kunden_Toleranz_oJ{Bereich} | Specificatie van de klanttolerantie voor het eerste testpunt van de tweede herhaalbaarheidstest in het weegbereik {Bereich}, vóór de justering, met eenheid (d, % of massa-eenheid). | [Waarde] [Eenheid] | {Bereich}: Weegbereik (1-4) | Toleranties | alle | 37
Wiederholbarkeit2_Kunden_Toleranz_oJ{Bereich}_{Messung} | Specificatie van de klanttolerantie voor meting {Messung} van de tweede herhaalbaarheidstest in het weegbereik {Bereich}, vóór de justering, met eenheid (d, % of massa-eenheid). | [Waarde] [Eenheid] | {Bereich}: Weegbereik (1-4) {Messung}: Meting (1 ... n) | Toleranties | alle | 40
Wiederholbarkeit2_Kunden_Toleranz_ok_mJ{Bereich}_{Messung} | OK/NIET OK, of de specificatie van de klanttolerantie bij meting {Messung} van de tweede herhaalbaarheidstest in het weegbereik {Bereich}, na de justering wordt nageleefd (NIET OK in rood); N/A zonder tolerantie. | OK / NIET OK | {Bereich}: Weegbereik (1-4) {Messung}: Meting (1 ... n) | Toleranties | alle | 43
Wiederholbarkeit2_Kunden_Toleranz_ok_oJ{Bereich}_{Messung} | OK/NIET OK, of de specificatie van de klanttolerantie bij meting {Messung} van de tweede herhaalbaarheidstest in het weegbereik {Bereich}, vóór de justering wordt nageleefd (NIET OK in rood); N/A zonder tolerantie. | OK / NIET OK | {Bereich}: Weegbereik (1-4) {Messung}: Meting (1 ... n) | Toleranties | alle | 43
Wiederholbarkeit2_Kunden_Toleranz_ok{Bereich}_{Messung} | OK/NIET OK, of de specificatie van de klanttolerantie bij meting {Messung} van de tweede herhaalbaarheidstest in het weegbereik {Bereich} wordt nageleefd (NIET OK in rood); N/A zonder tolerantie. | OK / NIET OK | {Bereich}: Weegbereik (1-4) {Messung}: Meting (1 ... n) | Toleranties | alle | 40
Wiederholbarkeit2_Kunden_Toleranz_VglWert_mJ{Bereich}_{Messung} | Vergeleken waarde (afwijking) bij meting {Messung} van de tweede herhaalbaarheidstest in het weegbereik {Bereich}, na de justering, in de eenheid van de tolerantiespecificatie. N/A zonder tolerantie. | [Waarde] [Eenheid] | {Bereich}: Weegbereik (1-4) {Messung}: Meting (1 ... n) | Toleranties | alle | 48
Wiederholbarkeit2_Kunden_Toleranz_VglWert_oJ{Bereich}_{Messung} | Vergeleken waarde (afwijking) bij meting {Messung} van de tweede herhaalbaarheidstest in het weegbereik {Bereich}, vóór de justering, in de eenheid van de tolerantiespecificatie. N/A zonder tolerantie. | [Waarde] [Eenheid] | {Bereich}: Weegbereik (1-4) {Messung}: Meting (1 ... n) | Toleranties | alle | 48
Wiederholbarkeit2_Kunden_Toleranz_VglWert{Bereich}_{Messung} | Vergeleken waarde (afwijking) bij meting {Messung} van de tweede herhaalbaarheidstest in het weegbereik {Bereich}, in de eenheid van de tolerantiespecificatie. N/A zonder tolerantie. | [Waarde] [Eenheid] | {Bereich}: Weegbereik (1-4) {Messung}: Meting (1 ... n) | Toleranties | alle | 45
Wiederholbarkeit2_Kunden_Toleranz{Bereich} | Specificatie van de klanttolerantie voor het eerste testpunt van de tweede herhaalbaarheidstest in het weegbereik {Bereich}, met eenheid (d, % of massa-eenheid). | [Waarde] [Eenheid] | {Bereich}: Weegbereik (1-4) | Toleranties | alle | 34
Wiederholbarkeit2_Kunden_Toleranz{Bereich}_{Messung} | Specificatie van de klanttolerantie voor meting {Messung} van de tweede herhaalbaarheidstest in het weegbereik {Bereich}, met eenheid (d, % of massa-eenheid). | [Waarde] [Eenheid] | {Bereich}: Weegbereik (1-4) {Messung}: Meting (1 ... n) | Toleranties | alle | 37
Wiederholbarkeit2_Kunden_Toleranz{Punkt} | Specificatie van de klanttolerantie voor meting {Punkt} van de tweede herhaalbaarheidstest, met eenheid (d, % of massa-eenheid), zonder opgave van het weegbereik. | [Waarde] [Eenheid] | {Punkt}: Testpunt (1 ... n) | Toleranties | alle | 35
Wiederholbarkeit2_Messung_rot_mJ{Bereich}_{Messung} | Meetwaarde (aanwijzing) met eenheid bij meting {Messung} van de tweede herhaalbaarheidstest in het weegbereik {Bereich}, na de justering; rood, wanneer de specificatie van de tolerantie van de kalibratie niet wordt nageleefd; N/A zonder tolerantie. | [Waarde] [Eenheid] | {Bereich}: Weegbereik (1-4) {Messung}: Meting (1 ... n) | Toleranties | alle | 36
Wiederholbarkeit2_Messung_rot_oJ{Bereich}_{Messung} | Meetwaarde (aanwijzing) met eenheid bij meting {Messung} van de tweede herhaalbaarheidstest in het weegbereik {Bereich}, vóór de justering; rood, wanneer de specificatie van de tolerantie van de kalibratie niet wordt nageleefd; N/A zonder tolerantie. | [Waarde] [Eenheid] | {Bereich}: Weegbereik (1-4) {Messung}: Meting (1 ... n) | Toleranties | alle | 36
Wiederholbarkeit2_Messung_rot{Bereich}_{Messung} | Meetwaarde (aanwijzing) met eenheid bij meting {Messung} van de tweede herhaalbaarheidstest in het weegbereik {Bereich}; rood, wanneer de specificatie van de tolerantie van de kalibratie niet wordt nageleefd; N/A zonder tolerantie. | [Waarde] [Eenheid] | {Bereich}: Weegbereik (1-4) {Messung}: Meting (1 ... n) | Toleranties | alle | 33
Wiederholbarkeit2_Toleranz_Differenz_mJ{Bereich}_{Messung} | Absolute waarde van de afwijking bij meting {Messung} van de tweede herhaalbaarheidstest in het weegbereik {Bereich}, na de justering, in de eenheid van de tolerantiespecificatie (d, % of massa-eenheid); leeg, wanneer omrekenen niet mogelijk is. | [Waarde] [Eenheid] | {Bereich}: Weegbereik (1-4) {Messung}: Meting (1 ... n) | Toleranties | alle | 43
Wiederholbarkeit2_Toleranz_Differenz_oJ{Bereich}_{Messung} | Absolute waarde van de afwijking bij meting {Messung} van de tweede herhaalbaarheidstest in het weegbereik {Bereich}, vóór de justering, in de eenheid van de tolerantiespecificatie (d, % of massa-eenheid); leeg, wanneer omrekenen niet mogelijk is. | [Waarde] [Eenheid] | {Bereich}: Weegbereik (1-4) {Messung}: Meting (1 ... n) | Toleranties | alle | 43
Wiederholbarkeit2_Toleranz_Differenz{Bereich}_{Messung} | Absolute waarde van de afwijking bij meting {Messung} van de tweede herhaalbaarheidstest in het weegbereik {Bereich}, in de eenheid van de tolerantiespecificatie (d, % of massa-eenheid); leeg, wanneer omrekenen niet mogelijk is. | [Waarde] [Eenheid] | {Bereich}: Weegbereik (1-4) {Messung}: Meting (1 ... n) | Toleranties | alle | 40
Wiederholbarkeit2_Toleranz_DiffWert_mJ{Bereich}_{Messung} | Afstand tussen de specificatie van de tolerantie van de kalibratie en de vergeleken waarde bij meting {Messung} van de tweede herhaalbaarheidstest in het weegbereik {Bereich}, na de justering, in de tolerantie-eenheid; negatief bij overschrijding; N/A zonder tolerantie. | [Waarde] [Eenheid] | {Bereich}: Weegbereik (1-4) {Messung}: Meting (1 ... n) | Toleranties | alle | 42
Wiederholbarkeit2_Toleranz_DiffWert_oJ{Bereich}_{Messung} | Afstand tussen de specificatie van de tolerantie van de kalibratie en de vergeleken waarde bij meting {Messung} van de tweede herhaalbaarheidstest in het weegbereik {Bereich}, vóór de justering, in de tolerantie-eenheid; negatief bij overschrijding; N/A zonder tolerantie. | [Waarde] [Eenheid] | {Bereich}: Weegbereik (1-4) {Messung}: Meting (1 ... n) | Toleranties | alle | 42
Wiederholbarkeit2_Toleranz_DiffWert{Bereich}_{Messung} | Afstand tussen de specificatie van de tolerantie van de kalibratie en de vergeleken waarde bij meting {Messung} van de tweede herhaalbaarheidstest in het weegbereik {Bereich}, in de tolerantie-eenheid; negatief bij overschrijding; N/A zonder tolerantie. | [Waarde] [Eenheid] | {Bereich}: Weegbereik (1-4) {Messung}: Meting (1 ... n) | Toleranties | alle | 39
Wiederholbarkeit2_Toleranz_max{Bereich} | Specificatie van de tolerantie van de kalibratie voor de laatste meting van de tweede herhaalbaarheidstest in het weegbereik {Bereich}, met eenheid (d, % of massa-eenheid). | [Waarde] [Eenheid] | {Bereich}: Weegbereik (1-4) | Toleranties | alle | 31
Wiederholbarkeit2_Toleranz_mJ{Bereich} | Specificatie van de tolerantie van de kalibratie voor het eerste testpunt van de tweede herhaalbaarheidstest in het weegbereik {Bereich}, na de justering, met eenheid (d, % of massa-eenheid). | [Waarde] [Eenheid] | {Bereich}: Weegbereik (1-4) | Toleranties | alle | 30
Wiederholbarkeit2_Toleranz_mJ{Bereich}_{Messung} | Specificatie van de tolerantie van de kalibratie voor meting {Messung} van de tweede herhaalbaarheidstest in het weegbereik {Bereich}, na de justering, met eenheid (d, % of massa-eenheid). | [Waarde] [Eenheid] | {Bereich}: Weegbereik (1-4) {Messung}: Meting (1 ... n) | Toleranties | alle | 33
Wiederholbarkeit2_Toleranz_oJ{Bereich} | Specificatie van de tolerantie van de kalibratie voor het eerste testpunt van de tweede herhaalbaarheidstest in het weegbereik {Bereich}, vóór de justering, met eenheid (d, % of massa-eenheid). | [Waarde] [Eenheid] | {Bereich}: Weegbereik (1-4) | Toleranties | alle | 30
Wiederholbarkeit2_Toleranz_oJ{Bereich}_{Messung} | Specificatie van de tolerantie van de kalibratie voor meting {Messung} van de tweede herhaalbaarheidstest in het weegbereik {Bereich}, vóór de justering, met eenheid (d, % of massa-eenheid). | [Waarde] [Eenheid] | {Bereich}: Weegbereik (1-4) {Messung}: Meting (1 ... n) | Toleranties | alle | 33
Wiederholbarkeit2_Toleranz_ok_mJ{Bereich}_{Messung} | OK/NIET OK, of de specificatie van de tolerantie van de kalibratie bij meting {Messung} van de tweede herhaalbaarheidstest in het weegbereik {Bereich}, na de justering wordt nageleefd (NIET OK in rood); N/A zonder tolerantie. | OK / NIET OK | {Bereich}: Weegbereik (1-4) {Messung}: Meting (1 ... n) | Toleranties | alle | 36
Wiederholbarkeit2_Toleranz_ok_oJ{Bereich}_{Messung} | OK/NIET OK, of de specificatie van de tolerantie van de kalibratie bij meting {Messung} van de tweede herhaalbaarheidstest in het weegbereik {Bereich}, vóór de justering wordt nageleefd (NIET OK in rood); N/A zonder tolerantie. | OK / NIET OK | {Bereich}: Weegbereik (1-4) {Messung}: Meting (1 ... n) | Toleranties | alle | 36
Wiederholbarkeit2_Toleranz_ok{Bereich}_{Messung} | OK/NIET OK, of de specificatie van de tolerantie van de kalibratie bij meting {Messung} van de tweede herhaalbaarheidstest in het weegbereik {Bereich} wordt nageleefd (NIET OK in rood); N/A zonder tolerantie. | OK / NIET OK | {Bereich}: Weegbereik (1-4) {Messung}: Meting (1 ... n) | Toleranties | alle | 33
Wiederholbarkeit2_Toleranz_VglWert_mJ{Bereich}_{Messung} | Vergeleken waarde (afwijking) bij meting {Messung} van de tweede herhaalbaarheidstest in het weegbereik {Bereich}, na de justering, in de eenheid van de tolerantiespecificatie. N/A zonder tolerantie. | [Waarde] [Eenheid] | {Bereich}: Weegbereik (1-4) {Messung}: Meting (1 ... n) | Toleranties | alle | 41
Wiederholbarkeit2_Toleranz_VglWert_oJ{Bereich}_{Messung} | Vergeleken waarde (afwijking) bij meting {Messung} van de tweede herhaalbaarheidstest in het weegbereik {Bereich}, vóór de justering, in de eenheid van de tolerantiespecificatie. N/A zonder tolerantie. | [Waarde] [Eenheid] | {Bereich}: Weegbereik (1-4) {Messung}: Meting (1 ... n) | Toleranties | alle | 41
Wiederholbarkeit2_Toleranz_VglWert{Bereich}_{Messung} | Vergeleken waarde (afwijking) bij meting {Messung} van de tweede herhaalbaarheidstest in het weegbereik {Bereich}, in de eenheid van de tolerantiespecificatie. N/A zonder tolerantie. | [Waarde] [Eenheid] | {Bereich}: Weegbereik (1-4) {Messung}: Meting (1 ... n) | Toleranties | alle | 38
Wiederholbarkeit2_Toleranz{Bereich} | Specificatie van de tolerantie van de kalibratie voor het eerste testpunt van de tweede herhaalbaarheidstest in het weegbereik {Bereich}, met eenheid (d, % of massa-eenheid). | [Waarde] [Eenheid] | {Bereich}: Weegbereik (1-4) | Toleranties | alle | 27
Wiederholbarkeit2_Toleranz{Bereich}_{Messung} | Specificatie van de tolerantie van de kalibratie voor meting {Messung} van de tweede herhaalbaarheidstest in het weegbereik {Bereich}, met eenheid (d, % of massa-eenheid). | [Waarde] [Eenheid] | {Bereich}: Weegbereik (1-4) {Messung}: Meting (1 ... n) | Toleranties | alle | 30
Wiederholbarkeit2_Toleranz{Punkt} | Specificatie van de tolerantie van de kalibratie voor meting {Punkt} van de tweede herhaalbaarheidstest, met eenheid (d, % of massa-eenheid), zonder opgave van het weegbereik. | [Waarde] [Eenheid] | {Punkt}: Testpunt (1 ... n) | Toleranties | alle | 28
Wiederholbarkeit2_Verkehrsfehler_Innerhalb_Toleranz_mJ{Bereich}_{Messung} | Ja/Nee, of de specificatie van de gebruiksfoutgrens bij meting {Messung} van de tweede herhaalbaarheidstest in het weegbereik {Bereich}, na de justering wordt nageleefd; N/A zonder tolerantie. | Ja / Nee | {Bereich}: Weegbereik (1-4) {Messung}: Meting (1 ... n) | Toleranties | alle | 58
Wiederholbarkeit2_Verkehrsfehler_Innerhalb_Toleranz_oJ{Bereich}_{Messung} | Ja/Nee, of de specificatie van de gebruiksfoutgrens bij meting {Messung} van de tweede herhaalbaarheidstest in het weegbereik {Bereich}, vóór de justering wordt nageleefd; N/A zonder tolerantie. | Ja / Nee | {Bereich}: Weegbereik (1-4) {Messung}: Meting (1 ... n) | Toleranties | alle | 58
Wiederholbarkeit2_Verkehrsfehler_Innerhalb_Toleranz{Bereich}_{Messung} | Ja/Nee, of de specificatie van de gebruiksfoutgrens bij meting {Messung} van de tweede herhaalbaarheidstest in het weegbereik {Bereich} wordt nageleefd; N/A zonder tolerantie. | Ja / Nee | {Bereich}: Weegbereik (1-4) {Messung}: Meting (1 ... n) | Toleranties | alle | 55
Wiederholbarkeit2_Verkehrsfehler_Messung_rot_mJ{Bereich}_{Messung} | Meetwaarde (aanwijzing) met eenheid bij meting {Messung} van de tweede herhaalbaarheidstest in het weegbereik {Bereich}, na de justering; rood, wanneer de specificatie van de gebruiksfoutgrens niet wordt nageleefd; N/A zonder tolerantie. | [Waarde] [Eenheid] | {Bereich}: Weegbereik (1-4) {Messung}: Meting (1 ... n) | Toleranties | alle | 51
Wiederholbarkeit2_Verkehrsfehler_Messung_rot_oJ{Bereich}_{Messung} | Meetwaarde (aanwijzing) met eenheid bij meting {Messung} van de tweede herhaalbaarheidstest in het weegbereik {Bereich}, vóór de justering; rood, wanneer de specificatie van de gebruiksfoutgrens niet wordt nageleefd; N/A zonder tolerantie. | [Waarde] [Eenheid] | {Bereich}: Weegbereik (1-4) {Messung}: Meting (1 ... n) | Toleranties | alle | 51
Wiederholbarkeit2_Verkehrsfehler_Messung_rot{Bereich}_{Messung} | Meetwaarde (aanwijzing) met eenheid bij meting {Messung} van de tweede herhaalbaarheidstest in het weegbereik {Bereich}; rood, wanneer de specificatie van de gebruiksfoutgrens niet wordt nageleefd; N/A zonder tolerantie. | [Waarde] [Eenheid] | {Bereich}: Weegbereik (1-4) {Messung}: Meting (1 ... n) | Toleranties | alle | 48
Wiederholbarkeit2_Verkehrsfehler_Toleranz_Differenz_mJ{Bereich}_{Messung} | Absolute waarde van de afwijking bij meting {Messung} van de tweede herhaalbaarheidstest in het weegbereik {Bereich}, na de justering, in de eenheid van de tolerantiespecificatie (d, % of massa-eenheid); leeg, wanneer omrekenen niet mogelijk is. | [Waarde] [Eenheid] | {Bereich}: Weegbereik (1-4) {Messung}: Meting (1 ... n) | Toleranties | alle | 58
Wiederholbarkeit2_Verkehrsfehler_Toleranz_Differenz_oJ{Bereich}_{Messung} | Absolute waarde van de afwijking bij meting {Messung} van de tweede herhaalbaarheidstest in het weegbereik {Bereich}, vóór de justering, in de eenheid van de tolerantiespecificatie (d, % of massa-eenheid); leeg, wanneer omrekenen niet mogelijk is. | [Waarde] [Eenheid] | {Bereich}: Weegbereik (1-4) {Messung}: Meting (1 ... n) | Toleranties | alle | 58
Wiederholbarkeit2_Verkehrsfehler_Toleranz_Differenz{Bereich}_{Messung} | Absolute waarde van de afwijking bij meting {Messung} van de tweede herhaalbaarheidstest in het weegbereik {Bereich}, in de eenheid van de tolerantiespecificatie (d, % of massa-eenheid); leeg, wanneer omrekenen niet mogelijk is. | [Waarde] [Eenheid] | {Bereich}: Weegbereik (1-4) {Messung}: Meting (1 ... n) | Toleranties | alle | 55
Wiederholbarkeit2_Verkehrsfehler_Toleranz_DiffWert_mJ{Bereich}_{Messung} | Afstand tussen de specificatie van de gebruiksfoutgrens en de vergeleken waarde bij meting {Messung} van de tweede herhaalbaarheidstest in het weegbereik {Bereich}, na de justering, in de tolerantie-eenheid; negatief bij overschrijding; N/A zonder tolerantie. | [Waarde] [Eenheid] | {Bereich}: Weegbereik (1-4) {Messung}: Meting (1 ... n) | Toleranties | alle | 57
Wiederholbarkeit2_Verkehrsfehler_Toleranz_DiffWert_oJ{Bereich}_{Messung} | Afstand tussen de specificatie van de gebruiksfoutgrens en de vergeleken waarde bij meting {Messung} van de tweede herhaalbaarheidstest in het weegbereik {Bereich}, vóór de justering, in de tolerantie-eenheid; negatief bij overschrijding; N/A zonder tolerantie. | [Waarde] [Eenheid] | {Bereich}: Weegbereik (1-4) {Messung}: Meting (1 ... n) | Toleranties | alle | 57
Wiederholbarkeit2_Verkehrsfehler_Toleranz_DiffWert{Bereich}_{Messung} | Afstand tussen de specificatie van de gebruiksfoutgrens en de vergeleken waarde bij meting {Messung} van de tweede herhaalbaarheidstest in het weegbereik {Bereich}, in de tolerantie-eenheid; negatief bij overschrijding; N/A zonder tolerantie. | [Waarde] [Eenheid] | {Bereich}: Weegbereik (1-4) {Messung}: Meting (1 ... n) | Toleranties | alle | 54
Wiederholbarkeit2_Verkehrsfehler_Toleranz_max{Bereich} | Specificatie van de gebruiksfoutgrens voor de laatste meting van de tweede herhaalbaarheidstest in het weegbereik {Bereich}, met eenheid (d, % of massa-eenheid). | [Waarde] [Eenheid] | {Bereich}: Weegbereik (1-4) | Toleranties | alle | 46
Wiederholbarkeit2_Verkehrsfehler_Toleranz_mJ{Bereich} | Specificatie van de gebruiksfoutgrens voor het eerste testpunt van de tweede herhaalbaarheidstest in het weegbereik {Bereich}, na de justering, met eenheid (d, % of massa-eenheid). | [Waarde] [Eenheid] | {Bereich}: Weegbereik (1-4) | Toleranties | alle | 45
Wiederholbarkeit2_Verkehrsfehler_Toleranz_mJ{Bereich}_{Messung} | Specificatie van de gebruiksfoutgrens voor meting {Messung} van de tweede herhaalbaarheidstest in het weegbereik {Bereich}, na de justering, met eenheid (d, % of massa-eenheid). | [Waarde] [Eenheid] | {Bereich}: Weegbereik (1-4) {Messung}: Meting (1 ... n) | Toleranties | alle | 48
Wiederholbarkeit2_Verkehrsfehler_Toleranz_oJ{Bereich} | Specificatie van de gebruiksfoutgrens voor het eerste testpunt van de tweede herhaalbaarheidstest in het weegbereik {Bereich}, vóór de justering, met eenheid (d, % of massa-eenheid). | [Waarde] [Eenheid] | {Bereich}: Weegbereik (1-4) | Toleranties | alle | 45
Wiederholbarkeit2_Verkehrsfehler_Toleranz_oJ{Bereich}_{Messung} | Specificatie van de gebruiksfoutgrens voor meting {Messung} van de tweede herhaalbaarheidstest in het weegbereik {Bereich}, vóór de justering, met eenheid (d, % of massa-eenheid). | [Waarde] [Eenheid] | {Bereich}: Weegbereik (1-4) {Messung}: Meting (1 ... n) | Toleranties | alle | 48
Wiederholbarkeit2_Verkehrsfehler_Toleranz_ok_mJ{Bereich}_{Messung} | OK/NIET OK, of de specificatie van de gebruiksfoutgrens bij meting {Messung} van de tweede herhaalbaarheidstest in het weegbereik {Bereich}, na de justering wordt nageleefd (NIET OK in rood); N/A zonder tolerantie. | OK / NIET OK | {Bereich}: Weegbereik (1-4) {Messung}: Meting (1 ... n) | Toleranties | alle | 51
Wiederholbarkeit2_Verkehrsfehler_Toleranz_ok_oJ{Bereich}_{Messung} | OK/NIET OK, of de specificatie van de gebruiksfoutgrens bij meting {Messung} van de tweede herhaalbaarheidstest in het weegbereik {Bereich}, vóór de justering wordt nageleefd (NIET OK in rood); N/A zonder tolerantie. | OK / NIET OK | {Bereich}: Weegbereik (1-4) {Messung}: Meting (1 ... n) | Toleranties | alle | 51
Wiederholbarkeit2_Verkehrsfehler_Toleranz_ok{Bereich}_{Messung} | OK/NIET OK, of de specificatie van de gebruiksfoutgrens bij meting {Messung} van de tweede herhaalbaarheidstest in het weegbereik {Bereich} wordt nageleefd (NIET OK in rood); N/A zonder tolerantie. | OK / NIET OK | {Bereich}: Weegbereik (1-4) {Messung}: Meting (1 ... n) | Toleranties | alle | 48
Wiederholbarkeit2_Verkehrsfehler_Toleranz_VglWert_mJ{Bereich}_{Messung} | Vergeleken waarde (afwijking) bij meting {Messung} van de tweede herhaalbaarheidstest in het weegbereik {Bereich}, na de justering, in de eenheid van de tolerantiespecificatie. N/A zonder tolerantie. | [Waarde] [Eenheid] | {Bereich}: Weegbereik (1-4) {Messung}: Meting (1 ... n) | Toleranties | alle | 56
Wiederholbarkeit2_Verkehrsfehler_Toleranz_VglWert_oJ{Bereich}_{Messung} | Vergeleken waarde (afwijking) bij meting {Messung} van de tweede herhaalbaarheidstest in het weegbereik {Bereich}, vóór de justering, in de eenheid van de tolerantiespecificatie. N/A zonder tolerantie. | [Waarde] [Eenheid] | {Bereich}: Weegbereik (1-4) {Messung}: Meting (1 ... n) | Toleranties | alle | 56
Wiederholbarkeit2_Verkehrsfehler_Toleranz_VglWert{Bereich}_{Messung} | Vergeleken waarde (afwijking) bij meting {Messung} van de tweede herhaalbaarheidstest in het weegbereik {Bereich}, in de eenheid van de tolerantiespecificatie. N/A zonder tolerantie. | [Waarde] [Eenheid] | {Bereich}: Weegbereik (1-4) {Messung}: Meting (1 ... n) | Toleranties | alle | 53
Wiederholbarkeit2_Verkehrsfehler_Toleranz{Bereich} | Specificatie van de gebruiksfoutgrens voor het eerste testpunt van de tweede herhaalbaarheidstest in het weegbereik {Bereich}, met eenheid (d, % of massa-eenheid). | [Waarde] [Eenheid] | {Bereich}: Weegbereik (1-4) | Toleranties | alle | 42
Wiederholbarkeit2_Verkehrsfehler_Toleranz{Bereich}_{Messung} | Specificatie van de gebruiksfoutgrens voor meting {Messung} van de tweede herhaalbaarheidstest in het weegbereik {Bereich}, met eenheid (d, % of massa-eenheid). | [Waarde] [Eenheid] | {Bereich}: Weegbereik (1-4) {Messung}: Meting (1 ... n) | Toleranties | alle | 45
Wiederholbarkeit2_Verkehrsfehler_Toleranz{Punkt} | Specificatie van de gebruiksfoutgrens voor meting {Punkt} van de tweede herhaalbaarheidstest, met eenheid (d, % of massa-eenheid), zonder opgave van het weegbereik. | [Waarde] [Eenheid] | {Punkt}: Testpunt (1 ... n) | Toleranties | alle | 43
Wiederholbarkeit_Eichfehler_Innerhalb_Toleranz_mJ{Bereich}_{Messung} | Ja/Nee, of de specificatie van de ijkfoutgrens bij meting {Messung} van de herhaalbaarheidstest in het weegbereik {Bereich}, na de justering wordt nageleefd; N/A zonder tolerantie. | Ja / Nee | {Bereich}: Weegbereik (1-4) {Messung}: Meting (1 ... n) | Toleranties | alle | 53
Wiederholbarkeit_Eichfehler_Innerhalb_Toleranz_oJ{Bereich}_{Messung} | Ja/Nee, of de specificatie van de ijkfoutgrens bij meting {Messung} van de herhaalbaarheidstest in het weegbereik {Bereich}, vóór de justering wordt nageleefd; N/A zonder tolerantie. | Ja / Nee | {Bereich}: Weegbereik (1-4) {Messung}: Meting (1 ... n) | Toleranties | alle | 53
Wiederholbarkeit_Eichfehler_Innerhalb_Toleranz{Bereich}_{Messung} | Ja/Nee, of de specificatie van de ijkfoutgrens bij meting {Messung} van de herhaalbaarheidstest in het weegbereik {Bereich} wordt nageleefd; N/A zonder tolerantie. | Ja / Nee | {Bereich}: Weegbereik (1-4) {Messung}: Meting (1 ... n) | Toleranties | alle | 50
Wiederholbarkeit_Eichfehler_Messung_rot_mJ{Bereich}_{Messung} | Meetwaarde (aanwijzing) met eenheid bij meting {Messung} van de herhaalbaarheidstest in het weegbereik {Bereich}, na de justering; rood, wanneer de specificatie van de ijkfoutgrens niet wordt nageleefd; N/A zonder tolerantie. | [Waarde] [Eenheid] | {Bereich}: Weegbereik (1-4) {Messung}: Meting (1 ... n) | Toleranties | alle | 46
Wiederholbarkeit_Eichfehler_Messung_rot_oJ{Bereich}_{Messung} | Meetwaarde (aanwijzing) met eenheid bij meting {Messung} van de herhaalbaarheidstest in het weegbereik {Bereich}, vóór de justering; rood, wanneer de specificatie van de ijkfoutgrens niet wordt nageleefd; N/A zonder tolerantie. | [Waarde] [Eenheid] | {Bereich}: Weegbereik (1-4) {Messung}: Meting (1 ... n) | Toleranties | alle | 46
Wiederholbarkeit_Eichfehler_Messung_rot{Bereich}_{Messung} | Meetwaarde (aanwijzing) met eenheid bij meting {Messung} van de herhaalbaarheidstest in het weegbereik {Bereich}; rood, wanneer de specificatie van de ijkfoutgrens niet wordt nageleefd; N/A zonder tolerantie. | [Waarde] [Eenheid] | {Bereich}: Weegbereik (1-4) {Messung}: Meting (1 ... n) | Toleranties | alle | 43
Wiederholbarkeit_Eichfehler_Toleranz_Differenz_mJ{Bereich}_{Messung} | Absolute waarde van de afwijking bij meting {Messung} van de herhaalbaarheidstest in het weegbereik {Bereich}, na de justering, in de eenheid van de tolerantiespecificatie (d, % of massa-eenheid); leeg, wanneer omrekenen niet mogelijk is. | [Waarde] [Eenheid] | {Bereich}: Weegbereik (1-4) {Messung}: Meting (1 ... n) | Toleranties | alle | 53
Wiederholbarkeit_Eichfehler_Toleranz_Differenz_oJ{Bereich}_{Messung} | Absolute waarde van de afwijking bij meting {Messung} van de herhaalbaarheidstest in het weegbereik {Bereich}, vóór de justering, in de eenheid van de tolerantiespecificatie (d, % of massa-eenheid); leeg, wanneer omrekenen niet mogelijk is. | [Waarde] [Eenheid] | {Bereich}: Weegbereik (1-4) {Messung}: Meting (1 ... n) | Toleranties | alle | 53
Wiederholbarkeit_Eichfehler_Toleranz_Differenz{Bereich}_{Messung} | Absolute waarde van de afwijking bij meting {Messung} van de herhaalbaarheidstest in het weegbereik {Bereich}, in de eenheid van de tolerantiespecificatie (d, % of massa-eenheid); leeg, wanneer omrekenen niet mogelijk is. | [Waarde] [Eenheid] | {Bereich}: Weegbereik (1-4) {Messung}: Meting (1 ... n) | Toleranties | alle | 50
Wiederholbarkeit_Eichfehler_Toleranz_DiffWert_mJ{Bereich}_{Messung} | Afstand tussen de specificatie van de ijkfoutgrens en de vergeleken waarde bij meting {Messung} van de herhaalbaarheidstest in het weegbereik {Bereich}, na de justering, in de tolerantie-eenheid; negatief bij overschrijding; N/A zonder tolerantie. | [Waarde] [Eenheid] | {Bereich}: Weegbereik (1-4) {Messung}: Meting (1 ... n) | Toleranties | alle | 52
Wiederholbarkeit_Eichfehler_Toleranz_DiffWert_oJ{Bereich}_{Messung} | Afstand tussen de specificatie van de ijkfoutgrens en de vergeleken waarde bij meting {Messung} van de herhaalbaarheidstest in het weegbereik {Bereich}, vóór de justering, in de tolerantie-eenheid; negatief bij overschrijding; N/A zonder tolerantie. | [Waarde] [Eenheid] | {Bereich}: Weegbereik (1-4) {Messung}: Meting (1 ... n) | Toleranties | alle | 52
Wiederholbarkeit_Eichfehler_Toleranz_DiffWert{Bereich}_{Messung} | Afstand tussen de specificatie van de ijkfoutgrens en de vergeleken waarde bij meting {Messung} van de herhaalbaarheidstest in het weegbereik {Bereich}, in de tolerantie-eenheid; negatief bij overschrijding; N/A zonder tolerantie. | [Waarde] [Eenheid] | {Bereich}: Weegbereik (1-4) {Messung}: Meting (1 ... n) | Toleranties | alle | 49
Wiederholbarkeit_Eichfehler_Toleranz_max{Bereich} | Specificatie van de ijkfoutgrens voor de laatste meting van de herhaalbaarheidstest in het weegbereik {Bereich}, met eenheid (d, % of massa-eenheid). | [Waarde] [Eenheid] | {Bereich}: Weegbereik (1-4) | Toleranties | alle | 41
Wiederholbarkeit_Eichfehler_Toleranz_mJ{Bereich} | Specificatie van de ijkfoutgrens voor het eerste testpunt van de herhaalbaarheidstest in het weegbereik {Bereich}, na de justering, met eenheid (d, % of massa-eenheid). | [Waarde] [Eenheid] | {Bereich}: Weegbereik (1-4) | Toleranties | alle | 40
Wiederholbarkeit_Eichfehler_Toleranz_mJ{Bereich}_{Messung} | Specificatie van de ijkfoutgrens voor meting {Messung} van de herhaalbaarheidstest in het weegbereik {Bereich}, na de justering, met eenheid (d, % of massa-eenheid). | [Waarde] [Eenheid] | {Bereich}: Weegbereik (1-4) {Messung}: Meting (1 ... n) | Toleranties | alle | 43
Wiederholbarkeit_Eichfehler_Toleranz_oJ{Bereich} | Specificatie van de ijkfoutgrens voor het eerste testpunt van de herhaalbaarheidstest in het weegbereik {Bereich}, vóór de justering, met eenheid (d, % of massa-eenheid). | [Waarde] [Eenheid] | {Bereich}: Weegbereik (1-4) | Toleranties | alle | 40
Wiederholbarkeit_Eichfehler_Toleranz_oJ{Bereich}_{Messung} | Specificatie van de ijkfoutgrens voor meting {Messung} van de herhaalbaarheidstest in het weegbereik {Bereich}, vóór de justering, met eenheid (d, % of massa-eenheid). | [Waarde] [Eenheid] | {Bereich}: Weegbereik (1-4) {Messung}: Meting (1 ... n) | Toleranties | alle | 43
Wiederholbarkeit_Eichfehler_Toleranz_ok_mJ{Bereich}_{Messung} | OK/NIET OK, of de specificatie van de ijkfoutgrens bij meting {Messung} van de herhaalbaarheidstest in het weegbereik {Bereich}, na de justering wordt nageleefd (NIET OK in rood); N/A zonder tolerantie. | OK / NIET OK | {Bereich}: Weegbereik (1-4) {Messung}: Meting (1 ... n) | Toleranties | alle | 46
Wiederholbarkeit_Eichfehler_Toleranz_ok_oJ{Bereich}_{Messung} | OK/NIET OK, of de specificatie van de ijkfoutgrens bij meting {Messung} van de herhaalbaarheidstest in het weegbereik {Bereich}, vóór de justering wordt nageleefd (NIET OK in rood); N/A zonder tolerantie. | OK / NIET OK | {Bereich}: Weegbereik (1-4) {Messung}: Meting (1 ... n) | Toleranties | alle | 46
Wiederholbarkeit_Eichfehler_Toleranz_ok{Bereich}_{Messung} | OK/NIET OK, of de specificatie van de ijkfoutgrens bij meting {Messung} van de herhaalbaarheidstest in het weegbereik {Bereich} wordt nageleefd (NIET OK in rood); N/A zonder tolerantie. | OK / NIET OK | {Bereich}: Weegbereik (1-4) {Messung}: Meting (1 ... n) | Toleranties | alle | 43
Wiederholbarkeit_Eichfehler_Toleranz_VglWert_mJ{Bereich}_{Messung} | Vergeleken waarde (afwijking) bij meting {Messung} van de herhaalbaarheidstest in het weegbereik {Bereich}, na de justering, in de eenheid van de tolerantiespecificatie. N/A zonder tolerantie. | [Waarde] [Eenheid] | {Bereich}: Weegbereik (1-4) {Messung}: Meting (1 ... n) | Toleranties | alle | 51
Wiederholbarkeit_Eichfehler_Toleranz_VglWert_oJ{Bereich}_{Messung} | Vergeleken waarde (afwijking) bij meting {Messung} van de herhaalbaarheidstest in het weegbereik {Bereich}, vóór de justering, in de eenheid van de tolerantiespecificatie. N/A zonder tolerantie. | [Waarde] [Eenheid] | {Bereich}: Weegbereik (1-4) {Messung}: Meting (1 ... n) | Toleranties | alle | 51
Wiederholbarkeit_Eichfehler_Toleranz_VglWert{Bereich}_{Messung} | Vergeleken waarde (afwijking) bij meting {Messung} van de herhaalbaarheidstest in het weegbereik {Bereich}, in de eenheid van de tolerantiespecificatie. N/A zonder tolerantie. | [Waarde] [Eenheid] | {Bereich}: Weegbereik (1-4) {Messung}: Meting (1 ... n) | Toleranties | alle | 48
Wiederholbarkeit_Eichfehler_Toleranz{Bereich} | Specificatie van de ijkfoutgrens voor het eerste testpunt van de herhaalbaarheidstest in het weegbereik {Bereich}, met eenheid (d, % of massa-eenheid). Wordt ook uitgegeven bij de testwaarden van de klantweegschaal met de daar opgeslagen toleranties. | [Waarde] [Eenheid] | {Bereich}: Weegbereik (1-4) | Toleranties | alle | 37
Wiederholbarkeit_Eichfehler_Toleranz{Bereich}_{Messung} | Specificatie van de ijkfoutgrens voor meting {Messung} van de herhaalbaarheidstest in het weegbereik {Bereich}, met eenheid (d, % of massa-eenheid). | [Waarde] [Eenheid] | {Bereich}: Weegbereik (1-4) {Messung}: Meting (1 ... n) | Toleranties | alle | 40
Wiederholbarkeit_Eichfehler_Toleranz{Punkt} | Specificatie van de ijkfoutgrens voor meting {Punkt} van de herhaalbaarheidstest, met eenheid (d, % of massa-eenheid), zonder opgave van het weegbereik. | [Waarde] [Eenheid] | {Punkt}: Testpunt (1 ... n) | Toleranties | alle | 38
Wiederholbarkeit_Hersteller_Innerhalb_Toleranz_mJ{Bereich}_{Messung} | Ja/Nee, of de specificatie van de fabrikanttolerantie bij meting {Messung} van de herhaalbaarheidstest in het weegbereik {Bereich}, na de justering wordt nageleefd; N/A zonder tolerantie. | Ja / Nee | {Bereich}: Weegbereik (1-4) {Messung}: Meting (1 ... n) | Toleranties | alle | 53
Wiederholbarkeit_Hersteller_Innerhalb_Toleranz_oJ{Bereich}_{Messung} | Ja/Nee, of de specificatie van de fabrikanttolerantie bij meting {Messung} van de herhaalbaarheidstest in het weegbereik {Bereich}, vóór de justering wordt nageleefd; N/A zonder tolerantie. | Ja / Nee | {Bereich}: Weegbereik (1-4) {Messung}: Meting (1 ... n) | Toleranties | alle | 53
Wiederholbarkeit_Hersteller_Innerhalb_Toleranz{Bereich}_{Messung} | Ja/Nee, of de specificatie van de fabrikanttolerantie bij meting {Messung} van de herhaalbaarheidstest in het weegbereik {Bereich} wordt nageleefd; N/A zonder tolerantie. | Ja / Nee | {Bereich}: Weegbereik (1-4) {Messung}: Meting (1 ... n) | Toleranties | alle | 50
Wiederholbarkeit_Hersteller_Messung_rot_mJ{Bereich}_{Messung} | Meetwaarde (aanwijzing) met eenheid bij meting {Messung} van de herhaalbaarheidstest in het weegbereik {Bereich}, na de justering; rood, wanneer de specificatie van de fabrikanttolerantie niet wordt nageleefd; N/A zonder tolerantie. | [Waarde] [Eenheid] | {Bereich}: Weegbereik (1-4) {Messung}: Meting (1 ... n) | Toleranties | alle | 46
Wiederholbarkeit_Hersteller_Messung_rot_oJ{Bereich}_{Messung} | Meetwaarde (aanwijzing) met eenheid bij meting {Messung} van de herhaalbaarheidstest in het weegbereik {Bereich}, vóór de justering; rood, wanneer de specificatie van de fabrikanttolerantie niet wordt nageleefd; N/A zonder tolerantie. | [Waarde] [Eenheid] | {Bereich}: Weegbereik (1-4) {Messung}: Meting (1 ... n) | Toleranties | alle | 46
Wiederholbarkeit_Hersteller_Messung_rot{Bereich}_{Messung} | Meetwaarde (aanwijzing) met eenheid bij meting {Messung} van de herhaalbaarheidstest in het weegbereik {Bereich}; rood, wanneer de specificatie van de fabrikanttolerantie niet wordt nageleefd; N/A zonder tolerantie. | [Waarde] [Eenheid] | {Bereich}: Weegbereik (1-4) {Messung}: Meting (1 ... n) | Toleranties | alle | 43
Wiederholbarkeit_Hersteller_Toleranz_Differenz_mJ{Bereich}_{Messung} | Absolute waarde van de afwijking bij meting {Messung} van de herhaalbaarheidstest in het weegbereik {Bereich}, na de justering, in de eenheid van de tolerantiespecificatie (d, % of massa-eenheid); leeg, wanneer omrekenen niet mogelijk is. | [Waarde] [Eenheid] | {Bereich}: Weegbereik (1-4) {Messung}: Meting (1 ... n) | Toleranties | alle | 53
Wiederholbarkeit_Hersteller_Toleranz_Differenz_oJ{Bereich}_{Messung} | Absolute waarde van de afwijking bij meting {Messung} van de herhaalbaarheidstest in het weegbereik {Bereich}, vóór de justering, in de eenheid van de tolerantiespecificatie (d, % of massa-eenheid); leeg, wanneer omrekenen niet mogelijk is. | [Waarde] [Eenheid] | {Bereich}: Weegbereik (1-4) {Messung}: Meting (1 ... n) | Toleranties | alle | 53
Wiederholbarkeit_Hersteller_Toleranz_Differenz{Bereich}_{Messung} | Absolute waarde van de afwijking bij meting {Messung} van de herhaalbaarheidstest in het weegbereik {Bereich}, in de eenheid van de tolerantiespecificatie (d, % of massa-eenheid); leeg, wanneer omrekenen niet mogelijk is. | [Waarde] [Eenheid] | {Bereich}: Weegbereik (1-4) {Messung}: Meting (1 ... n) | Toleranties | alle | 50
Wiederholbarkeit_Hersteller_Toleranz_DiffWert_mJ{Bereich}_{Messung} | Afstand tussen de specificatie van de fabrikanttolerantie en de vergeleken waarde bij meting {Messung} van de herhaalbaarheidstest in het weegbereik {Bereich}, na de justering, in de tolerantie-eenheid; negatief bij overschrijding; N/A zonder tolerantie. | [Waarde] [Eenheid] | {Bereich}: Weegbereik (1-4) {Messung}: Meting (1 ... n) | Toleranties | alle | 52
Wiederholbarkeit_Hersteller_Toleranz_DiffWert_oJ{Bereich}_{Messung} | Afstand tussen de specificatie van de fabrikanttolerantie en de vergeleken waarde bij meting {Messung} van de herhaalbaarheidstest in het weegbereik {Bereich}, vóór de justering, in de tolerantie-eenheid; negatief bij overschrijding; N/A zonder tolerantie. | [Waarde] [Eenheid] | {Bereich}: Weegbereik (1-4) {Messung}: Meting (1 ... n) | Toleranties | alle | 52
Wiederholbarkeit_Hersteller_Toleranz_DiffWert{Bereich}_{Messung} | Afstand tussen de specificatie van de fabrikanttolerantie en de vergeleken waarde bij meting {Messung} van de herhaalbaarheidstest in het weegbereik {Bereich}, in de tolerantie-eenheid; negatief bij overschrijding; N/A zonder tolerantie. | [Waarde] [Eenheid] | {Bereich}: Weegbereik (1-4) {Messung}: Meting (1 ... n) | Toleranties | alle | 49
Wiederholbarkeit_Hersteller_Toleranz_max{Bereich} | Specificatie van de fabrikanttolerantie voor de laatste meting van de herhaalbaarheidstest in het weegbereik {Bereich}, met eenheid (d, % of massa-eenheid). | [Waarde] [Eenheid] | {Bereich}: Weegbereik (1-4) | Toleranties | alle | 41
Wiederholbarkeit_Hersteller_Toleranz_mJ{Bereich} | Specificatie van de fabrikanttolerantie voor het eerste testpunt van de herhaalbaarheidstest in het weegbereik {Bereich}, na de justering, met eenheid (d, % of massa-eenheid). | [Waarde] [Eenheid] | {Bereich}: Weegbereik (1-4) | Toleranties | alle | 40
Wiederholbarkeit_Hersteller_Toleranz_mJ{Bereich}_{Messung} | Specificatie van de fabrikanttolerantie voor meting {Messung} van de herhaalbaarheidstest in het weegbereik {Bereich}, na de justering, met eenheid (d, % of massa-eenheid). | [Waarde] [Eenheid] | {Bereich}: Weegbereik (1-4) {Messung}: Meting (1 ... n) | Toleranties | alle | 43
Wiederholbarkeit_Hersteller_Toleranz_oJ{Bereich} | Specificatie van de fabrikanttolerantie voor het eerste testpunt van de herhaalbaarheidstest in het weegbereik {Bereich}, vóór de justering, met eenheid (d, % of massa-eenheid). | [Waarde] [Eenheid] | {Bereich}: Weegbereik (1-4) | Toleranties | alle | 40
Wiederholbarkeit_Hersteller_Toleranz_oJ{Bereich}_{Messung} | Specificatie van de fabrikanttolerantie voor meting {Messung} van de herhaalbaarheidstest in het weegbereik {Bereich}, vóór de justering, met eenheid (d, % of massa-eenheid). | [Waarde] [Eenheid] | {Bereich}: Weegbereik (1-4) {Messung}: Meting (1 ... n) | Toleranties | alle | 43
Wiederholbarkeit_Hersteller_Toleranz_ok_mJ{Bereich}_{Messung} | OK/NIET OK, of de specificatie van de fabrikanttolerantie bij meting {Messung} van de herhaalbaarheidstest in het weegbereik {Bereich}, na de justering wordt nageleefd (NIET OK in rood); N/A zonder tolerantie. | OK / NIET OK | {Bereich}: Weegbereik (1-4) {Messung}: Meting (1 ... n) | Toleranties | alle | 46
Wiederholbarkeit_Hersteller_Toleranz_ok_oJ{Bereich}_{Messung} | OK/NIET OK, of de specificatie van de fabrikanttolerantie bij meting {Messung} van de herhaalbaarheidstest in het weegbereik {Bereich}, vóór de justering wordt nageleefd (NIET OK in rood); N/A zonder tolerantie. | OK / NIET OK | {Bereich}: Weegbereik (1-4) {Messung}: Meting (1 ... n) | Toleranties | alle | 46
Wiederholbarkeit_Hersteller_Toleranz_ok{Bereich}_{Messung} | OK/NIET OK, of de specificatie van de fabrikanttolerantie bij meting {Messung} van de herhaalbaarheidstest in het weegbereik {Bereich} wordt nageleefd (NIET OK in rood); N/A zonder tolerantie. | OK / NIET OK | {Bereich}: Weegbereik (1-4) {Messung}: Meting (1 ... n) | Toleranties | alle | 43
Wiederholbarkeit_Hersteller_Toleranz_VglWert_mJ{Bereich}_{Messung} | Vergeleken waarde (afwijking) bij meting {Messung} van de herhaalbaarheidstest in het weegbereik {Bereich}, na de justering, in de eenheid van de tolerantiespecificatie. N/A zonder tolerantie. | [Waarde] [Eenheid] | {Bereich}: Weegbereik (1-4) {Messung}: Meting (1 ... n) | Toleranties | alle | 51
Wiederholbarkeit_Hersteller_Toleranz_VglWert_oJ{Bereich}_{Messung} | Vergeleken waarde (afwijking) bij meting {Messung} van de herhaalbaarheidstest in het weegbereik {Bereich}, vóór de justering, in de eenheid van de tolerantiespecificatie. N/A zonder tolerantie. | [Waarde] [Eenheid] | {Bereich}: Weegbereik (1-4) {Messung}: Meting (1 ... n) | Toleranties | alle | 51
Wiederholbarkeit_Hersteller_Toleranz_VglWert{Bereich}_{Messung} | Vergeleken waarde (afwijking) bij meting {Messung} van de herhaalbaarheidstest in het weegbereik {Bereich}, in de eenheid van de tolerantiespecificatie. N/A zonder tolerantie. | [Waarde] [Eenheid] | {Bereich}: Weegbereik (1-4) {Messung}: Meting (1 ... n) | Toleranties | alle | 48
Wiederholbarkeit_Hersteller_Toleranz{Bereich} | Specificatie van de fabrikanttolerantie voor het eerste testpunt van de herhaalbaarheidstest in het weegbereik {Bereich}, met eenheid (d, % of massa-eenheid). Wordt ook uitgegeven bij de testwaarden van de klantweegschaal met de daar opgeslagen toleranties. | [Waarde] [Eenheid] | {Bereich}: Weegbereik (1-4) | Toleranties | alle | 37
Wiederholbarkeit_Hersteller_Toleranz{Bereich}_{Messung} | Specificatie van de fabrikanttolerantie voor meting {Messung} van de herhaalbaarheidstest in het weegbereik {Bereich}, met eenheid (d, % of massa-eenheid). | [Waarde] [Eenheid] | {Bereich}: Weegbereik (1-4) {Messung}: Meting (1 ... n) | Toleranties | alle | 40
Wiederholbarkeit_Hersteller_Toleranz{Punkt} | Specificatie van de fabrikanttolerantie voor meting {Punkt} van de herhaalbaarheidstest, met eenheid (d, % of massa-eenheid), zonder opgave van het weegbereik. | [Waarde] [Eenheid] | {Punkt}: Testpunt (1 ... n) | Toleranties | alle | 38
Wiederholbarkeit_Innerhalb_Toleranz_mJ{Bereich}_{Messung} | Ja/Nee, of de specificatie van de tolerantie van de kalibratie bij meting {Messung} van de herhaalbaarheidstest in het weegbereik {Bereich}, na de justering wordt nageleefd; N/A zonder tolerantie. | Ja / Nee | {Bereich}: Weegbereik (1-4) {Messung}: Meting (1 ... n) | Toleranties | alle | 42
Wiederholbarkeit_Innerhalb_Toleranz_oJ{Bereich}_{Messung} | Ja/Nee, of de specificatie van de tolerantie van de kalibratie bij meting {Messung} van de herhaalbaarheidstest in het weegbereik {Bereich}, vóór de justering wordt nageleefd; N/A zonder tolerantie. | Ja / Nee | {Bereich}: Weegbereik (1-4) {Messung}: Meting (1 ... n) | Toleranties | alle | 42
Wiederholbarkeit_Innerhalb_Toleranz{Bereich}_{Messung} | Ja/Nee, of de specificatie van de tolerantie van de kalibratie bij meting {Messung} van de herhaalbaarheidstest in het weegbereik {Bereich} wordt nageleefd; N/A zonder tolerantie. | Ja / Nee | {Bereich}: Weegbereik (1-4) {Messung}: Meting (1 ... n) | Toleranties | alle | 39
Wiederholbarkeit_Kunden_Innerhalb_Toleranz_mJ{Bereich}_{Messung} | Ja/Nee, of de specificatie van de klanttolerantie bij meting {Messung} van de herhaalbaarheidstest in het weegbereik {Bereich}, na de justering wordt nageleefd; N/A zonder tolerantie. | Ja / Nee | {Bereich}: Weegbereik (1-4) {Messung}: Meting (1 ... n) | Toleranties | alle | 49
Wiederholbarkeit_Kunden_Innerhalb_Toleranz_oJ{Bereich}_{Messung} | Ja/Nee, of de specificatie van de klanttolerantie bij meting {Messung} van de herhaalbaarheidstest in het weegbereik {Bereich}, vóór de justering wordt nageleefd; N/A zonder tolerantie. | Ja / Nee | {Bereich}: Weegbereik (1-4) {Messung}: Meting (1 ... n) | Toleranties | alle | 49
Wiederholbarkeit_Kunden_Innerhalb_Toleranz{Bereich}_{Messung} | Ja/Nee, of de specificatie van de klanttolerantie bij meting {Messung} van de herhaalbaarheidstest in het weegbereik {Bereich} wordt nageleefd; N/A zonder tolerantie. | Ja / Nee | {Bereich}: Weegbereik (1-4) {Messung}: Meting (1 ... n) | Toleranties | alle | 46
Wiederholbarkeit_Kunden_Messung_rot_mJ{Bereich}_{Messung} | Meetwaarde (aanwijzing) met eenheid bij meting {Messung} van de herhaalbaarheidstest in het weegbereik {Bereich}, na de justering; rood, wanneer de specificatie van de klanttolerantie niet wordt nageleefd; N/A zonder tolerantie. | [Waarde] [Eenheid] | {Bereich}: Weegbereik (1-4) {Messung}: Meting (1 ... n) | Toleranties | alle | 42
Wiederholbarkeit_Kunden_Messung_rot_oJ{Bereich}_{Messung} | Meetwaarde (aanwijzing) met eenheid bij meting {Messung} van de herhaalbaarheidstest in het weegbereik {Bereich}, vóór de justering; rood, wanneer de specificatie van de klanttolerantie niet wordt nageleefd; N/A zonder tolerantie. | [Waarde] [Eenheid] | {Bereich}: Weegbereik (1-4) {Messung}: Meting (1 ... n) | Toleranties | alle | 42
Wiederholbarkeit_Kunden_Messung_rot{Bereich}_{Messung} | Meetwaarde (aanwijzing) met eenheid bij meting {Messung} van de herhaalbaarheidstest in het weegbereik {Bereich}; rood, wanneer de specificatie van de klanttolerantie niet wordt nageleefd; N/A zonder tolerantie. | [Waarde] [Eenheid] | {Bereich}: Weegbereik (1-4) {Messung}: Meting (1 ... n) | Toleranties | alle | 39
Wiederholbarkeit_Kunden_Toleranz_Differenz_mJ{Bereich}_{Messung} | Absolute waarde van de afwijking bij meting {Messung} van de herhaalbaarheidstest in het weegbereik {Bereich}, na de justering, in de eenheid van de tolerantiespecificatie (d, % of massa-eenheid); leeg, wanneer omrekenen niet mogelijk is. | [Waarde] [Eenheid] | {Bereich}: Weegbereik (1-4) {Messung}: Meting (1 ... n) | Toleranties | alle | 49
Wiederholbarkeit_Kunden_Toleranz_Differenz_oJ{Bereich}_{Messung} | Absolute waarde van de afwijking bij meting {Messung} van de herhaalbaarheidstest in het weegbereik {Bereich}, vóór de justering, in de eenheid van de tolerantiespecificatie (d, % of massa-eenheid); leeg, wanneer omrekenen niet mogelijk is. | [Waarde] [Eenheid] | {Bereich}: Weegbereik (1-4) {Messung}: Meting (1 ... n) | Toleranties | alle | 49
Wiederholbarkeit_Kunden_Toleranz_Differenz{Bereich}_{Messung} | Absolute waarde van de afwijking bij meting {Messung} van de herhaalbaarheidstest in het weegbereik {Bereich}, in de eenheid van de tolerantiespecificatie (d, % of massa-eenheid); leeg, wanneer omrekenen niet mogelijk is. | [Waarde] [Eenheid] | {Bereich}: Weegbereik (1-4) {Messung}: Meting (1 ... n) | Toleranties | alle | 46
Wiederholbarkeit_Kunden_Toleranz_DiffWert_mJ{Bereich}_{Messung} | Afstand tussen de specificatie van de klanttolerantie en de vergeleken waarde bij meting {Messung} van de herhaalbaarheidstest in het weegbereik {Bereich}, na de justering, in de tolerantie-eenheid; negatief bij overschrijding; N/A zonder tolerantie. | [Waarde] [Eenheid] | {Bereich}: Weegbereik (1-4) {Messung}: Meting (1 ... n) | Toleranties | alle | 48
Wiederholbarkeit_Kunden_Toleranz_DiffWert_oJ{Bereich}_{Messung} | Afstand tussen de specificatie van de klanttolerantie en de vergeleken waarde bij meting {Messung} van de herhaalbaarheidstest in het weegbereik {Bereich}, vóór de justering, in de tolerantie-eenheid; negatief bij overschrijding; N/A zonder tolerantie. | [Waarde] [Eenheid] | {Bereich}: Weegbereik (1-4) {Messung}: Meting (1 ... n) | Toleranties | alle | 48
Wiederholbarkeit_Kunden_Toleranz_DiffWert{Bereich}_{Messung} | Afstand tussen de specificatie van de klanttolerantie en de vergeleken waarde bij meting {Messung} van de herhaalbaarheidstest in het weegbereik {Bereich}, in de tolerantie-eenheid; negatief bij overschrijding; N/A zonder tolerantie. | [Waarde] [Eenheid] | {Bereich}: Weegbereik (1-4) {Messung}: Meting (1 ... n) | Toleranties | alle | 45
Wiederholbarkeit_Kunden_Toleranz_max{Bereich} | Specificatie van de klanttolerantie voor de laatste meting van de herhaalbaarheidstest in het weegbereik {Bereich}, met eenheid (d, % of massa-eenheid). | [Waarde] [Eenheid] | {Bereich}: Weegbereik (1-4) | Toleranties | alle | 37
Wiederholbarkeit_Kunden_Toleranz_mJ{Bereich} | Specificatie van de klanttolerantie voor het eerste testpunt van de herhaalbaarheidstest in het weegbereik {Bereich}, na de justering, met eenheid (d, % of massa-eenheid). | [Waarde] [Eenheid] | {Bereich}: Weegbereik (1-4) | Toleranties | alle | 36
Wiederholbarkeit_Kunden_Toleranz_mJ{Bereich}_{Messung} | Specificatie van de klanttolerantie voor meting {Messung} van de herhaalbaarheidstest in het weegbereik {Bereich}, na de justering, met eenheid (d, % of massa-eenheid). | [Waarde] [Eenheid] | {Bereich}: Weegbereik (1-4) {Messung}: Meting (1 ... n) | Toleranties | alle | 39
Wiederholbarkeit_Kunden_Toleranz_oJ{Bereich} | Specificatie van de klanttolerantie voor het eerste testpunt van de herhaalbaarheidstest in het weegbereik {Bereich}, vóór de justering, met eenheid (d, % of massa-eenheid). | [Waarde] [Eenheid] | {Bereich}: Weegbereik (1-4) | Toleranties | alle | 36
Wiederholbarkeit_Kunden_Toleranz_oJ{Bereich}_{Messung} | Specificatie van de klanttolerantie voor meting {Messung} van de herhaalbaarheidstest in het weegbereik {Bereich}, vóór de justering, met eenheid (d, % of massa-eenheid). | [Waarde] [Eenheid] | {Bereich}: Weegbereik (1-4) {Messung}: Meting (1 ... n) | Toleranties | alle | 39
Wiederholbarkeit_Kunden_Toleranz_ok_mJ{Bereich}_{Messung} | OK/NIET OK, of de specificatie van de klanttolerantie bij meting {Messung} van de herhaalbaarheidstest in het weegbereik {Bereich}, na de justering wordt nageleefd (NIET OK in rood); N/A zonder tolerantie. | OK / NIET OK | {Bereich}: Weegbereik (1-4) {Messung}: Meting (1 ... n) | Toleranties | alle | 42
Wiederholbarkeit_Kunden_Toleranz_ok_oJ{Bereich}_{Messung} | OK/NIET OK, of de specificatie van de klanttolerantie bij meting {Messung} van de herhaalbaarheidstest in het weegbereik {Bereich}, vóór de justering wordt nageleefd (NIET OK in rood); N/A zonder tolerantie. | OK / NIET OK | {Bereich}: Weegbereik (1-4) {Messung}: Meting (1 ... n) | Toleranties | alle | 42
Wiederholbarkeit_Kunden_Toleranz_ok{Bereich}_{Messung} | OK/NIET OK, of de specificatie van de klanttolerantie bij meting {Messung} van de herhaalbaarheidstest in het weegbereik {Bereich} wordt nageleefd (NIET OK in rood); N/A zonder tolerantie. | OK / NIET OK | {Bereich}: Weegbereik (1-4) {Messung}: Meting (1 ... n) | Toleranties | alle | 39
Wiederholbarkeit_Kunden_Toleranz_VglWert_mJ{Bereich}_{Messung} | Vergeleken waarde (afwijking) bij meting {Messung} van de herhaalbaarheidstest in het weegbereik {Bereich}, na de justering, in de eenheid van de tolerantiespecificatie. N/A zonder tolerantie. | [Waarde] [Eenheid] | {Bereich}: Weegbereik (1-4) {Messung}: Meting (1 ... n) | Toleranties | alle | 47
Wiederholbarkeit_Kunden_Toleranz_VglWert_oJ{Bereich}_{Messung} | Vergeleken waarde (afwijking) bij meting {Messung} van de herhaalbaarheidstest in het weegbereik {Bereich}, vóór de justering, in de eenheid van de tolerantiespecificatie. N/A zonder tolerantie. | [Waarde] [Eenheid] | {Bereich}: Weegbereik (1-4) {Messung}: Meting (1 ... n) | Toleranties | alle | 47
Wiederholbarkeit_Kunden_Toleranz_VglWert{Bereich}_{Messung} | Vergeleken waarde (afwijking) bij meting {Messung} van de herhaalbaarheidstest in het weegbereik {Bereich}, in de eenheid van de tolerantiespecificatie. N/A zonder tolerantie. | [Waarde] [Eenheid] | {Bereich}: Weegbereik (1-4) {Messung}: Meting (1 ... n) | Toleranties | alle | 44
Wiederholbarkeit_Kunden_Toleranz{Bereich} | Specificatie van de klanttolerantie voor het eerste testpunt van de herhaalbaarheidstest in het weegbereik {Bereich}, met eenheid (d, % of massa-eenheid). Wordt ook uitgegeven bij de testwaarden van de klantweegschaal met de daar opgeslagen toleranties. | [Waarde] [Eenheid] | {Bereich}: Weegbereik (1-4) | Toleranties | alle | 33
Wiederholbarkeit_Kunden_Toleranz{Bereich}_{Messung} | Specificatie van de klanttolerantie voor meting {Messung} van de herhaalbaarheidstest in het weegbereik {Bereich}, met eenheid (d, % of massa-eenheid). | [Waarde] [Eenheid] | {Bereich}: Weegbereik (1-4) {Messung}: Meting (1 ... n) | Toleranties | alle | 36
Wiederholbarkeit_Kunden_Toleranz{Punkt} | Specificatie van de klanttolerantie voor meting {Punkt} van de herhaalbaarheidstest, met eenheid (d, % of massa-eenheid), zonder opgave van het weegbereik. | [Waarde] [Eenheid] | {Punkt}: Testpunt (1 ... n) | Toleranties | alle | 34
Wiederholbarkeit_Messung_rot_mJ{Bereich}_{Messung} | Meetwaarde (aanwijzing) met eenheid bij meting {Messung} van de herhaalbaarheidstest in het weegbereik {Bereich}, na de justering; rood, wanneer de specificatie van de tolerantie van de kalibratie niet wordt nageleefd; N/A zonder tolerantie. | [Waarde] [Eenheid] | {Bereich}: Weegbereik (1-4) {Messung}: Meting (1 ... n) | Toleranties | alle | 35
Wiederholbarkeit_Messung_rot_oJ{Bereich}_{Messung} | Meetwaarde (aanwijzing) met eenheid bij meting {Messung} van de herhaalbaarheidstest in het weegbereik {Bereich}, vóór de justering; rood, wanneer de specificatie van de tolerantie van de kalibratie niet wordt nageleefd; N/A zonder tolerantie. | [Waarde] [Eenheid] | {Bereich}: Weegbereik (1-4) {Messung}: Meting (1 ... n) | Toleranties | alle | 35
Wiederholbarkeit_Messung_rot{Bereich}_{Messung} | Meetwaarde (aanwijzing) met eenheid bij meting {Messung} van de herhaalbaarheidstest in het weegbereik {Bereich}; rood, wanneer de specificatie van de tolerantie van de kalibratie niet wordt nageleefd; N/A zonder tolerantie. | [Waarde] [Eenheid] | {Bereich}: Weegbereik (1-4) {Messung}: Meting (1 ... n) | Toleranties | alle | 32
Wiederholbarkeit_Toleranz_Differenz_mJ{Bereich}_{Messung} | Absolute waarde van de afwijking bij meting {Messung} van de herhaalbaarheidstest in het weegbereik {Bereich}, na de justering, in de eenheid van de tolerantiespecificatie (d, % of massa-eenheid); leeg, wanneer omrekenen niet mogelijk is. | [Waarde] [Eenheid] | {Bereich}: Weegbereik (1-4) {Messung}: Meting (1 ... n) | Toleranties | alle | 42
Wiederholbarkeit_Toleranz_Differenz_oJ{Bereich}_{Messung} | Absolute waarde van de afwijking bij meting {Messung} van de herhaalbaarheidstest in het weegbereik {Bereich}, vóór de justering, in de eenheid van de tolerantiespecificatie (d, % of massa-eenheid); leeg, wanneer omrekenen niet mogelijk is. | [Waarde] [Eenheid] | {Bereich}: Weegbereik (1-4) {Messung}: Meting (1 ... n) | Toleranties | alle | 42
Wiederholbarkeit_Toleranz_Differenz{Bereich}_{Messung} | Absolute waarde van de afwijking bij meting {Messung} van de herhaalbaarheidstest in het weegbereik {Bereich}, in de eenheid van de tolerantiespecificatie (d, % of massa-eenheid); leeg, wanneer omrekenen niet mogelijk is. | [Waarde] [Eenheid] | {Bereich}: Weegbereik (1-4) {Messung}: Meting (1 ... n) | Toleranties | alle | 39
Wiederholbarkeit_Toleranz_DiffWert_mJ{Bereich}_{Messung} | Afstand tussen de specificatie van de tolerantie van de kalibratie en de vergeleken waarde bij meting {Messung} van de herhaalbaarheidstest in het weegbereik {Bereich}, na de justering, in de tolerantie-eenheid; negatief bij overschrijding; N/A zonder tolerantie. | [Waarde] [Eenheid] | {Bereich}: Weegbereik (1-4) {Messung}: Meting (1 ... n) | Toleranties | alle | 41
Wiederholbarkeit_Toleranz_DiffWert_oJ{Bereich}_{Messung} | Afstand tussen de specificatie van de tolerantie van de kalibratie en de vergeleken waarde bij meting {Messung} van de herhaalbaarheidstest in het weegbereik {Bereich}, vóór de justering, in de tolerantie-eenheid; negatief bij overschrijding; N/A zonder tolerantie. | [Waarde] [Eenheid] | {Bereich}: Weegbereik (1-4) {Messung}: Meting (1 ... n) | Toleranties | alle | 41
Wiederholbarkeit_Toleranz_DiffWert{Bereich}_{Messung} | Afstand tussen de specificatie van de tolerantie van de kalibratie en de vergeleken waarde bij meting {Messung} van de herhaalbaarheidstest in het weegbereik {Bereich}, in de tolerantie-eenheid; negatief bij overschrijding; N/A zonder tolerantie. | [Waarde] [Eenheid] | {Bereich}: Weegbereik (1-4) {Messung}: Meting (1 ... n) | Toleranties | alle | 38
Wiederholbarkeit_Toleranz_max{Bereich} | Specificatie van de tolerantie van de kalibratie voor de laatste meting van de herhaalbaarheidstest in het weegbereik {Bereich}, met eenheid (d, % of massa-eenheid). | [Waarde] [Eenheid] | {Bereich}: Weegbereik (1-4) | Toleranties | alle | 30
Wiederholbarkeit_Toleranz_mJ{Bereich} | Specificatie van de tolerantie van de kalibratie voor het eerste testpunt van de herhaalbaarheidstest in het weegbereik {Bereich}, na de justering, met eenheid (d, % of massa-eenheid). | [Waarde] [Eenheid] | {Bereich}: Weegbereik (1-4) | Toleranties | alle | 29
Wiederholbarkeit_Toleranz_mJ{Bereich}_{Messung} | Specificatie van de tolerantie van de kalibratie voor meting {Messung} van de herhaalbaarheidstest in het weegbereik {Bereich}, na de justering, met eenheid (d, % of massa-eenheid). | [Waarde] [Eenheid] | {Bereich}: Weegbereik (1-4) {Messung}: Meting (1 ... n) | Toleranties | alle | 32
Wiederholbarkeit_Toleranz_oJ{Bereich} | Specificatie van de tolerantie van de kalibratie voor het eerste testpunt van de herhaalbaarheidstest in het weegbereik {Bereich}, vóór de justering, met eenheid (d, % of massa-eenheid). | [Waarde] [Eenheid] | {Bereich}: Weegbereik (1-4) | Toleranties | alle | 29
Wiederholbarkeit_Toleranz_oJ{Bereich}_{Messung} | Specificatie van de tolerantie van de kalibratie voor meting {Messung} van de herhaalbaarheidstest in het weegbereik {Bereich}, vóór de justering, met eenheid (d, % of massa-eenheid). | [Waarde] [Eenheid] | {Bereich}: Weegbereik (1-4) {Messung}: Meting (1 ... n) | Toleranties | alle | 32
Wiederholbarkeit_Toleranz_ok_mJ{Bereich}_{Messung} | OK/NIET OK, of de specificatie van de tolerantie van de kalibratie bij meting {Messung} van de herhaalbaarheidstest in het weegbereik {Bereich}, na de justering wordt nageleefd (NIET OK in rood); N/A zonder tolerantie. | OK / NIET OK | {Bereich}: Weegbereik (1-4) {Messung}: Meting (1 ... n) | Toleranties | alle | 35
Wiederholbarkeit_Toleranz_ok_oJ{Bereich}_{Messung} | OK/NIET OK, of de specificatie van de tolerantie van de kalibratie bij meting {Messung} van de herhaalbaarheidstest in het weegbereik {Bereich}, vóór de justering wordt nageleefd (NIET OK in rood); N/A zonder tolerantie. | OK / NIET OK | {Bereich}: Weegbereik (1-4) {Messung}: Meting (1 ... n) | Toleranties | alle | 35
Wiederholbarkeit_Toleranz_ok{Bereich}_{Messung} | OK/NIET OK, of de specificatie van de tolerantie van de kalibratie bij meting {Messung} van de herhaalbaarheidstest in het weegbereik {Bereich} wordt nageleefd (NIET OK in rood); N/A zonder tolerantie. | OK / NIET OK | {Bereich}: Weegbereik (1-4) {Messung}: Meting (1 ... n) | Toleranties | alle | 32
Wiederholbarkeit_Toleranz_VglWert_mJ{Bereich}_{Messung} | Vergeleken waarde (afwijking) bij meting {Messung} van de herhaalbaarheidstest in het weegbereik {Bereich}, na de justering, in de eenheid van de tolerantiespecificatie. N/A zonder tolerantie. | [Waarde] [Eenheid] | {Bereich}: Weegbereik (1-4) {Messung}: Meting (1 ... n) | Toleranties | alle | 40
Wiederholbarkeit_Toleranz_VglWert_oJ{Bereich}_{Messung} | Vergeleken waarde (afwijking) bij meting {Messung} van de herhaalbaarheidstest in het weegbereik {Bereich}, vóór de justering, in de eenheid van de tolerantiespecificatie. N/A zonder tolerantie. | [Waarde] [Eenheid] | {Bereich}: Weegbereik (1-4) {Messung}: Meting (1 ... n) | Toleranties | alle | 40
Wiederholbarkeit_Toleranz_VglWert{Bereich}_{Messung} | Vergeleken waarde (afwijking) bij meting {Messung} van de herhaalbaarheidstest in het weegbereik {Bereich}, in de eenheid van de tolerantiespecificatie. N/A zonder tolerantie. | [Waarde] [Eenheid] | {Bereich}: Weegbereik (1-4) {Messung}: Meting (1 ... n) | Toleranties | alle | 37
Wiederholbarkeit_Toleranz{Bereich} | Specificatie van de tolerantie van de kalibratie voor het eerste testpunt van de herhaalbaarheidstest in het weegbereik {Bereich}, met eenheid (d, % of massa-eenheid). Wordt ook uitgegeven bij de testwaarden van de klantweegschaal met de daar opgeslagen toleranties. | [Waarde] [Eenheid] | {Bereich}: Weegbereik (1-4) | Toleranties | alle | 26
Wiederholbarkeit_Toleranz{Bereich}_{Messung} | Specificatie van de tolerantie van de kalibratie voor meting {Messung} van de herhaalbaarheidstest in het weegbereik {Bereich}, met eenheid (d, % of massa-eenheid). | [Waarde] [Eenheid] | {Bereich}: Weegbereik (1-4) {Messung}: Meting (1 ... n) | Toleranties | alle | 29
Wiederholbarkeit_Toleranz{Punkt} | Specificatie van de tolerantie van de kalibratie voor meting {Punkt} van de herhaalbaarheidstest, met eenheid (d, % of massa-eenheid), zonder opgave van het weegbereik. | [Waarde] [Eenheid] | {Punkt}: Testpunt (1 ... n) | Toleranties | alle | 27
Wiederholbarkeit_Verkehrsfehler_Innerhalb_Toleranz_mJ{Bereich}_{Messung} | Ja/Nee, of de specificatie van de gebruiksfoutgrens bij meting {Messung} van de herhaalbaarheidstest in het weegbereik {Bereich}, na de justering wordt nageleefd; N/A zonder tolerantie. | Ja / Nee | {Bereich}: Weegbereik (1-4) {Messung}: Meting (1 ... n) | Toleranties | alle | 57
Wiederholbarkeit_Verkehrsfehler_Innerhalb_Toleranz_oJ{Bereich}_{Messung} | Ja/Nee, of de specificatie van de gebruiksfoutgrens bij meting {Messung} van de herhaalbaarheidstest in het weegbereik {Bereich}, vóór de justering wordt nageleefd; N/A zonder tolerantie. | Ja / Nee | {Bereich}: Weegbereik (1-4) {Messung}: Meting (1 ... n) | Toleranties | alle | 57
Wiederholbarkeit_Verkehrsfehler_Innerhalb_Toleranz{Bereich}_{Messung} | Ja/Nee, of de specificatie van de gebruiksfoutgrens bij meting {Messung} van de herhaalbaarheidstest in het weegbereik {Bereich} wordt nageleefd; N/A zonder tolerantie. | Ja / Nee | {Bereich}: Weegbereik (1-4) {Messung}: Meting (1 ... n) | Toleranties | alle | 54
Wiederholbarkeit_Verkehrsfehler_Messung_rot_mJ{Bereich}_{Messung} | Meetwaarde (aanwijzing) met eenheid bij meting {Messung} van de herhaalbaarheidstest in het weegbereik {Bereich}, na de justering; rood, wanneer de specificatie van de gebruiksfoutgrens niet wordt nageleefd; N/A zonder tolerantie. | [Waarde] [Eenheid] | {Bereich}: Weegbereik (1-4) {Messung}: Meting (1 ... n) | Toleranties | alle | 50
Wiederholbarkeit_Verkehrsfehler_Messung_rot_oJ{Bereich}_{Messung} | Meetwaarde (aanwijzing) met eenheid bij meting {Messung} van de herhaalbaarheidstest in het weegbereik {Bereich}, vóór de justering; rood, wanneer de specificatie van de gebruiksfoutgrens niet wordt nageleefd; N/A zonder tolerantie. | [Waarde] [Eenheid] | {Bereich}: Weegbereik (1-4) {Messung}: Meting (1 ... n) | Toleranties | alle | 50
Wiederholbarkeit_Verkehrsfehler_Messung_rot{Bereich}_{Messung} | Meetwaarde (aanwijzing) met eenheid bij meting {Messung} van de herhaalbaarheidstest in het weegbereik {Bereich}; rood, wanneer de specificatie van de gebruiksfoutgrens niet wordt nageleefd; N/A zonder tolerantie. | [Waarde] [Eenheid] | {Bereich}: Weegbereik (1-4) {Messung}: Meting (1 ... n) | Toleranties | alle | 47
Wiederholbarkeit_Verkehrsfehler_Toleranz_Differenz_mJ{Bereich}_{Messung} | Absolute waarde van de afwijking bij meting {Messung} van de herhaalbaarheidstest in het weegbereik {Bereich}, na de justering, in de eenheid van de tolerantiespecificatie (d, % of massa-eenheid); leeg, wanneer omrekenen niet mogelijk is. | [Waarde] [Eenheid] | {Bereich}: Weegbereik (1-4) {Messung}: Meting (1 ... n) | Toleranties | alle | 57
Wiederholbarkeit_Verkehrsfehler_Toleranz_Differenz_oJ{Bereich}_{Messung} | Absolute waarde van de afwijking bij meting {Messung} van de herhaalbaarheidstest in het weegbereik {Bereich}, vóór de justering, in de eenheid van de tolerantiespecificatie (d, % of massa-eenheid); leeg, wanneer omrekenen niet mogelijk is. | [Waarde] [Eenheid] | {Bereich}: Weegbereik (1-4) {Messung}: Meting (1 ... n) | Toleranties | alle | 57
Wiederholbarkeit_Verkehrsfehler_Toleranz_Differenz{Bereich}_{Messung} | Absolute waarde van de afwijking bij meting {Messung} van de herhaalbaarheidstest in het weegbereik {Bereich}, in de eenheid van de tolerantiespecificatie (d, % of massa-eenheid); leeg, wanneer omrekenen niet mogelijk is. | [Waarde] [Eenheid] | {Bereich}: Weegbereik (1-4) {Messung}: Meting (1 ... n) | Toleranties | alle | 54
Wiederholbarkeit_Verkehrsfehler_Toleranz_DiffWert_mJ{Bereich}_{Messung} | Afstand tussen de specificatie van de gebruiksfoutgrens en de vergeleken waarde bij meting {Messung} van de herhaalbaarheidstest in het weegbereik {Bereich}, na de justering, in de tolerantie-eenheid; negatief bij overschrijding; N/A zonder tolerantie. | [Waarde] [Eenheid] | {Bereich}: Weegbereik (1-4) {Messung}: Meting (1 ... n) | Toleranties | alle | 56
Wiederholbarkeit_Verkehrsfehler_Toleranz_DiffWert_oJ{Bereich}_{Messung} | Afstand tussen de specificatie van de gebruiksfoutgrens en de vergeleken waarde bij meting {Messung} van de herhaalbaarheidstest in het weegbereik {Bereich}, vóór de justering, in de tolerantie-eenheid; negatief bij overschrijding; N/A zonder tolerantie. | [Waarde] [Eenheid] | {Bereich}: Weegbereik (1-4) {Messung}: Meting (1 ... n) | Toleranties | alle | 56
Wiederholbarkeit_Verkehrsfehler_Toleranz_DiffWert{Bereich}_{Messung} | Afstand tussen de specificatie van de gebruiksfoutgrens en de vergeleken waarde bij meting {Messung} van de herhaalbaarheidstest in het weegbereik {Bereich}, in de tolerantie-eenheid; negatief bij overschrijding; N/A zonder tolerantie. | [Waarde] [Eenheid] | {Bereich}: Weegbereik (1-4) {Messung}: Meting (1 ... n) | Toleranties | alle | 53
Wiederholbarkeit_Verkehrsfehler_Toleranz_max{Bereich} | Specificatie van de gebruiksfoutgrens voor de laatste meting van de herhaalbaarheidstest in het weegbereik {Bereich}, met eenheid (d, % of massa-eenheid). | [Waarde] [Eenheid] | {Bereich}: Weegbereik (1-4) | Toleranties | alle | 45
Wiederholbarkeit_Verkehrsfehler_Toleranz_mJ{Bereich} | Specificatie van de gebruiksfoutgrens voor het eerste testpunt van de herhaalbaarheidstest in het weegbereik {Bereich}, na de justering, met eenheid (d, % of massa-eenheid). | [Waarde] [Eenheid] | {Bereich}: Weegbereik (1-4) | Toleranties | alle | 44
Wiederholbarkeit_Verkehrsfehler_Toleranz_mJ{Bereich}_{Messung} | Specificatie van de gebruiksfoutgrens voor meting {Messung} van de herhaalbaarheidstest in het weegbereik {Bereich}, na de justering, met eenheid (d, % of massa-eenheid). | [Waarde] [Eenheid] | {Bereich}: Weegbereik (1-4) {Messung}: Meting (1 ... n) | Toleranties | alle | 47
Wiederholbarkeit_Verkehrsfehler_Toleranz_oJ{Bereich} | Specificatie van de gebruiksfoutgrens voor het eerste testpunt van de herhaalbaarheidstest in het weegbereik {Bereich}, vóór de justering, met eenheid (d, % of massa-eenheid). | [Waarde] [Eenheid] | {Bereich}: Weegbereik (1-4) | Toleranties | alle | 44
Wiederholbarkeit_Verkehrsfehler_Toleranz_oJ{Bereich}_{Messung} | Specificatie van de gebruiksfoutgrens voor meting {Messung} van de herhaalbaarheidstest in het weegbereik {Bereich}, vóór de justering, met eenheid (d, % of massa-eenheid). | [Waarde] [Eenheid] | {Bereich}: Weegbereik (1-4) {Messung}: Meting (1 ... n) | Toleranties | alle | 47
Wiederholbarkeit_Verkehrsfehler_Toleranz_ok_mJ{Bereich}_{Messung} | OK/NIET OK, of de specificatie van de gebruiksfoutgrens bij meting {Messung} van de herhaalbaarheidstest in het weegbereik {Bereich}, na de justering wordt nageleefd (NIET OK in rood); N/A zonder tolerantie. | OK / NIET OK | {Bereich}: Weegbereik (1-4) {Messung}: Meting (1 ... n) | Toleranties | alle | 50
Wiederholbarkeit_Verkehrsfehler_Toleranz_ok_oJ{Bereich}_{Messung} | OK/NIET OK, of de specificatie van de gebruiksfoutgrens bij meting {Messung} van de herhaalbaarheidstest in het weegbereik {Bereich}, vóór de justering wordt nageleefd (NIET OK in rood); N/A zonder tolerantie. | OK / NIET OK | {Bereich}: Weegbereik (1-4) {Messung}: Meting (1 ... n) | Toleranties | alle | 50
Wiederholbarkeit_Verkehrsfehler_Toleranz_ok{Bereich}_{Messung} | OK/NIET OK, of de specificatie van de gebruiksfoutgrens bij meting {Messung} van de herhaalbaarheidstest in het weegbereik {Bereich} wordt nageleefd (NIET OK in rood); N/A zonder tolerantie. | OK / NIET OK | {Bereich}: Weegbereik (1-4) {Messung}: Meting (1 ... n) | Toleranties | alle | 47
Wiederholbarkeit_Verkehrsfehler_Toleranz_VglWert_mJ{Bereich}_{Messung} | Vergeleken waarde (afwijking) bij meting {Messung} van de herhaalbaarheidstest in het weegbereik {Bereich}, na de justering, in de eenheid van de tolerantiespecificatie. N/A zonder tolerantie. | [Waarde] [Eenheid] | {Bereich}: Weegbereik (1-4) {Messung}: Meting (1 ... n) | Toleranties | alle | 55
Wiederholbarkeit_Verkehrsfehler_Toleranz_VglWert_oJ{Bereich}_{Messung} | Vergeleken waarde (afwijking) bij meting {Messung} van de herhaalbaarheidstest in het weegbereik {Bereich}, vóór de justering, in de eenheid van de tolerantiespecificatie. N/A zonder tolerantie. | [Waarde] [Eenheid] | {Bereich}: Weegbereik (1-4) {Messung}: Meting (1 ... n) | Toleranties | alle | 55
Wiederholbarkeit_Verkehrsfehler_Toleranz_VglWert{Bereich}_{Messung} | Vergeleken waarde (afwijking) bij meting {Messung} van de herhaalbaarheidstest in het weegbereik {Bereich}, in de eenheid van de tolerantiespecificatie. N/A zonder tolerantie. | [Waarde] [Eenheid] | {Bereich}: Weegbereik (1-4) {Messung}: Meting (1 ... n) | Toleranties | alle | 52
Wiederholbarkeit_Verkehrsfehler_Toleranz{Bereich} | Specificatie van de gebruiksfoutgrens voor het eerste testpunt van de herhaalbaarheidstest in het weegbereik {Bereich}, met eenheid (d, % of massa-eenheid). Wordt ook uitgegeven bij de testwaarden van de klantweegschaal met de daar opgeslagen toleranties. | [Waarde] [Eenheid] | {Bereich}: Weegbereik (1-4) | Toleranties | alle | 41
Wiederholbarkeit_Verkehrsfehler_Toleranz{Bereich}_{Messung} | Specificatie van de gebruiksfoutgrens voor meting {Messung} van de herhaalbaarheidstest in het weegbereik {Bereich}, met eenheid (d, % of massa-eenheid). | [Waarde] [Eenheid] | {Bereich}: Weegbereik (1-4) {Messung}: Meting (1 ... n) | Toleranties | alle | 44
Wiederholbarkeit_Verkehrsfehler_Toleranz{Punkt} | Specificatie van de gebruiksfoutgrens voor meting {Punkt} van de herhaalbaarheidstest, met eenheid (d, % of massa-eenheid), zonder opgave van het weegbereik. | [Waarde] [Eenheid] | {Punkt}: Testpunt (1 ... n) | Toleranties | alle | 42
BB_Action_Lvl_Einheit | Eenheid van de actiegrens van de testpunten van de weegschaal in gebruik (%). | [Eenheid] |  | Beoordeling weegschaal in gebruik | alle | 21
BB_Action_Lvl_Wert | Actiegrens van de testpunten van de weegschaal in gebruik in procent, zonder eenheid (altijd 100). | [Waarde] |  | Beoordeling weegschaal in gebruik | alle | 18
BB_Action_Lvl_Wert_mE | Actiegrens van de testpunten van de weegschaal in gebruik in procent, met procentteken (altijd 100 %). | [Waarde] % |  | Beoordeling weegschaal in gebruik | alle | 21
BB_Gesamt_Action_Lvl1_Urteil | Ja/Nee: totaalbeoordeling van de weegschaal in gebruik, of de actiegrens van de 1e klantspecificatie in alle beoordeelde testpunten is nageleefd. | Ja / Nee |  | Beoordeling weegschaal in gebruik | alle | 28
BB_Gesamt_Action_Lvl1_Urteil_OK | OK/NIET OK: totaalbeoordeling van de weegschaal in gebruik, of de actiegrens van de 1e klantspecificatie in alle beoordeelde testpunten is nageleefd. | OK / NIET OK |  | Beoordeling weegschaal in gebruik | alle | 31
BB_Gesamt_Action_Lvl2_Urteil | Ja/Nee: totaalbeoordeling van de weegschaal in gebruik, of de actiegrens van de 2e klantspecificatie in alle beoordeelde testpunten is nageleefd. | Ja / Nee |  | Beoordeling weegschaal in gebruik | alle | 28
BB_Gesamt_Action_Lvl2_Urteil_OK | OK/NIET OK: totaalbeoordeling van de weegschaal in gebruik, of de actiegrens van de 2e klantspecificatie in alle beoordeelde testpunten is nageleefd. | OK / NIET OK |  | Beoordeling weegschaal in gebruik | alle | 31
BB_Gesamt_Action_Lvl_Urteil | Ja/Nee: totaalbeoordeling van de weegschaal in gebruik, of de actiegrens van beide klantspecificaties in alle beoordeelde testpunten is nageleefd. | Ja / Nee |  | Beoordeling weegschaal in gebruik | alle | 27
BB_Gesamt_Action_Lvl_Urteil_OK | OK/NIET OK: totaalbeoordeling van de weegschaal in gebruik, of de actiegrens van beide klantspecificaties in alle beoordeelde testpunten is nageleefd. | OK / NIET OK |  | Beoordeling weegschaal in gebruik | alle | 30
BB_Gesamt_Warning_Lvl1_Urteil | Ja/Nee: totaalbeoordeling van de weegschaal in gebruik, of de waarschuwingsgrens van de 1e klantspecificatie in alle beoordeelde testpunten is nageleefd. | Ja / Nee |  | Beoordeling weegschaal in gebruik | alle | 29
BB_Gesamt_Warning_Lvl1_Urteil_OK | OK/NIET OK: totaalbeoordeling van de weegschaal in gebruik, of de waarschuwingsgrens van de 1e klantspecificatie in alle beoordeelde testpunten is nageleefd. | OK / NIET OK |  | Beoordeling weegschaal in gebruik | alle | 32
BB_Gesamt_Warning_Lvl2_Urteil | Ja/Nee: totaalbeoordeling van de weegschaal in gebruik, of de waarschuwingsgrens van de 2e klantspecificatie in alle beoordeelde testpunten is nageleefd. | Ja / Nee |  | Beoordeling weegschaal in gebruik | alle | 29
BB_Gesamt_Warning_Lvl2_Urteil_OK | OK/NIET OK: totaalbeoordeling van de weegschaal in gebruik, of de waarschuwingsgrens van de 2e klantspecificatie in alle beoordeelde testpunten is nageleefd. | OK / NIET OK |  | Beoordeling weegschaal in gebruik | alle | 32
BB_Gesamt_Warning_Lvl_Urteil | Ja/Nee: totaalbeoordeling van de weegschaal in gebruik, of de waarschuwingsgrens van beide klantspecificaties in alle beoordeelde testpunten is nageleefd. | Ja / Nee |  | Beoordeling weegschaal in gebruik | alle | 28
BB_Gesamt_Warning_Lvl_Urteil_OK | OK/NIET OK: totaalbeoordeling van de weegschaal in gebruik, of de waarschuwingsgrens van beide klantspecificaties in alle beoordeelde testpunten is nageleefd. | OK / NIET OK |  | Beoordeling weegschaal in gebruik | alle | 31
BB_Hoechstlast_Action_Lvl2_Urteil_OK{Bereich} | OK/NIET OK: resultaat houdt de actiegrens van de 2e klantspecificatie bij de weegschaal in gebruik in het weegbereik {Bereich} (betrokken op de maximale capaciteit) aan resp. niet aan. | OK / NIET OK | {Bereich}: Weegbereik (1-4) | Beoordeling weegschaal in gebruik | alle | 37
BB_Hoechstlast_Action_Lvl2_Urteil{Bereich} | Ja/Nee: resultaat houdt de actiegrens van de 2e klantspecificatie bij de weegschaal in gebruik in het weegbereik {Bereich} (betrokken op de maximale capaciteit) aan (Ja) resp. niet aan (Nee). | Ja / Nee | {Bereich}: Weegbereik (1-4) | Beoordeling weegschaal in gebruik | alle | 34
BB_Hoechstlast_Action_Lvl_Urteil_OK{Bereich} | OK/NIET OK: resultaat houdt de actiegrens van de klantspecificatie bij de weegschaal in gebruik in het weegbereik {Bereich} (betrokken op de maximale capaciteit) aan resp. niet aan. | OK / NIET OK | {Bereich}: Weegbereik (1-4) | Beoordeling weegschaal in gebruik | alle | 36
BB_Hoechstlast_Action_Lvl_Urteil{Bereich} | Ja/Nee: resultaat houdt de actiegrens van de klantspecificatie bij de weegschaal in gebruik in het weegbereik {Bereich} (betrokken op de maximale capaciteit) aan (Ja) resp. niet aan (Nee). | Ja / Nee | {Bereich}: Weegbereik (1-4) | Beoordeling weegschaal in gebruik | alle | 33
BB_Hoechstlast_Erg2_{Bereich} | 2e resultaat (meetonzekerheid van de weegschaal) bij de weegschaal in gebruik in het weegbereik {Bereich} (betrokken op de maximale capaciteit), in de eenheid van de 2e klantspecificatie. | [Waarde] [Eenheid] | {Bereich}: Weegbereik (1-4) | Beoordeling weegschaal in gebruik | alle | 21
BB_Hoechstlast_Erg{Bereich} | Resultaat (meetonzekerheid van de weegschaal) bij de weegschaal in gebruik in het weegbereik {Bereich} (betrokken op de maximale capaciteit), in de eenheid van de klantspecificatie. | [Waarde] [Eenheid] | {Bereich}: Weegbereik (1-4) | Beoordeling weegschaal in gebruik | alle | 19
BB_Hoechstlast_KundVorg2_Einheit{Bereich} | Eenheid van de actiegrens van de 2e klantspecificatie bij de weegschaal in gebruik in het weegbereik {Bereich} (betrokken op de maximale capaciteit). | [Eenheid] | {Bereich}: Weegbereik (1-4) | Beoordeling weegschaal in gebruik | alle | 33
BB_Hoechstlast_KundVorg2_Warn_Einheit{Bereich} | Eenheid van de waarschuwingsgrens van de 2e klantspecificatie bij de weegschaal in gebruik in het weegbereik {Bereich} (betrokken op de maximale capaciteit). | [Eenheid] | {Bereich}: Weegbereik (1-4) | Beoordeling weegschaal in gebruik | alle | 38
BB_Hoechstlast_KundVorg2_Warn_Wert_mE{Bereich} | Waarde van de waarschuwingsgrens van de 2e klantspecificatie bij de weegschaal in gebruik in het weegbereik {Bereich} (betrokken op de maximale capaciteit), met eenheid. | [Waarde] [Eenheid] | {Bereich}: Weegbereik (1-4) | Beoordeling weegschaal in gebruik | alle | 38
BB_Hoechstlast_KundVorg2_Warn_Wert_mE{Bereich}CF | Waarde van de waarschuwingsgrens van de 2e klantspecificatie bij de weegschaal in gebruik in het weegbereik {Bereich} (betrokken op de maximale capaciteit), met eenheid; met minstens één decimaal, anders met zoveel cijfers tot het eerste significante cijfer verschijnt. | [Waarde] [Eenheid] | {Bereich}: Weegbereik (1-4) | Beoordeling weegschaal in gebruik | alle | 40
BB_Hoechstlast_KundVorg2_Warn_Wert{Bereich} | Waarde van de waarschuwingsgrens van de 2e klantspecificatie bij de weegschaal in gebruik in het weegbereik {Bereich} (betrokken op de maximale capaciteit), zonder eenheid. | [Waarde] | {Bereich}: Weegbereik (1-4) | Beoordeling weegschaal in gebruik | alle | 35
BB_Hoechstlast_KundVorg2_Warn_Wert{Bereich}CF | Waarde van de waarschuwingsgrens van de 2e klantspecificatie bij de weegschaal in gebruik in het weegbereik {Bereich} (betrokken op de maximale capaciteit), zonder eenheid; met minstens één decimaal, anders met zoveel cijfers tot het eerste significante cijfer verschijnt. | [Waarde] | {Bereich}: Weegbereik (1-4) | Beoordeling weegschaal in gebruik | alle | 37
BB_Hoechstlast_KundVorg2_Wert_mE{Bereich} | Waarde van de actiegrens van de 2e klantspecificatie bij de weegschaal in gebruik in het weegbereik {Bereich} (betrokken op de maximale capaciteit), met eenheid. | [Waarde] [Eenheid] | {Bereich}: Weegbereik (1-4) | Beoordeling weegschaal in gebruik | alle | 33
BB_Hoechstlast_KundVorg2_Wert_mE{Bereich}CF | Waarde van de actiegrens van de 2e klantspecificatie bij de weegschaal in gebruik in het weegbereik {Bereich} (betrokken op de maximale capaciteit), met eenheid; met minstens één decimaal, anders met zoveel cijfers tot het eerste significante cijfer verschijnt. | [Waarde] [Eenheid] | {Bereich}: Weegbereik (1-4) | Beoordeling weegschaal in gebruik | alle | 35
BB_Hoechstlast_KundVorg2_Wert{Bereich} | Waarde van de actiegrens van de 2e klantspecificatie bij de weegschaal in gebruik in het weegbereik {Bereich} (betrokken op de maximale capaciteit), zonder eenheid. | [Waarde] | {Bereich}: Weegbereik (1-4) | Beoordeling weegschaal in gebruik | alle | 30
BB_Hoechstlast_KundVorg2_Wert{Bereich}CF | Waarde van de actiegrens van de 2e klantspecificatie bij de weegschaal in gebruik in het weegbereik {Bereich} (betrokken op de maximale capaciteit), zonder eenheid; met minstens één decimaal, anders met zoveel cijfers tot het eerste significante cijfer verschijnt. | [Waarde] | {Bereich}: Weegbereik (1-4) | Beoordeling weegschaal in gebruik | alle | 32
BB_Hoechstlast_KundVorg_Einheit{Bereich} | Eenheid van de actiegrens van de klantspecificatie bij de weegschaal in gebruik in het weegbereik {Bereich} (betrokken op de maximale capaciteit). | [Eenheid] | {Bereich}: Weegbereik (1-4) | Beoordeling weegschaal in gebruik | alle | 32
BB_Hoechstlast_KundVorg_Warn_Einheit{Bereich} | Eenheid van de waarschuwingsgrens van de klantspecificatie bij de weegschaal in gebruik in het weegbereik {Bereich} (betrokken op de maximale capaciteit). | [Eenheid] | {Bereich}: Weegbereik (1-4) | Beoordeling weegschaal in gebruik | alle | 37
BB_Hoechstlast_KundVorg_Warn_Wert_mE{Bereich} | Waarde van de waarschuwingsgrens van de klantspecificatie bij de weegschaal in gebruik in het weegbereik {Bereich} (betrokken op de maximale capaciteit), met eenheid. | [Waarde] [Eenheid] | {Bereich}: Weegbereik (1-4) | Beoordeling weegschaal in gebruik | alle | 37
BB_Hoechstlast_KundVorg_Warn_Wert_mE{Bereich}CF | Waarde van de waarschuwingsgrens van de klantspecificatie bij de weegschaal in gebruik in het weegbereik {Bereich} (betrokken op de maximale capaciteit), met eenheid; met minstens één decimaal, anders met zoveel cijfers tot het eerste significante cijfer verschijnt. | [Waarde] [Eenheid] | {Bereich}: Weegbereik (1-4) | Beoordeling weegschaal in gebruik | alle | 39
BB_Hoechstlast_KundVorg_Warn_Wert{Bereich} | Waarde van de waarschuwingsgrens van de klantspecificatie bij de weegschaal in gebruik in het weegbereik {Bereich} (betrokken op de maximale capaciteit), zonder eenheid. | [Waarde] | {Bereich}: Weegbereik (1-4) | Beoordeling weegschaal in gebruik | alle | 34
BB_Hoechstlast_KundVorg_Warn_Wert{Bereich}CF | Waarde van de waarschuwingsgrens van de klantspecificatie bij de weegschaal in gebruik in het weegbereik {Bereich} (betrokken op de maximale capaciteit), zonder eenheid; met minstens één decimaal, anders met zoveel cijfers tot het eerste significante cijfer verschijnt. | [Waarde] | {Bereich}: Weegbereik (1-4) | Beoordeling weegschaal in gebruik | alle | 36
BB_Hoechstlast_KundVorg_Wert_mE{Bereich} | Waarde van de actiegrens van de klantspecificatie bij de weegschaal in gebruik in het weegbereik {Bereich} (betrokken op de maximale capaciteit), met eenheid. | [Waarde] [Eenheid] | {Bereich}: Weegbereik (1-4) | Beoordeling weegschaal in gebruik | alle | 32
BB_Hoechstlast_KundVorg_Wert_mE{Bereich}CF | Waarde van de actiegrens van de klantspecificatie bij de weegschaal in gebruik in het weegbereik {Bereich} (betrokken op de maximale capaciteit), met eenheid; met minstens één decimaal, anders met zoveel cijfers tot het eerste significante cijfer verschijnt. | [Waarde] [Eenheid] | {Bereich}: Weegbereik (1-4) | Beoordeling weegschaal in gebruik | alle | 34
BB_Hoechstlast_KundVorg_Wert{Bereich} | Waarde van de actiegrens van de klantspecificatie bij de weegschaal in gebruik in het weegbereik {Bereich} (betrokken op de maximale capaciteit), zonder eenheid. | [Waarde] | {Bereich}: Weegbereik (1-4) | Beoordeling weegschaal in gebruik | alle | 29
BB_Hoechstlast_KundVorg_Wert{Bereich}CF | Waarde van de actiegrens van de klantspecificatie bij de weegschaal in gebruik in het weegbereik {Bereich} (betrokken op de maximale capaciteit), zonder eenheid; met minstens één decimaal, anders met zoveel cijfers tot het eerste significante cijfer verschijnt. | [Waarde] | {Bereich}: Weegbereik (1-4) | Beoordeling weegschaal in gebruik | alle | 31
BB_Hoechstlast_Warning_Lvl2_Urteil_OK{Bereich} | OK/NIET OK: resultaat houdt de waarschuwingsgrens van de 2e klantspecificatie bij de weegschaal in gebruik in het weegbereik {Bereich} (betrokken op de maximale capaciteit) aan resp. niet aan. | OK / NIET OK | {Bereich}: Weegbereik (1-4) | Beoordeling weegschaal in gebruik | alle | 38
BB_Hoechstlast_Warning_Lvl2_Urteil{Bereich} | Ja/Nee: resultaat houdt de waarschuwingsgrens van de 2e klantspecificatie bij de weegschaal in gebruik in het weegbereik {Bereich} (betrokken op de maximale capaciteit) aan (Ja) resp. niet aan (Nee). | Ja / Nee | {Bereich}: Weegbereik (1-4) | Beoordeling weegschaal in gebruik | alle | 35
BB_Hoechstlast_Warning_Lvl_Urteil_OK{Bereich} | OK/NIET OK: resultaat houdt de waarschuwingsgrens van de klantspecificatie bij de weegschaal in gebruik in het weegbereik {Bereich} (betrokken op de maximale capaciteit) aan resp. niet aan. | OK / NIET OK | {Bereich}: Weegbereik (1-4) | Beoordeling weegschaal in gebruik | alle | 37
BB_Hoechstlast_Warning_Lvl_Urteil{Bereich} | Ja/Nee: resultaat houdt de waarschuwingsgrens van de klantspecificatie bij de weegschaal in gebruik in het weegbereik {Bereich} (betrokken op de maximale capaciteit) aan (Ja) resp. niet aan (Nee). | Ja / Nee | {Bereich}: Weegbereik (1-4) | Beoordeling weegschaal in gebruik | alle | 34
BB_Hoechstlast{Bereich} | Maximale capaciteit (Max) van het weegbereik {Bereich} als absolute referentiewaarde van de beoordeling van de weegschaal in gebruik, met eenheid. | [Waarde] [Eenheid] | {Bereich}: Weegbereik (1-4) | Beoordeling weegschaal in gebruik | alle | 15
BB_Kundenspez_Action_Lvl2_Urteil_OK{Nr} | OK/NIET OK: resultaat houdt de actiegrens van de 2e klantspecificatie bij de weegschaal in gebruik bij het klantspecifieke testpunt {Nr} aan resp. niet aan. | OK / NIET OK | {Nr}: Nummer (1 ... n) | Beoordeling weegschaal in gebruik | alle | 37
BB_Kundenspez_Action_Lvl2_Urteil{Nr} | Ja/Nee: resultaat houdt de actiegrens van de 2e klantspecificatie bij de weegschaal in gebruik bij het klantspecifieke testpunt {Nr} aan (Ja) resp. niet aan (Nee). | Ja / Nee | {Nr}: Nummer (1 ... n) | Beoordeling weegschaal in gebruik | alle | 34
BB_Kundenspez_Action_Lvl_Urteil_OK{Nr} | OK/NIET OK: resultaat houdt de actiegrens van de klantspecificatie bij de weegschaal in gebruik bij het klantspecifieke testpunt {Nr} aan resp. niet aan. | OK / NIET OK | {Nr}: Nummer (1 ... n) | Beoordeling weegschaal in gebruik | alle | 36
BB_Kundenspez_Action_Lvl_Urteil{Nr} | Ja/Nee: resultaat houdt de actiegrens van de klantspecificatie bij de weegschaal in gebruik bij het klantspecifieke testpunt {Nr} aan (Ja) resp. niet aan (Nee). | Ja / Nee | {Nr}: Nummer (1 ... n) | Beoordeling weegschaal in gebruik | alle | 33
BB_Kundenspez_Erg2_{Nr} | 2e resultaat (meetonzekerheid van de weegschaal) bij de weegschaal in gebruik bij het klantspecifieke testpunt {Nr}, in de eenheid van de 2e klantspecificatie. | [Waarde] [Eenheid] | {Nr}: Nummer (1 ... n) | Beoordeling weegschaal in gebruik | alle | 21
BB_Kundenspez_Erg{Nr} | Resultaat (meetonzekerheid van de weegschaal) bij de weegschaal in gebruik bij het klantspecifieke testpunt {Nr}, in de eenheid van de klantspecificatie. | [Waarde] [Eenheid] | {Nr}: Nummer (1 ... n) | Beoordeling weegschaal in gebruik | alle | 19
BB_Kundenspez_KundVorg2_Einheit{Nr} | Eenheid van de actiegrens van de 2e klantspecificatie bij de weegschaal in gebruik bij het klantspecifieke testpunt {Nr}. | [Eenheid] | {Nr}: Nummer (1 ... n) | Beoordeling weegschaal in gebruik | alle | 33
BB_Kundenspez_KundVorg2_Warn_Einheit{Nr} | Eenheid van de waarschuwingsgrens van de 2e klantspecificatie bij de weegschaal in gebruik bij het klantspecifieke testpunt {Nr}. | [Eenheid] | {Nr}: Nummer (1 ... n) | Beoordeling weegschaal in gebruik | alle | 38
BB_Kundenspez_KundVorg2_Warn_Wert_mE{Nr} | Waarde van de waarschuwingsgrens van de 2e klantspecificatie bij de weegschaal in gebruik bij het klantspecifieke testpunt {Nr}, met eenheid. | [Waarde] [Eenheid] | {Nr}: Nummer (1 ... n) | Beoordeling weegschaal in gebruik | alle | 38
BB_Kundenspez_KundVorg2_Warn_Wert_mE{Nr}CF | Waarde van de waarschuwingsgrens van de 2e klantspecificatie bij de weegschaal in gebruik bij het klantspecifieke testpunt {Nr}, met eenheid; met minstens één decimaal, anders met zoveel cijfers tot het eerste significante cijfer verschijnt. | [Waarde] [Eenheid] | {Nr}: Nummer (1 ... n) | Beoordeling weegschaal in gebruik | alle | 40
BB_Kundenspez_KundVorg2_Warn_Wert{Nr} | Waarde van de waarschuwingsgrens van de 2e klantspecificatie bij de weegschaal in gebruik bij het klantspecifieke testpunt {Nr}, zonder eenheid. | [Waarde] | {Nr}: Nummer (1 ... n) | Beoordeling weegschaal in gebruik | alle | 35
BB_Kundenspez_KundVorg2_Warn_Wert{Nr}CF | Waarde van de waarschuwingsgrens van de 2e klantspecificatie bij de weegschaal in gebruik bij het klantspecifieke testpunt {Nr}, zonder eenheid; met minstens één decimaal, anders met zoveel cijfers tot het eerste significante cijfer verschijnt. | [Waarde] | {Nr}: Nummer (1 ... n) | Beoordeling weegschaal in gebruik | alle | 37
BB_Kundenspez_KundVorg2_Wert_mE{Nr} | Waarde van de actiegrens van de 2e klantspecificatie bij de weegschaal in gebruik bij het klantspecifieke testpunt {Nr}, met eenheid. | [Waarde] [Eenheid] | {Nr}: Nummer (1 ... n) | Beoordeling weegschaal in gebruik | alle | 33
BB_Kundenspez_KundVorg2_Wert_mE{Nr}CF | Waarde van de actiegrens van de 2e klantspecificatie bij de weegschaal in gebruik bij het klantspecifieke testpunt {Nr}, met eenheid; met minstens één decimaal, anders met zoveel cijfers tot het eerste significante cijfer verschijnt. | [Waarde] [Eenheid] | {Nr}: Nummer (1 ... n) | Beoordeling weegschaal in gebruik | alle | 35
BB_Kundenspez_KundVorg2_Wert{Nr} | Waarde van de actiegrens van de 2e klantspecificatie bij de weegschaal in gebruik bij het klantspecifieke testpunt {Nr}, zonder eenheid. | [Waarde] | {Nr}: Nummer (1 ... n) | Beoordeling weegschaal in gebruik | alle | 30
BB_Kundenspez_KundVorg2_Wert{Nr}CF | Waarde van de actiegrens van de 2e klantspecificatie bij de weegschaal in gebruik bij het klantspecifieke testpunt {Nr}, zonder eenheid; met minstens één decimaal, anders met zoveel cijfers tot het eerste significante cijfer verschijnt. | [Waarde] | {Nr}: Nummer (1 ... n) | Beoordeling weegschaal in gebruik | alle | 32
BB_Kundenspez_KundVorg_Einheit{Nr} | Eenheid van de actiegrens van de klantspecificatie bij de weegschaal in gebruik bij het klantspecifieke testpunt {Nr}. | [Eenheid] | {Nr}: Nummer (1 ... n) | Beoordeling weegschaal in gebruik | alle | 32
BB_Kundenspez_KundVorg_Warn_Einheit{Nr} | Eenheid van de waarschuwingsgrens van de klantspecificatie bij de weegschaal in gebruik bij het klantspecifieke testpunt {Nr}. | [Eenheid] | {Nr}: Nummer (1 ... n) | Beoordeling weegschaal in gebruik | alle | 37
BB_Kundenspez_KundVorg_Warn_Wert_mE{Nr} | Waarde van de waarschuwingsgrens van de klantspecificatie bij de weegschaal in gebruik bij het klantspecifieke testpunt {Nr}, met eenheid. | [Waarde] [Eenheid] | {Nr}: Nummer (1 ... n) | Beoordeling weegschaal in gebruik | alle | 37
BB_Kundenspez_KundVorg_Warn_Wert_mE{Nr}CF | Waarde van de waarschuwingsgrens van de klantspecificatie bij de weegschaal in gebruik bij het klantspecifieke testpunt {Nr}, met eenheid; met minstens één decimaal, anders met zoveel cijfers tot het eerste significante cijfer verschijnt. | [Waarde] [Eenheid] | {Nr}: Nummer (1 ... n) | Beoordeling weegschaal in gebruik | alle | 39
BB_Kundenspez_KundVorg_Warn_Wert{Nr} | Waarde van de waarschuwingsgrens van de klantspecificatie bij de weegschaal in gebruik bij het klantspecifieke testpunt {Nr}, zonder eenheid. | [Waarde] | {Nr}: Nummer (1 ... n) | Beoordeling weegschaal in gebruik | alle | 34
BB_Kundenspez_KundVorg_Warn_Wert{Nr}CF | Waarde van de waarschuwingsgrens van de klantspecificatie bij de weegschaal in gebruik bij het klantspecifieke testpunt {Nr}, zonder eenheid; met minstens één decimaal, anders met zoveel cijfers tot het eerste significante cijfer verschijnt. | [Waarde] | {Nr}: Nummer (1 ... n) | Beoordeling weegschaal in gebruik | alle | 36
BB_Kundenspez_KundVorg_Wert_mE{Nr} | Waarde van de actiegrens van de klantspecificatie bij de weegschaal in gebruik bij het klantspecifieke testpunt {Nr}, met eenheid. | [Waarde] [Eenheid] | {Nr}: Nummer (1 ... n) | Beoordeling weegschaal in gebruik | alle | 32
BB_Kundenspez_KundVorg_Wert_mE{Nr}CF | Waarde van de actiegrens van de klantspecificatie bij de weegschaal in gebruik bij het klantspecifieke testpunt {Nr}, met eenheid; met minstens één decimaal, anders met zoveel cijfers tot het eerste significante cijfer verschijnt. | [Waarde] [Eenheid] | {Nr}: Nummer (1 ... n) | Beoordeling weegschaal in gebruik | alle | 34
BB_Kundenspez_KundVorg_Wert{Nr} | Waarde van de actiegrens van de klantspecificatie bij de weegschaal in gebruik bij het klantspecifieke testpunt {Nr}, zonder eenheid. | [Waarde] | {Nr}: Nummer (1 ... n) | Beoordeling weegschaal in gebruik | alle | 29
BB_Kundenspez_KundVorg_Wert{Nr}CF | Waarde van de actiegrens van de klantspecificatie bij de weegschaal in gebruik bij het klantspecifieke testpunt {Nr}, zonder eenheid; met minstens één decimaal, anders met zoveel cijfers tot het eerste significante cijfer verschijnt. | [Waarde] | {Nr}: Nummer (1 ... n) | Beoordeling weegschaal in gebruik | alle | 31
BB_Kundenspez_Warning_Lvl2_Urteil_OK{Nr} | OK/NIET OK: resultaat houdt de waarschuwingsgrens van de 2e klantspecificatie bij de weegschaal in gebruik bij het klantspecifieke testpunt {Nr} aan resp. niet aan. | OK / NIET OK | {Nr}: Nummer (1 ... n) | Beoordeling weegschaal in gebruik | alle | 38
BB_Kundenspez_Warning_Lvl2_Urteil{Nr} | Ja/Nee: resultaat houdt de waarschuwingsgrens van de 2e klantspecificatie bij de weegschaal in gebruik bij het klantspecifieke testpunt {Nr} aan (Ja) resp. niet aan (Nee). | Ja / Nee | {Nr}: Nummer (1 ... n) | Beoordeling weegschaal in gebruik | alle | 35
BB_Kundenspez_Warning_Lvl_Urteil_OK{Nr} | OK/NIET OK: resultaat houdt de waarschuwingsgrens van de klantspecificatie bij de weegschaal in gebruik bij het klantspecifieke testpunt {Nr} aan resp. niet aan. | OK / NIET OK | {Nr}: Nummer (1 ... n) | Beoordeling weegschaal in gebruik | alle | 37
BB_Kundenspez_Warning_Lvl_Urteil{Nr} | Ja/Nee: resultaat houdt de waarschuwingsgrens van de klantspecificatie bij de weegschaal in gebruik bij het klantspecifieke testpunt {Nr} aan (Ja) resp. niet aan (Nee). | Ja / Nee | {Nr}: Nummer (1 ... n) | Beoordeling weegschaal in gebruik | alle | 34
BB_Kundenspez{Nr} | Belasting van het klantspecifieke testpunt {Nr} van de beoordeling van de weegschaal in gebruik, met eenheid. | [Waarde] [Eenheid] | {Nr}: Nummer (1 ... n) | Beoordeling weegschaal in gebruik | alle | 15
BB_Warning_Lvl_Einheit | Eenheid van de waarschuwingsgrens van de testpunten van de weegschaal in gebruik (%). | [Eenheid] |  | Beoordeling weegschaal in gebruik | alle | 22
BB_Warning_Lvl_Wert | Waarschuwingsgrens van de testpunten van de weegschaal in gebruik in procent, zonder eenheid. | [Waarde] |  | Beoordeling weegschaal in gebruik | alle | 19
BB_Warning_Lvl_Wert_mE | Waarschuwingsgrens van de testpunten van de weegschaal in gebruik in procent, met procentteken. | [Waarde] % |  | Beoordeling weegschaal in gebruik | alle | 22

## USP
SimplyCal – Bladwijzers in de afdruksjablonen - USP
SimplyCal 2.5.0 · Stand 14.10.2026 · Programmastand e27e0785 2026-10-14
Bladwijzer (patroon) | Beschrijving | Inhoud | Plaatshouder | Groep | Editie | Lengte (max.) | Standaardsjabloon
Aktuelles_Datum{Nr} | Actuele datum op het moment van uitvoer. | [Datum] | {Nr}: Nummer (zonder, 1-10) | Document | alle | 17 | Ja
LE_Kalibrierverf | Verwijzing naar de kalibratiemethode bij vervangende belasting (expertrapport, bijv. DKD-E 7-1) of de in de instellingen opgeslagen tekst; alleen bij aanwezige afstemming van de vervangende belasting. | [Tekst] |  | Document | alle | 16
Programmversion | Tekst „Gemaakt met“ met programmanaam en versienummer van SimplyCal. | [Tekst] |  | Document | alle | 15 | Ja
Abweichende_Anschrift{Nr} | Afwijkend (alternatief) adres van de klant als tekst. | [Tekst] | {Nr}: Nummer (zonder, 1-10) | Klant en contactpersoon | alle | 23
AnredeAnsprechpartner_2_Waage{Nr} | Aanhef van de 2e contactpersoon van de weegschaal. | [Tekst] | {Nr}: Nummer (zonder, 1-5) | Klant en contactpersoon | alle | 30
AnredeAnsprechpartner_Waage{Nr} | Aanhef van de 1e contactpersoon van de weegschaal. | [Tekst] | {Nr}: Nummer (zonder, 1-5) | Klant en contactpersoon | alle | 28 | Ja
Ansprechpartner_2_Waage{Nr} | Voor- en achternaam van de 2e contactpersoon van de weegschaal. | [Voornaam] [Achternaam] | {Nr}: Nummer (zonder, 1-5) | Klant en contactpersoon | alle | 24
Ansprechpartner_Waage{Nr} | Voor- en achternaam van de 1e contactpersoon van de weegschaal. | [Voornaam] [Achternaam] | {Nr}: Nummer (zonder, 1-5) | Klant en contactpersoon | alle | 22
Auftraggeber{Nr} | Adres van de opdrachtgever (naam 1–3, straat, landcode, postcode, plaats) of het alternatieve adres als tekst. | [Tekst] | {Nr}: Nummer (zonder, 1-10) | Klant en contactpersoon | alle | 14 | Ja
KundenLkz{Nr} | Landcode van de klant. | [Tekst] | {Nr}: Nummer (zonder, 1-10) | Klant en contactpersoon | alle | 11
KundenName2 | Naam 2 van de klant. | [Tekst] |  | Klant en contactpersoon | alle | 11
KundenName3 | Naam 3 van de klant. | [Tekst] |  | Klant en contactpersoon | alle | 11
Kundennamelang{Nr} | Naam 1, naam 2 en naam 3 van de klant op één regel. | [Tekst] | {Nr}: Nummer (zonder, 1-10) | Klant en contactpersoon | alle | 16
Kundenname{Nr} | Naam 1 van de klant. | [Tekst] | {Nr}: Nummer (zonder, 1-10) | Klant en contactpersoon | alle | 12
Kundennummer{Nr} | Klantnummer. | [Tekst] | {Nr}: Nummer (zonder, 1-10) | Klant en contactpersoon | alle | 14
KundenOrt{Nr} | Plaats van de klant. | [Tekst] | {Nr}: Nummer (zonder, 1-10) | Klant en contactpersoon | alle | 11
KundenPlzOrt{Nr} | Postcode en plaats van de klant. | [Tekst] | {Nr}: Nummer (zonder, 1-10) | Klant en contactpersoon | alle | 14
KundenPlz{Nr} | Postcode van de klant. | [Tekst] | {Nr}: Nummer (zonder, 1-10) | Klant en contactpersoon | alle | 11
KundenStrasse{Nr} | Straat van de klant. | [Tekst] | {Nr}: Nummer (zonder, 1-10) | Klant en contactpersoon | alle | 15
KundenSuchname{Nr} | Zoeknaam van de klant. | [Tekst] | {Nr}: Nummer (zonder, 1-10) | Klant en contactpersoon | alle | 16
Kunde{Nr} | Adres van de klant (naam 1–3, straat, landcode, postcode, plaats) of het alternatieve adres als tekst. | [Tekst] | {Nr}: Nummer (zonder, 1-10) | Klant en contactpersoon | alle | 7
TelefonAnsprechpartner_2_Waage{Nr} | Telefoonnummer van de 2e contactpersoon van de weegschaal. | [Tekst] | {Nr}: Nummer (zonder, 1-5) | Klant en contactpersoon | alle | 31
TelefonAnsprechpartner_Waage{Nr} | Telefoonnummer van de 1e contactpersoon van de weegschaal. | [Tekst] | {Nr}: Nummer (zonder, 1-5) | Klant en contactpersoon | alle | 29
Akk_Gueltig_Bis | Einde van de geldigheid van de accreditatie. | [Datum] |  | Accreditatie | alle | 15
Akk_Gueltig_Von | Begin van de geldigheid van de accreditatie. | [Datum] |  | Accreditatie | alle | 15
Akk_ILAC | ILAC-teken van de accreditatie als afbeelding. | [Afbeelding] |  | Accreditatie | alle | 8
Akk_Norm | Norm van de accreditatie. | [Tekst] |  | Accreditatie | alle | 8
Akk_Nummer | Accreditatienummer (registratienummer) van de kalibratie. | [Tekst] |  | Accreditatie | alle | 10
Akk_Scope | Accreditatieomvang (scope). | [Tekst] |  | Accreditatie | alle | 9
Akk_Stelle | Accreditatie-instantie. | [Tekst] |  | Accreditatie | alle | 10
Akk_Stelle_Name | Naam van de accreditatie-instantie. | [Tekst] |  | Accreditatie | alle | 15
Akk_Symbol | Accreditatiesymbool als afbeelding. | [Afbeelding] |  | Accreditatie | alle | 10
Aenderungen | Lijst van alle wijzigingen door nabewerking van het kalibratiecertificaat. | [Tekst] |  | Kalibratiecertificaat | alle | 11
AenderungsFlag | Waarschuwing dat het kalibratiecertificaat is nabewerkt; alleen bij nabewerkte kalibratiecertificaten. | [Tekst] |  | Kalibratiecertificaat | alle | 14
Auftragsbestelldatum{Nr} | Besteldatum van de opdracht. | [Datum] | {Nr}: Nummer (zonder, 1-10) | Kalibratiecertificaat | alle | 22
Auftragsbestellnummer{Nr} | Bestelnummer van de opdracht. | [Tekst] | {Nr}: Nummer (zonder, 1-10) | Kalibratiecertificaat | alle | 23
Auftragsdatum{Nr} | Datum van de opdracht. | [Datum] | {Nr}: Nummer (zonder, 1-10) | Kalibratiecertificaat | alle | 15 | Ja
Auftragseingangsdatum{Nr} | Ontvangstdatum van de opdracht. | [Datum] | {Nr}: Nummer (zonder, 1-10) | Kalibratiecertificaat | alle | 23
Auftragsnummer{Nr} | Opdrachtnummer. | [Tekst] | {Nr}: Nummer (zonder, 1-10) | Kalibratiecertificaat | alle | 16 | Ja
Bearbeiter_Nummer{Nr} | Medewerkersnummer van de uitvoerder. | [Tekst] | {Nr}: Nummer (zonder, 1-5) | Kalibratiecertificaat | alle | 18
Bearbeiter_Unterschrift | Handtekening van de uitvoerder als afbeelding. | [Afbeelding] |  | Kalibratiecertificaat | alle | 23 | Ja
BearbeiterFreigeber_Nummer{Nr} | Medewerkersnummer van de vrijgever, bij dezelfde persoon dat van de uitvoerder. | [Tekst] | {Nr}: Nummer (zonder, 1-5) | Kalibratiecertificaat | alle | 27
BearbeiterFreigeber_Titel_{Sprache}{Nr} | Vaste tekst in de taal {Sprache}: „Vrijgever“ resp. „Uitgevoerd door“, wanneer uitvoerder en vrijgever dezelfde persoon zijn. | [Tekst] | {Sprache}: Taal (DEU ENG RUS CZE ESP FRA ITA NLD POL PRT TUR) {Nr}: Nummer (zonder, 1-5) | Kalibratiecertificaat | alle | 30
BearbeiterFreigeber_Titel{Nr} | Vaste tekst „Vrijgever“ resp. „Uitgevoerd door“, wanneer uitvoerder en vrijgever dezelfde persoon zijn. | [Tekst] | {Nr}: Nummer (zonder, 1-5) | Kalibratiecertificaat | alle | 26
BearbeiterFreigeber_Unterschrift | Handtekening van de vrijgever, bij dezelfde persoon die van de uitvoerder, als afbeelding. | [Afbeelding] |  | Kalibratiecertificaat | alle | 32
BearbeiterFreigeber{Nr} | Voor- en achternaam van de vrijgever, bij dezelfde persoon die van de uitvoerder. | [Voornaam] [Achternaam] | {Nr}: Nummer (zonder, 1-5) | Kalibratiecertificaat | alle | 20
Bearbeiter{Nr} | Voor- en achternaam van de uitvoerder (technicus) van de kalibratie. | [Voornaam] [Achternaam] | {Nr}: Nummer (zonder, 1-5) | Kalibratiecertificaat | alle | 11 | Ja
Bemerkung | Opmerkingen bij de kalibratie, bij nabewerkte kalibratiecertificaten aangevuld met de lijst van wijzigingen. | [Tekst] |  | Kalibratiecertificaat | alle | 9 | Ja
Bemerkung_Ohne_Aenderungen | Opmerkingen bij de kalibratie zonder de opmerking over wijzigingen door nabewerking. | [Tekst] |  | Kalibratiecertificaat | alle | 26
Datum_der_Kalibrierung{Nr} | Datum van de kalibratie. | [Datum] | {Nr}: Nummer (zonder, 1-10) | Kalibratiecertificaat | alle | 24 | Ja
EichungJaNein | Ja/Nee, of de reden van de kalibratie een ijking is. | Ja / Nee |  | Kalibratiecertificaat | alle | 13
Empfindlichkeitstest_Bestanden | Ja/Nee, of de gevoeligheidstest is doorstaan (afwijking binnen de toegestane afwijking). | Ja / Nee |  | Kalibratiecertificaat | alle | 30
Empfindlichkeitstest_Durchgefuehrt | Ja/Nee, of een gevoeligheidstest is uitgevoerd. | Ja / Nee |  | Kalibratiecertificaat | alle | 34
Empfindlichkeitstest_Ergebnis | Resultaat (afwijking) van de gevoeligheidstest in de eenheid van de toegestane afwijking (%, d of massa-eenheid). | [Tekst] |  | Kalibratiecertificaat | alle | 29
Empfindlichkeitstest_Messwert | Meetwaarde (aanwijzing) van de gevoeligheidstest met eenheid. | [Waarde] [Eenheid] |  | Kalibratiecertificaat | alle | 29
Empfindlichkeitstest_Nennwert | Nominale waarde (belasting) van de gevoeligheidstest met eenheid. | [Waarde] [Eenheid] |  | Kalibratiecertificaat | alle | 29
Empfindlichkeitstest_Tabelle | Bladwijzer zonder inhoud: verwijdert de tabel van de gevoeligheidstest wanneer geen gevoeligheidstest is uitgevoerd. | (verwijdert tabel/rij) |  | Kalibratiecertificaat | alle | 28
Evalrule_Formula{Nr} | Formule van de beslisregel: „-Tol ≤ E(I) ≤ Tol“ bij eenvoudige acceptatie, bij ILAC G8 met in mindering gebrachte meetonzekerheid U(E). | [Formule] | {Nr}: Nummer (zonder, 1-10) | Kalibratiecertificaat | alle | 18
Evalrule_Text | Beslisregel in gewone tekst (beschrijving van de conformiteitsverklaring) in de taal van het kalibratiecertificaat. | [Tekst] |  | Kalibratiecertificaat | alle | 13
Evalrule_Text_{Sprache} | Beslisregel in gewone tekst (beschrijving van de conformiteitsverklaring) in de taal {Sprache}. | [Tekst] | {Sprache}: Taal (DEU ENG RUS CZE ESP FRA ITA NLD POL PRT TUR) | Kalibratiecertificaat | alle | 17
Evalrule_Uncertainty{Nr} | Opgave of de beslisregel rekening houdt met de meetonzekerheid (met resp. zonder meetonzekerheid). | [Tekst] | {Nr}: Nummer (zonder, 1-10) | Kalibratiecertificaat | alle | 22
Evalrule_{Sprache}{Nr} | Korte aanduiding van de toegepaste beslisregel (bijv. eenvoudige acceptatie of ILAC G8) in de taal {Sprache}. | [Tekst] | {Sprache}: Taal (DEU ENG RUS CZE ESP FRA ITA NLD POL PRT TUR) {Nr}: Nummer (zonder, 1-10) | Kalibratiecertificaat | alle | 14
Evalrule{Nr} | Korte aanduiding van de toegepaste beslisregel (eenvoudige acceptatie of ILAC G8) in de taal van het kalibratiecertificaat. | [Tekst] | {Nr}: Nummer (zonder, 1-10) | Kalibratiecertificaat | alle | 10
Freigabe_Datum{Nr} | Datum van de vrijgave van het kalibratiecertificaat. | [Datum] | {Nr}: Nummer (zonder, 1-10) | Kalibratiecertificaat | alle | 16
Freigeber_Nummer{Nr} | Medewerkersnummer van de vrijgever. | [Tekst] | {Nr}: Nummer (zonder, 1-5) | Kalibratiecertificaat | alle | 17
Freigeber_Unterschrift | Handtekening van de vrijgever als afbeelding. | [Afbeelding] |  | Kalibratiecertificaat | alle | 22
Freigeber{Nr} | Voor- en achternaam van de vrijgever van het kalibratiecertificaat. | [Voornaam] [Achternaam] | {Nr}: Nummer (zonder, 1-5) | Kalibratiecertificaat | alle | 10
Grund | Reden van de kalibratie (protocolreden) als tekst. | [Tekst] |  | Kalibratiecertificaat | alle | 5
Grund2 | Tweede reden van de kalibratie (protocolreden 2) als tekst. | [Tekst] |  | Kalibratiecertificaat | alle | 6
Kalibriernummer_Formatiert{Nr} | Volledig nummer van het kalibratiecertificaat, zoals vastgelegd in de instellingen voor het kalibratielabel. | [Tekst] | {Nr}: Nummer (zonder, 1-10) | Kalibratiecertificaat | alle | 28
KalscheinAkkred{Nr} | Accreditatienummer (registratienummer) van de kalibratie. | [Tekst] | {Nr}: Nummer (zonder, 1-10) | Kalibratiecertificaat | alle | 17
KalscheinDat{Nr} | Datumdeel van het nummer van het kalibratiecertificaat in de notatie jaar-maand (JJJJ-MM). | [Tekst] | {Nr}: Nummer (zonder, 1-10) | Kalibratiecertificaat | alle | 14
KalscheinJahrKurz{Nr} | Jaar van het kalibratiecertificaat, tweecijferig (JJ). | [Tekst] | {Nr}: Nummer (zonder, 1-10) | Kalibratiecertificaat | alle | 19
KalscheinJahr{Nr} | Jaar van het kalibratiecertificaat, vierciferig (JJJJ). | [Tekst] | {Nr}: Nummer (zonder, 1-10) | Kalibratiecertificaat | alle | 15
KalscheinLfdNr | Volgnummer van het kalibratiecertificaat, aangevuld met voorloopnullen tot het in de instellingen vastgelegde aantal cijfers. | [Tekst] |  | Kalibratiecertificaat | alle | 14
KalscheinLfdNr3S{Nr} | Volgnummer van het kalibratiecertificaat, de laatste drie cijfers. | [Tekst] | {Nr}: Nummer (zonder, 1-10) | Kalibratiecertificaat | alle | 18
KalscheinLfdNr4S{Nr} | Volgnummer van het kalibratiecertificaat, de laatste vier cijfers. | [Tekst] | {Nr}: Nummer (zonder, 1-10) | Kalibratiecertificaat | alle | 18
KalscheinMonat{Nr} | Maand van het kalibratiecertificaat, tweecijferig (MM). | [Tekst] | {Nr}: Nummer (zonder, 1-10) | Kalibratiecertificaat | alle | 16
KalscheinNr{Nr} | Nummer van het kalibratiecertificaat zonder datumdeel (prefix en volgnummer). | [Tekst] | {Nr}: Nummer (zonder, 1-10) | Kalibratiecertificaat | alle | 13 | Ja
KalscheinPraefix{Nr} | Prefix van het kalibratielabel, afhankelijk van de testsoort van het kalibratiecertificaat. | [Tekst] | {Nr}: Nummer (zonder, 1-10) | Kalibratiecertificaat | alle | 18
KalscheinStandort{Nr} | Locatiecode uit het kalibratielabel van het kalibratiecertificaat. | [Tekst] | {Nr}: Nummer (zonder, 1-10) | Kalibratiecertificaat | alle | 19
KalscheinTag{Nr} | Dag van het kalibratiecertificaat, tweecijferig (DD). | [Tekst] | {Nr}: Nummer (zonder, 1-10) | Kalibratiecertificaat | alle | 14
KalscheinUserID{Nr} | Gebruikersidentificatie (gebruikers-ID) uit het kalibratielabel van het kalibratiecertificaat. | [Tekst] | {Nr}: Nummer (zonder, 1-10) | Kalibratiecertificaat | alle | 17
Laufende_Nummer{Nr} | Volgnummer van het nummer van het kalibratiecertificaat. | [Waarde] | {Nr}: Nummer (zonder, 1-10) | Kalibratiecertificaat | alle | 17
Leiter_Nummer{Nr} | Medewerkersnummer van de vrijgever (hoofd resp. plaatsvervanger van het kalibratielaboratorium). | [Tekst] | {Nr}: Nummer (zonder, 1-5) | Kalibratiecertificaat | alle | 14
LeiterStellv1 | Vaste tekst „Freigabeberechtigter“ (functie van de vrijgever, Duits). | [Tekst] |  | Kalibratiecertificaat | alle | 13 | Ja
LeiterStellv2 | Vaste tekst „Authorized person“ (functie van de vrijgever, Engels). | [Tekst] |  | Kalibratiecertificaat | alle | 13 | Ja
LeiterStellv_SLK | Vaste tekst „Vedúci kalibračného laboratória“ (hoofd van het kalibratielaboratorium, Slowaaks). | [Tekst] |  | Kalibratiecertificaat | alle | 16
LeiterStellv_Unterschrift | Handtekening van de vrijgever (hoofd resp. plaatsvervanger) als afbeelding. | [Afbeelding] |  | Kalibratiecertificaat | alle | 25 | Ja
LeiterStellv_{Sprache} | Naam van de functie van de vrijgavebevoegde (hoofd van het kalibratielaboratorium) als vaste tekst in de taal {Sprache}. | [Tekst] | {Sprache}: Taal (RUS CZE ESP FRA ITA NLD POL PRT TUR) | Kalibratiecertificaat | alle | 16
Leiter{Nr} | Voor- en achternaam van de vrijgever (hoofd resp. plaatsvervanger van het kalibratielaboratorium). | [Voornaam] [Achternaam] | {Nr}: Nummer (zonder, 1-5) | Kalibratiecertificaat | alle | 7 | Ja
Registriernummer_DAkkS{Nr} | Registratienummer van de accreditatie (DAkkS). | [Tekst] | {Nr}: Nummer (zonder, 1-10) | Kalibratiecertificaat | alle | 24
Vorbedingung_1 | Ja/Nee, of aan de 1e voorwaarde is voldaan. | Ja / Nee |  | Kalibratiecertificaat | alle | 14
Vorbedingung_2 | Ja/Nee, of aan de 2e voorwaarde is voldaan. | Ja / Nee |  | Kalibratiecertificaat | alle | 14
Vorbedingung_3 | Ja/Nee, of aan de 3e voorwaarde is voldaan. | Ja / Nee |  | Kalibratiecertificaat | alle | 14
Vorbedingung_4 | Ja/Nee, of aan de 4e voorwaarde is voldaan. | Ja / Nee |  | Kalibratiecertificaat | alle | 14
Vorbedingung_5 | Ja/Nee, of aan de 5e voorwaarde is voldaan. | Ja / Nee |  | Kalibratiecertificaat | alle | 14
Vorbedingung_6 | Ja/Nee, of aan de 6e voorwaarde is voldaan. | Ja / Nee |  | Kalibratiecertificaat | alle | 14
Vorbedingung_7 | Ja/Nee, of aan de 7e voorwaarde is voldaan. | Ja / Nee |  | Kalibratiecertificaat | alle | 14
Vorbedingung_8 | Ja/Nee, of aan de 8e voorwaarde is voldaan. | Ja / Nee |  | Kalibratiecertificaat | alle | 14
Vorbedingung_Alle | Ja/Nee, of aan alle voorwaarden is voldaan. | Ja / Nee |  | Kalibratiecertificaat | alle | 17
Vorbedingung_Tabelle | Bladwijzer zonder inhoud: verwijdert de tabel van de voorwaarden wanneer geen voorwaarde is vastgelegd. | (verwijdert tabel/rij) |  | Kalibratiecertificaat | alle | 20
Wasserzeichen_{Nr} | Watermerktekst „Concept“ bij uitvoer vanuit de Engineer-editie, anders leeg. | [Tekst] | {Nr}: Nummer (zonder, 1-10) | Kalibratiecertificaat | alle | 16 | Ja
Ablesbarkeit_max | Afleesbaarheid (schaalverdeling d) van het grootste weegbereik met eenheid. | [Waarde] [Eenheid] |  | Weegschaal en locatie | alle | 16
Ablesbarkeit_od{Bereich} | Afleesbaarheid van het weegbereik {Bereich} met eenheid, zonder aanduiding „d =“. | [Waarde] [Eenheid] | {Bereich}: Weegbereik (1-4) | Weegschaal en locatie | alle | 16
Ablesbarkeiten | Afleesbaarheden van alle weegbereiken van de weegschaal met eenheid, gescheiden door „ / “. | [Tekst] |  | Weegschaal en locatie | alle | 14
AblesbarkeitUOM{Bereich} | Eenheid van de afleesbaarheid van het weegbereik {Bereich}. | [Eenheid] | {Bereich}: Weegbereik (1-4) | Weegschaal en locatie | alle | 16
AblesbarkeitValue_od{Bereich} | Waarde van de afleesbaarheid van het weegbereik {Bereich} zonder eenheid en zonder aanduiding „d =“. | [Waarde] | {Bereich}: Weegbereik (1-4) | Weegschaal en locatie | alle | 21
AblesbarkeitValue{Bereich} | Waarde van de afleesbaarheid van het weegbereik {Bereich} zonder eenheid, met aanduiding „d =“ resp. „dT =“. | [Tekst] | {Bereich}: Weegbereik (1-4) | Weegschaal en locatie | alle | 18
Ablesbarkeit{Bereich} | Afleesbaarheid van het weegbereik {Bereich} met eenheid, met aanduiding „d =“ resp. „dT =“ (bij afwijkende schaalverdeling). | [Waarde] [Eenheid] | {Bereich}: Weegbereik (1-4) | Weegschaal en locatie | alle | 13 | Ja
Abteilung_kurz | Afdeling van de kalibratielocatie. | [Tekst] |  | Weegschaal en locatie | alle | 14 | Ja
Abteilung{Nr} | Afdeling van de kalibratielocatie. | [Tekst] | {Nr}: Nummer (zonder, 1-5) | Weegschaal en locatie | alle | 10 | Ja
AkkKalibrierungsdatum_fill{Nr} | Datum van de laatste geaccrediteerde kalibratie; zonder opgave verschijnt „----“. | [Datum] | {Nr}: Nummer (zonder, 1-10) | Weegschaal en locatie | alle | 28
AkkKalibrierungsdatumn_fill{Nr} | Vervaldatum van de volgende geaccrediteerde kalibratie; zonder opgave verschijnt „----“. | [Datum] | {Nr}: Nummer (zonder, 1-10) | Weegschaal en locatie | alle | 29
AkkKalibrierungsdatumn_kurz_fill{Nr} | Vervaldatum van de volgende geaccrediteerde kalibratie in korte notatie (JJJJ-MM); zonder opgave verschijnt „----“. | [Datum] | {Nr}: Nummer (zonder, 1-10) | Weegschaal en locatie | alle | 34
AkkKalibrierungsdatumn_kurz{Nr} | Vervaldatum van de volgende geaccrediteerde kalibratie in korte notatie (JJJJ-MM). | [Datum] | {Nr}: Nummer (zonder, 1-10) | Weegschaal en locatie | alle | 29
AkkKalibrierungsdatumn{Nr} | Datum waarop het interval van de geaccrediteerde kalibratie afloopt (volgende kalibratie verschuldigd). | [Datum] | {Nr}: Nummer (zonder, 1-10) | Weegschaal en locatie | alle | 24
AkkKalibrierungsdatum{Nr} | Datum van de laatste geaccrediteerde kalibratie. | [Datum] | {Nr}: Nummer (zonder, 1-10) | Weegschaal en locatie | alle | 23
AkkKalibrierungsfixdatum{Nr} | Uiterste datum van de volgende geaccrediteerde kalibratie als dag en maandnaam (bijv. 15 maart). | [Datum] | {Nr}: Nummer (zonder, 1-10) | Weegschaal en locatie | alle | 26
AkkKalibrierungsfixmonat{Nr} | Maandnaam van de uiterste datum van de volgende geaccrediteerde kalibratie. | [Tekst] | {Nr}: Nummer (zonder, 1-10) | Weegschaal en locatie | alle | 26
AkkKalibrierungsintervall_fill{Nr} | Interval tot de volgende geaccrediteerde kalibratie in maanden; zonder opgave verschijnt „----“. | [Tekst] | {Nr}: Nummer (zonder, 1-10) | Weegschaal en locatie | alle | 32
AkkKalibrierungsintervall{Nr} | Interval tot de volgende geaccrediteerde kalibratie in maanden, met eenheid „maand/maanden“. | [Tekst] | {Nr}: Nummer (zonder, 1-10) | Weegschaal en locatie | alle | 27
Anz_Bereiche{Nr} | Aantal weegbereiken van de weegschaal (1–4). | [Waarde] | {Nr}: Nummer (zonder, 1-10) | Weegschaal en locatie | alle | 14 | Ja
Anzahl_Ecken | Aantal testpunten van de excentriciteitstest (hoekbelastingstest) zonder het midden. | [Waarde] |  | Weegschaal en locatie | alle | 12
Artikel_Nr_AZ | Model (artikelnummer) van de aanwijsinrichting van de weegschaal. | [Tekst] |  | Weegschaal en locatie | alle | 13 | Ja
Artikel_Nr_WP | Model (artikelnummer) van de weegschaal resp. het weegplatform. | [Tekst] |  | Weegschaal en locatie | alle | 13
Aufstellort | Opstelplaats van de weegschaal op de kalibratielocatie. | [Tekst] |  | Weegschaal en locatie | alle | 11
Baujahr | Bouwjaar van de weegschaal (vierciferig). | [Tekst] |  | Weegschaal en locatie | alle | 7
Bereichtyp_kurz{Nr} | Bereiktype van de weegschaal zonder aanvullende tekst. | [Tekst] | {Nr}: Nummer (zonder, 1-10) | Weegschaal en locatie | alle | 17
Bereichtyp{Nr} | Bereiktype van de weegschaal, gevolgd door de aanvullende tekst. | [Tekst] | {Nr}: Nummer (zonder, 1-10) | Weegschaal en locatie | alle | 12 | Ja
Bereich{Bereich} | Benaming van het weegbereik {Bereich} als rangtelwoord, bijv. „1e bereik“. | [Tekst] | {Bereich}: Weegbereik (1-4) | Weegschaal en locatie | alle | 8
Bezeichnung{Nr} | Benaming van de weegschaal. | [Tekst] | {Nr}: Nummer (zonder, 1-10) | Weegschaal en locatie | alle | 13
Ecklast_Technisch_Nicht_Moeglich{Nr} | Opmerking dat de test van de excentriciteit (hoekbelasting) technisch niet mogelijk is; alleen wanneer dit zo bij de weegschaal is vastgelegd. | [Tekst] | {Nr}: Nummer (zonder, 1-10) | Weegschaal en locatie | alle | 34
Eichdatum | Datum van de laatste voorbereiding op de ijking. | [Datum] |  | Weegschaal en locatie | alle | 9
Eichdatumn | Datum van de volgende voorbereiding op de ijking (einde van het ijkinterval). | [Datum] |  | Weegschaal en locatie | alle | 10
Eichdatumn_jahr | Jaar van de volgende voorbereiding op de ijking (JJJJ). | [Datum] |  | Weegschaal en locatie | alle | 15
Eichdatumn_kurz | Datum van de volgende voorbereiding op de ijking in korte notatie (JJJJ-MM). | [Datum] |  | Weegschaal en locatie | alle | 15
Eichfaehig | Ja/Nee, of de weegschaal ijkbaar is. | Ja / Nee |  | Weegschaal en locatie | alle | 10
Eichfixdatum | Uiterste datum van de volgende voorbereiding op de ijking als dag en maandnaam. | [Datum] |  | Weegschaal en locatie | alle | 12
Eichfixmonat | Maandnaam van de uiterste datum van de volgende voorbereiding op de ijking. | [Tekst] |  | Weegschaal en locatie | alle | 12
Eichgesetzklasse | Lange tekst bij de ijkklasse volgens de ijkwet, bijv. „Ijkwet klasse III“. | [Tekst] |  | Weegschaal en locatie | alle | 16
Eichintervall | Interval tot de volgende voorbereiding op de ijking in maanden, met eenheid „maand/maanden“. | [Tekst] |  | Weegschaal en locatie | alle | 13
Eichklasse | Nauwkeurigheidsklasse (ijkklasse) van de weegschaal. | [Tekst] |  | Weegschaal en locatie | alle | 10
Eichklasse_kurz | Korte tekst bij de ijkklasse, bijv. „Klasse III“. | [Tekst] |  | Weegschaal en locatie | alle | 15
Eichklasse_wert | Waarde van de ijkklasse van de weegschaal (I, II, III of IIII). | [Tekst] |  | Weegschaal en locatie | alle | 15
Eichwert_max | IJkdeelwaarde e van het grootste weegbereik met eenheid. | [Waarde] [Eenheid] |  | Weegschaal en locatie | alle | 12
Eichwert_oe{Bereich} | IJkdeelwaarde e van het weegbereik {Bereich} met eenheid, zonder aanduiding „e =“. | [Waarde] [Eenheid] | {Bereich}: Weegbereik (1-4) | Weegschaal en locatie | alle | 12
Eichwerte | IJkdeelwaarden van alle weegbereiken van de weegschaal met eenheid, gescheiden door „ / “. | [Tekst] |  | Weegschaal en locatie | alle | 9
EichwertUOM{Bereich} | Eenheid van de ijkdeelwaarde e van het weegbereik {Bereich}. | [Eenheid] | {Bereich}: Weegbereik (1-4) | Weegschaal en locatie | alle | 12
EichwertValue_oe{Bereich} | IJkdeelwaarde e van het weegbereik {Bereich} zonder eenheid en zonder aanduiding „e =“. | [Waarde] | {Bereich}: Weegbereik (1-4) | Weegschaal en locatie | alle | 17
EichwertValue{Bereich} | IJkdeelwaarde e van het weegbereik {Bereich} zonder eenheid, met aanduiding „e =“. | [Tekst] | {Bereich}: Weegbereik (1-4) | Weegschaal en locatie | alle | 14
Eichwert{Bereich} | IJkdeelwaarde e van het weegbereik {Bereich} met eenheid en aanduiding „e =“. | [Waarde] [Eenheid] | {Bereich}: Weegbereik (1-4) | Weegschaal en locatie | alle | 9 | Ja
Eichzulassung | IJkgoedkeuring van de weegschaal. | [Tekst] |  | Weegschaal en locatie | alle | 13
Exbescheinigung | Certificaat voor explosiebeveiliging van de weegschaal. | [Tekst] |  | Weegschaal en locatie | alle | 15
Gebaeude{Nr} | Gebouw van de kalibratielocatie (locatie). | [Tekst] | {Nr}: Nummer (zonder, 1-5) | Weegschaal en locatie | alle | 9
GeeichtBis | „Nee“ of „Ja (tot DD.MM.JJJJ)“, of de weegschaal geijkt is en tot wanneer de ijking geldt. | [Tekst] |  | Weegschaal en locatie | alle | 10
Geraet_Anzeige_Exbescheinigung | Certificaat voor explosiebeveiliging van de extra aanwijsinrichting van de weegschaal. | [Tekst] |  | Weegschaal en locatie | alle | 30
Geraet_Anzeige_Hersteller_Name | Zoeknaam van de fabrikant van de extra aanwijsinrichting van de weegschaal. | [Tekst] |  | Weegschaal en locatie | alle | 30
Geraet_Anzeige_Hersteller_Nummer | Fabrikantnummer van de extra aanwijsinrichting van de weegschaal. | [Tekst] |  | Weegschaal en locatie | alle | 32
Geraet_Anzeige_Modell | Model van de extra aanwijsinrichting van de weegschaal. | [Tekst] |  | Weegschaal en locatie | alle | 21
Geraet_Anzeige_Schutzart | Beschermingsklasse van de extra aanwijsinrichting van de weegschaal. | [Tekst] |  | Weegschaal en locatie | alle | 24
Geraet_Anzeige_SNR | Serienummer van de extra aanwijsinrichting van de weegschaal. | [Tekst] |  | Weegschaal en locatie | alle | 18
Geraet_Benutzerdef1_Exbescheinigung | Certificaat voor explosiebeveiliging van het door de gebruiker gedefinieerde aangesloten apparaat 1. | [Tekst] |  | Weegschaal en locatie | alle | 35
Geraet_Benutzerdef1_Hersteller_Name | Zoeknaam van de fabrikant van het door de gebruiker gedefinieerde aangesloten apparaat 1. | [Tekst] |  | Weegschaal en locatie | alle | 35
Geraet_Benutzerdef1_Hersteller_Nummer | Fabrikantnummer van het door de gebruiker gedefinieerde aangesloten apparaat 1. | [Tekst] |  | Weegschaal en locatie | alle | 37
Geraet_Benutzerdef1_Modell | Model van het door de gebruiker gedefinieerde aangesloten apparaat 1. | [Tekst] |  | Weegschaal en locatie | alle | 26
Geraet_Benutzerdef1_Name_{Sprache} | Benaming van het door de gebruiker gedefinieerde aangesloten apparaat 1 in de taal {Sprache}. | [Tekst] | {Sprache}: Taal (DEU ENG) | Weegschaal en locatie | alle | 28
Geraet_Benutzerdef1_Schutzart | Beschermingsklasse van het door de gebruiker gedefinieerde aangesloten apparaat 1. | [Tekst] |  | Weegschaal en locatie | alle | 29
Geraet_Benutzerdef1_SNR | Serienummer van het door de gebruiker gedefinieerde aangesloten apparaat 1. | [Tekst] |  | Weegschaal en locatie | alle | 23
Geraet_Benutzerdef2_Exbescheinigung | Certificaat voor explosiebeveiliging van het door de gebruiker gedefinieerde aangesloten apparaat 2. | [Tekst] |  | Weegschaal en locatie | alle | 35
Geraet_Benutzerdef2_Hersteller_Name | Zoeknaam van de fabrikant van het door de gebruiker gedefinieerde aangesloten apparaat 2. | [Tekst] |  | Weegschaal en locatie | alle | 35
Geraet_Benutzerdef2_Hersteller_Nummer | Fabrikantnummer van het door de gebruiker gedefinieerde aangesloten apparaat 2. | [Tekst] |  | Weegschaal en locatie | alle | 37
Geraet_Benutzerdef2_Modell | Model van het door de gebruiker gedefinieerde aangesloten apparaat 2. | [Tekst] |  | Weegschaal en locatie | alle | 26
Geraet_Benutzerdef2_Name_{Sprache} | Benaming van het door de gebruiker gedefinieerde aangesloten apparaat 2 in de taal {Sprache}. | [Tekst] | {Sprache}: Taal (DEU ENG) | Weegschaal en locatie | alle | 28
Geraet_Benutzerdef2_Schutzart | Beschermingsklasse van het door de gebruiker gedefinieerde aangesloten apparaat 2. | [Tekst] |  | Weegschaal en locatie | alle | 29
Geraet_Benutzerdef2_SNR | Serienummer van het door de gebruiker gedefinieerde aangesloten apparaat 2. | [Tekst] |  | Weegschaal en locatie | alle | 23
Geraet_Benutzerdef3_Exbescheinigung | Certificaat voor explosiebeveiliging van het door de gebruiker gedefinieerde aangesloten apparaat 3. | [Tekst] |  | Weegschaal en locatie | alle | 35
Geraet_Benutzerdef3_Hersteller_Name | Zoeknaam van de fabrikant van het door de gebruiker gedefinieerde aangesloten apparaat 3. | [Tekst] |  | Weegschaal en locatie | alle | 35
Geraet_Benutzerdef3_Hersteller_Nummer | Fabrikantnummer van het door de gebruiker gedefinieerde aangesloten apparaat 3. | [Tekst] |  | Weegschaal en locatie | alle | 37
Geraet_Benutzerdef3_Modell | Model van het door de gebruiker gedefinieerde aangesloten apparaat 3. | [Tekst] |  | Weegschaal en locatie | alle | 26
Geraet_Benutzerdef3_Name_{Sprache} | Benaming van het door de gebruiker gedefinieerde aangesloten apparaat 3 in de taal {Sprache}. | [Tekst] | {Sprache}: Taal (DEU ENG) | Weegschaal en locatie | alle | 28
Geraet_Benutzerdef3_Schutzart | Beschermingsklasse van het door de gebruiker gedefinieerde aangesloten apparaat 3. | [Tekst] |  | Weegschaal en locatie | alle | 29
Geraet_Benutzerdef3_SNR | Serienummer van het door de gebruiker gedefinieerde aangesloten apparaat 3. | [Tekst] |  | Weegschaal en locatie | alle | 23
Geraet_Benutzerdef4_Exbescheinigung | Certificaat voor explosiebeveiliging van het door de gebruiker gedefinieerde aangesloten apparaat 4. | [Tekst] |  | Weegschaal en locatie | alle | 35
Geraet_Benutzerdef4_Hersteller_Name | Zoeknaam van de fabrikant van het door de gebruiker gedefinieerde aangesloten apparaat 4. | [Tekst] |  | Weegschaal en locatie | alle | 35
Geraet_Benutzerdef4_Hersteller_Nummer | Fabrikantnummer van het door de gebruiker gedefinieerde aangesloten apparaat 4. | [Tekst] |  | Weegschaal en locatie | alle | 37
Geraet_Benutzerdef4_Modell | Model van het door de gebruiker gedefinieerde aangesloten apparaat 4. | [Tekst] |  | Weegschaal en locatie | alle | 26
Geraet_Benutzerdef4_Name_{Sprache} | Benaming van het door de gebruiker gedefinieerde aangesloten apparaat 4 in de taal {Sprache}. | [Tekst] | {Sprache}: Taal (DEU ENG) | Weegschaal en locatie | alle | 28
Geraet_Benutzerdef4_Schutzart | Beschermingsklasse van het door de gebruiker gedefinieerde aangesloten apparaat 4. | [Tekst] |  | Weegschaal en locatie | alle | 29
Geraet_Benutzerdef4_SNR | Serienummer van het door de gebruiker gedefinieerde aangesloten apparaat 4. | [Tekst] |  | Weegschaal en locatie | alle | 23
Geraet_Benutzerdef5_Exbescheinigung | Certificaat voor explosiebeveiliging van het door de gebruiker gedefinieerde aangesloten apparaat 5. | [Tekst] |  | Weegschaal en locatie | alle | 35
Geraet_Benutzerdef5_Hersteller_Name | Zoeknaam van de fabrikant van het door de gebruiker gedefinieerde aangesloten apparaat 5. | [Tekst] |  | Weegschaal en locatie | alle | 35
Geraet_Benutzerdef5_Hersteller_Nummer | Fabrikantnummer van het door de gebruiker gedefinieerde aangesloten apparaat 5. | [Tekst] |  | Weegschaal en locatie | alle | 37
Geraet_Benutzerdef5_Modell | Model van het door de gebruiker gedefinieerde aangesloten apparaat 5. | [Tekst] |  | Weegschaal en locatie | alle | 26
Geraet_Benutzerdef5_Name_{Sprache} | Benaming van het door de gebruiker gedefinieerde aangesloten apparaat 5 in de taal {Sprache}. | [Tekst] | {Sprache}: Taal (DEU ENG) | Weegschaal en locatie | alle | 28
Geraet_Benutzerdef5_Schutzart | Beschermingsklasse van het door de gebruiker gedefinieerde aangesloten apparaat 5. | [Tekst] |  | Weegschaal en locatie | alle | 29
Geraet_Benutzerdef5_SNR | Serienummer van het door de gebruiker gedefinieerde aangesloten apparaat 5. | [Tekst] |  | Weegschaal en locatie | alle | 23
Geraet_Drucker_Exbescheinigung | Certificaat voor explosiebeveiliging van de printer. | [Tekst] |  | Weegschaal en locatie | alle | 30
Geraet_Drucker_Hersteller_Name | Zoeknaam van de fabrikant van de printer. | [Tekst] |  | Weegschaal en locatie | alle | 30
Geraet_Drucker_Hersteller_Nummer | Fabrikantnummer van de printer. | [Tekst] |  | Weegschaal en locatie | alle | 32
Geraet_Drucker_Modell | Model van de printer. | [Tekst] |  | Weegschaal en locatie | alle | 21
Geraet_Drucker_Schutzart | Beschermingsklasse van de printer. | [Tekst] |  | Weegschaal en locatie | alle | 24
Geraet_Drucker_SNR | Serienummer van de printer. | [Tekst] |  | Weegschaal en locatie | alle | 18
Geraet_Referenzwaage_Exbescheinigung | Certificaat voor explosiebeveiliging van de referentieweegschaal. | [Tekst] |  | Weegschaal en locatie | alle | 36
Geraet_Referenzwaage_Hersteller_Name | Zoeknaam van de fabrikant van de referentieweegschaal. | [Tekst] |  | Weegschaal en locatie | alle | 36
Geraet_Referenzwaage_Hersteller_Nummer | Fabrikantnummer van de referentieweegschaal. | [Tekst] |  | Weegschaal en locatie | alle | 38
Geraet_Referenzwaage_Modell | Model van de referentieweegschaal. | [Tekst] |  | Weegschaal en locatie | alle | 27
Geraet_Referenzwaage_Schutzart | Beschermingsklasse van de referentieweegschaal. | [Tekst] |  | Weegschaal en locatie | alle | 30
Geraet_Referenzwaage_SNR | Serienummer van de referentieweegschaal. | [Tekst] |  | Weegschaal en locatie | alle | 24
Hersteller_mit_azg{Nr} | Zoeknaam van de fabrikant van de weegschaal, bij een aanwezige aanwijsinrichting aanvullend de fabrikant van de aanwijsinrichting, gescheiden door „ / “. | [Tekst] | {Nr}: Nummer (zonder, 1-10) | Weegschaal en locatie | alle | 20
HerstellerAnschrift{Nr} | Volledig adres van de fabrikant van de weegschaal. | [Tekst] | {Nr}: Nummer (zonder, 1-10) | Weegschaal en locatie | alle | 21
HerstellerLkz{Nr} | Landcode van de fabrikant van de weegschaal. | [Tekst] | {Nr}: Nummer (zonder, 1-10) | Weegschaal en locatie | alle | 15
HerstellerName1 | Naam 1 van de fabrikant van de weegschaal. | [Tekst] |  | Weegschaal en locatie | alle | 15
HerstellerName2 | Naam 2 van de fabrikant van de weegschaal. | [Tekst] |  | Weegschaal en locatie | alle | 15
HerstellerName3 | Naam 3 van de fabrikant van de weegschaal. | [Tekst] |  | Weegschaal en locatie | alle | 15
HerstellerNameLang{Nr} | Naam 1, naam 2 en naam 3 van de fabrikant van de weegschaal op één regel. | [Tekst] | {Nr}: Nummer (zonder, 1-10) | Weegschaal en locatie | alle | 20
HerstellerNummer{Nr} | Adresnummer van de fabrikant van de weegschaal. | [Tekst] | {Nr}: Nummer (zonder, 1-10) | Weegschaal en locatie | alle | 18
HerstellerOrt{Nr} | Plaats van de fabrikant van de weegschaal. | [Tekst] | {Nr}: Nummer (zonder, 1-10) | Weegschaal en locatie | alle | 15
HerstellerPlzOrt{Nr} | Postcode en plaats van de fabrikant van de weegschaal. | [Tekst] | {Nr}: Nummer (zonder, 1-10) | Weegschaal en locatie | alle | 18
HerstellerPlz{Nr} | Postcode van de fabrikant van de weegschaal. | [Tekst] | {Nr}: Nummer (zonder, 1-10) | Weegschaal en locatie | alle | 15
HerstellerStrasse{Nr} | Straat van de fabrikant van de weegschaal. | [Tekst] | {Nr}: Nummer (zonder, 1-10) | Weegschaal en locatie | alle | 19
Hersteller{Nr} | Zoeknaam van de fabrikant van de weegschaal. | [Tekst] | {Nr}: Nummer (zonder, 1-10) | Weegschaal en locatie | alle | 12 | Ja
Hoechstlast_gesamt | Maximale capaciteit (Max) van de weegschaal (maximale capaciteit van het grootste weegbereik) met eenheid. | [Waarde] [Eenheid] |  | Weegschaal en locatie | alle | 18
Hoechstlasten | Maximale capaciteiten (Max) van alle weegbereiken van de weegschaal met eenheid, gescheiden door „ / “. | [Tekst] |  | Weegschaal en locatie | alle | 13
HoechstlastUOM{Bereich} | Eenheid van de maximale capaciteit (Max) van het weegbereik {Bereich}. | [Eenheid] | {Bereich}: Weegbereik (1-4) | Weegschaal en locatie | alle | 15
HoechstlastValue{Bereich} | Maximale capaciteit (Max) van het weegbereik {Bereich} zonder eenheid. | [Waarde] | {Bereich}: Weegbereik (1-4) | Weegschaal en locatie | alle | 17
Hoechstlast{Bereich} | Maximale capaciteit (Max) van het weegbereik {Bereich} met eenheid. | [Waarde] [Eenheid] | {Bereich}: Weegbereik (1-4) | Weegschaal en locatie | alle | 12 | Ja
Identnummer{Nr} | Identificatienummer van de weegschaal. | [Tekst] | {Nr}: Nummer (zonder, 1-10) | Weegschaal en locatie | alle | 13 | Ja
Image_Ecklast_Bauform | Afbeelding van de bouwvorm van de weegplaat met de testpunten van de excentriciteitstest. | [Afbeelding] |  | Weegschaal en locatie | alle | 21
Inventarnummer | Inventarisnummer van de weegschaal. | [Tekst] |  | Weegschaal en locatie | alle | 14 | Ja
Justage_kurz{Nr} | Justeermethode van de weegschaal in korte vorm: Nee, Ja (intern) of Ja (extern). | [Tekst] | {Nr}: Nummer (zonder, 1-10) | Weegschaal en locatie | alle | 14
Justage_lang{Nr} | Justeermethode van de weegschaal voluit: Zonder justering, Interne justering of Externe justering. | [Tekst] | {Nr}: Nummer (zonder, 1-10) | Weegschaal en locatie | alle | 14 | Ja
Kalibrierbereich_max_i{Bereich} | Bovengrens van het beperkt gekalibreerde weegbereik {Bereich} met eenheid. | [Waarde] [Eenheid] | {Bereich}: Weegbereik (1-4) | Weegschaal en locatie | alle | 23
Kalibrierbereich_min_i{Bereich} | Ondergrens van het beperkt gekalibreerde weegbereik {Bereich} met eenheid. | [Waarde] [Eenheid] | {Bereich}: Weegbereik (1-4) | Weegschaal en locatie | alle | 23
Kalibrierort | Adres van de kalibratielocatie (naam 1–3, straat, landcode, postcode, plaats); zonder eigen kalibratielocatie het adres van de opdrachtgever. | [Tekst] |  | Weegschaal en locatie | alle | 12
KalibrierortKunde | Adres van de kalibratielocatie; zonder eigen kalibratielocatie het adres van de klant. | [Tekst] |  | Weegschaal en locatie | alle | 17
KalibrierortOrtStrasse | Straat, postcode en plaats van de kalibratielocatie op één regel. | [Tekst] |  | Weegschaal en locatie | alle | 22 | Ja
Kalibrierungsdatum_fill{Nr} | Datum van de laatste niet-geaccrediteerde kalibratie; zonder opgave verschijnt „----“. | [Datum] | {Nr}: Nummer (zonder, 1-10) | Weegschaal en locatie | alle | 25
Kalibrierungsdatumn_fill{Nr} | Vervaldatum van de volgende niet-geaccrediteerde kalibratie; zonder opgave verschijnt „----“. | [Datum] | {Nr}: Nummer (zonder, 1-10) | Weegschaal en locatie | alle | 26
Kalibrierungsdatumn_kurz_deu{Nr} | Vervaldatum van de volgende niet-geaccrediteerde kalibratie in Duitse korte notatie (MM.JJJJ). | [Datum] | {Nr}: Nummer (zonder, 1-10) | Weegschaal en locatie | alle | 30
Kalibrierungsdatumn_kurz_fill | Vervaldatum van de volgende niet-geaccrediteerde kalibratie in korte notatie (JJJJ-MM); zonder opgave verschijnt „----“. | [Datum] |  | Weegschaal en locatie | alle | 29
Kalibrierungsdatumn_kurz{Nr} | Vervaldatum van de volgende niet-geaccrediteerde kalibratie in korte notatie (JJJJ-MM). | [Datum] | {Nr}: Nummer (zonder, 1-10) | Weegschaal en locatie | alle | 26
Kalibrierungsdatumn{Nr} | Datum waarop het interval van de niet-geaccrediteerde kalibratie afloopt (volgende kalibratie verschuldigd). | [Datum] | {Nr}: Nummer (zonder, 1-10) | Weegschaal en locatie | alle | 21
Kalibrierungsdatum{Nr} | Datum van de laatste niet-geaccrediteerde kalibratie. | [Datum] | {Nr}: Nummer (zonder, 1-10) | Weegschaal en locatie | alle | 20
Kalibrierungsfixdatum{Nr} | Uiterste datum van de volgende niet-geaccrediteerde kalibratie als dag en maandnaam (bijv. 15 maart). | [Datum] | {Nr}: Nummer (zonder, 1-10) | Weegschaal en locatie | alle | 23
Kalibrierungsfixmonat{Nr} | Maandnaam van de uiterste datum van de volgende niet-geaccrediteerde kalibratie. | [Tekst] | {Nr}: Nummer (zonder, 1-10) | Weegschaal en locatie | alle | 23
Kalibrierungsintervall_fill{Nr} | Interval tot de volgende niet-geaccrediteerde kalibratie in maanden; zonder opgave verschijnt „----“. | [Tekst] | {Nr}: Nummer (zonder, 1-10) | Weegschaal en locatie | alle | 29
Kalibrierungsintervall{Nr} | Interval tot de volgende niet-geaccrediteerde kalibratie in maanden, met eenheid „maand/maanden“. | [Tekst] | {Nr}: Nummer (zonder, 1-10) | Weegschaal en locatie | alle | 24
Kostenstelle{Nr} | Kostenplaats van de weegschaal resp. van de kalibratie. | [Tekst] | {Nr}: Nummer (zonder, 1-5) | Weegschaal en locatie | alle | 13
MindestlastUOM{Bereich} | Eenheid van de minimale belasting van het weegbereik {Bereich}. | [Eenheid] | {Bereich}: Weegbereik (1-4) | Weegschaal en locatie | alle | 15
MindestlastValue{Bereich} | Minimale belasting van het weegbereik {Bereich} zonder eenheid. | [Waarde] | {Bereich}: Weegbereik (1-4) | Weegschaal en locatie | alle | 17
Mindestlast{Bereich} | Minimale belasting van het weegbereik {Bereich} met eenheid. | [Waarde] [Eenheid] | {Bereich}: Weegbereik (1-4) | Weegschaal en locatie | alle | 12
Minlast_max | Minimale belasting van het grootste weegbereik met eenheid. | [Waarde] [Eenheid] |  | Weegschaal en locatie | alle | 11
Minlasten | Minimale belastingen van alle weegbereiken van de weegschaal met eenheid, gescheiden door „ / “. | [Tekst] |  | Weegschaal en locatie | alle | 9
Modell_ohne_azg{Nr} | Model van de weegschaal zonder aanwijsinrichting. | [Tekst] | {Nr}: Nummer (zonder, 1-10) | Weegschaal en locatie | alle | 17 | Ja
Modell_und_Zusatzinfo | Model van de weegschaal, gevolgd door aanvullende gegevens tussen haakjes (bijv. ijkbaarheid, servicemodus). | [Tekst] |  | Weegschaal en locatie | alle | 21
Modell{Nr} | Model van de weegschaal, bij een aanwezige aanwijsinrichting aanvullend het model daarvan, gescheiden door „ / “. | [Tekst] | {Nr}: Nummer (zonder, 1-10) | Weegschaal en locatie | alle | 8
Pruefmethode_Richtigkeit_Kurz{Nr} | Testmethode van de aanwijsfouttest in korte vorm: stapsgewijs of continu. | [Tekst] | {Nr}: Nummer (zonder, 1-10) | Weegschaal en locatie | alle | 31
Pruefmethode_Richtigkeit{Nr} | Testmethode van de aanwijsfouttest (lineariteit) als tekst. | [Tekst] | {Nr}: Nummer (zonder, 1-10) | Weegschaal en locatie | alle | 26
Pruefmittelnummer_Kunde | Testapparatuurnummer van de weegschaal bij de klant. | [Tekst] |  | Weegschaal en locatie | alle | 23
Raum{Nr} | Kamer van de kalibratielocatie. | [Tekst] | {Nr}: Nummer (zonder, 1-5) | Weegschaal en locatie | alle | 5
Schutzart | Beschermingsklasse van de weegschaal. | [Tekst] |  | Weegschaal en locatie | alle | 9
Serien_Nr_AZ | Serienummer van de aanwijsinrichting van de weegschaal. | [Tekst] |  | Weegschaal en locatie | alle | 12 | Ja
Serien_Nr_WP | Serienummer van de weegschaal resp. het weegplatform. | [Tekst] |  | Weegschaal en locatie | alle | 12
Seriennummer_ohne_azg{Nr} | Serienummer van de weegschaal zonder aanwijsinrichting. | [Tekst] | {Nr}: Nummer (zonder, 1-10) | Weegschaal en locatie | alle | 23 | Ja
Seriennummer{Nr} | Serienummer van de weegschaal, bij een aanwezige aanwijsinrichting aanvullend het serienummer daarvan, gescheiden door „ / “. | [Tekst] | {Nr}: Nummer (zonder, 1-10) | Weegschaal en locatie | alle | 14
Standort | Locatie van de kalibratielocatie. | [Tekst] |  | Weegschaal en locatie | alle | 8 | Ja
USP_datumn_kurz{Nr} | Vervaldatum van de volgende USP-test in korte notatie (JJJJ-MM). | [Datum] | {Nr}: Nummer (zonder, 1-10) | Weegschaal en locatie | alle | 17
USP_datumn{Nr} | Datum waarop het interval van de USP-test afloopt (volgende test verschuldigd). | [Datum] | {Nr}: Nummer (zonder, 1-10) | Weegschaal en locatie | alle | 12
USP_datum{Nr} | Datum van de laatste USP-test. | [Datum] | {Nr}: Nummer (zonder, 1-10) | Weegschaal en locatie | alle | 11
USP_fixdatum{Nr} | Uiterste datum van de volgende USP-test als dag en maandnaam. | [Datum] | {Nr}: Nummer (zonder, 1-10) | Weegschaal en locatie | alle | 14
USP_fixmonat{Nr} | Maandnaam van de uiterste datum van de volgende USP-test. | [Tekst] | {Nr}: Nummer (zonder, 1-10) | Weegschaal en locatie | alle | 14
USP_intervall{Nr} | Interval tot de volgende USP-test in maanden, met eenheid „maand/maanden“. | [Tekst] | {Nr}: Nummer (zonder, 1-10) | Weegschaal en locatie | alle | 15
Vor_Gebrauch_Justiert{Nr} | Ja/Nee, of de weegschaal vóór gebruik wordt gejusteerd; bij de instelling „Automatisch“ blijft de bladwijzer leeg. | Ja / Nee | {Nr}: Nummer (zonder, 1-10) | Weegschaal en locatie | alle | 23
Waagenbeschreibung | Beschrijving van de weegschaal. | [Tekst] |  | Weegschaal en locatie | alle | 18
Waegebereich_eingeschraenkt{Bereich} | Of het weegbereik {Bereich} beperkt wordt gekalibreerd: Ja, Nee of „niet gekalibreerd“. | [Tekst] | {Bereich}: Weegbereik (1-4) | Weegschaal en locatie | alle | 28
Waegebereich{Bereich} | Nummer van het weegbereik {Bereich}. | [Waarde] | {Bereich}: Weegbereik (1-4) | Weegschaal en locatie | alle | 13 | Ja
Waegetyp{Nr} | Uitvoering van de weegschaal: eenbereiksweegschaal, meerbereiksweegschaal of weegschaal met meerdere schaaldelen. | [Tekst] | {Nr}: Nummer (zonder, 1-10) | Weegschaal en locatie | alle | 10
Wartungsdatumn_kurz{Nr} | Vervaldatum van het volgende onderhoud in korte notatie (JJJJ-MM). | [Datum] | {Nr}: Nummer (zonder, 1-10) | Weegschaal en locatie | alle | 21
Wartungsdatumn{Nr} | Datum waarop het onderhoudsinterval afloopt (volgend onderhoud verschuldigd). | [Datum] | {Nr}: Nummer (zonder, 1-10) | Weegschaal en locatie | alle | 16 | Ja
Wartungsdatum{Nr} | Datum van het laatste onderhoud. | [Datum] | {Nr}: Nummer (zonder, 1-10) | Weegschaal en locatie | alle | 15
Wartungsfixdatum{Nr} | Uiterste datum van het volgende onderhoud als dag en maandnaam. | [Datum] | {Nr}: Nummer (zonder, 1-10) | Weegschaal en locatie | alle | 18
Wartungsfixmonat{Nr} | Maandnaam van de uiterste datum van het volgende onderhoud. | [Tekst] | {Nr}: Nummer (zonder, 1-10) | Weegschaal en locatie | alle | 18
Wartungsintervall{Nr} | Interval tot het volgende onderhoud in maanden, met eenheid „maand/maanden“. | [Tekst] | {Nr}: Nummer (zonder, 1-10) | Weegschaal en locatie | alle | 19
Genauigkeitsklasse | Nauwkeurigheidsklassen van de gebruikte testgewichten op één regel. | [Tekst] |  | Testapparatuur | alle | 18
Genauigkeitsklasse_lang_liste | Lijst van de foutgrenzensystemen en nauwkeurigheidsklassen van de gebruikte testgewichten, één regel per gewichtenset. | [Tekst] |  | Testapparatuur | alle | 29
Genauigkeitsklasse_liste | Lijst van de nauwkeurigheidsklassen van de gebruikte testgewichten, één regel per gewichtenset. | [Tekst] |  | Testapparatuur | alle | 24
Genauigkeitsklassen | Nauwkeurigheidsklassen van de bij de kalibratie gebruikte testgewichten. | [Tekst] |  | Testapparatuur | alle | 19 | Ja
Pruefmittel | Serienummers van de gebruikte gewichtensets op één regel. | [Tekst] |  | Testapparatuur | alle | 11 | Ja
Pruefmittel_Ablaufdatum_liste | Lijst van de vervaldata van de gebruikte gewichtensets, één regel per gewichtenset. | [Tekst] |  | Testapparatuur | alle | 29
Pruefmittel_Bezeichnung_liste | Lijst van de benamingen van de gebruikte gewichtensets, één regel per gewichtenset. | [Tekst] |  | Testapparatuur | alle | 29
Pruefmittel_gueltig | Ja/Nee, of de gebruikte gewichtensets geldig (niet verlopen) zijn. | Ja / Nee |  | Testapparatuur | alle | 19
Pruefmittel_Hersteller_liste | Lijst van de fabrikanten van de gebruikte gewichtensets, één regel per gewichtenset. | [Tekst] |  | Testapparatuur | alle | 28
Pruefmittel_Identnummer_liste | Lijst van de identificatienummers van de gebruikte gewichtensets, één regel per gewichtenset. | [Tekst] |  | Testapparatuur | alle | 29
Pruefmittel_Kalibrierdatum_liste | Lijst van de kalibratiedata van de gebruikte gewichtensets, één regel per gewichtenset. | [Tekst] |  | Testapparatuur | alle | 32
Pruefmittel_Kalibrierschein_liste | Lijst van de nummers van de kalibratiecertificaten van de gebruikte gewichtensets, één regel per gewichtenset. | [Tekst] |  | Testapparatuur | alle | 33
Pruefmittel_lang | Serienummer van de gewichtenset samen met het nummer van het kalibratiecertificaat van de gewichtenset. | [Tekst] |  | Testapparatuur | alle | 16
Pruefmittel_liste | Lijst van de serienummers van de gebruikte gewichtensets, één regel per gewichtenset. | [Tekst] |  | Testapparatuur | alle | 17
Beobachtete_Toleranz{Nr} | Soort van de bewaakte tolerantie (klantspecificatie, fabrikantspecificatie of ijkfoutgrens) als tekst. | [Tekst] | {Nr}: Nummer (zonder, 1-20) | Kalibratie en omgeving | alle | 22
Innerhalb_Toleranz | Ja/Nee, of de toegestane tolerantie bij de kalibratie wordt nageleefd. | Ja / Nee |  | Kalibratie en omgeving | alle | 18
Innerhalb_Toleranz_mJ | Ja/Nee, of de toegestane tolerantie bij de kalibratie met justering wordt nageleefd. | Ja / Nee |  | Kalibratie en omgeving | alle | 21
Innerhalb_Toleranz_oJ | Ja/Nee, of de toegestane tolerantie bij de kalibratie zonder justering wordt nageleefd. | Ja / Nee |  | Kalibratie en omgeving | alle | 21
Interne_Gewichtsschaltung | Ja/Nee, of een interne gewichtsschakeling (interne justering) aanwezig is. | Ja / Nee |  | Kalibratie en omgeving | alle | 25
Justage_mJ{Nr} | Justeermethode van de weegschaal bij de kalibratie met justering. | [Tekst] | {Nr}: Nummer (zonder, 1-4) | Kalibratie en omgeving | alle | 11
Justage_oJ{Nr} | Justeermethode van de weegschaal bij de kalibratie zonder justering. | [Tekst] | {Nr}: Nummer (zonder, 1-4) | Kalibratie en omgeving | alle | 11
Justage{Nr} | Justeermethode van de weegschaal bij de kalibratie. | [Tekst] | {Nr}: Nummer (zonder, 1-4) | Kalibratie en omgeving | alle | 8
Luftbewegung | Meetomstandigheid luchtbeweging bij de kalibratie. | [Tekst] |  | Kalibratie en omgeving | alle | 12
Luftbewegung_mJ | Meetomstandigheid luchtbeweging bij de kalibratie met justering. | [Tekst] |  | Kalibratie en omgeving | alle | 15
Luftbewegung_oJ | Meetomstandigheid luchtbeweging bij de kalibratie zonder justering. | [Tekst] |  | Kalibratie en omgeving | alle | 15
Luftfeuchtigkeit | Relatieve luchtvochtigheid in procent; alleen wanneer de luchtvochtigheid is geregistreerd. | [Waarde] % |  | Kalibratie en omgeving | alle | 16
MaxAbw_Innerhalb_Toleranz | Ja/Nee, of de toegestane tolerantie in het eindoordeel op basis van de maximale afwijking wordt nageleefd. | Ja / Nee |  | Kalibratie en omgeving | alle | 25
MaxAbw_Innerhalb_Toleranz_mJ | Ja/Nee, of de tolerantie in het eindoordeel op basis van de maximale afwijking bij de kalibratie met justering wordt nageleefd. | Ja / Nee |  | Kalibratie en omgeving | alle | 28
MaxAbw_Innerhalb_Toleranz_oJ | Ja/Nee, of de tolerantie in het eindoordeel op basis van de maximale afwijking bij de kalibratie zonder justering wordt nageleefd. | Ja / Nee |  | Kalibratie en omgeving | alle | 28
Messbedingung_mJ{Nr} | Meetomstandigheden van de kalibratie met justering: luchtbeweging, onrust en vervuiling, onder elkaar op drie regels. | [Tekst] | {Nr}: Nummer (zonder, 1-10) | Kalibratie en omgeving | alle | 18
Messbedingung_oJ{Nr} | Meetomstandigheden van de kalibratie zonder justering: luchtbeweging, onrust en vervuiling, onder elkaar op drie regels. | [Tekst] | {Nr}: Nummer (zonder, 1-10) | Kalibratie en omgeving | alle | 18
Messbedingung{Nr} | Meetomstandigheden van de kalibratie: luchtbeweging, onrust en vervuiling, onder elkaar op drie regels. | [Tekst] | {Nr}: Nummer (zonder, 1-10) | Kalibratie en omgeving | alle | 15 | Ja
Pruefmittel_Thermometer | Testapparatuurnummer van de thermometer voor het meten van de omgevingstemperatuur. | [Tekst] |  | Kalibratie en omgeving | alle | 23 | Ja
Pruefmittel_Thermometer_Gewicht | Benaming (anders nummer) van de testapparatuur voor het meten van de gewichtstemperatuur. | [Tekst] |  | Kalibratie en omgeving | alle | 31
Pruefmittel_Thermometer_Seriennummer | Serienummer van de thermometer voor de omgevingstemperatuur (serienummer van de temperatuursensor, anders van het klimaatmeetapparaat). | [Tekst] |  | Kalibratie en omgeving | alle | 36
Temperatur_Differenz | Gemeten temperatuurverschil tussen testgewichten en omgeving aan het begin van de kalibratie in kelvin (K); leeg als een van beide temperaturen niet is vastgelegd. | [Waarde] [Eenheid] |  | Kalibratie en omgeving | alle | 20
Temperatur_Differenz_Berechnung | Temperatuurverschil in kelvin (K) waarmee de convectie wordt berekend: temperatuur van de testgewichten ten opzichte van het gemiddelde van de omgevingstemperatuur aan begin en einde, minimaal het minimale temperatuurverschil van de kalibratie. | [Waarde] [Eenheid] |  | Kalibratie en omgeving | alle | 31
Temperatur_Differenz_Berechnung_mJ | Temperatuurverschil in kelvin (K) waarmee de convectie van de kalibratie met justering wordt berekend: temperatuur van de testgewichten ten opzichte van het gemiddelde van de omgevingstemperatuur aan begin en einde, minimaal het minimale temperatuurverschil van de kalibratie. | [Waarde] [Eenheid] |  | Kalibratie en omgeving | alle | 34
Temperatur_Differenz_Berechnung_oJ | Temperatuurverschil in kelvin (K) waarmee de convectie van de kalibratie zonder justering wordt berekend: temperatuur van de testgewichten ten opzichte van het gemiddelde van de omgevingstemperatuur aan begin en einde, minimaal het minimale temperatuurverschil van de kalibratie. | [Waarde] [Eenheid] |  | Kalibratie en omgeving | alle | 34
Temperatur_Differenz_mJ | Gemeten temperatuurverschil tussen testgewichten en omgeving aan het begin van de kalibratie met justering in kelvin (K); leeg als een van beide temperaturen niet is vastgelegd. | [Waarde] [Eenheid] |  | Kalibratie en omgeving | alle | 23
Temperatur_Differenz_oJ | Gemeten temperatuurverschil tussen testgewichten en omgeving aan het begin van de kalibratie zonder justering in kelvin (K); leeg als een van beide temperaturen niet is vastgelegd. | [Waarde] [Eenheid] |  | Kalibratie en omgeving | alle | 23
Temperatur_Gewicht | Temperatuur van de testgewichten met temperatuureenheid. | [Waarde] [Eenheid] |  | Kalibratie en omgeving | alle | 18
Temperatur_Kalibrierung_ende | Omgevingstemperatuur aan het einde van de kalibratie met temperatuureenheid. | [Waarde] [Eenheid] |  | Kalibratie en omgeving | alle | 28
Temperatur_Kalibrierung_ende_mJ | Omgevingstemperatuur aan het einde van de kalibratie met justering, met temperatuureenheid. | [Waarde] [Eenheid] |  | Kalibratie en omgeving | alle | 31
Temperatur_Kalibrierung_ende_oJ | Omgevingstemperatuur aan het einde van de kalibratie zonder justering, met temperatuureenheid. | [Waarde] [Eenheid] |  | Kalibratie en omgeving | alle | 31
Temperatur_Kalibrierung_start | Omgevingstemperatuur aan het begin van de kalibratie met temperatuureenheid. | [Waarde] [Eenheid] |  | Kalibratie en omgeving | alle | 29 | Ja
Temperatur_Kalibrierung_start_mJ | Omgevingstemperatuur aan het begin van de kalibratie met justering, met temperatuureenheid. | [Waarde] [Eenheid] |  | Kalibratie en omgeving | alle | 32
Temperatur_Kalibrierung_start_oJ | Omgevingstemperatuur aan het begin van de kalibratie zonder justering, met temperatuureenheid. | [Waarde] [Eenheid] |  | Kalibratie en omgeving | alle | 32
Unruhe | Meetomstandigheid onrust bij de kalibratie. | [Tekst] |  | Kalibratie en omgeving | alle | 6
Unruhe_mJ | Meetomstandigheid onrust bij de kalibratie met justering. | [Tekst] |  | Kalibratie en omgeving | alle | 9
Unruhe_oJ | Meetomstandigheid onrust bij de kalibratie zonder justering. | [Tekst] |  | Kalibratie en omgeving | alle | 9
Verschmutzung | Meetomstandigheid vervuiling bij de kalibratie. | [Tekst] |  | Kalibratie en omgeving | alle | 13
Verschmutzung_mJ | Meetomstandigheid vervuiling bij de kalibratie met justering. | [Tekst] |  | Kalibratie en omgeving | alle | 16
Verschmutzung_oJ | Meetomstandigheid vervuiling bij de kalibratie zonder justering. | [Tekst] |  | Kalibratie en omgeving | alle | 16
Innerhalb_Toleranz_Wiederholbarkeit{Bereich} | Ja/Nee, of de toegestane specificatie van de herhaalbaarheidstest in het weegbereik {Bereich} wordt nageleefd. | Ja / Nee | {Bereich}: Weegbereik (1-4) | Herhaalbaarheid | alle | 36
Standardabweichung_mJ{Bereich} | Standaardafwijking van de herhaalbaarheidstest in het weegbereik {Bereich} met eenheid, na de justering (kalibratie met justering). | [Waarde] [Eenheid] | {Bereich}: Weegbereik (1-4) | Herhaalbaarheid | alle | 22
Standardabweichung_oJ{Bereich} | Standaardafwijking van de herhaalbaarheidstest in het weegbereik {Bereich} met eenheid, vóór de justering (kalibratie zonder justering). | [Waarde] [Eenheid] | {Bereich}: Weegbereik (1-4) | Herhaalbaarheid | alle | 22
Standardabweichung{Bereich} | Standaardafwijking van de herhaalbaarheidstest in het weegbereik {Bereich} met eenheid. | [Waarde] [Eenheid] | {Bereich}: Weegbereik (1-4) | Herhaalbaarheid | alle | 19
Summe_Waegewerte_Wiederholbarkeit_mJ{Bereich}_{Messung} | Som van de conventionele massawaarden van de gewichten die zijn gebruikt voor meting {Messung} van de herhaalbaarheidstest in het weegbereik {Bereich}, na de justering (kalibratie met justering). | [Waarde] | {Bereich}: Weegbereik (1-4) {Messung}: Meting (1 ... n) | Herhaalbaarheid | alle | 40
Summe_Waegewerte_Wiederholbarkeit_oJ{Bereich}_{Messung} | Som van de conventionele massawaarden van de gewichten die zijn gebruikt voor meting {Messung} van de herhaalbaarheidstest in het weegbereik {Bereich}, vóór de justering (kalibratie zonder justering). | [Waarde] | {Bereich}: Weegbereik (1-4) {Messung}: Meting (1 ... n) | Herhaalbaarheid | alle | 40
Summe_Waegewerte_Wiederholbarkeit{Bereich}_{Messung} | Som van de conventionele massawaarden van de gewichten die zijn gebruikt voor meting {Messung} van de herhaalbaarheidstest in het weegbereik {Bereich}. | [Waarde] | {Bereich}: Weegbereik (1-4) {Messung}: Meting (1 ... n) | Herhaalbaarheid | alle | 37
Wiederholbarkeit2_Abweichung_mJ{Bereich}_{Messung} | Afwijking (zonder meetonzekerheid) van meting {Messung} van de tweede herhaalbaarheidstest in het weegbereik {Bereich} met eenheid, na de justering (kalibratie met justering). | [Waarde] [Eenheid] | {Bereich}: Weegbereik (1-4) {Messung}: Meting (1 ... n) | Herhaalbaarheid | alle | 35
Wiederholbarkeit2_Abweichung_oJ{Bereich}_{Messung} | Afwijking (zonder meetonzekerheid) van meting {Messung} van de tweede herhaalbaarheidstest in het weegbereik {Bereich} met eenheid, vóór de justering (kalibratie zonder justering). | [Waarde] [Eenheid] | {Bereich}: Weegbereik (1-4) {Messung}: Meting (1 ... n) | Herhaalbaarheid | alle | 35
Wiederholbarkeit2_Abweichung{Bereich}_{Messung} | Afwijking (zonder meetonzekerheid) van meting {Messung} van de tweede herhaalbaarheidstest in het weegbereik {Bereich} met eenheid. | [Waarde] [Eenheid] | {Bereich}: Weegbereik (1-4) {Messung}: Meting (1 ... n) | Herhaalbaarheid | alle | 32
Wiederholbarkeit_Abweichung_mJ{Bereich}_{Messung} | Afwijking (zonder meetonzekerheid) van meting {Messung} van de herhaalbaarheidstest in het weegbereik {Bereich} met eenheid, na de justering (kalibratie met justering). | [Waarde] [Eenheid] | {Bereich}: Weegbereik (1-4) {Messung}: Meting (1 ... n) | Herhaalbaarheid | alle | 34
Wiederholbarkeit_Abweichung_oJ{Bereich}_{Messung} | Afwijking (zonder meetonzekerheid) van meting {Messung} van de herhaalbaarheidstest in het weegbereik {Bereich} met eenheid, vóór de justering (kalibratie zonder justering). | [Waarde] [Eenheid] | {Bereich}: Weegbereik (1-4) {Messung}: Meting (1 ... n) | Herhaalbaarheid | alle | 34
Wiederholbarkeit_Abweichung{Bereich}_{Messung} | Afwijking (zonder meetonzekerheid) van meting {Messung} van de herhaalbaarheidstest in het weegbereik {Bereich} met eenheid. | [Waarde] [Eenheid] | {Bereich}: Weegbereik (1-4) {Messung}: Meting (1 ... n) | Herhaalbaarheid | alle | 31
Wiederholbarkeit_Differenz_mJ{Bereich}_{Messung} | Absolute waarde van de afwijking (zonder meetonzekerheid) van meting {Messung} van de herhaalbaarheidstest in het weegbereik {Bereich} met eenheid, na de justering (kalibratie met justering). | [Waarde] [Eenheid] | {Bereich}: Weegbereik (1-4) {Messung}: Meting (1 ... n) | Herhaalbaarheid | alle | 33
Wiederholbarkeit_Differenz_oJ{Bereich}_{Messung} | Absolute waarde van de afwijking (zonder meetonzekerheid) van meting {Messung} van de herhaalbaarheidstest in het weegbereik {Bereich} met eenheid, vóór de justering (kalibratie zonder justering). | [Waarde] [Eenheid] | {Bereich}: Weegbereik (1-4) {Messung}: Meting (1 ... n) | Herhaalbaarheid | alle | 33
Wiederholbarkeit_Differenz{Bereich}_{Messung} | Absolute waarde van de afwijking (zonder meetonzekerheid) van meting {Messung} van de herhaalbaarheidstest in het weegbereik {Bereich} met eenheid. | [Waarde] [Eenheid] | {Bereich}: Weegbereik (1-4) {Messung}: Meting (1 ... n) | Herhaalbaarheid | alle | 30
Wiederholbarkeit_Max_Abweichung_mJ{Bereich} | Grootste verschil tussen de meetwaarden (hoogste min laagste waarde) van de herhaalbaarheidstest in het weegbereik {Bereich} met eenheid, na de justering (kalibratie met justering). | [Waarde] [Eenheid] | {Bereich}: Weegbereik (1-4) | Herhaalbaarheid | alle | 35
Wiederholbarkeit_Max_Abweichung_oJ{Bereich} | Grootste verschil tussen de meetwaarden (hoogste min laagste waarde) van de herhaalbaarheidstest in het weegbereik {Bereich} met eenheid, vóór de justering (kalibratie zonder justering). | [Waarde] [Eenheid] | {Bereich}: Weegbereik (1-4) | Herhaalbaarheid | alle | 35
Wiederholbarkeit_Max_Abweichung{Bereich} | Grootste verschil tussen de meetwaarden (hoogste min laagste waarde) van de herhaalbaarheidstest in het weegbereik {Bereich} met eenheid. | [Waarde] [Eenheid] | {Bereich}: Weegbereik (1-4) | Herhaalbaarheid | alle | 32
Wiederholbarkeit_Messung_mJ{Bereich}_{Messung} | Meetwaarde van meting {Messung} van de herhaalbaarheidstest in het weegbereik {Bereich} met eenheid; bij twee herhaalbaarheidstests beide waarden in twee kolommen, na de justering (kalibratie met justering). | [Waarde] [Eenheid] | {Bereich}: Weegbereik (1-4) {Messung}: Meting (1 ... n) | Herhaalbaarheid | alle | 31
Wiederholbarkeit_Messung_oeh_mJ{Bereich}_{Messung} | Meetwaarde van meting {Messung} van de herhaalbaarheidstest in het weegbereik {Bereich} zonder eenheid, na de justering (kalibratie met justering). | [Waarde] | {Bereich}: Weegbereik (1-4) {Messung}: Meting (1 ... n) | Herhaalbaarheid | alle | 35
Wiederholbarkeit_Messung_oeh_oJ{Bereich}_{Messung} | Meetwaarde van meting {Messung} van de herhaalbaarheidstest in het weegbereik {Bereich} zonder eenheid, vóór de justering (kalibratie zonder justering). | [Waarde] | {Bereich}: Weegbereik (1-4) {Messung}: Meting (1 ... n) | Herhaalbaarheid | alle | 35
Wiederholbarkeit_Messung_oeh{Bereich}_{Messung} | Meetwaarde van meting {Messung} van de herhaalbaarheidstest in het weegbereik {Bereich} zonder eenheid. | [Waarde] | {Bereich}: Weegbereik (1-4) {Messung}: Meting (1 ... n) | Herhaalbaarheid | alle | 32
Wiederholbarkeit_Messung_oJ{Bereich}_{Messung} | Meetwaarde van meting {Messung} van de herhaalbaarheidstest in het weegbereik {Bereich} met eenheid; bij twee herhaalbaarheidstests beide waarden in twee kolommen, vóór de justering (kalibratie zonder justering). | [Waarde] [Eenheid] | {Bereich}: Weegbereik (1-4) {Messung}: Meting (1 ... n) | Herhaalbaarheid | alle | 31
Wiederholbarkeit_Messung{Bereich}_{Messung} | Meetwaarde van meting {Messung} van de herhaalbaarheidstest in het weegbereik {Bereich} met eenheid; bij twee herhaalbaarheidstests beide waarden in twee kolommen. | [Waarde] [Eenheid] | {Bereich}: Weegbereik (1-4) {Messung}: Meting (1 ... n) | Herhaalbaarheid | alle | 28
Wiederholbarkeit_Mittelwert_mJ{Bereich} | Gemiddelde van de metingen van de herhaalbaarheidstest in het weegbereik {Bereich} met eenheid, na de justering (kalibratie met justering). | [Waarde] [Eenheid] | {Bereich}: Weegbereik (1-4) | Herhaalbaarheid | alle | 31
Wiederholbarkeit_Mittelwert_oJ{Bereich} | Gemiddelde van de metingen van de herhaalbaarheidstest in het weegbereik {Bereich} met eenheid, vóór de justering (kalibratie zonder justering). | [Waarde] [Eenheid] | {Bereich}: Weegbereik (1-4) | Herhaalbaarheid | alle | 31
Wiederholbarkeit_Mittelwert{Bereich} | Gemiddelde van de metingen van de herhaalbaarheidstest in het weegbereik {Bereich} met eenheid. | [Waarde] [Eenheid] | {Bereich}: Weegbereik (1-4) | Herhaalbaarheid | alle | 28
Wiederholbarkeit_Nennwert_eh_mJ{Bereich} | Eenheid van de nominale waarde van de herhaalbaarheidstest in het weegbereik {Bereich}, na de justering (kalibratie met justering). | [Eenheid] | {Bereich}: Weegbereik (1-4) | Herhaalbaarheid | alle | 32
Wiederholbarkeit_Nennwert_eh_oJ{Bereich} | Eenheid van de nominale waarde van de herhaalbaarheidstest in het weegbereik {Bereich}, vóór de justering (kalibratie zonder justering). | [Eenheid] | {Bereich}: Weegbereik (1-4) | Herhaalbaarheid | alle | 32
Wiederholbarkeit_Nennwert_eh{Bereich} | Eenheid van de nominale waarde van de herhaalbaarheidstest in het weegbereik {Bereich}. | [Eenheid] | {Bereich}: Weegbereik (1-4) | Herhaalbaarheid | alle | 29
Wiederholbarkeit_Nennwert_mJ{Bereich} | Nominale waarde van de herhaalbaarheidstest in het weegbereik {Bereich} met eenheid: testbelasting (nominale waarde) of bij tarabelasting tarabelasting plus testbelasting; bij twee herhaalbaarheidstests beide in twee kolommen, na de justering (kalibratie met justering). | [Tekst] | {Bereich}: Weegbereik (1-4) | Herhaalbaarheid | alle | 29
Wiederholbarkeit_Nennwert_mJ{Bereich}_{Messung} | Nominale waarde van meting {Messung} van de herhaalbaarheidstest in het weegbereik {Bereich} met eenheid; bij twee herhaalbaarheidstests beide waarden in twee kolommen, na de justering (kalibratie met justering). | [Waarde] [Eenheid] | {Bereich}: Weegbereik (1-4) {Messung}: Meting (1 ... n) | Herhaalbaarheid | alle | 32
Wiederholbarkeit_Nennwert_oeh_mJ{Bereich}_{Messung} | Nominale waarde van meting {Messung} van de herhaalbaarheidstest in het weegbereik {Bereich} zonder eenheid, na de justering (kalibratie met justering). | [Waarde] | {Bereich}: Weegbereik (1-4) {Messung}: Meting (1 ... n) | Herhaalbaarheid | alle | 36
Wiederholbarkeit_Nennwert_oeh_oJ{Bereich}_{Messung} | Nominale waarde van meting {Messung} van de herhaalbaarheidstest in het weegbereik {Bereich} zonder eenheid, vóór de justering (kalibratie zonder justering). | [Waarde] | {Bereich}: Weegbereik (1-4) {Messung}: Meting (1 ... n) | Herhaalbaarheid | alle | 36
Wiederholbarkeit_Nennwert_oeh{Bereich}_{Messung} | Nominale waarde van meting {Messung} van de herhaalbaarheidstest in het weegbereik {Bereich} zonder eenheid. | [Waarde] | {Bereich}: Weegbereik (1-4) {Messung}: Meting (1 ... n) | Herhaalbaarheid | alle | 33
Wiederholbarkeit_Nennwert_oJ{Bereich} | Nominale waarde van de herhaalbaarheidstest in het weegbereik {Bereich} met eenheid: testbelasting (nominale waarde) of bij tarabelasting tarabelasting plus testbelasting; bij twee herhaalbaarheidstests beide in twee kolommen, vóór de justering (kalibratie zonder justering). | [Tekst] | {Bereich}: Weegbereik (1-4) | Herhaalbaarheid | alle | 29
Wiederholbarkeit_Nennwert_oJ{Bereich}_{Messung} | Nominale waarde van meting {Messung} van de herhaalbaarheidstest in het weegbereik {Bereich} met eenheid; bij twee herhaalbaarheidstests beide waarden in twee kolommen, vóór de justering (kalibratie zonder justering). | [Waarde] [Eenheid] | {Bereich}: Weegbereik (1-4) {Messung}: Meting (1 ... n) | Herhaalbaarheid | alle | 32
Wiederholbarkeit_Nennwert{Bereich} | Nominale waarde van de herhaalbaarheidstest in het weegbereik {Bereich} met eenheid: testbelasting (nominale waarde) of bij tarabelasting tarabelasting plus testbelasting; bij twee herhaalbaarheidstests beide in twee kolommen. | [Tekst] | {Bereich}: Weegbereik (1-4) | Herhaalbaarheid | alle | 26
Wiederholbarkeit_Nennwert{Bereich}_{Messung} | Nominale waarde van meting {Messung} van de herhaalbaarheidstest in het weegbereik {Bereich} met eenheid; bij twee herhaalbaarheidstests beide waarden in twee kolommen. | [Waarde] [Eenheid] | {Bereich}: Weegbereik (1-4) {Messung}: Meting (1 ... n) | Herhaalbaarheid | alle | 29
Aussermittig_Abweichung_mJ{Bereich}_{Punkt} | Afwijking (zonder meetonzekerheid) in testpunt {Punkt} van de excentriciteitstest in het weegbereik {Bereich} met eenheid, na de justering (kalibratie met justering). | [Waarde] [Eenheid] | {Bereich}: Weegbereik (1-4) {Punkt}: Testpunt (1 ... n) | Excentriciteit | alle | 30
Aussermittig_Abweichung_oJ{Bereich}_{Punkt} | Afwijking (zonder meetonzekerheid) in testpunt {Punkt} van de excentriciteitstest in het weegbereik {Bereich} met eenheid, vóór de justering (kalibratie zonder justering). | [Waarde] [Eenheid] | {Bereich}: Weegbereik (1-4) {Punkt}: Testpunt (1 ... n) | Excentriciteit | alle | 30
Aussermittig_Abweichung{Bereich}_{Punkt} | Afwijking (zonder meetonzekerheid) in testpunt {Punkt} van de excentriciteitstest in het weegbereik {Bereich} met eenheid. | [Waarde] [Eenheid] | {Bereich}: Weegbereik (1-4) {Punkt}: Testpunt (1 ... n) | Excentriciteit | alle | 27
Aussermittig_Differenz_mJ{Bereich}_{Punkt} | Absolute waarde van de afwijking (zonder meetonzekerheid) in testpunt {Punkt} van de excentriciteitstest in het weegbereik {Bereich} met eenheid, na de justering (kalibratie met justering). | [Waarde] [Eenheid] | {Bereich}: Weegbereik (1-4) {Punkt}: Testpunt (1 ... n) | Excentriciteit | alle | 29
Aussermittig_Differenz_oJ{Bereich}_{Punkt} | Absolute waarde van de afwijking (zonder meetonzekerheid) in testpunt {Punkt} van de excentriciteitstest in het weegbereik {Bereich} met eenheid, vóór de justering (kalibratie zonder justering). | [Waarde] [Eenheid] | {Bereich}: Weegbereik (1-4) {Punkt}: Testpunt (1 ... n) | Excentriciteit | alle | 29
Aussermittig_Differenz{Bereich}_{Punkt} | Absolute waarde van de afwijking (zonder meetonzekerheid) in testpunt {Punkt} van de excentriciteitstest in het weegbereik {Bereich} met eenheid. | [Waarde] [Eenheid] | {Bereich}: Weegbereik (1-4) {Punkt}: Testpunt (1 ... n) | Excentriciteit | alle | 26
Aussermittig_Messung_mJ{Bereich}_{Punkt} | Meetwaarde in testpunt {Punkt} van de excentriciteitstest in het weegbereik {Bereich} met eenheid, na de justering (kalibratie met justering). | [Waarde] [Eenheid] | {Bereich}: Weegbereik (1-4) {Punkt}: Testpunt (1 ... n) | Excentriciteit | alle | 27
Aussermittig_Messung_oeh_mJ{Bereich}_{Punkt} | Meetwaarde in testpunt {Punkt} van de excentriciteitstest in het weegbereik {Bereich} zonder eenheid, na de justering (kalibratie met justering). | [Waarde] | {Bereich}: Weegbereik (1-4) {Punkt}: Testpunt (1 ... n) | Excentriciteit | alle | 31
Aussermittig_Messung_oeh_oJ{Bereich}_{Punkt} | Meetwaarde in testpunt {Punkt} van de excentriciteitstest in het weegbereik {Bereich} zonder eenheid, vóór de justering (kalibratie zonder justering). | [Waarde] | {Bereich}: Weegbereik (1-4) {Punkt}: Testpunt (1 ... n) | Excentriciteit | alle | 31
Aussermittig_Messung_oeh{Bereich}_{Punkt} | Meetwaarde in testpunt {Punkt} van de excentriciteitstest in het weegbereik {Bereich} zonder eenheid. | [Waarde] | {Bereich}: Weegbereik (1-4) {Punkt}: Testpunt (1 ... n) | Excentriciteit | alle | 28
Aussermittig_Messung_oJ{Bereich}_{Punkt} | Meetwaarde in testpunt {Punkt} van de excentriciteitstest in het weegbereik {Bereich} met eenheid, vóór de justering (kalibratie zonder justering). | [Waarde] [Eenheid] | {Bereich}: Weegbereik (1-4) {Punkt}: Testpunt (1 ... n) | Excentriciteit | alle | 27
Aussermittig_Messung{Bereich}_{Punkt} | Meetwaarde in testpunt {Punkt} van de excentriciteitstest in het weegbereik {Bereich} met eenheid. | [Waarde] [Eenheid] | {Bereich}: Weegbereik (1-4) {Punkt}: Testpunt (1 ... n) | Excentriciteit | alle | 24
Aussermittig_Mittelwert_mJ{Bereich} | Gemiddelde van de meetwaarden van alle testpunten van de excentriciteitstest in het weegbereik {Bereich} met eenheid, na de justering (kalibratie met justering). | [Waarde] [Eenheid] | {Bereich}: Weegbereik (1-4) | Excentriciteit | alle | 27
Aussermittig_Mittelwert_oJ{Bereich} | Gemiddelde van de meetwaarden van alle testpunten van de excentriciteitstest in het weegbereik {Bereich} met eenheid, vóór de justering (kalibratie zonder justering). | [Waarde] [Eenheid] | {Bereich}: Weegbereik (1-4) | Excentriciteit | alle | 27
Aussermittig_Mittelwert{Bereich} | Gemiddelde van de meetwaarden van alle testpunten van de excentriciteitstest in het weegbereik {Bereich} met eenheid. | [Waarde] [Eenheid] | {Bereich}: Weegbereik (1-4) | Excentriciteit | alle | 24
Aussermittig_Nennwert_eh_mJ{Bereich} | Eenheid van de nominale waarde van de excentriciteitstest in het weegbereik {Bereich}, na de justering (kalibratie met justering). | [Eenheid] | {Bereich}: Weegbereik (1-4) | Excentriciteit | alle | 28
Aussermittig_Nennwert_eh_oJ{Bereich} | Eenheid van de nominale waarde van de excentriciteitstest in het weegbereik {Bereich}, vóór de justering (kalibratie zonder justering). | [Eenheid] | {Bereich}: Weegbereik (1-4) | Excentriciteit | alle | 28
Aussermittig_Nennwert_eh{Bereich} | Eenheid van de nominale waarde van de excentriciteitstest in het weegbereik {Bereich}. | [Eenheid] | {Bereich}: Weegbereik (1-4) | Excentriciteit | alle | 25
Aussermittig_Nennwert_mJ{Bereich} | Testbelasting (nominale waarde) van de excentriciteitstest in het weegbereik {Bereich} met eenheid, na de justering (kalibratie met justering). | [Tekst] | {Bereich}: Weegbereik (1-4) | Excentriciteit | alle | 25
Aussermittig_Nennwert_mJ{Bereich}_{Punkt} | Nominale waarde (testbelasting) in testpunt {Punkt} van de excentriciteitstest in het weegbereik {Bereich} met eenheid, na de justering (kalibratie met justering). | [Waarde] [Eenheid] | {Bereich}: Weegbereik (1-4) {Punkt}: Testpunt (1 ... n) | Excentriciteit | alle | 28
Aussermittig_Nennwert_oeh_mJ{Bereich}_1 | Nominale waarde (testbelasting) van de excentriciteitstest in het weegbereik {Bereich} zonder eenheid, na de justering (kalibratie met justering). | [Waarde] | {Bereich}: Weegbereik (1-4) | Excentriciteit | alle | 31
Aussermittig_Nennwert_oeh_oJ{Bereich}_1 | Nominale waarde (testbelasting) van de excentriciteitstest in het weegbereik {Bereich} zonder eenheid, vóór de justering (kalibratie zonder justering). | [Waarde] | {Bereich}: Weegbereik (1-4) | Excentriciteit | alle | 31
Aussermittig_Nennwert_oeh{Bereich}_1 | Nominale waarde (testbelasting) van de excentriciteitstest in het weegbereik {Bereich} zonder eenheid. | [Waarde] | {Bereich}: Weegbereik (1-4) | Excentriciteit | alle | 28
Aussermittig_Nennwert_oJ{Bereich} | Testbelasting (nominale waarde) van de excentriciteitstest in het weegbereik {Bereich} met eenheid, vóór de justering (kalibratie zonder justering). | [Tekst] | {Bereich}: Weegbereik (1-4) | Excentriciteit | alle | 25
Aussermittig_Nennwert_oJ{Bereich}_{Punkt} | Nominale waarde (testbelasting) in testpunt {Punkt} van de excentriciteitstest in het weegbereik {Bereich} met eenheid, vóór de justering (kalibratie zonder justering). | [Waarde] [Eenheid] | {Bereich}: Weegbereik (1-4) {Punkt}: Testpunt (1 ... n) | Excentriciteit | alle | 28
Aussermittig_Nennwert{Bereich} | Testbelasting (nominale waarde) van de excentriciteitstest in het weegbereik {Bereich} met eenheid. | [Tekst] | {Bereich}: Weegbereik (1-4) | Excentriciteit | alle | 22
Aussermittig_Nennwert{Bereich}_{Punkt} | Nominale waarde (testbelasting) in testpunt {Punkt} van de excentriciteitstest in het weegbereik {Bereich} met eenheid. | [Waarde] [Eenheid] | {Bereich}: Weegbereik (1-4) {Punkt}: Testpunt (1 ... n) | Excentriciteit | alle | 25
Aussermittig_Position_mJ{Bereich}_1 | Belastingspositie van testpunt 1 van de excentriciteitstest in het weegbereik {Bereich} („Midden“), na de justering (kalibratie met justering). | [Positie] | {Bereich}: Weegbereik (1-4) | Excentriciteit | alle | 27
Aussermittig_Position_mJ{Bereich}_2 | Belastingspositie van testpunt 2 van de excentriciteitstest in het weegbereik {Bereich} („Linksvoor“), na de justering (kalibratie met justering). | [Positie] | {Bereich}: Weegbereik (1-4) | Excentriciteit | alle | 27
Aussermittig_Position_mJ{Bereich}_3 | Belastingspositie van testpunt 3 van de excentriciteitstest in het weegbereik {Bereich} („Linksachter“), na de justering (kalibratie met justering). | [Positie] | {Bereich}: Weegbereik (1-4) | Excentriciteit | alle | 27
Aussermittig_Position_mJ{Bereich}_4 | Belastingspositie van testpunt 4 van de excentriciteitstest in het weegbereik {Bereich} („Achter“), na de justering (kalibratie met justering). | [Positie] | {Bereich}: Weegbereik (1-4) | Excentriciteit | alle | 27
Aussermittig_Position_mJ{Bereich}_5 | Belastingspositie van testpunt 5 van de excentriciteitstest in het weegbereik {Bereich} („Voor“), na de justering (kalibratie met justering). | [Positie] | {Bereich}: Weegbereik (1-4) | Excentriciteit | alle | 27
Aussermittig_Position_mJ{Bereich}_6 | Belastingspositie van testpunt 6 van de excentriciteitstest in het weegbereik {Bereich} („Rechtsvoor“), na de justering (kalibratie met justering). | [Positie] | {Bereich}: Weegbereik (1-4) | Excentriciteit | alle | 27
Aussermittig_Position_mJ{Bereich}_7 | Belastingspositie van testpunt 7 van de excentriciteitstest in het weegbereik {Bereich} („Rechtsachter“), na de justering (kalibratie met justering). | [Positie] | {Bereich}: Weegbereik (1-4) | Excentriciteit | alle | 27
Aussermittig_Position_mJ{Bereich}_{Punkt} | Belastingspositie van testpunt {Punkt} van de excentriciteitstest in het weegbereik {Bereich}, bijv. „Linksvoor“, na de justering (kalibratie met justering). | [Positie] | {Bereich}: Weegbereik (1-4) {Punkt}: Testpunt (1 ... n) | Excentriciteit | alle | 28
Aussermittig_Position_oJ{Bereich}_1 | Belastingspositie van testpunt 1 van de excentriciteitstest in het weegbereik {Bereich} („Midden“), vóór de justering (kalibratie zonder justering). | [Positie] | {Bereich}: Weegbereik (1-4) | Excentriciteit | alle | 27
Aussermittig_Position_oJ{Bereich}_2 | Belastingspositie van testpunt 2 van de excentriciteitstest in het weegbereik {Bereich} („Linksvoor“), vóór de justering (kalibratie zonder justering). | [Positie] | {Bereich}: Weegbereik (1-4) | Excentriciteit | alle | 27
Aussermittig_Position_oJ{Bereich}_3 | Belastingspositie van testpunt 3 van de excentriciteitstest in het weegbereik {Bereich} („Linksachter“), vóór de justering (kalibratie zonder justering). | [Positie] | {Bereich}: Weegbereik (1-4) | Excentriciteit | alle | 27
Aussermittig_Position_oJ{Bereich}_4 | Belastingspositie van testpunt 4 van de excentriciteitstest in het weegbereik {Bereich} („Achter“), vóór de justering (kalibratie zonder justering). | [Positie] | {Bereich}: Weegbereik (1-4) | Excentriciteit | alle | 27
Aussermittig_Position_oJ{Bereich}_5 | Belastingspositie van testpunt 5 van de excentriciteitstest in het weegbereik {Bereich} („Voor“), vóór de justering (kalibratie zonder justering). | [Positie] | {Bereich}: Weegbereik (1-4) | Excentriciteit | alle | 27
Aussermittig_Position_oJ{Bereich}_6 | Belastingspositie van testpunt 6 van de excentriciteitstest in het weegbereik {Bereich} („Rechtsvoor“), vóór de justering (kalibratie zonder justering). | [Positie] | {Bereich}: Weegbereik (1-4) | Excentriciteit | alle | 27
Aussermittig_Position_oJ{Bereich}_7 | Belastingspositie van testpunt 7 van de excentriciteitstest in het weegbereik {Bereich} („Rechtsachter“), vóór de justering (kalibratie zonder justering). | [Positie] | {Bereich}: Weegbereik (1-4) | Excentriciteit | alle | 27
Aussermittig_Position_oJ{Bereich}_{Punkt} | Belastingspositie van testpunt {Punkt} van de excentriciteitstest in het weegbereik {Bereich}, bijv. „Linksvoor“, vóór de justering (kalibratie zonder justering). | [Positie] | {Bereich}: Weegbereik (1-4) {Punkt}: Testpunt (1 ... n) | Excentriciteit | alle | 28
Aussermittig_Position{Bereich}_1 | Belastingspositie van testpunt 1 van de excentriciteitstest in het weegbereik {Bereich} („Midden“). | [Positie] | {Bereich}: Weegbereik (1-4) | Excentriciteit | alle | 24
Aussermittig_Position{Bereich}_2 | Belastingspositie van testpunt 2 van de excentriciteitstest in het weegbereik {Bereich} („Linksvoor“). | [Positie] | {Bereich}: Weegbereik (1-4) | Excentriciteit | alle | 24
Aussermittig_Position{Bereich}_3 | Belastingspositie van testpunt 3 van de excentriciteitstest in het weegbereik {Bereich} („Linksachter“). | [Positie] | {Bereich}: Weegbereik (1-4) | Excentriciteit | alle | 24
Aussermittig_Position{Bereich}_4 | Belastingspositie van testpunt 4 van de excentriciteitstest in het weegbereik {Bereich} („Achter“). | [Positie] | {Bereich}: Weegbereik (1-4) | Excentriciteit | alle | 24
Aussermittig_Position{Bereich}_5 | Belastingspositie van testpunt 5 van de excentriciteitstest in het weegbereik {Bereich} („Voor“). | [Positie] | {Bereich}: Weegbereik (1-4) | Excentriciteit | alle | 24
Aussermittig_Position{Bereich}_6 | Belastingspositie van testpunt 6 van de excentriciteitstest in het weegbereik {Bereich} („Rechtsvoor“). | [Positie] | {Bereich}: Weegbereik (1-4) | Excentriciteit | alle | 24
Aussermittig_Position{Bereich}_7 | Belastingspositie van testpunt 7 van de excentriciteitstest in het weegbereik {Bereich} („Rechtsachter“). | [Positie] | {Bereich}: Weegbereik (1-4) | Excentriciteit | alle | 24
Aussermittig_Position{Bereich}_{Punkt} | Belastingspositie van testpunt {Punkt} van de excentriciteitstest in het weegbereik {Bereich}, bijv. „Linksvoor“. | [Positie] | {Bereich}: Weegbereik (1-4) {Punkt}: Testpunt (1 ... n) | Excentriciteit | alle | 25
Innerhalb_Toleranz_Aussermittig{Bereich} | Ja/Nee, of alle testpunten van de excentriciteitstest in het weegbereik {Bereich} binnen de toegestane specificatie liggen. | Ja / Nee | {Bereich}: Weegbereik (1-4) | Excentriciteit | alle | 32
MaximaleAbweichung_mJ{Bereich} | Grootste afwijking van de testpunten van de excentriciteitstest in het weegbereik {Bereich} met eenheid, na de justering (kalibratie met justering). | [Waarde] [Eenheid] | {Bereich}: Weegbereik (1-4) | Excentriciteit | alle | 22
MaximaleAbweichung_oJ{Bereich} | Grootste afwijking van de testpunten van de excentriciteitstest in het weegbereik {Bereich} met eenheid, vóór de justering (kalibratie zonder justering). | [Waarde] [Eenheid] | {Bereich}: Weegbereik (1-4) | Excentriciteit | alle | 22
MaximaleAbweichung{Bereich} | Grootste afwijking van de testpunten van de excentriciteitstest in het weegbereik {Bereich} met eenheid. | [Waarde] [Eenheid] | {Bereich}: Weegbereik (1-4) | Excentriciteit | alle | 19
Summe_Waegewerte_Aussermittig_mJ{Bereich}_{Punkt} | Som van de conventionele massawaarden van de gewichten die zijn gebruikt voor testpunt {Punkt} van de excentriciteitstest in het weegbereik {Bereich}, na de justering (kalibratie met justering). | [Waarde] | {Bereich}: Weegbereik (1-4) {Punkt}: Testpunt (1 ... n) | Excentriciteit | alle | 36
Summe_Waegewerte_Aussermittig_oJ{Bereich}_{Punkt} | Som van de conventionele massawaarden van de gewichten die zijn gebruikt voor testpunt {Punkt} van de excentriciteitstest in het weegbereik {Bereich}, vóór de justering (kalibratie zonder justering). | [Waarde] | {Bereich}: Weegbereik (1-4) {Punkt}: Testpunt (1 ... n) | Excentriciteit | alle | 36
Summe_Waegewerte_Aussermittig{Bereich}_{Punkt} | Som van de conventionele massawaarden van de gewichten die zijn gebruikt voor testpunt {Punkt} van de excentriciteitstest in het weegbereik {Bereich}. | [Waarde] | {Bereich}: Weegbereik (1-4) {Punkt}: Testpunt (1 ... n) | Excentriciteit | alle | 33
Abweichung_mJ_oeh{Bereich}_{Punkt} | Afwijking in testpunt {Punkt} van de aanwijsfouttest in het weegbereik {Bereich} zonder eenheid, na de justering (kalibratie met justering). | [Waarde] | {Bereich}: Weegbereik (1-4) {Punkt}: Testpunt (1 ... n) | Aanwijsfout | alle | 21
Abweichung_mJ_oeh{Bereich}_{Punkt}_d | Afwijking in testpunt {Punkt} van de aanwijsfouttest in het weegbereik {Bereich} zonder eenheid, afgerond op de schaalverdeling d, na de justering (kalibratie met justering). | [Waarde] | {Bereich}: Weegbereik (1-4) {Punkt}: Testpunt (1 ... n) | Aanwijsfout | alle | 23
Abweichung_mJ{Bereich}_{Punkt} | Afwijking in testpunt {Punkt} van de aanwijsfouttest in het weegbereik {Bereich} met eenheid, na de justering (kalibratie met justering). | [Waarde] [Eenheid] | {Bereich}: Weegbereik (1-4) {Punkt}: Testpunt (1 ... n) | Aanwijsfout | alle | 17
Abweichung_mJ{Bereich}_{Punkt}_d | Afwijking in testpunt {Punkt} van de aanwijsfouttest in het weegbereik {Bereich} met eenheid, afgerond op de schaalverdeling d, na de justering (kalibratie met justering). | [Waarde] [Eenheid] | {Bereich}: Weegbereik (1-4) {Punkt}: Testpunt (1 ... n) | Aanwijsfout | alle | 19
Abweichung_oeh{Bereich}_{Punkt} | Afwijking in testpunt {Punkt} van de aanwijsfouttest in het weegbereik {Bereich} zonder eenheid. | [Waarde] | {Bereich}: Weegbereik (1-4) {Punkt}: Testpunt (1 ... n) | Aanwijsfout | alle | 18
Abweichung_oeh{Bereich}_{Punkt}_d | Afwijking in testpunt {Punkt} van de aanwijsfouttest in het weegbereik {Bereich} zonder eenheid, afgerond op de schaalverdeling d. | [Waarde] | {Bereich}: Weegbereik (1-4) {Punkt}: Testpunt (1 ... n) | Aanwijsfout | alle | 20
Abweichung_oJ_oeh{Bereich}_{Punkt} | Afwijking in testpunt {Punkt} van de aanwijsfouttest in het weegbereik {Bereich} zonder eenheid, vóór de justering (kalibratie zonder justering). | [Waarde] | {Bereich}: Weegbereik (1-4) {Punkt}: Testpunt (1 ... n) | Aanwijsfout | alle | 21
Abweichung_oJ_oeh{Bereich}_{Punkt}_d | Afwijking in testpunt {Punkt} van de aanwijsfouttest in het weegbereik {Bereich} zonder eenheid, afgerond op de schaalverdeling d, vóór de justering (kalibratie zonder justering). | [Waarde] | {Bereich}: Weegbereik (1-4) {Punkt}: Testpunt (1 ... n) | Aanwijsfout | alle | 23
Abweichung_oJ{Bereich}_{Punkt} | Afwijking in testpunt {Punkt} van de aanwijsfouttest in het weegbereik {Bereich} met eenheid, vóór de justering (kalibratie zonder justering). | [Waarde] [Eenheid] | {Bereich}: Weegbereik (1-4) {Punkt}: Testpunt (1 ... n) | Aanwijsfout | alle | 17
Abweichung_oJ{Bereich}_{Punkt}_d | Afwijking in testpunt {Punkt} van de aanwijsfouttest in het weegbereik {Bereich} met eenheid, afgerond op de schaalverdeling d, vóór de justering (kalibratie zonder justering). | [Waarde] [Eenheid] | {Bereich}: Weegbereik (1-4) {Punkt}: Testpunt (1 ... n) | Aanwijsfout | alle | 19
Abweichung{Bereich}_{Punkt} | Afwijking in testpunt {Punkt} van de aanwijsfouttest in het weegbereik {Bereich} met eenheid. | [Waarde] [Eenheid] | {Bereich}: Weegbereik (1-4) {Punkt}: Testpunt (1 ... n) | Aanwijsfout | alle | 14
Abweichung{Bereich}_{Punkt}_d | Afwijking in testpunt {Punkt} van de aanwijsfouttest in het weegbereik {Bereich} met eenheid, afgerond op de schaalverdeling d. | [Waarde] [Eenheid] | {Bereich}: Weegbereik (1-4) {Punkt}: Testpunt (1 ... n) | Aanwijsfout | alle | 16
Anzeige_mJ{Bereich}_{Punkt} | Meetwaarde (aanwijzing van de weegschaal) in testpunt {Punkt} van de aanwijsfouttest in het weegbereik {Bereich} met eenheid, na de justering (kalibratie met justering). | [Waarde] [Eenheid] | {Bereich}: Weegbereik (1-4) {Punkt}: Testpunt (1 ... n) | Aanwijsfout | alle | 14
Anzeige_oJ{Bereich}_{Punkt} | Meetwaarde (aanwijzing van de weegschaal) in testpunt {Punkt} van de aanwijsfouttest in het weegbereik {Bereich} met eenheid, vóór de justering (kalibratie zonder justering). | [Waarde] [Eenheid] | {Bereich}: Weegbereik (1-4) {Punkt}: Testpunt (1 ... n) | Aanwijsfout | alle | 14
Anzeige{Bereich}_{Punkt} | Meetwaarde (aanwijzing van de weegschaal) in testpunt {Punkt} van de aanwijsfouttest in het weegbereik {Bereich} met eenheid. | [Waarde] [Eenheid] | {Bereich}: Weegbereik (1-4) {Punkt}: Testpunt (1 ... n) | Aanwijsfout | alle | 11
Erweiterungsfaktor_mJ{Bereich}_{Punkt} | Dekkingsfactor k van de meetonzekerheid in testpunt {Punkt} van de aanwijsfouttest in het weegbereik {Bereich}, na de justering (kalibratie met justering). | [Waarde] | {Bereich}: Weegbereik (1-4) {Punkt}: Testpunt (1 ... n) | Aanwijsfout | alle | 25
Erweiterungsfaktor_oJ{Bereich}_{Punkt} | Dekkingsfactor k van de meetonzekerheid in testpunt {Punkt} van de aanwijsfouttest in het weegbereik {Bereich}, vóór de justering (kalibratie zonder justering). | [Waarde] | {Bereich}: Weegbereik (1-4) {Punkt}: Testpunt (1 ... n) | Aanwijsfout | alle | 25
Erweiterungsfaktor{Bereich}_{Punkt} | Dekkingsfactor k van de meetonzekerheid in testpunt {Punkt} van de aanwijsfouttest in het weegbereik {Bereich}. | [Waarde] | {Bereich}: Weegbereik (1-4) {Punkt}: Testpunt (1 ... n) | Aanwijsfout | alle | 22
Innerhalb_Toleranz_Richtigkeit{Bereich} | Ja/Nee, of alle testpunten van de aanwijsfouttest in het weegbereik {Bereich} binnen de toegestane specificatie liggen. | Ja / Nee | {Bereich}: Weegbereik (1-4) | Aanwijsfout | alle | 31
Messunsicherheit_mJ_oeh{Bereich}_{Punkt} | Meetonzekerheid in testpunt {Punkt} van de aanwijsfouttest in het weegbereik {Bereich} zonder eenheid, na de justering (kalibratie met justering). | [Waarde] | {Bereich}: Weegbereik (1-4) {Punkt}: Testpunt (1 ... n) | Aanwijsfout | alle | 27
Messunsicherheit_mJ_oeh{Bereich}_{Punkt}_d | Meetonzekerheid in testpunt {Punkt} van de aanwijsfouttest in het weegbereik {Bereich} zonder eenheid, afgerond op de schaalverdeling d, na de justering (kalibratie met justering). | [Waarde] | {Bereich}: Weegbereik (1-4) {Punkt}: Testpunt (1 ... n) | Aanwijsfout | alle | 29
Messunsicherheit_mJ{Bereich}_{Punkt} | Meetonzekerheid in testpunt {Punkt} van de aanwijsfouttest in het weegbereik {Bereich} met eenheid, na de justering (kalibratie met justering). | [Waarde] [Eenheid] | {Bereich}: Weegbereik (1-4) {Punkt}: Testpunt (1 ... n) | Aanwijsfout | alle | 23
Messunsicherheit_mJ{Bereich}_{Punkt}_d | Meetonzekerheid in testpunt {Punkt} van de aanwijsfouttest in het weegbereik {Bereich} met eenheid, afgerond op de schaalverdeling d, na de justering (kalibratie met justering). | [Waarde] [Eenheid] | {Bereich}: Weegbereik (1-4) {Punkt}: Testpunt (1 ... n) | Aanwijsfout | alle | 25
Messunsicherheit_oeh{Bereich}_{Punkt} | Meetonzekerheid in testpunt {Punkt} van de aanwijsfouttest in het weegbereik {Bereich} zonder eenheid. | [Waarde] | {Bereich}: Weegbereik (1-4) {Punkt}: Testpunt (1 ... n) | Aanwijsfout | alle | 24
Messunsicherheit_oeh{Bereich}_{Punkt}_d | Meetonzekerheid in testpunt {Punkt} van de aanwijsfouttest in het weegbereik {Bereich} zonder eenheid, afgerond op de schaalverdeling d. | [Waarde] | {Bereich}: Weegbereik (1-4) {Punkt}: Testpunt (1 ... n) | Aanwijsfout | alle | 26
Messunsicherheit_oJ_oeh{Bereich}_{Punkt} | Meetonzekerheid in testpunt {Punkt} van de aanwijsfouttest in het weegbereik {Bereich} zonder eenheid, vóór de justering (kalibratie zonder justering). | [Waarde] | {Bereich}: Weegbereik (1-4) {Punkt}: Testpunt (1 ... n) | Aanwijsfout | alle | 27
Messunsicherheit_oJ_oeh{Bereich}_{Punkt}_d | Meetonzekerheid in testpunt {Punkt} van de aanwijsfouttest in het weegbereik {Bereich} zonder eenheid, afgerond op de schaalverdeling d, vóór de justering (kalibratie zonder justering). | [Waarde] | {Bereich}: Weegbereik (1-4) {Punkt}: Testpunt (1 ... n) | Aanwijsfout | alle | 29
Messunsicherheit_oJ{Bereich}_{Punkt} | Meetonzekerheid in testpunt {Punkt} van de aanwijsfouttest in het weegbereik {Bereich} met eenheid, vóór de justering (kalibratie zonder justering). | [Waarde] [Eenheid] | {Bereich}: Weegbereik (1-4) {Punkt}: Testpunt (1 ... n) | Aanwijsfout | alle | 23
Messunsicherheit_oJ{Bereich}_{Punkt}_d | Meetonzekerheid in testpunt {Punkt} van de aanwijsfouttest in het weegbereik {Bereich} met eenheid, afgerond op de schaalverdeling d, vóór de justering (kalibratie zonder justering). | [Waarde] [Eenheid] | {Bereich}: Weegbereik (1-4) {Punkt}: Testpunt (1 ... n) | Aanwijsfout | alle | 25
Messunsicherheit_relativ_mJ{Bereich}_{Punkt} | Relatieve meetonzekerheid in testpunt {Punkt} van de aanwijsfouttest in het weegbereik {Bereich} in procent; „---“, wanneer niet te bepalen, na de justering (kalibratie met justering). | [Waarde] % | {Bereich}: Weegbereik (1-4) {Punkt}: Testpunt (1 ... n) | Aanwijsfout | alle | 31
Messunsicherheit_relativ_oJ{Bereich}_{Punkt} | Relatieve meetonzekerheid in testpunt {Punkt} van de aanwijsfouttest in het weegbereik {Bereich} in procent; „---“, wanneer niet te bepalen, vóór de justering (kalibratie zonder justering). | [Waarde] % | {Bereich}: Weegbereik (1-4) {Punkt}: Testpunt (1 ... n) | Aanwijsfout | alle | 31
Messunsicherheit_relativ{Bereich}_{Punkt} | Relatieve meetonzekerheid in testpunt {Punkt} van de aanwijsfouttest in het weegbereik {Bereich} in procent; „---“, wanneer niet te bepalen. | [Waarde] % | {Bereich}: Weegbereik (1-4) {Punkt}: Testpunt (1 ... n) | Aanwijsfout | alle | 28
MessunsicherheitR_mJ{Bereich}_{Punkt} | Meetonzekerheid van testpunt {Punkt} van de weegschaal in gebruik in het weegbereik {Bereich} met eenheid, berekend uit de onzekerheidsfunctie van het weegbereik, na de justering (kalibratie met justering). | [Waarde] [Eenheid] | {Bereich}: Weegbereik (1-4) {Punkt}: Testpunt (1 ... n) | Aanwijsfout | alle | 24
MessunsicherheitR_oJ{Bereich}_{Punkt} | Meetonzekerheid van testpunt {Punkt} van de weegschaal in gebruik in het weegbereik {Bereich} met eenheid, berekend uit de onzekerheidsfunctie van het weegbereik, vóór de justering (kalibratie zonder justering). | [Waarde] [Eenheid] | {Bereich}: Weegbereik (1-4) {Punkt}: Testpunt (1 ... n) | Aanwijsfout | alle | 24
MessunsicherheitR_relativ_mJ{Bereich}_{Punkt} | Relatieve meetonzekerheid van testpunt {Punkt} van de weegschaal in gebruik in het weegbereik {Bereich} in procent, na de justering (kalibratie met justering). | [Waarde] % | {Bereich}: Weegbereik (1-4) {Punkt}: Testpunt (1 ... n) | Aanwijsfout | alle | 32
MessunsicherheitR_relativ_oJ{Bereich}_{Punkt} | Relatieve meetonzekerheid van testpunt {Punkt} van de weegschaal in gebruik in het weegbereik {Bereich} in procent, vóór de justering (kalibratie zonder justering). | [Waarde] % | {Bereich}: Weegbereik (1-4) {Punkt}: Testpunt (1 ... n) | Aanwijsfout | alle | 32
MessunsicherheitR_relativ{Bereich}_{Punkt} | Relatieve meetonzekerheid van testpunt {Punkt} van de weegschaal in gebruik in het weegbereik {Bereich} in procent. | [Waarde] % | {Bereich}: Weegbereik (1-4) {Punkt}: Testpunt (1 ... n) | Aanwijsfout | alle | 29
MessunsicherheitR{Bereich}_{Punkt} | Meetonzekerheid van testpunt {Punkt} van de weegschaal in gebruik in het weegbereik {Bereich} met eenheid, berekend uit de onzekerheidsfunctie van het weegbereik. | [Waarde] [Eenheid] | {Bereich}: Weegbereik (1-4) {Punkt}: Testpunt (1 ... n) | Aanwijsfout | alle | 21
Messunsicherheit{Bereich}_{Punkt} | Meetonzekerheid in testpunt {Punkt} van de aanwijsfouttest in het weegbereik {Bereich} met eenheid. | [Waarde] [Eenheid] | {Bereich}: Weegbereik (1-4) {Punkt}: Testpunt (1 ... n) | Aanwijsfout | alle | 20
Messunsicherheit{Bereich}_{Punkt}_d | Meetonzekerheid in testpunt {Punkt} van de aanwijsfouttest in het weegbereik {Bereich} met eenheid, afgerond op de schaalverdeling d. | [Waarde] [Eenheid] | {Bereich}: Weegbereik (1-4) {Punkt}: Testpunt (1 ... n) | Aanwijsfout | alle | 22
Nennwert_mJ{Bereich}_{Punkt} | Nominale waarde in testpunt {Punkt} van de aanwijsfouttest in het weegbereik {Bereich} met eenheid; bij tarabelasting als tarabelasting plus testbelasting, na de justering (kalibratie met justering). | [Tekst] | {Bereich}: Weegbereik (1-4) {Punkt}: Testpunt (1 ... n) | Aanwijsfout | alle | 15
Nennwert_oJ{Bereich}_{Punkt} | Nominale waarde in testpunt {Punkt} van de aanwijsfouttest in het weegbereik {Bereich} met eenheid; bij tarabelasting als tarabelasting plus testbelasting, vóór de justering (kalibratie zonder justering). | [Tekst] | {Bereich}: Weegbereik (1-4) {Punkt}: Testpunt (1 ... n) | Aanwijsfout | alle | 15
Nennwert{Bereich}_{Punkt} | Nominale waarde in testpunt {Punkt} van de aanwijsfouttest in het weegbereik {Bereich} met eenheid; bij tarabelasting als tarabelasting plus testbelasting. | [Tekst] | {Bereich}: Weegbereik (1-4) {Punkt}: Testpunt (1 ... n) | Aanwijsfout | alle | 12
Prueflast_mJ{Bereich}_{Punkt} | Testbelasting in testpunt {Punkt} van de aanwijsfouttest in het weegbereik {Bereich} met eenheid; bij tarabelasting tarabelasting en testbelasting onder elkaar, na de justering (kalibratie met justering). | [Tekst] | {Bereich}: Weegbereik (1-4) {Punkt}: Testpunt (1 ... n) | Aanwijsfout | alle | 16
Prueflast_oJ{Bereich}_{Punkt} | Testbelasting in testpunt {Punkt} van de aanwijsfouttest in het weegbereik {Bereich} met eenheid; bij tarabelasting tarabelasting en testbelasting onder elkaar, vóór de justering (kalibratie zonder justering). | [Tekst] | {Bereich}: Weegbereik (1-4) {Punkt}: Testpunt (1 ... n) | Aanwijsfout | alle | 16
Prueflast{Bereich}_{Punkt} | Testbelasting in testpunt {Punkt} van de aanwijsfouttest in het weegbereik {Bereich} met eenheid; bij tarabelasting tarabelasting en testbelasting onder elkaar. | [Tekst] | {Bereich}: Weegbereik (1-4) {Punkt}: Testpunt (1 ... n) | Aanwijsfout | alle | 13
Richtigkeit_Abweichung_mJ{Bereich}_{Punkt} | Afwijking in testpunt {Punkt} van de aanwijsfouttest in het weegbereik {Bereich} met eenheid, na de justering (kalibratie met justering). | [Waarde] [Eenheid] | {Bereich}: Weegbereik (1-4) {Punkt}: Testpunt (1 ... n) | Aanwijsfout | alle | 29
Richtigkeit_Abweichung_oJ{Bereich}_{Punkt} | Afwijking in testpunt {Punkt} van de aanwijsfouttest in het weegbereik {Bereich} met eenheid, vóór de justering (kalibratie zonder justering). | [Waarde] [Eenheid] | {Bereich}: Weegbereik (1-4) {Punkt}: Testpunt (1 ... n) | Aanwijsfout | alle | 29
Richtigkeit_Abweichung{Bereich}_{Punkt} | Afwijking in testpunt {Punkt} van de aanwijsfouttest in het weegbereik {Bereich} met eenheid. | [Waarde] [Eenheid] | {Bereich}: Weegbereik (1-4) {Punkt}: Testpunt (1 ... n) | Aanwijsfout | alle | 26
Richtigkeit_Differenz_mJ_oeh{Bereich}_{Punkt} | Absolute waarde van de afwijking in testpunt {Punkt} van de aanwijsfouttest in het weegbereik {Bereich} zonder eenheid, na de justering (kalibratie met justering). | [Waarde] | {Bereich}: Weegbereik (1-4) {Punkt}: Testpunt (1 ... n) | Aanwijsfout | alle | 32
Richtigkeit_Differenz_mJ{Bereich}_{Punkt} | Absolute waarde van de afwijking in testpunt {Punkt} van de aanwijsfouttest in het weegbereik {Bereich} met eenheid, na de justering (kalibratie met justering). | [Waarde] [Eenheid] | {Bereich}: Weegbereik (1-4) {Punkt}: Testpunt (1 ... n) | Aanwijsfout | alle | 28
Richtigkeit_Differenz_oeh{Bereich}_{Punkt} | Absolute waarde van de afwijking in testpunt {Punkt} van de aanwijsfouttest in het weegbereik {Bereich} zonder eenheid. | [Waarde] | {Bereich}: Weegbereik (1-4) {Punkt}: Testpunt (1 ... n) | Aanwijsfout | alle | 29
Richtigkeit_Differenz_oJ_oeh{Bereich}_{Punkt} | Absolute waarde van de afwijking in testpunt {Punkt} van de aanwijsfouttest in het weegbereik {Bereich} zonder eenheid, vóór de justering (kalibratie zonder justering). | [Waarde] | {Bereich}: Weegbereik (1-4) {Punkt}: Testpunt (1 ... n) | Aanwijsfout | alle | 32
Richtigkeit_Differenz_oJ{Bereich}_{Punkt} | Absolute waarde van de afwijking in testpunt {Punkt} van de aanwijsfouttest in het weegbereik {Bereich} met eenheid, vóór de justering (kalibratie zonder justering). | [Waarde] [Eenheid] | {Bereich}: Weegbereik (1-4) {Punkt}: Testpunt (1 ... n) | Aanwijsfout | alle | 28
Richtigkeit_Differenz{Bereich}_{Punkt} | Absolute waarde van de afwijking in testpunt {Punkt} van de aanwijsfouttest in het weegbereik {Bereich} met eenheid. | [Waarde] [Eenheid] | {Bereich}: Weegbereik (1-4) {Punkt}: Testpunt (1 ... n) | Aanwijsfout | alle | 25
Richtigkeit_Innerhalb_Toleranz | Ja/Nee, of alle testpunten van de aanwijsfouttest in alle weegbereiken binnen de toegestane specificatie liggen. | Ja / Nee |  | Aanwijsfout | alle | 30
Richtigkeit_Konv_Waegewert_mJ_oeh{Bereich}_{Punkt} | Conventionele massawaarde van de gebruikte testgewichten (aanwijzing min afwijking) in testpunt {Punkt} van de aanwijsfouttest in het weegbereik {Bereich} zonder eenheid, na de justering (kalibratie met justering). | [Waarde] | {Bereich}: Weegbereik (1-4) {Punkt}: Testpunt (1 ... n) | Aanwijsfout | alle | 37
Richtigkeit_Konv_Waegewert_oeh{Bereich}_{Punkt} | Conventionele massawaarde van de gebruikte testgewichten (aanwijzing min afwijking) in testpunt {Punkt} van de aanwijsfouttest in het weegbereik {Bereich} zonder eenheid. | [Waarde] | {Bereich}: Weegbereik (1-4) {Punkt}: Testpunt (1 ... n) | Aanwijsfout | alle | 34
Richtigkeit_Konv_Waegewert_oJ_oeh{Bereich}_{Punkt} | Conventionele massawaarde van de gebruikte testgewichten (aanwijzing min afwijking) in testpunt {Punkt} van de aanwijsfouttest in het weegbereik {Bereich} zonder eenheid, vóór de justering (kalibratie zonder justering). | [Waarde] | {Bereich}: Weegbereik (1-4) {Punkt}: Testpunt (1 ... n) | Aanwijsfout | alle | 37
Richtigkeit_Messung_mJ_oeh{Bereich}_{Punkt} | Meetwaarde (aanwijzing van de weegschaal) in testpunt {Punkt} van de aanwijsfouttest in het weegbereik {Bereich} zonder eenheid, na de justering (kalibratie met justering). | [Waarde] | {Bereich}: Weegbereik (1-4) {Punkt}: Testpunt (1 ... n) | Aanwijsfout | alle | 30
Richtigkeit_Messung_mJ{Bereich}_{Punkt} | Meetwaarde (aanwijzing van de weegschaal) in testpunt {Punkt} van de aanwijsfouttest in het weegbereik {Bereich} met eenheid, na de justering (kalibratie met justering). | [Waarde] [Eenheid] | {Bereich}: Weegbereik (1-4) {Punkt}: Testpunt (1 ... n) | Aanwijsfout | alle | 26
Richtigkeit_Messung_oeh{Bereich}_{Punkt} | Meetwaarde (aanwijzing van de weegschaal) in testpunt {Punkt} van de aanwijsfouttest in het weegbereik {Bereich} zonder eenheid. | [Waarde] | {Bereich}: Weegbereik (1-4) {Punkt}: Testpunt (1 ... n) | Aanwijsfout | alle | 27
Richtigkeit_Messung_oJ_oeh{Bereich}_{Punkt} | Meetwaarde (aanwijzing van de weegschaal) in testpunt {Punkt} van de aanwijsfouttest in het weegbereik {Bereich} zonder eenheid, vóór de justering (kalibratie zonder justering). | [Waarde] | {Bereich}: Weegbereik (1-4) {Punkt}: Testpunt (1 ... n) | Aanwijsfout | alle | 30
Richtigkeit_Messung_oJ{Bereich}_{Punkt} | Meetwaarde (aanwijzing van de weegschaal) in testpunt {Punkt} van de aanwijsfouttest in het weegbereik {Bereich} met eenheid, vóór de justering (kalibratie zonder justering). | [Waarde] [Eenheid] | {Bereich}: Weegbereik (1-4) {Punkt}: Testpunt (1 ... n) | Aanwijsfout | alle | 26
Richtigkeit_Messung{Bereich}_{Punkt} | Meetwaarde (aanwijzing van de weegschaal) in testpunt {Punkt} van de aanwijsfouttest in het weegbereik {Bereich} met eenheid. | [Waarde] [Eenheid] | {Bereich}: Weegbereik (1-4) {Punkt}: Testpunt (1 ... n) | Aanwijsfout | alle | 23
Richtigkeit_Messunsicherheit_mJ_oeh{Bereich}_{Punkt} | Meetonzekerheid in testpunt {Punkt} van de aanwijsfouttest in het weegbereik {Bereich} zonder eenheid, na de justering (kalibratie met justering). | [Waarde] | {Bereich}: Weegbereik (1-4) {Punkt}: Testpunt (1 ... n) | Aanwijsfout | alle | 39
Richtigkeit_Messunsicherheit_mJ{Bereich}_{Punkt} | Meetonzekerheid in testpunt {Punkt} van de aanwijsfouttest in het weegbereik {Bereich} met eenheid, na de justering (kalibratie met justering). | [Waarde] [Eenheid] | {Bereich}: Weegbereik (1-4) {Punkt}: Testpunt (1 ... n) | Aanwijsfout | alle | 35
Richtigkeit_Messunsicherheit_oeh{Bereich}_{Punkt} | Meetonzekerheid in testpunt {Punkt} van de aanwijsfouttest in het weegbereik {Bereich} zonder eenheid. | [Waarde] | {Bereich}: Weegbereik (1-4) {Punkt}: Testpunt (1 ... n) | Aanwijsfout | alle | 36
Richtigkeit_Messunsicherheit_oJ_oeh{Bereich}_{Punkt} | Meetonzekerheid in testpunt {Punkt} van de aanwijsfouttest in het weegbereik {Bereich} zonder eenheid, vóór de justering (kalibratie zonder justering). | [Waarde] | {Bereich}: Weegbereik (1-4) {Punkt}: Testpunt (1 ... n) | Aanwijsfout | alle | 39
Richtigkeit_Messunsicherheit_oJ{Bereich}_{Punkt} | Meetonzekerheid in testpunt {Punkt} van de aanwijsfouttest in het weegbereik {Bereich} met eenheid, vóór de justering (kalibratie zonder justering). | [Waarde] [Eenheid] | {Bereich}: Weegbereik (1-4) {Punkt}: Testpunt (1 ... n) | Aanwijsfout | alle | 35
Richtigkeit_Messunsicherheit{Bereich}_{Punkt} | Meetonzekerheid in testpunt {Punkt} van de aanwijsfouttest in het weegbereik {Bereich} met eenheid. | [Waarde] [Eenheid] | {Bereich}: Weegbereik (1-4) {Punkt}: Testpunt (1 ... n) | Aanwijsfout | alle | 32
Richtigkeit_Nennwert_eh_mJ{Bereich}_{Nr} | Eenheid van de nominale waarde van de aanwijsfouttest in het weegbereik {Bereich}, na de justering (kalibratie met justering). | [Eenheid] | {Bereich}: Weegbereik (1-4) {Nr}: Nummer (zonder, 1-20) | Aanwijsfout | alle | 30
Richtigkeit_Nennwert_eh_oJ{Bereich}_{Nr} | Eenheid van de nominale waarde van de aanwijsfouttest in het weegbereik {Bereich}, vóór de justering (kalibratie zonder justering). | [Eenheid] | {Bereich}: Weegbereik (1-4) {Nr}: Nummer (zonder, 1-20) | Aanwijsfout | alle | 30
Richtigkeit_Nennwert_eh{Bereich}_{Nr} | Eenheid van de nominale waarde van de aanwijsfouttest in het weegbereik {Bereich}. | [Eenheid] | {Bereich}: Weegbereik (1-4) {Nr}: Nummer (zonder, 1-20) | Aanwijsfout | alle | 27
Richtigkeit_Nennwert_mJ_oeh{Bereich}_{Punkt} | Nominale waarde in testpunt {Punkt} van de aanwijsfouttest in het weegbereik {Bereich} zonder eenheid, na de justering (kalibratie met justering). | [Waarde] | {Bereich}: Weegbereik (1-4) {Punkt}: Testpunt (1 ... n) | Aanwijsfout | alle | 31
Richtigkeit_Nennwert_mJ{Bereich}_{Punkt} | Nominale waarde in testpunt {Punkt} van de aanwijsfouttest in het weegbereik {Bereich} met eenheid, na de justering (kalibratie met justering). | [Waarde] [Eenheid] | {Bereich}: Weegbereik (1-4) {Punkt}: Testpunt (1 ... n) | Aanwijsfout | alle | 27
Richtigkeit_Nennwert_oeh{Bereich}_{Punkt} | Nominale waarde in testpunt {Punkt} van de aanwijsfouttest in het weegbereik {Bereich} zonder eenheid. | [Waarde] | {Bereich}: Weegbereik (1-4) {Punkt}: Testpunt (1 ... n) | Aanwijsfout | alle | 28
Richtigkeit_Nennwert_oJ_oeh{Bereich}_{Punkt} | Nominale waarde in testpunt {Punkt} van de aanwijsfouttest in het weegbereik {Bereich} zonder eenheid, vóór de justering (kalibratie zonder justering). | [Waarde] | {Bereich}: Weegbereik (1-4) {Punkt}: Testpunt (1 ... n) | Aanwijsfout | alle | 31
Richtigkeit_Nennwert_oJ{Bereich}_{Punkt} | Nominale waarde in testpunt {Punkt} van de aanwijsfouttest in het weegbereik {Bereich} met eenheid, vóór de justering (kalibratie zonder justering). | [Waarde] [Eenheid] | {Bereich}: Weegbereik (1-4) {Punkt}: Testpunt (1 ... n) | Aanwijsfout | alle | 27
Richtigkeit_Nennwert{Bereich}_{Punkt} | Nominale waarde in testpunt {Punkt} van de aanwijsfouttest in het weegbereik {Bereich} met eenheid. | [Waarde] [Eenheid] | {Bereich}: Weegbereik (1-4) {Punkt}: Testpunt (1 ... n) | Aanwijsfout | alle | 24
Summe_Waegewerte_Richtigkeit_mJ{Bereich}_{Punkt} | Som van de conventionele massawaarden van de gewichten die zijn gebruikt voor testpunt {Punkt} van de aanwijsfouttest in het weegbereik {Bereich}, na de justering (kalibratie met justering). | [Waarde] | {Bereich}: Weegbereik (1-4) {Punkt}: Testpunt (1 ... n) | Aanwijsfout | alle | 35
Summe_Waegewerte_Richtigkeit_oJ{Bereich}_{Punkt} | Som van de conventionele massawaarden van de gewichten die zijn gebruikt voor testpunt {Punkt} van de aanwijsfouttest in het weegbereik {Bereich}, vóór de justering (kalibratie zonder justering). | [Waarde] | {Bereich}: Weegbereik (1-4) {Punkt}: Testpunt (1 ... n) | Aanwijsfout | alle | 35
Summe_Waegewerte_Richtigkeit{Bereich}_{Punkt} | Som van de conventionele massawaarden van de gewichten die zijn gebruikt voor testpunt {Punkt} van de aanwijsfouttest in het weegbereik {Bereich}. | [Waarde] | {Bereich}: Weegbereik (1-4) {Punkt}: Testpunt (1 ... n) | Aanwijsfout | alle | 32
Waagenanzeige_mJ{Bereich}_{Punkt} | Belasting (aanwijswaarde) van testpunt {Punkt} van de weegschaal in gebruik in het weegbereik {Bereich} met eenheid, bepaald uit het vastgelegde testpunt, na de justering (kalibratie met justering). | [Waarde] [Eenheid] | {Bereich}: Weegbereik (1-4) {Punkt}: Testpunt (1 ... n) | Aanwijsfout | alle | 20
Waagenanzeige_oJ{Bereich}_{Punkt} | Belasting (aanwijswaarde) van testpunt {Punkt} van de weegschaal in gebruik in het weegbereik {Bereich} met eenheid, bepaald uit het vastgelegde testpunt, vóór de justering (kalibratie zonder justering). | [Waarde] [Eenheid] | {Bereich}: Weegbereik (1-4) {Punkt}: Testpunt (1 ... n) | Aanwijsfout | alle | 20
Waagenanzeige{Bereich}_{Punkt} | Belasting (aanwijswaarde) van testpunt {Punkt} van de weegschaal in gebruik in het weegbereik {Bereich} met eenheid, bepaald uit het vastgelegde testpunt. | [Waarde] [Eenheid] | {Bereich}: Weegbereik (1-4) {Punkt}: Testpunt (1 ... n) | Aanwijsfout | alle | 17
LE_Abweichung_mJ{Bereich}_{Punkt} | Afwijking van de vervangende belasting {Punkt} in het weegbereik {Bereich} met eenheid, na de justering (kalibratie met justering). | [Waarde] [Eenheid] | {Bereich}: Weegbereik (1-4) {Punkt}: Testpunt (1 ... n) | Vervangende belasting | alle | 20
LE_Abweichung_oJ{Bereich}_{Punkt} | Afwijking van de vervangende belasting {Punkt} in het weegbereik {Bereich} met eenheid, vóór de justering (kalibratie zonder justering). | [Waarde] [Eenheid] | {Bereich}: Weegbereik (1-4) {Punkt}: Testpunt (1 ... n) | Vervangende belasting | alle | 20
LE_Abweichung{Bereich}_{Punkt} | Afwijking van de vervangende belasting {Punkt} in het weegbereik {Bereich} met eenheid. | [Waarde] [Eenheid] | {Bereich}: Weegbereik (1-4) {Punkt}: Testpunt (1 ... n) | Vervangende belasting | alle | 17
LE_Anzeige_mJ{Bereich}_1 | Verwijdert de tabel van de vervangende belasting in het weegbereik {Bereich}, wanneer daar geen afstemming van de vervangende belasting heeft plaatsgevonden; voegt geen tekst in, na de justering (kalibratie met justering). | (verwijdert tabel/rij) | {Bereich}: Weegbereik (1-4) | Vervangende belasting | alle | 16
LE_Anzeige_mJ{Bereich}_{Punkt} | Aanwijswaarde van de vervangende belasting {Punkt} in het weegbereik {Bereich} met eenheid, na de justering (kalibratie met justering). | [Waarde] [Eenheid] | {Bereich}: Weegbereik (1-4) {Punkt}: Testpunt (1 ... n) | Vervangende belasting | alle | 17
LE_Anzeige_oJ{Bereich}_1 | Verwijdert de tabel van de vervangende belasting in het weegbereik {Bereich}, wanneer daar geen afstemming van de vervangende belasting heeft plaatsgevonden; voegt geen tekst in, vóór de justering (kalibratie zonder justering). | (verwijdert tabel/rij) | {Bereich}: Weegbereik (1-4) | Vervangende belasting | alle | 16
LE_Anzeige_oJ{Bereich}_{Punkt} | Aanwijswaarde van de vervangende belasting {Punkt} in het weegbereik {Bereich} met eenheid, vóór de justering (kalibratie zonder justering). | [Waarde] [Eenheid] | {Bereich}: Weegbereik (1-4) {Punkt}: Testpunt (1 ... n) | Vervangende belasting | alle | 17
LE_Anzeige{Bereich}_1 | Verwijdert de tabel van de vervangende belasting in het weegbereik {Bereich}, wanneer daar geen afstemming van de vervangende belasting heeft plaatsgevonden; voegt geen tekst in. | (verwijdert tabel/rij) | {Bereich}: Weegbereik (1-4) | Vervangende belasting | alle | 13
LE_Anzeige{Bereich}_{Punkt} | Aanwijswaarde van de vervangende belasting {Punkt} in het weegbereik {Bereich} met eenheid. | [Waarde] [Eenheid] | {Bereich}: Weegbereik (1-4) {Punkt}: Testpunt (1 ... n) | Vervangende belasting | alle | 14
LE_Beschreibung_mJ{Bereich}_{Punkt} | Beschrijving van de vervangende belasting {Punkt} in het weegbereik {Bereich}, na de justering (kalibratie met justering). | [Tekst] | {Bereich}: Weegbereik (1-4) {Punkt}: Testpunt (1 ... n) | Vervangende belasting | alle | 22
LE_Beschreibung_oJ{Bereich}_{Punkt} | Beschrijving van de vervangende belasting {Punkt} in het weegbereik {Bereich}, vóór de justering (kalibratie zonder justering). | [Tekst] | {Bereich}: Weegbereik (1-4) {Punkt}: Testpunt (1 ... n) | Vervangende belasting | alle | 22
LE_Beschreibung{Bereich}_{Punkt} | Beschrijving van de vervangende belasting {Punkt} in het weegbereik {Bereich}. | [Tekst] | {Bereich}: Weegbereik (1-4) {Punkt}: Testpunt (1 ... n) | Vervangende belasting | alle | 19
LE_Kennzeichnung_mJ{Bereich}_{Punkt} | Aanduiding van de vervangende belasting {Punkt} in het weegbereik {Bereich}, na de justering (kalibratie met justering). | [Tekst] | {Bereich}: Weegbereik (1-4) {Punkt}: Testpunt (1 ... n) | Vervangende belasting | alle | 23
LE_Kennzeichnung_oJ{Bereich}_{Punkt} | Aanduiding van de vervangende belasting {Punkt} in het weegbereik {Bereich}, vóór de justering (kalibratie zonder justering). | [Tekst] | {Bereich}: Weegbereik (1-4) {Punkt}: Testpunt (1 ... n) | Vervangende belasting | alle | 23
LE_Kennzeichnung{Bereich}_{Punkt} | Aanduiding van de vervangende belasting {Punkt} in het weegbereik {Bereich}. | [Tekst] | {Bereich}: Weegbereik (1-4) {Punkt}: Testpunt (1 ... n) | Vervangende belasting | alle | 20
LE_Messunsicherheit_mJ{Bereich}_{Punkt} | Meetonzekerheid van de vervangende belasting {Punkt} in het weegbereik {Bereich} met eenheid, na de justering (kalibratie met justering). | [Waarde] [Eenheid] | {Bereich}: Weegbereik (1-4) {Punkt}: Testpunt (1 ... n) | Vervangende belasting | alle | 26
LE_Messunsicherheit_oJ{Bereich}_{Punkt} | Meetonzekerheid van de vervangende belasting {Punkt} in het weegbereik {Bereich} met eenheid, vóór de justering (kalibratie zonder justering). | [Waarde] [Eenheid] | {Bereich}: Weegbereik (1-4) {Punkt}: Testpunt (1 ... n) | Vervangende belasting | alle | 26
LE_Messunsicherheit{Bereich}_{Punkt} | Meetonzekerheid van de vervangende belasting {Punkt} in het weegbereik {Bereich} met eenheid. | [Waarde] [Eenheid] | {Bereich}: Weegbereik (1-4) {Punkt}: Testpunt (1 ... n) | Vervangende belasting | alle | 23
LE_Prueflast_mJ{Bereich}_{Punkt} | Nominale waarde van de vervangende belasting {Punkt} in het weegbereik {Bereich} met eenheid, na de justering (kalibratie met justering). | [Waarde] [Eenheid] | {Bereich}: Weegbereik (1-4) {Punkt}: Testpunt (1 ... n) | Vervangende belasting | alle | 19
LE_Prueflast_oJ{Bereich}_{Punkt} | Nominale waarde van de vervangende belasting {Punkt} in het weegbereik {Bereich} met eenheid, vóór de justering (kalibratie zonder justering). | [Waarde] [Eenheid] | {Bereich}: Weegbereik (1-4) {Punkt}: Testpunt (1 ... n) | Vervangende belasting | alle | 19
LE_Prueflast{Bereich}_{Punkt} | Nominale waarde van de vervangende belasting {Punkt} in het weegbereik {Bereich} met eenheid. | [Waarde] [Eenheid] | {Bereich}: Weegbereik (1-4) {Punkt}: Testpunt (1 ... n) | Vervangende belasting | alle | 16
max_mref_el{Bereich} | Grootste som van de referentiegewichten van de afstemming van de vervangende belasting in het weegbereik {Bereich} met eenheid. | [Waarde] [Eenheid] | {Bereich}: Weegbereik (1-4) | Vervangende belasting | alle | 12
Summe_Waegewerte_Ersatzlast_mJ{Bereich}_{Punkt} | Som van de conventionele massawaarden van de gewichten die zijn gebruikt voor de vervangende belasting {Punkt} in het weegbereik {Bereich}, na de justering (kalibratie met justering). | [Waarde] | {Bereich}: Weegbereik (1-4) {Punkt}: Testpunt (1 ... n) | Vervangende belasting | alle | 34
Summe_Waegewerte_Ersatzlast_oJ{Bereich}_{Punkt} | Som van de conventionele massawaarden van de gewichten die zijn gebruikt voor de vervangende belasting {Punkt} in het weegbereik {Bereich}, vóór de justering (kalibratie zonder justering). | [Waarde] | {Bereich}: Weegbereik (1-4) {Punkt}: Testpunt (1 ... n) | Vervangende belasting | alle | 34
Summe_Waegewerte_Ersatzlast{Bereich}_{Punkt} | Som van de conventionele massawaarden van de gewichten die zijn gebruikt voor de vervangende belasting {Punkt} in het weegbereik {Bereich}. | [Waarde] | {Bereich}: Weegbereik (1-4) {Punkt}: Testpunt (1 ... n) | Vervangende belasting | alle | 31
Chart_mJ{Bereich} | Grafiek van de minimale inweeg in het weegbereik {Bereich}, kalibratie met justering (na de justering). | [Afbeelding] | {Bereich}: Weegbereik (1-4) | Bijlage (meetonzekerheid, minimale inweeg) | alle | 9
Chart_oJ{Bereich} | Grafiek van de minimale inweeg in het weegbereik {Bereich}, kalibratie zonder justering (vóór de justering). | [Afbeelding] | {Bereich}: Weegbereik (1-4) | Bijlage (meetonzekerheid, minimale inweeg) | alle | 9
Chart_Unc_Cal_mJ{Bereich} | Grafiek van de resultaten van de kalibratie (meetonzekerheid van de kalibratie) in het weegbereik {Bereich}, kalibratie met justering (na de justering). | [Afbeelding] | {Bereich}: Weegbereik (1-4) | Bijlage (meetonzekerheid, minimale inweeg) | alle | 17
Chart_Unc_Cal_oJ{Bereich} | Grafiek van de resultaten van de kalibratie (meetonzekerheid van de kalibratie) in het weegbereik {Bereich}, kalibratie zonder justering (vóór de justering). | [Afbeelding] | {Bereich}: Weegbereik (1-4) | Bijlage (meetonzekerheid, minimale inweeg) | alle | 17
Chart_Unc_Cal{Bereich} | Grafiek van de resultaten van de kalibratie (meetonzekerheid van de kalibratie) in het weegbereik {Bereich}. | [Afbeelding] | {Bereich}: Weegbereik (1-4) | Bijlage (meetonzekerheid, minimale inweeg) | alle | 14
Chart_Unc_Use_mJ{Bereich} | Grafiek van de resultaten van de weegschaal in gebruik (meetonzekerheid in gebruik) in het weegbereik {Bereich}, kalibratie met justering (na de justering). | [Afbeelding] | {Bereich}: Weegbereik (1-4) | Bijlage (meetonzekerheid, minimale inweeg) | alle | 17
Chart_Unc_Use_oJ{Bereich} | Grafiek van de resultaten van de weegschaal in gebruik (meetonzekerheid in gebruik) in het weegbereik {Bereich}, kalibratie zonder justering (vóór de justering). | [Afbeelding] | {Bereich}: Weegbereik (1-4) | Bijlage (meetonzekerheid, minimale inweeg) | alle | 17
Chart_Unc_Use{Bereich} | Grafiek van de resultaten van de weegschaal in gebruik (meetonzekerheid in gebruik) in het weegbereik {Bereich}. | [Afbeelding] | {Bereich}: Weegbereik (1-4) | Bijlage (meetonzekerheid, minimale inweeg) | alle | 14
Chart{Bereich} | Grafiek van de minimale inweeg in het weegbereik {Bereich}. | [Afbeelding] | {Bereich}: Weegbereik (1-4) | Bijlage (meetonzekerheid, minimale inweeg) | alle | 6
Mindesteinwaage_mJ{Bereich} | Minimale inweeg in het weegbereik {Bereich} met eenheid, berekend uit procesnauwkeurigheid en veiligheidsfactor van het bereik, kalibratie met justering (na de justering). | [Waarde] [Eenheid] | {Bereich}: Weegbereik (1-4) | Bijlage (meetonzekerheid, minimale inweeg) | alle | 19
Mindesteinwaage_mJ{Bereich}_d | Minimale inweeg in het weegbereik {Bereich} met eenheid, berekend uit procesnauwkeurigheid en veiligheidsfactor van het bereik, aantal decimalen overeenkomstig de schaalverdeling d, kalibratie met justering (na de justering). | [Waarde] [Eenheid] | {Bereich}: Weegbereik (1-4) | Bijlage (meetonzekerheid, minimale inweeg) | alle | 21
Mindesteinwaage_mJ{Bereich}_SF0K5_01 | Minimale inweeg in het weegbereik {Bereich} met eenheid voor veiligheidsfactor 0,5 en procesnauwkeurigheid 0,1 %, met justering (na de justering). | [Waarde] [Eenheid] | {Bereich}: Weegbereik (1-4) | Bijlage (meetonzekerheid, minimale inweeg) | alle | 28
Mindesteinwaage_mJ{Bereich}_SF0K5_01_d | Minimale inweeg in het weegbereik {Bereich} met eenheid voor veiligheidsfactor 0,5 en procesnauwkeurigheid 0,1 %, aantal decimalen overeenkomstig de schaalverdeling d, met justering (na de justering). | [Waarde] [Eenheid] | {Bereich}: Weegbereik (1-4) | Bijlage (meetonzekerheid, minimale inweeg) | alle | 30
Mindesteinwaage_mJ{Bereich}_SF0K5_02 | Minimale inweeg in het weegbereik {Bereich} met eenheid voor veiligheidsfactor 0,5 en procesnauwkeurigheid 0,2 %, met justering (na de justering). | [Waarde] [Eenheid] | {Bereich}: Weegbereik (1-4) | Bijlage (meetonzekerheid, minimale inweeg) | alle | 28
Mindesteinwaage_mJ{Bereich}_SF0K5_02_d | Minimale inweeg in het weegbereik {Bereich} met eenheid voor veiligheidsfactor 0,5 en procesnauwkeurigheid 0,2 %, aantal decimalen overeenkomstig de schaalverdeling d, met justering (na de justering). | [Waarde] [Eenheid] | {Bereich}: Weegbereik (1-4) | Bijlage (meetonzekerheid, minimale inweeg) | alle | 30
Mindesteinwaage_mJ{Bereich}_SF0K5_03 | Minimale inweeg in het weegbereik {Bereich} met eenheid voor veiligheidsfactor 0,5 en procesnauwkeurigheid 0,3 %, met justering (na de justering). | [Waarde] [Eenheid] | {Bereich}: Weegbereik (1-4) | Bijlage (meetonzekerheid, minimale inweeg) | alle | 28
Mindesteinwaage_mJ{Bereich}_SF0K5_03_d | Minimale inweeg in het weegbereik {Bereich} met eenheid voor veiligheidsfactor 0,5 en procesnauwkeurigheid 0,3 %, aantal decimalen overeenkomstig de schaalverdeling d, met justering (na de justering). | [Waarde] [Eenheid] | {Bereich}: Weegbereik (1-4) | Bijlage (meetonzekerheid, minimale inweeg) | alle | 30
Mindesteinwaage_mJ{Bereich}_SF0K5_05 | Minimale inweeg in het weegbereik {Bereich} met eenheid voor veiligheidsfactor 0,5 en procesnauwkeurigheid 0,5 %, met justering (na de justering). | [Waarde] [Eenheid] | {Bereich}: Weegbereik (1-4) | Bijlage (meetonzekerheid, minimale inweeg) | alle | 28
Mindesteinwaage_mJ{Bereich}_SF0K5_05_d | Minimale inweeg in het weegbereik {Bereich} met eenheid voor veiligheidsfactor 0,5 en procesnauwkeurigheid 0,5 %, aantal decimalen overeenkomstig de schaalverdeling d, met justering (na de justering). | [Waarde] [Eenheid] | {Bereich}: Weegbereik (1-4) | Bijlage (meetonzekerheid, minimale inweeg) | alle | 30
Mindesteinwaage_mJ{Bereich}_SF0K5_1 | Minimale inweeg in het weegbereik {Bereich} met eenheid voor veiligheidsfactor 0,5 en procesnauwkeurigheid 1 %, met justering (na de justering). | [Waarde] [Eenheid] | {Bereich}: Weegbereik (1-4) | Bijlage (meetonzekerheid, minimale inweeg) | alle | 27
Mindesteinwaage_mJ{Bereich}_SF0K5_10 | Minimale inweeg in het weegbereik {Bereich} met eenheid voor veiligheidsfactor 0,5 en procesnauwkeurigheid 10 %, met justering (na de justering). | [Waarde] [Eenheid] | {Bereich}: Weegbereik (1-4) | Bijlage (meetonzekerheid, minimale inweeg) | alle | 28
Mindesteinwaage_mJ{Bereich}_SF0K5_10_d | Minimale inweeg in het weegbereik {Bereich} met eenheid voor veiligheidsfactor 0,5 en procesnauwkeurigheid 10 %, aantal decimalen overeenkomstig de schaalverdeling d, met justering (na de justering). | [Waarde] [Eenheid] | {Bereich}: Weegbereik (1-4) | Bijlage (meetonzekerheid, minimale inweeg) | alle | 30
Mindesteinwaage_mJ{Bereich}_SF0K5_1_d | Minimale inweeg in het weegbereik {Bereich} met eenheid voor veiligheidsfactor 0,5 en procesnauwkeurigheid 1 %, aantal decimalen overeenkomstig de schaalverdeling d, met justering (na de justering). | [Waarde] [Eenheid] | {Bereich}: Weegbereik (1-4) | Bijlage (meetonzekerheid, minimale inweeg) | alle | 29
Mindesteinwaage_mJ{Bereich}_SF0K5_2 | Minimale inweeg in het weegbereik {Bereich} met eenheid voor veiligheidsfactor 0,5 en procesnauwkeurigheid 2 %, met justering (na de justering). | [Waarde] [Eenheid] | {Bereich}: Weegbereik (1-4) | Bijlage (meetonzekerheid, minimale inweeg) | alle | 27
Mindesteinwaage_mJ{Bereich}_SF0K5_2_d | Minimale inweeg in het weegbereik {Bereich} met eenheid voor veiligheidsfactor 0,5 en procesnauwkeurigheid 2 %, aantal decimalen overeenkomstig de schaalverdeling d, met justering (na de justering). | [Waarde] [Eenheid] | {Bereich}: Weegbereik (1-4) | Bijlage (meetonzekerheid, minimale inweeg) | alle | 29
Mindesteinwaage_mJ{Bereich}_SF0K5_3 | Minimale inweeg in het weegbereik {Bereich} met eenheid voor veiligheidsfactor 0,5 en procesnauwkeurigheid 3 %, met justering (na de justering). | [Waarde] [Eenheid] | {Bereich}: Weegbereik (1-4) | Bijlage (meetonzekerheid, minimale inweeg) | alle | 27
Mindesteinwaage_mJ{Bereich}_SF0K5_3_d | Minimale inweeg in het weegbereik {Bereich} met eenheid voor veiligheidsfactor 0,5 en procesnauwkeurigheid 3 %, aantal decimalen overeenkomstig de schaalverdeling d, met justering (na de justering). | [Waarde] [Eenheid] | {Bereich}: Weegbereik (1-4) | Bijlage (meetonzekerheid, minimale inweeg) | alle | 29
Mindesteinwaage_mJ{Bereich}_SF0K5_5 | Minimale inweeg in het weegbereik {Bereich} met eenheid voor veiligheidsfactor 0,5 en procesnauwkeurigheid 5 %, met justering (na de justering). | [Waarde] [Eenheid] | {Bereich}: Weegbereik (1-4) | Bijlage (meetonzekerheid, minimale inweeg) | alle | 27
Mindesteinwaage_mJ{Bereich}_SF0K5_5_d | Minimale inweeg in het weegbereik {Bereich} met eenheid voor veiligheidsfactor 0,5 en procesnauwkeurigheid 5 %, aantal decimalen overeenkomstig de schaalverdeling d, met justering (na de justering). | [Waarde] [Eenheid] | {Bereich}: Weegbereik (1-4) | Bijlage (meetonzekerheid, minimale inweeg) | alle | 29
Mindesteinwaage_mJ{Bereich}_SF10_01 | Minimale inweeg in het weegbereik {Bereich} met eenheid voor veiligheidsfactor 10 en procesnauwkeurigheid 0,1 %, met justering (na de justering). | [Waarde] [Eenheid] | {Bereich}: Weegbereik (1-4) | Bijlage (meetonzekerheid, minimale inweeg) | alle | 27
Mindesteinwaage_mJ{Bereich}_SF10_01_d | Minimale inweeg in het weegbereik {Bereich} met eenheid voor veiligheidsfactor 10 en procesnauwkeurigheid 0,1 %, aantal decimalen overeenkomstig de schaalverdeling d, met justering (na de justering). | [Waarde] [Eenheid] | {Bereich}: Weegbereik (1-4) | Bijlage (meetonzekerheid, minimale inweeg) | alle | 29
Mindesteinwaage_mJ{Bereich}_SF10_02 | Minimale inweeg in het weegbereik {Bereich} met eenheid voor veiligheidsfactor 10 en procesnauwkeurigheid 0,2 %, met justering (na de justering). | [Waarde] [Eenheid] | {Bereich}: Weegbereik (1-4) | Bijlage (meetonzekerheid, minimale inweeg) | alle | 27
Mindesteinwaage_mJ{Bereich}_SF10_02_d | Minimale inweeg in het weegbereik {Bereich} met eenheid voor veiligheidsfactor 10 en procesnauwkeurigheid 0,2 %, aantal decimalen overeenkomstig de schaalverdeling d, met justering (na de justering). | [Waarde] [Eenheid] | {Bereich}: Weegbereik (1-4) | Bijlage (meetonzekerheid, minimale inweeg) | alle | 29
Mindesteinwaage_mJ{Bereich}_SF10_03 | Minimale inweeg in het weegbereik {Bereich} met eenheid voor veiligheidsfactor 10 en procesnauwkeurigheid 0,3 %, met justering (na de justering). | [Waarde] [Eenheid] | {Bereich}: Weegbereik (1-4) | Bijlage (meetonzekerheid, minimale inweeg) | alle | 27
Mindesteinwaage_mJ{Bereich}_SF10_03_d | Minimale inweeg in het weegbereik {Bereich} met eenheid voor veiligheidsfactor 10 en procesnauwkeurigheid 0,3 %, aantal decimalen overeenkomstig de schaalverdeling d, met justering (na de justering). | [Waarde] [Eenheid] | {Bereich}: Weegbereik (1-4) | Bijlage (meetonzekerheid, minimale inweeg) | alle | 29
Mindesteinwaage_mJ{Bereich}_SF10_05 | Minimale inweeg in het weegbereik {Bereich} met eenheid voor veiligheidsfactor 10 en procesnauwkeurigheid 0,5 %, met justering (na de justering). | [Waarde] [Eenheid] | {Bereich}: Weegbereik (1-4) | Bijlage (meetonzekerheid, minimale inweeg) | alle | 27
Mindesteinwaage_mJ{Bereich}_SF10_05_d | Minimale inweeg in het weegbereik {Bereich} met eenheid voor veiligheidsfactor 10 en procesnauwkeurigheid 0,5 %, aantal decimalen overeenkomstig de schaalverdeling d, met justering (na de justering). | [Waarde] [Eenheid] | {Bereich}: Weegbereik (1-4) | Bijlage (meetonzekerheid, minimale inweeg) | alle | 29
Mindesteinwaage_mJ{Bereich}_SF10_1 | Minimale inweeg in het weegbereik {Bereich} met eenheid voor veiligheidsfactor 10 en procesnauwkeurigheid 1 %, met justering (na de justering). | [Waarde] [Eenheid] | {Bereich}: Weegbereik (1-4) | Bijlage (meetonzekerheid, minimale inweeg) | alle | 26
Mindesteinwaage_mJ{Bereich}_SF10_10 | Minimale inweeg in het weegbereik {Bereich} met eenheid voor veiligheidsfactor 10 en procesnauwkeurigheid 10 %, met justering (na de justering). | [Waarde] [Eenheid] | {Bereich}: Weegbereik (1-4) | Bijlage (meetonzekerheid, minimale inweeg) | alle | 27
Mindesteinwaage_mJ{Bereich}_SF10_10_d | Minimale inweeg in het weegbereik {Bereich} met eenheid voor veiligheidsfactor 10 en procesnauwkeurigheid 10 %, aantal decimalen overeenkomstig de schaalverdeling d, met justering (na de justering). | [Waarde] [Eenheid] | {Bereich}: Weegbereik (1-4) | Bijlage (meetonzekerheid, minimale inweeg) | alle | 29
Mindesteinwaage_mJ{Bereich}_SF10_1_d | Minimale inweeg in het weegbereik {Bereich} met eenheid voor veiligheidsfactor 10 en procesnauwkeurigheid 1 %, aantal decimalen overeenkomstig de schaalverdeling d, met justering (na de justering). | [Waarde] [Eenheid] | {Bereich}: Weegbereik (1-4) | Bijlage (meetonzekerheid, minimale inweeg) | alle | 28
Mindesteinwaage_mJ{Bereich}_SF10_2 | Minimale inweeg in het weegbereik {Bereich} met eenheid voor veiligheidsfactor 10 en procesnauwkeurigheid 2 %, met justering (na de justering). | [Waarde] [Eenheid] | {Bereich}: Weegbereik (1-4) | Bijlage (meetonzekerheid, minimale inweeg) | alle | 26
Mindesteinwaage_mJ{Bereich}_SF10_2_d | Minimale inweeg in het weegbereik {Bereich} met eenheid voor veiligheidsfactor 10 en procesnauwkeurigheid 2 %, aantal decimalen overeenkomstig de schaalverdeling d, met justering (na de justering). | [Waarde] [Eenheid] | {Bereich}: Weegbereik (1-4) | Bijlage (meetonzekerheid, minimale inweeg) | alle | 28
Mindesteinwaage_mJ{Bereich}_SF10_3 | Minimale inweeg in het weegbereik {Bereich} met eenheid voor veiligheidsfactor 10 en procesnauwkeurigheid 3 %, met justering (na de justering). | [Waarde] [Eenheid] | {Bereich}: Weegbereik (1-4) | Bijlage (meetonzekerheid, minimale inweeg) | alle | 26
Mindesteinwaage_mJ{Bereich}_SF10_3_d | Minimale inweeg in het weegbereik {Bereich} met eenheid voor veiligheidsfactor 10 en procesnauwkeurigheid 3 %, aantal decimalen overeenkomstig de schaalverdeling d, met justering (na de justering). | [Waarde] [Eenheid] | {Bereich}: Weegbereik (1-4) | Bijlage (meetonzekerheid, minimale inweeg) | alle | 28
Mindesteinwaage_mJ{Bereich}_SF10_5 | Minimale inweeg in het weegbereik {Bereich} met eenheid voor veiligheidsfactor 10 en procesnauwkeurigheid 5 %, met justering (na de justering). | [Waarde] [Eenheid] | {Bereich}: Weegbereik (1-4) | Bijlage (meetonzekerheid, minimale inweeg) | alle | 26
Mindesteinwaage_mJ{Bereich}_SF10_5_d | Minimale inweeg in het weegbereik {Bereich} met eenheid voor veiligheidsfactor 10 en procesnauwkeurigheid 5 %, aantal decimalen overeenkomstig de schaalverdeling d, met justering (na de justering). | [Waarde] [Eenheid] | {Bereich}: Weegbereik (1-4) | Bijlage (meetonzekerheid, minimale inweeg) | alle | 28
Mindesteinwaage_mJ{Bereich}_SF1_01 | Minimale inweeg in het weegbereik {Bereich} met eenheid voor veiligheidsfactor 1 en procesnauwkeurigheid 0,1 %, met justering (na de justering). | [Waarde] [Eenheid] | {Bereich}: Weegbereik (1-4) | Bijlage (meetonzekerheid, minimale inweeg) | alle | 26
Mindesteinwaage_mJ{Bereich}_SF1_01_d | Minimale inweeg in het weegbereik {Bereich} met eenheid voor veiligheidsfactor 1 en procesnauwkeurigheid 0,1 %, aantal decimalen overeenkomstig de schaalverdeling d, met justering (na de justering). | [Waarde] [Eenheid] | {Bereich}: Weegbereik (1-4) | Bijlage (meetonzekerheid, minimale inweeg) | alle | 28
Mindesteinwaage_mJ{Bereich}_SF1_02 | Minimale inweeg in het weegbereik {Bereich} met eenheid voor veiligheidsfactor 1 en procesnauwkeurigheid 0,2 %, met justering (na de justering). | [Waarde] [Eenheid] | {Bereich}: Weegbereik (1-4) | Bijlage (meetonzekerheid, minimale inweeg) | alle | 26
Mindesteinwaage_mJ{Bereich}_SF1_02_d | Minimale inweeg in het weegbereik {Bereich} met eenheid voor veiligheidsfactor 1 en procesnauwkeurigheid 0,2 %, aantal decimalen overeenkomstig de schaalverdeling d, met justering (na de justering). | [Waarde] [Eenheid] | {Bereich}: Weegbereik (1-4) | Bijlage (meetonzekerheid, minimale inweeg) | alle | 28
Mindesteinwaage_mJ{Bereich}_SF1_03 | Minimale inweeg in het weegbereik {Bereich} met eenheid voor veiligheidsfactor 1 en procesnauwkeurigheid 0,3 %, met justering (na de justering). | [Waarde] [Eenheid] | {Bereich}: Weegbereik (1-4) | Bijlage (meetonzekerheid, minimale inweeg) | alle | 26
Mindesteinwaage_mJ{Bereich}_SF1_03_d | Minimale inweeg in het weegbereik {Bereich} met eenheid voor veiligheidsfactor 1 en procesnauwkeurigheid 0,3 %, aantal decimalen overeenkomstig de schaalverdeling d, met justering (na de justering). | [Waarde] [Eenheid] | {Bereich}: Weegbereik (1-4) | Bijlage (meetonzekerheid, minimale inweeg) | alle | 28
Mindesteinwaage_mJ{Bereich}_SF1_05 | Minimale inweeg in het weegbereik {Bereich} met eenheid voor veiligheidsfactor 1 en procesnauwkeurigheid 0,5 %, met justering (na de justering). | [Waarde] [Eenheid] | {Bereich}: Weegbereik (1-4) | Bijlage (meetonzekerheid, minimale inweeg) | alle | 26
Mindesteinwaage_mJ{Bereich}_SF1_05_d | Minimale inweeg in het weegbereik {Bereich} met eenheid voor veiligheidsfactor 1 en procesnauwkeurigheid 0,5 %, aantal decimalen overeenkomstig de schaalverdeling d, met justering (na de justering). | [Waarde] [Eenheid] | {Bereich}: Weegbereik (1-4) | Bijlage (meetonzekerheid, minimale inweeg) | alle | 28
Mindesteinwaage_mJ{Bereich}_SF1_1 | Minimale inweeg in het weegbereik {Bereich} met eenheid voor veiligheidsfactor 1 en procesnauwkeurigheid 1 %, met justering (na de justering). | [Waarde] [Eenheid] | {Bereich}: Weegbereik (1-4) | Bijlage (meetonzekerheid, minimale inweeg) | alle | 25
Mindesteinwaage_mJ{Bereich}_SF1_10 | Minimale inweeg in het weegbereik {Bereich} met eenheid voor veiligheidsfactor 1 en procesnauwkeurigheid 10 %, met justering (na de justering). | [Waarde] [Eenheid] | {Bereich}: Weegbereik (1-4) | Bijlage (meetonzekerheid, minimale inweeg) | alle | 26
Mindesteinwaage_mJ{Bereich}_SF1_10_d | Minimale inweeg in het weegbereik {Bereich} met eenheid voor veiligheidsfactor 1 en procesnauwkeurigheid 10 %, aantal decimalen overeenkomstig de schaalverdeling d, met justering (na de justering). | [Waarde] [Eenheid] | {Bereich}: Weegbereik (1-4) | Bijlage (meetonzekerheid, minimale inweeg) | alle | 28
Mindesteinwaage_mJ{Bereich}_SF1_1_d | Minimale inweeg in het weegbereik {Bereich} met eenheid voor veiligheidsfactor 1 en procesnauwkeurigheid 1 %, aantal decimalen overeenkomstig de schaalverdeling d, met justering (na de justering). | [Waarde] [Eenheid] | {Bereich}: Weegbereik (1-4) | Bijlage (meetonzekerheid, minimale inweeg) | alle | 27
Mindesteinwaage_mJ{Bereich}_SF1_2 | Minimale inweeg in het weegbereik {Bereich} met eenheid voor veiligheidsfactor 1 en procesnauwkeurigheid 2 %, met justering (na de justering). | [Waarde] [Eenheid] | {Bereich}: Weegbereik (1-4) | Bijlage (meetonzekerheid, minimale inweeg) | alle | 25
Mindesteinwaage_mJ{Bereich}_SF1_2_d | Minimale inweeg in het weegbereik {Bereich} met eenheid voor veiligheidsfactor 1 en procesnauwkeurigheid 2 %, aantal decimalen overeenkomstig de schaalverdeling d, met justering (na de justering). | [Waarde] [Eenheid] | {Bereich}: Weegbereik (1-4) | Bijlage (meetonzekerheid, minimale inweeg) | alle | 27
Mindesteinwaage_mJ{Bereich}_SF1_3 | Minimale inweeg in het weegbereik {Bereich} met eenheid voor veiligheidsfactor 1 en procesnauwkeurigheid 3 %, met justering (na de justering). | [Waarde] [Eenheid] | {Bereich}: Weegbereik (1-4) | Bijlage (meetonzekerheid, minimale inweeg) | alle | 25
Mindesteinwaage_mJ{Bereich}_SF1_3_d | Minimale inweeg in het weegbereik {Bereich} met eenheid voor veiligheidsfactor 1 en procesnauwkeurigheid 3 %, aantal decimalen overeenkomstig de schaalverdeling d, met justering (na de justering). | [Waarde] [Eenheid] | {Bereich}: Weegbereik (1-4) | Bijlage (meetonzekerheid, minimale inweeg) | alle | 27
Mindesteinwaage_mJ{Bereich}_SF1_5 | Minimale inweeg in het weegbereik {Bereich} met eenheid voor veiligheidsfactor 1 en procesnauwkeurigheid 5 %, met justering (na de justering). | [Waarde] [Eenheid] | {Bereich}: Weegbereik (1-4) | Bijlage (meetonzekerheid, minimale inweeg) | alle | 25
Mindesteinwaage_mJ{Bereich}_SF1_5_d | Minimale inweeg in het weegbereik {Bereich} met eenheid voor veiligheidsfactor 1 en procesnauwkeurigheid 5 %, aantal decimalen overeenkomstig de schaalverdeling d, met justering (na de justering). | [Waarde] [Eenheid] | {Bereich}: Weegbereik (1-4) | Bijlage (meetonzekerheid, minimale inweeg) | alle | 27
Mindesteinwaage_mJ{Bereich}_SF1K5_01 | Minimale inweeg in het weegbereik {Bereich} met eenheid voor veiligheidsfactor 1,5 en procesnauwkeurigheid 0,1 %, met justering (na de justering). | [Waarde] [Eenheid] | {Bereich}: Weegbereik (1-4) | Bijlage (meetonzekerheid, minimale inweeg) | alle | 28
Mindesteinwaage_mJ{Bereich}_SF1K5_01_d | Minimale inweeg in het weegbereik {Bereich} met eenheid voor veiligheidsfactor 1,5 en procesnauwkeurigheid 0,1 %, aantal decimalen overeenkomstig de schaalverdeling d, met justering (na de justering). | [Waarde] [Eenheid] | {Bereich}: Weegbereik (1-4) | Bijlage (meetonzekerheid, minimale inweeg) | alle | 30
Mindesteinwaage_mJ{Bereich}_SF1K5_02 | Minimale inweeg in het weegbereik {Bereich} met eenheid voor veiligheidsfactor 1,5 en procesnauwkeurigheid 0,2 %, met justering (na de justering). | [Waarde] [Eenheid] | {Bereich}: Weegbereik (1-4) | Bijlage (meetonzekerheid, minimale inweeg) | alle | 28
Mindesteinwaage_mJ{Bereich}_SF1K5_02_d | Minimale inweeg in het weegbereik {Bereich} met eenheid voor veiligheidsfactor 1,5 en procesnauwkeurigheid 0,2 %, aantal decimalen overeenkomstig de schaalverdeling d, met justering (na de justering). | [Waarde] [Eenheid] | {Bereich}: Weegbereik (1-4) | Bijlage (meetonzekerheid, minimale inweeg) | alle | 30
Mindesteinwaage_mJ{Bereich}_SF1K5_03 | Minimale inweeg in het weegbereik {Bereich} met eenheid voor veiligheidsfactor 1,5 en procesnauwkeurigheid 0,3 %, met justering (na de justering). | [Waarde] [Eenheid] | {Bereich}: Weegbereik (1-4) | Bijlage (meetonzekerheid, minimale inweeg) | alle | 28
Mindesteinwaage_mJ{Bereich}_SF1K5_03_d | Minimale inweeg in het weegbereik {Bereich} met eenheid voor veiligheidsfactor 1,5 en procesnauwkeurigheid 0,3 %, aantal decimalen overeenkomstig de schaalverdeling d, met justering (na de justering). | [Waarde] [Eenheid] | {Bereich}: Weegbereik (1-4) | Bijlage (meetonzekerheid, minimale inweeg) | alle | 30
Mindesteinwaage_mJ{Bereich}_SF1K5_05 | Minimale inweeg in het weegbereik {Bereich} met eenheid voor veiligheidsfactor 1,5 en procesnauwkeurigheid 0,5 %, met justering (na de justering). | [Waarde] [Eenheid] | {Bereich}: Weegbereik (1-4) | Bijlage (meetonzekerheid, minimale inweeg) | alle | 28
Mindesteinwaage_mJ{Bereich}_SF1K5_05_d | Minimale inweeg in het weegbereik {Bereich} met eenheid voor veiligheidsfactor 1,5 en procesnauwkeurigheid 0,5 %, aantal decimalen overeenkomstig de schaalverdeling d, met justering (na de justering). | [Waarde] [Eenheid] | {Bereich}: Weegbereik (1-4) | Bijlage (meetonzekerheid, minimale inweeg) | alle | 30
Mindesteinwaage_mJ{Bereich}_SF1K5_1 | Minimale inweeg in het weegbereik {Bereich} met eenheid voor veiligheidsfactor 1,5 en procesnauwkeurigheid 1 %, met justering (na de justering). | [Waarde] [Eenheid] | {Bereich}: Weegbereik (1-4) | Bijlage (meetonzekerheid, minimale inweeg) | alle | 27
Mindesteinwaage_mJ{Bereich}_SF1K5_10 | Minimale inweeg in het weegbereik {Bereich} met eenheid voor veiligheidsfactor 1,5 en procesnauwkeurigheid 10 %, met justering (na de justering). | [Waarde] [Eenheid] | {Bereich}: Weegbereik (1-4) | Bijlage (meetonzekerheid, minimale inweeg) | alle | 28
Mindesteinwaage_mJ{Bereich}_SF1K5_10_d | Minimale inweeg in het weegbereik {Bereich} met eenheid voor veiligheidsfactor 1,5 en procesnauwkeurigheid 10 %, aantal decimalen overeenkomstig de schaalverdeling d, met justering (na de justering). | [Waarde] [Eenheid] | {Bereich}: Weegbereik (1-4) | Bijlage (meetonzekerheid, minimale inweeg) | alle | 30
Mindesteinwaage_mJ{Bereich}_SF1K5_1_d | Minimale inweeg in het weegbereik {Bereich} met eenheid voor veiligheidsfactor 1,5 en procesnauwkeurigheid 1 %, aantal decimalen overeenkomstig de schaalverdeling d, met justering (na de justering). | [Waarde] [Eenheid] | {Bereich}: Weegbereik (1-4) | Bijlage (meetonzekerheid, minimale inweeg) | alle | 29
Mindesteinwaage_mJ{Bereich}_SF1K5_2 | Minimale inweeg in het weegbereik {Bereich} met eenheid voor veiligheidsfactor 1,5 en procesnauwkeurigheid 2 %, met justering (na de justering). | [Waarde] [Eenheid] | {Bereich}: Weegbereik (1-4) | Bijlage (meetonzekerheid, minimale inweeg) | alle | 27
Mindesteinwaage_mJ{Bereich}_SF1K5_2_d | Minimale inweeg in het weegbereik {Bereich} met eenheid voor veiligheidsfactor 1,5 en procesnauwkeurigheid 2 %, aantal decimalen overeenkomstig de schaalverdeling d, met justering (na de justering). | [Waarde] [Eenheid] | {Bereich}: Weegbereik (1-4) | Bijlage (meetonzekerheid, minimale inweeg) | alle | 29
Mindesteinwaage_mJ{Bereich}_SF1K5_3 | Minimale inweeg in het weegbereik {Bereich} met eenheid voor veiligheidsfactor 1,5 en procesnauwkeurigheid 3 %, met justering (na de justering). | [Waarde] [Eenheid] | {Bereich}: Weegbereik (1-4) | Bijlage (meetonzekerheid, minimale inweeg) | alle | 27
Mindesteinwaage_mJ{Bereich}_SF1K5_3_d | Minimale inweeg in het weegbereik {Bereich} met eenheid voor veiligheidsfactor 1,5 en procesnauwkeurigheid 3 %, aantal decimalen overeenkomstig de schaalverdeling d, met justering (na de justering). | [Waarde] [Eenheid] | {Bereich}: Weegbereik (1-4) | Bijlage (meetonzekerheid, minimale inweeg) | alle | 29
Mindesteinwaage_mJ{Bereich}_SF1K5_5 | Minimale inweeg in het weegbereik {Bereich} met eenheid voor veiligheidsfactor 1,5 en procesnauwkeurigheid 5 %, met justering (na de justering). | [Waarde] [Eenheid] | {Bereich}: Weegbereik (1-4) | Bijlage (meetonzekerheid, minimale inweeg) | alle | 27
Mindesteinwaage_mJ{Bereich}_SF1K5_5_d | Minimale inweeg in het weegbereik {Bereich} met eenheid voor veiligheidsfactor 1,5 en procesnauwkeurigheid 5 %, aantal decimalen overeenkomstig de schaalverdeling d, met justering (na de justering). | [Waarde] [Eenheid] | {Bereich}: Weegbereik (1-4) | Bijlage (meetonzekerheid, minimale inweeg) | alle | 29
Mindesteinwaage_mJ{Bereich}_SF2_01 | Minimale inweeg in het weegbereik {Bereich} met eenheid voor veiligheidsfactor 2 en procesnauwkeurigheid 0,1 %, met justering (na de justering). | [Waarde] [Eenheid] | {Bereich}: Weegbereik (1-4) | Bijlage (meetonzekerheid, minimale inweeg) | alle | 26
Mindesteinwaage_mJ{Bereich}_SF2_01_d | Minimale inweeg in het weegbereik {Bereich} met eenheid voor veiligheidsfactor 2 en procesnauwkeurigheid 0,1 %, aantal decimalen overeenkomstig de schaalverdeling d, met justering (na de justering). | [Waarde] [Eenheid] | {Bereich}: Weegbereik (1-4) | Bijlage (meetonzekerheid, minimale inweeg) | alle | 28
Mindesteinwaage_mJ{Bereich}_SF2_02 | Minimale inweeg in het weegbereik {Bereich} met eenheid voor veiligheidsfactor 2 en procesnauwkeurigheid 0,2 %, met justering (na de justering). | [Waarde] [Eenheid] | {Bereich}: Weegbereik (1-4) | Bijlage (meetonzekerheid, minimale inweeg) | alle | 26
Mindesteinwaage_mJ{Bereich}_SF2_02_d | Minimale inweeg in het weegbereik {Bereich} met eenheid voor veiligheidsfactor 2 en procesnauwkeurigheid 0,2 %, aantal decimalen overeenkomstig de schaalverdeling d, met justering (na de justering). | [Waarde] [Eenheid] | {Bereich}: Weegbereik (1-4) | Bijlage (meetonzekerheid, minimale inweeg) | alle | 28
Mindesteinwaage_mJ{Bereich}_SF2_03 | Minimale inweeg in het weegbereik {Bereich} met eenheid voor veiligheidsfactor 2 en procesnauwkeurigheid 0,3 %, met justering (na de justering). | [Waarde] [Eenheid] | {Bereich}: Weegbereik (1-4) | Bijlage (meetonzekerheid, minimale inweeg) | alle | 26
Mindesteinwaage_mJ{Bereich}_SF2_03_d | Minimale inweeg in het weegbereik {Bereich} met eenheid voor veiligheidsfactor 2 en procesnauwkeurigheid 0,3 %, aantal decimalen overeenkomstig de schaalverdeling d, met justering (na de justering). | [Waarde] [Eenheid] | {Bereich}: Weegbereik (1-4) | Bijlage (meetonzekerheid, minimale inweeg) | alle | 28
Mindesteinwaage_mJ{Bereich}_SF2_05 | Minimale inweeg in het weegbereik {Bereich} met eenheid voor veiligheidsfactor 2 en procesnauwkeurigheid 0,5 %, met justering (na de justering). | [Waarde] [Eenheid] | {Bereich}: Weegbereik (1-4) | Bijlage (meetonzekerheid, minimale inweeg) | alle | 26
Mindesteinwaage_mJ{Bereich}_SF2_05_d | Minimale inweeg in het weegbereik {Bereich} met eenheid voor veiligheidsfactor 2 en procesnauwkeurigheid 0,5 %, aantal decimalen overeenkomstig de schaalverdeling d, met justering (na de justering). | [Waarde] [Eenheid] | {Bereich}: Weegbereik (1-4) | Bijlage (meetonzekerheid, minimale inweeg) | alle | 28
Mindesteinwaage_mJ{Bereich}_SF2_1 | Minimale inweeg in het weegbereik {Bereich} met eenheid voor veiligheidsfactor 2 en procesnauwkeurigheid 1 %, met justering (na de justering). | [Waarde] [Eenheid] | {Bereich}: Weegbereik (1-4) | Bijlage (meetonzekerheid, minimale inweeg) | alle | 25
Mindesteinwaage_mJ{Bereich}_SF2_10 | Minimale inweeg in het weegbereik {Bereich} met eenheid voor veiligheidsfactor 2 en procesnauwkeurigheid 10 %, met justering (na de justering). | [Waarde] [Eenheid] | {Bereich}: Weegbereik (1-4) | Bijlage (meetonzekerheid, minimale inweeg) | alle | 26
Mindesteinwaage_mJ{Bereich}_SF2_10_d | Minimale inweeg in het weegbereik {Bereich} met eenheid voor veiligheidsfactor 2 en procesnauwkeurigheid 10 %, aantal decimalen overeenkomstig de schaalverdeling d, met justering (na de justering). | [Waarde] [Eenheid] | {Bereich}: Weegbereik (1-4) | Bijlage (meetonzekerheid, minimale inweeg) | alle | 28
Mindesteinwaage_mJ{Bereich}_SF2_1_d | Minimale inweeg in het weegbereik {Bereich} met eenheid voor veiligheidsfactor 2 en procesnauwkeurigheid 1 %, aantal decimalen overeenkomstig de schaalverdeling d, met justering (na de justering). | [Waarde] [Eenheid] | {Bereich}: Weegbereik (1-4) | Bijlage (meetonzekerheid, minimale inweeg) | alle | 27
Mindesteinwaage_mJ{Bereich}_SF2_2 | Minimale inweeg in het weegbereik {Bereich} met eenheid voor veiligheidsfactor 2 en procesnauwkeurigheid 2 %, met justering (na de justering). | [Waarde] [Eenheid] | {Bereich}: Weegbereik (1-4) | Bijlage (meetonzekerheid, minimale inweeg) | alle | 25
Mindesteinwaage_mJ{Bereich}_SF2_2_d | Minimale inweeg in het weegbereik {Bereich} met eenheid voor veiligheidsfactor 2 en procesnauwkeurigheid 2 %, aantal decimalen overeenkomstig de schaalverdeling d, met justering (na de justering). | [Waarde] [Eenheid] | {Bereich}: Weegbereik (1-4) | Bijlage (meetonzekerheid, minimale inweeg) | alle | 27
Mindesteinwaage_mJ{Bereich}_SF2_3 | Minimale inweeg in het weegbereik {Bereich} met eenheid voor veiligheidsfactor 2 en procesnauwkeurigheid 3 %, met justering (na de justering). | [Waarde] [Eenheid] | {Bereich}: Weegbereik (1-4) | Bijlage (meetonzekerheid, minimale inweeg) | alle | 25
Mindesteinwaage_mJ{Bereich}_SF2_3_d | Minimale inweeg in het weegbereik {Bereich} met eenheid voor veiligheidsfactor 2 en procesnauwkeurigheid 3 %, aantal decimalen overeenkomstig de schaalverdeling d, met justering (na de justering). | [Waarde] [Eenheid] | {Bereich}: Weegbereik (1-4) | Bijlage (meetonzekerheid, minimale inweeg) | alle | 27
Mindesteinwaage_mJ{Bereich}_SF2_5 | Minimale inweeg in het weegbereik {Bereich} met eenheid voor veiligheidsfactor 2 en procesnauwkeurigheid 5 %, met justering (na de justering). | [Waarde] [Eenheid] | {Bereich}: Weegbereik (1-4) | Bijlage (meetonzekerheid, minimale inweeg) | alle | 25
Mindesteinwaage_mJ{Bereich}_SF2_5_d | Minimale inweeg in het weegbereik {Bereich} met eenheid voor veiligheidsfactor 2 en procesnauwkeurigheid 5 %, aantal decimalen overeenkomstig de schaalverdeling d, met justering (na de justering). | [Waarde] [Eenheid] | {Bereich}: Weegbereik (1-4) | Bijlage (meetonzekerheid, minimale inweeg) | alle | 27
Mindesteinwaage_mJ{Bereich}_SF2K5_01 | Minimale inweeg in het weegbereik {Bereich} met eenheid voor veiligheidsfactor 2,5 en procesnauwkeurigheid 0,1 %, met justering (na de justering). | [Waarde] [Eenheid] | {Bereich}: Weegbereik (1-4) | Bijlage (meetonzekerheid, minimale inweeg) | alle | 28
Mindesteinwaage_mJ{Bereich}_SF2K5_01_d | Minimale inweeg in het weegbereik {Bereich} met eenheid voor veiligheidsfactor 2,5 en procesnauwkeurigheid 0,1 %, aantal decimalen overeenkomstig de schaalverdeling d, met justering (na de justering). | [Waarde] [Eenheid] | {Bereich}: Weegbereik (1-4) | Bijlage (meetonzekerheid, minimale inweeg) | alle | 30
Mindesteinwaage_mJ{Bereich}_SF2K5_02 | Minimale inweeg in het weegbereik {Bereich} met eenheid voor veiligheidsfactor 2,5 en procesnauwkeurigheid 0,2 %, met justering (na de justering). | [Waarde] [Eenheid] | {Bereich}: Weegbereik (1-4) | Bijlage (meetonzekerheid, minimale inweeg) | alle | 28
Mindesteinwaage_mJ{Bereich}_SF2K5_02_d | Minimale inweeg in het weegbereik {Bereich} met eenheid voor veiligheidsfactor 2,5 en procesnauwkeurigheid 0,2 %, aantal decimalen overeenkomstig de schaalverdeling d, met justering (na de justering). | [Waarde] [Eenheid] | {Bereich}: Weegbereik (1-4) | Bijlage (meetonzekerheid, minimale inweeg) | alle | 30
Mindesteinwaage_mJ{Bereich}_SF2K5_03 | Minimale inweeg in het weegbereik {Bereich} met eenheid voor veiligheidsfactor 2,5 en procesnauwkeurigheid 0,3 %, met justering (na de justering). | [Waarde] [Eenheid] | {Bereich}: Weegbereik (1-4) | Bijlage (meetonzekerheid, minimale inweeg) | alle | 28
Mindesteinwaage_mJ{Bereich}_SF2K5_03_d | Minimale inweeg in het weegbereik {Bereich} met eenheid voor veiligheidsfactor 2,5 en procesnauwkeurigheid 0,3 %, aantal decimalen overeenkomstig de schaalverdeling d, met justering (na de justering). | [Waarde] [Eenheid] | {Bereich}: Weegbereik (1-4) | Bijlage (meetonzekerheid, minimale inweeg) | alle | 30
Mindesteinwaage_mJ{Bereich}_SF2K5_05 | Minimale inweeg in het weegbereik {Bereich} met eenheid voor veiligheidsfactor 2,5 en procesnauwkeurigheid 0,5 %, met justering (na de justering). | [Waarde] [Eenheid] | {Bereich}: Weegbereik (1-4) | Bijlage (meetonzekerheid, minimale inweeg) | alle | 28
Mindesteinwaage_mJ{Bereich}_SF2K5_05_d | Minimale inweeg in het weegbereik {Bereich} met eenheid voor veiligheidsfactor 2,5 en procesnauwkeurigheid 0,5 %, aantal decimalen overeenkomstig de schaalverdeling d, met justering (na de justering). | [Waarde] [Eenheid] | {Bereich}: Weegbereik (1-4) | Bijlage (meetonzekerheid, minimale inweeg) | alle | 30
Mindesteinwaage_mJ{Bereich}_SF2K5_1 | Minimale inweeg in het weegbereik {Bereich} met eenheid voor veiligheidsfactor 2,5 en procesnauwkeurigheid 1 %, met justering (na de justering). | [Waarde] [Eenheid] | {Bereich}: Weegbereik (1-4) | Bijlage (meetonzekerheid, minimale inweeg) | alle | 27
Mindesteinwaage_mJ{Bereich}_SF2K5_10 | Minimale inweeg in het weegbereik {Bereich} met eenheid voor veiligheidsfactor 2,5 en procesnauwkeurigheid 10 %, met justering (na de justering). | [Waarde] [Eenheid] | {Bereich}: Weegbereik (1-4) | Bijlage (meetonzekerheid, minimale inweeg) | alle | 28
Mindesteinwaage_mJ{Bereich}_SF2K5_10_d | Minimale inweeg in het weegbereik {Bereich} met eenheid voor veiligheidsfactor 2,5 en procesnauwkeurigheid 10 %, aantal decimalen overeenkomstig de schaalverdeling d, met justering (na de justering). | [Waarde] [Eenheid] | {Bereich}: Weegbereik (1-4) | Bijlage (meetonzekerheid, minimale inweeg) | alle | 30
Mindesteinwaage_mJ{Bereich}_SF2K5_1_d | Minimale inweeg in het weegbereik {Bereich} met eenheid voor veiligheidsfactor 2,5 en procesnauwkeurigheid 1 %, aantal decimalen overeenkomstig de schaalverdeling d, met justering (na de justering). | [Waarde] [Eenheid] | {Bereich}: Weegbereik (1-4) | Bijlage (meetonzekerheid, minimale inweeg) | alle | 29
Mindesteinwaage_mJ{Bereich}_SF2K5_2 | Minimale inweeg in het weegbereik {Bereich} met eenheid voor veiligheidsfactor 2,5 en procesnauwkeurigheid 2 %, met justering (na de justering). | [Waarde] [Eenheid] | {Bereich}: Weegbereik (1-4) | Bijlage (meetonzekerheid, minimale inweeg) | alle | 27
Mindesteinwaage_mJ{Bereich}_SF2K5_2_d | Minimale inweeg in het weegbereik {Bereich} met eenheid voor veiligheidsfactor 2,5 en procesnauwkeurigheid 2 %, aantal decimalen overeenkomstig de schaalverdeling d, met justering (na de justering). | [Waarde] [Eenheid] | {Bereich}: Weegbereik (1-4) | Bijlage (meetonzekerheid, minimale inweeg) | alle | 29
Mindesteinwaage_mJ{Bereich}_SF2K5_3 | Minimale inweeg in het weegbereik {Bereich} met eenheid voor veiligheidsfactor 2,5 en procesnauwkeurigheid 3 %, met justering (na de justering). | [Waarde] [Eenheid] | {Bereich}: Weegbereik (1-4) | Bijlage (meetonzekerheid, minimale inweeg) | alle | 27
Mindesteinwaage_mJ{Bereich}_SF2K5_3_d | Minimale inweeg in het weegbereik {Bereich} met eenheid voor veiligheidsfactor 2,5 en procesnauwkeurigheid 3 %, aantal decimalen overeenkomstig de schaalverdeling d, met justering (na de justering). | [Waarde] [Eenheid] | {Bereich}: Weegbereik (1-4) | Bijlage (meetonzekerheid, minimale inweeg) | alle | 29
Mindesteinwaage_mJ{Bereich}_SF2K5_5 | Minimale inweeg in het weegbereik {Bereich} met eenheid voor veiligheidsfactor 2,5 en procesnauwkeurigheid 5 %, met justering (na de justering). | [Waarde] [Eenheid] | {Bereich}: Weegbereik (1-4) | Bijlage (meetonzekerheid, minimale inweeg) | alle | 27
Mindesteinwaage_mJ{Bereich}_SF2K5_5_d | Minimale inweeg in het weegbereik {Bereich} met eenheid voor veiligheidsfactor 2,5 en procesnauwkeurigheid 5 %, aantal decimalen overeenkomstig de schaalverdeling d, met justering (na de justering). | [Waarde] [Eenheid] | {Bereich}: Weegbereik (1-4) | Bijlage (meetonzekerheid, minimale inweeg) | alle | 29
Mindesteinwaage_mJ{Bereich}_SF3_01 | Minimale inweeg in het weegbereik {Bereich} met eenheid voor veiligheidsfactor 3 en procesnauwkeurigheid 0,1 %, met justering (na de justering). | [Waarde] [Eenheid] | {Bereich}: Weegbereik (1-4) | Bijlage (meetonzekerheid, minimale inweeg) | alle | 26
Mindesteinwaage_mJ{Bereich}_SF3_01_d | Minimale inweeg in het weegbereik {Bereich} met eenheid voor veiligheidsfactor 3 en procesnauwkeurigheid 0,1 %, aantal decimalen overeenkomstig de schaalverdeling d, met justering (na de justering). | [Waarde] [Eenheid] | {Bereich}: Weegbereik (1-4) | Bijlage (meetonzekerheid, minimale inweeg) | alle | 28
Mindesteinwaage_mJ{Bereich}_SF3_02 | Minimale inweeg in het weegbereik {Bereich} met eenheid voor veiligheidsfactor 3 en procesnauwkeurigheid 0,2 %, met justering (na de justering). | [Waarde] [Eenheid] | {Bereich}: Weegbereik (1-4) | Bijlage (meetonzekerheid, minimale inweeg) | alle | 26
Mindesteinwaage_mJ{Bereich}_SF3_02_d | Minimale inweeg in het weegbereik {Bereich} met eenheid voor veiligheidsfactor 3 en procesnauwkeurigheid 0,2 %, aantal decimalen overeenkomstig de schaalverdeling d, met justering (na de justering). | [Waarde] [Eenheid] | {Bereich}: Weegbereik (1-4) | Bijlage (meetonzekerheid, minimale inweeg) | alle | 28
Mindesteinwaage_mJ{Bereich}_SF3_03 | Minimale inweeg in het weegbereik {Bereich} met eenheid voor veiligheidsfactor 3 en procesnauwkeurigheid 0,3 %, met justering (na de justering). | [Waarde] [Eenheid] | {Bereich}: Weegbereik (1-4) | Bijlage (meetonzekerheid, minimale inweeg) | alle | 26
Mindesteinwaage_mJ{Bereich}_SF3_03_d | Minimale inweeg in het weegbereik {Bereich} met eenheid voor veiligheidsfactor 3 en procesnauwkeurigheid 0,3 %, aantal decimalen overeenkomstig de schaalverdeling d, met justering (na de justering). | [Waarde] [Eenheid] | {Bereich}: Weegbereik (1-4) | Bijlage (meetonzekerheid, minimale inweeg) | alle | 28
Mindesteinwaage_mJ{Bereich}_SF3_05 | Minimale inweeg in het weegbereik {Bereich} met eenheid voor veiligheidsfactor 3 en procesnauwkeurigheid 0,5 %, met justering (na de justering). | [Waarde] [Eenheid] | {Bereich}: Weegbereik (1-4) | Bijlage (meetonzekerheid, minimale inweeg) | alle | 26
Mindesteinwaage_mJ{Bereich}_SF3_05_d | Minimale inweeg in het weegbereik {Bereich} met eenheid voor veiligheidsfactor 3 en procesnauwkeurigheid 0,5 %, aantal decimalen overeenkomstig de schaalverdeling d, met justering (na de justering). | [Waarde] [Eenheid] | {Bereich}: Weegbereik (1-4) | Bijlage (meetonzekerheid, minimale inweeg) | alle | 28
Mindesteinwaage_mJ{Bereich}_SF3_1 | Minimale inweeg in het weegbereik {Bereich} met eenheid voor veiligheidsfactor 3 en procesnauwkeurigheid 1 %, met justering (na de justering). | [Waarde] [Eenheid] | {Bereich}: Weegbereik (1-4) | Bijlage (meetonzekerheid, minimale inweeg) | alle | 25
Mindesteinwaage_mJ{Bereich}_SF3_10 | Minimale inweeg in het weegbereik {Bereich} met eenheid voor veiligheidsfactor 3 en procesnauwkeurigheid 10 %, met justering (na de justering). | [Waarde] [Eenheid] | {Bereich}: Weegbereik (1-4) | Bijlage (meetonzekerheid, minimale inweeg) | alle | 26
Mindesteinwaage_mJ{Bereich}_SF3_10_d | Minimale inweeg in het weegbereik {Bereich} met eenheid voor veiligheidsfactor 3 en procesnauwkeurigheid 10 %, aantal decimalen overeenkomstig de schaalverdeling d, met justering (na de justering). | [Waarde] [Eenheid] | {Bereich}: Weegbereik (1-4) | Bijlage (meetonzekerheid, minimale inweeg) | alle | 28
Mindesteinwaage_mJ{Bereich}_SF3_1_d | Minimale inweeg in het weegbereik {Bereich} met eenheid voor veiligheidsfactor 3 en procesnauwkeurigheid 1 %, aantal decimalen overeenkomstig de schaalverdeling d, met justering (na de justering). | [Waarde] [Eenheid] | {Bereich}: Weegbereik (1-4) | Bijlage (meetonzekerheid, minimale inweeg) | alle | 27
Mindesteinwaage_mJ{Bereich}_SF3_2 | Minimale inweeg in het weegbereik {Bereich} met eenheid voor veiligheidsfactor 3 en procesnauwkeurigheid 2 %, met justering (na de justering). | [Waarde] [Eenheid] | {Bereich}: Weegbereik (1-4) | Bijlage (meetonzekerheid, minimale inweeg) | alle | 25
Mindesteinwaage_mJ{Bereich}_SF3_2_d | Minimale inweeg in het weegbereik {Bereich} met eenheid voor veiligheidsfactor 3 en procesnauwkeurigheid 2 %, aantal decimalen overeenkomstig de schaalverdeling d, met justering (na de justering). | [Waarde] [Eenheid] | {Bereich}: Weegbereik (1-4) | Bijlage (meetonzekerheid, minimale inweeg) | alle | 27
Mindesteinwaage_mJ{Bereich}_SF3_3 | Minimale inweeg in het weegbereik {Bereich} met eenheid voor veiligheidsfactor 3 en procesnauwkeurigheid 3 %, met justering (na de justering). | [Waarde] [Eenheid] | {Bereich}: Weegbereik (1-4) | Bijlage (meetonzekerheid, minimale inweeg) | alle | 25
Mindesteinwaage_mJ{Bereich}_SF3_3_d | Minimale inweeg in het weegbereik {Bereich} met eenheid voor veiligheidsfactor 3 en procesnauwkeurigheid 3 %, aantal decimalen overeenkomstig de schaalverdeling d, met justering (na de justering). | [Waarde] [Eenheid] | {Bereich}: Weegbereik (1-4) | Bijlage (meetonzekerheid, minimale inweeg) | alle | 27
Mindesteinwaage_mJ{Bereich}_SF3_5 | Minimale inweeg in het weegbereik {Bereich} met eenheid voor veiligheidsfactor 3 en procesnauwkeurigheid 5 %, met justering (na de justering). | [Waarde] [Eenheid] | {Bereich}: Weegbereik (1-4) | Bijlage (meetonzekerheid, minimale inweeg) | alle | 25
Mindesteinwaage_mJ{Bereich}_SF3_5_d | Minimale inweeg in het weegbereik {Bereich} met eenheid voor veiligheidsfactor 3 en procesnauwkeurigheid 5 %, aantal decimalen overeenkomstig de schaalverdeling d, met justering (na de justering). | [Waarde] [Eenheid] | {Bereich}: Weegbereik (1-4) | Bijlage (meetonzekerheid, minimale inweeg) | alle | 27
Mindesteinwaage_mJ{Bereich}_SF5_01 | Minimale inweeg in het weegbereik {Bereich} met eenheid voor veiligheidsfactor 5 en procesnauwkeurigheid 0,1 %, met justering (na de justering). | [Waarde] [Eenheid] | {Bereich}: Weegbereik (1-4) | Bijlage (meetonzekerheid, minimale inweeg) | alle | 26
Mindesteinwaage_mJ{Bereich}_SF5_01_d | Minimale inweeg in het weegbereik {Bereich} met eenheid voor veiligheidsfactor 5 en procesnauwkeurigheid 0,1 %, aantal decimalen overeenkomstig de schaalverdeling d, met justering (na de justering). | [Waarde] [Eenheid] | {Bereich}: Weegbereik (1-4) | Bijlage (meetonzekerheid, minimale inweeg) | alle | 28
Mindesteinwaage_mJ{Bereich}_SF5_02 | Minimale inweeg in het weegbereik {Bereich} met eenheid voor veiligheidsfactor 5 en procesnauwkeurigheid 0,2 %, met justering (na de justering). | [Waarde] [Eenheid] | {Bereich}: Weegbereik (1-4) | Bijlage (meetonzekerheid, minimale inweeg) | alle | 26
Mindesteinwaage_mJ{Bereich}_SF5_02_d | Minimale inweeg in het weegbereik {Bereich} met eenheid voor veiligheidsfactor 5 en procesnauwkeurigheid 0,2 %, aantal decimalen overeenkomstig de schaalverdeling d, met justering (na de justering). | [Waarde] [Eenheid] | {Bereich}: Weegbereik (1-4) | Bijlage (meetonzekerheid, minimale inweeg) | alle | 28
Mindesteinwaage_mJ{Bereich}_SF5_03 | Minimale inweeg in het weegbereik {Bereich} met eenheid voor veiligheidsfactor 5 en procesnauwkeurigheid 0,3 %, met justering (na de justering). | [Waarde] [Eenheid] | {Bereich}: Weegbereik (1-4) | Bijlage (meetonzekerheid, minimale inweeg) | alle | 26
Mindesteinwaage_mJ{Bereich}_SF5_03_d | Minimale inweeg in het weegbereik {Bereich} met eenheid voor veiligheidsfactor 5 en procesnauwkeurigheid 0,3 %, aantal decimalen overeenkomstig de schaalverdeling d, met justering (na de justering). | [Waarde] [Eenheid] | {Bereich}: Weegbereik (1-4) | Bijlage (meetonzekerheid, minimale inweeg) | alle | 28
Mindesteinwaage_mJ{Bereich}_SF5_05 | Minimale inweeg in het weegbereik {Bereich} met eenheid voor veiligheidsfactor 5 en procesnauwkeurigheid 0,5 %, met justering (na de justering). | [Waarde] [Eenheid] | {Bereich}: Weegbereik (1-4) | Bijlage (meetonzekerheid, minimale inweeg) | alle | 26
Mindesteinwaage_mJ{Bereich}_SF5_05_d | Minimale inweeg in het weegbereik {Bereich} met eenheid voor veiligheidsfactor 5 en procesnauwkeurigheid 0,5 %, aantal decimalen overeenkomstig de schaalverdeling d, met justering (na de justering). | [Waarde] [Eenheid] | {Bereich}: Weegbereik (1-4) | Bijlage (meetonzekerheid, minimale inweeg) | alle | 28
Mindesteinwaage_mJ{Bereich}_SF5_1 | Minimale inweeg in het weegbereik {Bereich} met eenheid voor veiligheidsfactor 5 en procesnauwkeurigheid 1 %, met justering (na de justering). | [Waarde] [Eenheid] | {Bereich}: Weegbereik (1-4) | Bijlage (meetonzekerheid, minimale inweeg) | alle | 25
Mindesteinwaage_mJ{Bereich}_SF5_10 | Minimale inweeg in het weegbereik {Bereich} met eenheid voor veiligheidsfactor 5 en procesnauwkeurigheid 10 %, met justering (na de justering). | [Waarde] [Eenheid] | {Bereich}: Weegbereik (1-4) | Bijlage (meetonzekerheid, minimale inweeg) | alle | 26
Mindesteinwaage_mJ{Bereich}_SF5_10_d | Minimale inweeg in het weegbereik {Bereich} met eenheid voor veiligheidsfactor 5 en procesnauwkeurigheid 10 %, aantal decimalen overeenkomstig de schaalverdeling d, met justering (na de justering). | [Waarde] [Eenheid] | {Bereich}: Weegbereik (1-4) | Bijlage (meetonzekerheid, minimale inweeg) | alle | 28
Mindesteinwaage_mJ{Bereich}_SF5_1_d | Minimale inweeg in het weegbereik {Bereich} met eenheid voor veiligheidsfactor 5 en procesnauwkeurigheid 1 %, aantal decimalen overeenkomstig de schaalverdeling d, met justering (na de justering). | [Waarde] [Eenheid] | {Bereich}: Weegbereik (1-4) | Bijlage (meetonzekerheid, minimale inweeg) | alle | 27
Mindesteinwaage_mJ{Bereich}_SF5_2 | Minimale inweeg in het weegbereik {Bereich} met eenheid voor veiligheidsfactor 5 en procesnauwkeurigheid 2 %, met justering (na de justering). | [Waarde] [Eenheid] | {Bereich}: Weegbereik (1-4) | Bijlage (meetonzekerheid, minimale inweeg) | alle | 25
Mindesteinwaage_mJ{Bereich}_SF5_2_d | Minimale inweeg in het weegbereik {Bereich} met eenheid voor veiligheidsfactor 5 en procesnauwkeurigheid 2 %, aantal decimalen overeenkomstig de schaalverdeling d, met justering (na de justering). | [Waarde] [Eenheid] | {Bereich}: Weegbereik (1-4) | Bijlage (meetonzekerheid, minimale inweeg) | alle | 27
Mindesteinwaage_mJ{Bereich}_SF5_3 | Minimale inweeg in het weegbereik {Bereich} met eenheid voor veiligheidsfactor 5 en procesnauwkeurigheid 3 %, met justering (na de justering). | [Waarde] [Eenheid] | {Bereich}: Weegbereik (1-4) | Bijlage (meetonzekerheid, minimale inweeg) | alle | 25
Mindesteinwaage_mJ{Bereich}_SF5_3_d | Minimale inweeg in het weegbereik {Bereich} met eenheid voor veiligheidsfactor 5 en procesnauwkeurigheid 3 %, aantal decimalen overeenkomstig de schaalverdeling d, met justering (na de justering). | [Waarde] [Eenheid] | {Bereich}: Weegbereik (1-4) | Bijlage (meetonzekerheid, minimale inweeg) | alle | 27
Mindesteinwaage_mJ{Bereich}_SF5_5 | Minimale inweeg in het weegbereik {Bereich} met eenheid voor veiligheidsfactor 5 en procesnauwkeurigheid 5 %, met justering (na de justering). | [Waarde] [Eenheid] | {Bereich}: Weegbereik (1-4) | Bijlage (meetonzekerheid, minimale inweeg) | alle | 25
Mindesteinwaage_mJ{Bereich}_SF5_5_d | Minimale inweeg in het weegbereik {Bereich} met eenheid voor veiligheidsfactor 5 en procesnauwkeurigheid 5 %, aantal decimalen overeenkomstig de schaalverdeling d, met justering (na de justering). | [Waarde] [Eenheid] | {Bereich}: Weegbereik (1-4) | Bijlage (meetonzekerheid, minimale inweeg) | alle | 27
Mindesteinwaage_oJ{Bereich} | Minimale inweeg in het weegbereik {Bereich} met eenheid, berekend uit procesnauwkeurigheid en veiligheidsfactor van het bereik, kalibratie zonder justering (vóór de justering). | [Waarde] [Eenheid] | {Bereich}: Weegbereik (1-4) | Bijlage (meetonzekerheid, minimale inweeg) | alle | 19
Mindesteinwaage_oJ{Bereich}_d | Minimale inweeg in het weegbereik {Bereich} met eenheid, berekend uit procesnauwkeurigheid en veiligheidsfactor van het bereik, aantal decimalen overeenkomstig de schaalverdeling d, kalibratie zonder justering (vóór de justering). | [Waarde] [Eenheid] | {Bereich}: Weegbereik (1-4) | Bijlage (meetonzekerheid, minimale inweeg) | alle | 21
Mindesteinwaage_oJ{Bereich}_SF0K5_01 | Minimale inweeg in het weegbereik {Bereich} met eenheid voor veiligheidsfactor 0,5 en procesnauwkeurigheid 0,1 %, zonder justering (vóór de justering). | [Waarde] [Eenheid] | {Bereich}: Weegbereik (1-4) | Bijlage (meetonzekerheid, minimale inweeg) | alle | 28
Mindesteinwaage_oJ{Bereich}_SF0K5_01_d | Minimale inweeg in het weegbereik {Bereich} met eenheid voor veiligheidsfactor 0,5 en procesnauwkeurigheid 0,1 %, aantal decimalen overeenkomstig de schaalverdeling d, zonder justering (vóór de justering). | [Waarde] [Eenheid] | {Bereich}: Weegbereik (1-4) | Bijlage (meetonzekerheid, minimale inweeg) | alle | 30
Mindesteinwaage_oJ{Bereich}_SF0K5_02 | Minimale inweeg in het weegbereik {Bereich} met eenheid voor veiligheidsfactor 0,5 en procesnauwkeurigheid 0,2 %, zonder justering (vóór de justering). | [Waarde] [Eenheid] | {Bereich}: Weegbereik (1-4) | Bijlage (meetonzekerheid, minimale inweeg) | alle | 28
Mindesteinwaage_oJ{Bereich}_SF0K5_02_d | Minimale inweeg in het weegbereik {Bereich} met eenheid voor veiligheidsfactor 0,5 en procesnauwkeurigheid 0,2 %, aantal decimalen overeenkomstig de schaalverdeling d, zonder justering (vóór de justering). | [Waarde] [Eenheid] | {Bereich}: Weegbereik (1-4) | Bijlage (meetonzekerheid, minimale inweeg) | alle | 30
Mindesteinwaage_oJ{Bereich}_SF0K5_03 | Minimale inweeg in het weegbereik {Bereich} met eenheid voor veiligheidsfactor 0,5 en procesnauwkeurigheid 0,3 %, zonder justering (vóór de justering). | [Waarde] [Eenheid] | {Bereich}: Weegbereik (1-4) | Bijlage (meetonzekerheid, minimale inweeg) | alle | 28
Mindesteinwaage_oJ{Bereich}_SF0K5_03_d | Minimale inweeg in het weegbereik {Bereich} met eenheid voor veiligheidsfactor 0,5 en procesnauwkeurigheid 0,3 %, aantal decimalen overeenkomstig de schaalverdeling d, zonder justering (vóór de justering). | [Waarde] [Eenheid] | {Bereich}: Weegbereik (1-4) | Bijlage (meetonzekerheid, minimale inweeg) | alle | 30
Mindesteinwaage_oJ{Bereich}_SF0K5_05 | Minimale inweeg in het weegbereik {Bereich} met eenheid voor veiligheidsfactor 0,5 en procesnauwkeurigheid 0,5 %, zonder justering (vóór de justering). | [Waarde] [Eenheid] | {Bereich}: Weegbereik (1-4) | Bijlage (meetonzekerheid, minimale inweeg) | alle | 28
Mindesteinwaage_oJ{Bereich}_SF0K5_05_d | Minimale inweeg in het weegbereik {Bereich} met eenheid voor veiligheidsfactor 0,5 en procesnauwkeurigheid 0,5 %, aantal decimalen overeenkomstig de schaalverdeling d, zonder justering (vóór de justering). | [Waarde] [Eenheid] | {Bereich}: Weegbereik (1-4) | Bijlage (meetonzekerheid, minimale inweeg) | alle | 30
Mindesteinwaage_oJ{Bereich}_SF0K5_1 | Minimale inweeg in het weegbereik {Bereich} met eenheid voor veiligheidsfactor 0,5 en procesnauwkeurigheid 1 %, zonder justering (vóór de justering). | [Waarde] [Eenheid] | {Bereich}: Weegbereik (1-4) | Bijlage (meetonzekerheid, minimale inweeg) | alle | 27
Mindesteinwaage_oJ{Bereich}_SF0K5_10 | Minimale inweeg in het weegbereik {Bereich} met eenheid voor veiligheidsfactor 0,5 en procesnauwkeurigheid 10 %, zonder justering (vóór de justering). | [Waarde] [Eenheid] | {Bereich}: Weegbereik (1-4) | Bijlage (meetonzekerheid, minimale inweeg) | alle | 28
Mindesteinwaage_oJ{Bereich}_SF0K5_10_d | Minimale inweeg in het weegbereik {Bereich} met eenheid voor veiligheidsfactor 0,5 en procesnauwkeurigheid 10 %, aantal decimalen overeenkomstig de schaalverdeling d, zonder justering (vóór de justering). | [Waarde] [Eenheid] | {Bereich}: Weegbereik (1-4) | Bijlage (meetonzekerheid, minimale inweeg) | alle | 30
Mindesteinwaage_oJ{Bereich}_SF0K5_1_d | Minimale inweeg in het weegbereik {Bereich} met eenheid voor veiligheidsfactor 0,5 en procesnauwkeurigheid 1 %, aantal decimalen overeenkomstig de schaalverdeling d, zonder justering (vóór de justering). | [Waarde] [Eenheid] | {Bereich}: Weegbereik (1-4) | Bijlage (meetonzekerheid, minimale inweeg) | alle | 29
Mindesteinwaage_oJ{Bereich}_SF0K5_2 | Minimale inweeg in het weegbereik {Bereich} met eenheid voor veiligheidsfactor 0,5 en procesnauwkeurigheid 2 %, zonder justering (vóór de justering). | [Waarde] [Eenheid] | {Bereich}: Weegbereik (1-4) | Bijlage (meetonzekerheid, minimale inweeg) | alle | 27
Mindesteinwaage_oJ{Bereich}_SF0K5_2_d | Minimale inweeg in het weegbereik {Bereich} met eenheid voor veiligheidsfactor 0,5 en procesnauwkeurigheid 2 %, aantal decimalen overeenkomstig de schaalverdeling d, zonder justering (vóór de justering). | [Waarde] [Eenheid] | {Bereich}: Weegbereik (1-4) | Bijlage (meetonzekerheid, minimale inweeg) | alle | 29
Mindesteinwaage_oJ{Bereich}_SF0K5_3 | Minimale inweeg in het weegbereik {Bereich} met eenheid voor veiligheidsfactor 0,5 en procesnauwkeurigheid 3 %, zonder justering (vóór de justering). | [Waarde] [Eenheid] | {Bereich}: Weegbereik (1-4) | Bijlage (meetonzekerheid, minimale inweeg) | alle | 27
Mindesteinwaage_oJ{Bereich}_SF0K5_3_d | Minimale inweeg in het weegbereik {Bereich} met eenheid voor veiligheidsfactor 0,5 en procesnauwkeurigheid 3 %, aantal decimalen overeenkomstig de schaalverdeling d, zonder justering (vóór de justering). | [Waarde] [Eenheid] | {Bereich}: Weegbereik (1-4) | Bijlage (meetonzekerheid, minimale inweeg) | alle | 29
Mindesteinwaage_oJ{Bereich}_SF0K5_5 | Minimale inweeg in het weegbereik {Bereich} met eenheid voor veiligheidsfactor 0,5 en procesnauwkeurigheid 5 %, zonder justering (vóór de justering). | [Waarde] [Eenheid] | {Bereich}: Weegbereik (1-4) | Bijlage (meetonzekerheid, minimale inweeg) | alle | 27
Mindesteinwaage_oJ{Bereich}_SF0K5_5_d | Minimale inweeg in het weegbereik {Bereich} met eenheid voor veiligheidsfactor 0,5 en procesnauwkeurigheid 5 %, aantal decimalen overeenkomstig de schaalverdeling d, zonder justering (vóór de justering). | [Waarde] [Eenheid] | {Bereich}: Weegbereik (1-4) | Bijlage (meetonzekerheid, minimale inweeg) | alle | 29
Mindesteinwaage_oJ{Bereich}_SF10_01 | Minimale inweeg in het weegbereik {Bereich} met eenheid voor veiligheidsfactor 10 en procesnauwkeurigheid 0,1 %, zonder justering (vóór de justering). | [Waarde] [Eenheid] | {Bereich}: Weegbereik (1-4) | Bijlage (meetonzekerheid, minimale inweeg) | alle | 27
Mindesteinwaage_oJ{Bereich}_SF10_01_d | Minimale inweeg in het weegbereik {Bereich} met eenheid voor veiligheidsfactor 10 en procesnauwkeurigheid 0,1 %, aantal decimalen overeenkomstig de schaalverdeling d, zonder justering (vóór de justering). | [Waarde] [Eenheid] | {Bereich}: Weegbereik (1-4) | Bijlage (meetonzekerheid, minimale inweeg) | alle | 29
Mindesteinwaage_oJ{Bereich}_SF10_02 | Minimale inweeg in het weegbereik {Bereich} met eenheid voor veiligheidsfactor 10 en procesnauwkeurigheid 0,2 %, zonder justering (vóór de justering). | [Waarde] [Eenheid] | {Bereich}: Weegbereik (1-4) | Bijlage (meetonzekerheid, minimale inweeg) | alle | 27
Mindesteinwaage_oJ{Bereich}_SF10_02_d | Minimale inweeg in het weegbereik {Bereich} met eenheid voor veiligheidsfactor 10 en procesnauwkeurigheid 0,2 %, aantal decimalen overeenkomstig de schaalverdeling d, zonder justering (vóór de justering). | [Waarde] [Eenheid] | {Bereich}: Weegbereik (1-4) | Bijlage (meetonzekerheid, minimale inweeg) | alle | 29
Mindesteinwaage_oJ{Bereich}_SF10_03 | Minimale inweeg in het weegbereik {Bereich} met eenheid voor veiligheidsfactor 10 en procesnauwkeurigheid 0,3 %, zonder justering (vóór de justering). | [Waarde] [Eenheid] | {Bereich}: Weegbereik (1-4) | Bijlage (meetonzekerheid, minimale inweeg) | alle | 27
Mindesteinwaage_oJ{Bereich}_SF10_03_d | Minimale inweeg in het weegbereik {Bereich} met eenheid voor veiligheidsfactor 10 en procesnauwkeurigheid 0,3 %, aantal decimalen overeenkomstig de schaalverdeling d, zonder justering (vóór de justering). | [Waarde] [Eenheid] | {Bereich}: Weegbereik (1-4) | Bijlage (meetonzekerheid, minimale inweeg) | alle | 29
Mindesteinwaage_oJ{Bereich}_SF10_05 | Minimale inweeg in het weegbereik {Bereich} met eenheid voor veiligheidsfactor 10 en procesnauwkeurigheid 0,5 %, zonder justering (vóór de justering). | [Waarde] [Eenheid] | {Bereich}: Weegbereik (1-4) | Bijlage (meetonzekerheid, minimale inweeg) | alle | 27
Mindesteinwaage_oJ{Bereich}_SF10_05_d | Minimale inweeg in het weegbereik {Bereich} met eenheid voor veiligheidsfactor 10 en procesnauwkeurigheid 0,5 %, aantal decimalen overeenkomstig de schaalverdeling d, zonder justering (vóór de justering). | [Waarde] [Eenheid] | {Bereich}: Weegbereik (1-4) | Bijlage (meetonzekerheid, minimale inweeg) | alle | 29
Mindesteinwaage_oJ{Bereich}_SF10_1 | Minimale inweeg in het weegbereik {Bereich} met eenheid voor veiligheidsfactor 10 en procesnauwkeurigheid 1 %, zonder justering (vóór de justering). | [Waarde] [Eenheid] | {Bereich}: Weegbereik (1-4) | Bijlage (meetonzekerheid, minimale inweeg) | alle | 26
Mindesteinwaage_oJ{Bereich}_SF10_10 | Minimale inweeg in het weegbereik {Bereich} met eenheid voor veiligheidsfactor 10 en procesnauwkeurigheid 10 %, zonder justering (vóór de justering). | [Waarde] [Eenheid] | {Bereich}: Weegbereik (1-4) | Bijlage (meetonzekerheid, minimale inweeg) | alle | 27
Mindesteinwaage_oJ{Bereich}_SF10_10_d | Minimale inweeg in het weegbereik {Bereich} met eenheid voor veiligheidsfactor 10 en procesnauwkeurigheid 10 %, aantal decimalen overeenkomstig de schaalverdeling d, zonder justering (vóór de justering). | [Waarde] [Eenheid] | {Bereich}: Weegbereik (1-4) | Bijlage (meetonzekerheid, minimale inweeg) | alle | 29
Mindesteinwaage_oJ{Bereich}_SF10_1_d | Minimale inweeg in het weegbereik {Bereich} met eenheid voor veiligheidsfactor 10 en procesnauwkeurigheid 1 %, aantal decimalen overeenkomstig de schaalverdeling d, zonder justering (vóór de justering). | [Waarde] [Eenheid] | {Bereich}: Weegbereik (1-4) | Bijlage (meetonzekerheid, minimale inweeg) | alle | 28
Mindesteinwaage_oJ{Bereich}_SF10_2 | Minimale inweeg in het weegbereik {Bereich} met eenheid voor veiligheidsfactor 10 en procesnauwkeurigheid 2 %, zonder justering (vóór de justering). | [Waarde] [Eenheid] | {Bereich}: Weegbereik (1-4) | Bijlage (meetonzekerheid, minimale inweeg) | alle | 26
Mindesteinwaage_oJ{Bereich}_SF10_2_d | Minimale inweeg in het weegbereik {Bereich} met eenheid voor veiligheidsfactor 10 en procesnauwkeurigheid 2 %, aantal decimalen overeenkomstig de schaalverdeling d, zonder justering (vóór de justering). | [Waarde] [Eenheid] | {Bereich}: Weegbereik (1-4) | Bijlage (meetonzekerheid, minimale inweeg) | alle | 28
Mindesteinwaage_oJ{Bereich}_SF10_3 | Minimale inweeg in het weegbereik {Bereich} met eenheid voor veiligheidsfactor 10 en procesnauwkeurigheid 3 %, zonder justering (vóór de justering). | [Waarde] [Eenheid] | {Bereich}: Weegbereik (1-4) | Bijlage (meetonzekerheid, minimale inweeg) | alle | 26
Mindesteinwaage_oJ{Bereich}_SF10_3_d | Minimale inweeg in het weegbereik {Bereich} met eenheid voor veiligheidsfactor 10 en procesnauwkeurigheid 3 %, aantal decimalen overeenkomstig de schaalverdeling d, zonder justering (vóór de justering). | [Waarde] [Eenheid] | {Bereich}: Weegbereik (1-4) | Bijlage (meetonzekerheid, minimale inweeg) | alle | 28
Mindesteinwaage_oJ{Bereich}_SF10_5 | Minimale inweeg in het weegbereik {Bereich} met eenheid voor veiligheidsfactor 10 en procesnauwkeurigheid 5 %, zonder justering (vóór de justering). | [Waarde] [Eenheid] | {Bereich}: Weegbereik (1-4) | Bijlage (meetonzekerheid, minimale inweeg) | alle | 26
Mindesteinwaage_oJ{Bereich}_SF10_5_d | Minimale inweeg in het weegbereik {Bereich} met eenheid voor veiligheidsfactor 10 en procesnauwkeurigheid 5 %, aantal decimalen overeenkomstig de schaalverdeling d, zonder justering (vóór de justering). | [Waarde] [Eenheid] | {Bereich}: Weegbereik (1-4) | Bijlage (meetonzekerheid, minimale inweeg) | alle | 28
Mindesteinwaage_oJ{Bereich}_SF1_01 | Minimale inweeg in het weegbereik {Bereich} met eenheid voor veiligheidsfactor 1 en procesnauwkeurigheid 0,1 %, zonder justering (vóór de justering). | [Waarde] [Eenheid] | {Bereich}: Weegbereik (1-4) | Bijlage (meetonzekerheid, minimale inweeg) | alle | 26
Mindesteinwaage_oJ{Bereich}_SF1_01_d | Minimale inweeg in het weegbereik {Bereich} met eenheid voor veiligheidsfactor 1 en procesnauwkeurigheid 0,1 %, aantal decimalen overeenkomstig de schaalverdeling d, zonder justering (vóór de justering). | [Waarde] [Eenheid] | {Bereich}: Weegbereik (1-4) | Bijlage (meetonzekerheid, minimale inweeg) | alle | 28
Mindesteinwaage_oJ{Bereich}_SF1_02 | Minimale inweeg in het weegbereik {Bereich} met eenheid voor veiligheidsfactor 1 en procesnauwkeurigheid 0,2 %, zonder justering (vóór de justering). | [Waarde] [Eenheid] | {Bereich}: Weegbereik (1-4) | Bijlage (meetonzekerheid, minimale inweeg) | alle | 26
Mindesteinwaage_oJ{Bereich}_SF1_02_d | Minimale inweeg in het weegbereik {Bereich} met eenheid voor veiligheidsfactor 1 en procesnauwkeurigheid 0,2 %, aantal decimalen overeenkomstig de schaalverdeling d, zonder justering (vóór de justering). | [Waarde] [Eenheid] | {Bereich}: Weegbereik (1-4) | Bijlage (meetonzekerheid, minimale inweeg) | alle | 28
Mindesteinwaage_oJ{Bereich}_SF1_03 | Minimale inweeg in het weegbereik {Bereich} met eenheid voor veiligheidsfactor 1 en procesnauwkeurigheid 0,3 %, zonder justering (vóór de justering). | [Waarde] [Eenheid] | {Bereich}: Weegbereik (1-4) | Bijlage (meetonzekerheid, minimale inweeg) | alle | 26
Mindesteinwaage_oJ{Bereich}_SF1_03_d | Minimale inweeg in het weegbereik {Bereich} met eenheid voor veiligheidsfactor 1 en procesnauwkeurigheid 0,3 %, aantal decimalen overeenkomstig de schaalverdeling d, zonder justering (vóór de justering). | [Waarde] [Eenheid] | {Bereich}: Weegbereik (1-4) | Bijlage (meetonzekerheid, minimale inweeg) | alle | 28
Mindesteinwaage_oJ{Bereich}_SF1_05 | Minimale inweeg in het weegbereik {Bereich} met eenheid voor veiligheidsfactor 1 en procesnauwkeurigheid 0,5 %, zonder justering (vóór de justering). | [Waarde] [Eenheid] | {Bereich}: Weegbereik (1-4) | Bijlage (meetonzekerheid, minimale inweeg) | alle | 26
Mindesteinwaage_oJ{Bereich}_SF1_05_d | Minimale inweeg in het weegbereik {Bereich} met eenheid voor veiligheidsfactor 1 en procesnauwkeurigheid 0,5 %, aantal decimalen overeenkomstig de schaalverdeling d, zonder justering (vóór de justering). | [Waarde] [Eenheid] | {Bereich}: Weegbereik (1-4) | Bijlage (meetonzekerheid, minimale inweeg) | alle | 28
Mindesteinwaage_oJ{Bereich}_SF1_1 | Minimale inweeg in het weegbereik {Bereich} met eenheid voor veiligheidsfactor 1 en procesnauwkeurigheid 1 %, zonder justering (vóór de justering). | [Waarde] [Eenheid] | {Bereich}: Weegbereik (1-4) | Bijlage (meetonzekerheid, minimale inweeg) | alle | 25
Mindesteinwaage_oJ{Bereich}_SF1_10 | Minimale inweeg in het weegbereik {Bereich} met eenheid voor veiligheidsfactor 1 en procesnauwkeurigheid 10 %, zonder justering (vóór de justering). | [Waarde] [Eenheid] | {Bereich}: Weegbereik (1-4) | Bijlage (meetonzekerheid, minimale inweeg) | alle | 26
Mindesteinwaage_oJ{Bereich}_SF1_10_d | Minimale inweeg in het weegbereik {Bereich} met eenheid voor veiligheidsfactor 1 en procesnauwkeurigheid 10 %, aantal decimalen overeenkomstig de schaalverdeling d, zonder justering (vóór de justering). | [Waarde] [Eenheid] | {Bereich}: Weegbereik (1-4) | Bijlage (meetonzekerheid, minimale inweeg) | alle | 28
Mindesteinwaage_oJ{Bereich}_SF1_1_d | Minimale inweeg in het weegbereik {Bereich} met eenheid voor veiligheidsfactor 1 en procesnauwkeurigheid 1 %, aantal decimalen overeenkomstig de schaalverdeling d, zonder justering (vóór de justering). | [Waarde] [Eenheid] | {Bereich}: Weegbereik (1-4) | Bijlage (meetonzekerheid, minimale inweeg) | alle | 27
Mindesteinwaage_oJ{Bereich}_SF1_2 | Minimale inweeg in het weegbereik {Bereich} met eenheid voor veiligheidsfactor 1 en procesnauwkeurigheid 2 %, zonder justering (vóór de justering). | [Waarde] [Eenheid] | {Bereich}: Weegbereik (1-4) | Bijlage (meetonzekerheid, minimale inweeg) | alle | 25
Mindesteinwaage_oJ{Bereich}_SF1_2_d | Minimale inweeg in het weegbereik {Bereich} met eenheid voor veiligheidsfactor 1 en procesnauwkeurigheid 2 %, aantal decimalen overeenkomstig de schaalverdeling d, zonder justering (vóór de justering). | [Waarde] [Eenheid] | {Bereich}: Weegbereik (1-4) | Bijlage (meetonzekerheid, minimale inweeg) | alle | 27
Mindesteinwaage_oJ{Bereich}_SF1_3 | Minimale inweeg in het weegbereik {Bereich} met eenheid voor veiligheidsfactor 1 en procesnauwkeurigheid 3 %, zonder justering (vóór de justering). | [Waarde] [Eenheid] | {Bereich}: Weegbereik (1-4) | Bijlage (meetonzekerheid, minimale inweeg) | alle | 25
Mindesteinwaage_oJ{Bereich}_SF1_3_d | Minimale inweeg in het weegbereik {Bereich} met eenheid voor veiligheidsfactor 1 en procesnauwkeurigheid 3 %, aantal decimalen overeenkomstig de schaalverdeling d, zonder justering (vóór de justering). | [Waarde] [Eenheid] | {Bereich}: Weegbereik (1-4) | Bijlage (meetonzekerheid, minimale inweeg) | alle | 27
Mindesteinwaage_oJ{Bereich}_SF1_5 | Minimale inweeg in het weegbereik {Bereich} met eenheid voor veiligheidsfactor 1 en procesnauwkeurigheid 5 %, zonder justering (vóór de justering). | [Waarde] [Eenheid] | {Bereich}: Weegbereik (1-4) | Bijlage (meetonzekerheid, minimale inweeg) | alle | 25
Mindesteinwaage_oJ{Bereich}_SF1_5_d | Minimale inweeg in het weegbereik {Bereich} met eenheid voor veiligheidsfactor 1 en procesnauwkeurigheid 5 %, aantal decimalen overeenkomstig de schaalverdeling d, zonder justering (vóór de justering). | [Waarde] [Eenheid] | {Bereich}: Weegbereik (1-4) | Bijlage (meetonzekerheid, minimale inweeg) | alle | 27
Mindesteinwaage_oJ{Bereich}_SF1K5_01 | Minimale inweeg in het weegbereik {Bereich} met eenheid voor veiligheidsfactor 1,5 en procesnauwkeurigheid 0,1 %, zonder justering (vóór de justering). | [Waarde] [Eenheid] | {Bereich}: Weegbereik (1-4) | Bijlage (meetonzekerheid, minimale inweeg) | alle | 28
Mindesteinwaage_oJ{Bereich}_SF1K5_01_d | Minimale inweeg in het weegbereik {Bereich} met eenheid voor veiligheidsfactor 1,5 en procesnauwkeurigheid 0,1 %, aantal decimalen overeenkomstig de schaalverdeling d, zonder justering (vóór de justering). | [Waarde] [Eenheid] | {Bereich}: Weegbereik (1-4) | Bijlage (meetonzekerheid, minimale inweeg) | alle | 30
Mindesteinwaage_oJ{Bereich}_SF1K5_02 | Minimale inweeg in het weegbereik {Bereich} met eenheid voor veiligheidsfactor 1,5 en procesnauwkeurigheid 0,2 %, zonder justering (vóór de justering). | [Waarde] [Eenheid] | {Bereich}: Weegbereik (1-4) | Bijlage (meetonzekerheid, minimale inweeg) | alle | 28
Mindesteinwaage_oJ{Bereich}_SF1K5_02_d | Minimale inweeg in het weegbereik {Bereich} met eenheid voor veiligheidsfactor 1,5 en procesnauwkeurigheid 0,2 %, aantal decimalen overeenkomstig de schaalverdeling d, zonder justering (vóór de justering). | [Waarde] [Eenheid] | {Bereich}: Weegbereik (1-4) | Bijlage (meetonzekerheid, minimale inweeg) | alle | 30
Mindesteinwaage_oJ{Bereich}_SF1K5_03 | Minimale inweeg in het weegbereik {Bereich} met eenheid voor veiligheidsfactor 1,5 en procesnauwkeurigheid 0,3 %, zonder justering (vóór de justering). | [Waarde] [Eenheid] | {Bereich}: Weegbereik (1-4) | Bijlage (meetonzekerheid, minimale inweeg) | alle | 28
Mindesteinwaage_oJ{Bereich}_SF1K5_03_d | Minimale inweeg in het weegbereik {Bereich} met eenheid voor veiligheidsfactor 1,5 en procesnauwkeurigheid 0,3 %, aantal decimalen overeenkomstig de schaalverdeling d, zonder justering (vóór de justering). | [Waarde] [Eenheid] | {Bereich}: Weegbereik (1-4) | Bijlage (meetonzekerheid, minimale inweeg) | alle | 30
Mindesteinwaage_oJ{Bereich}_SF1K5_05 | Minimale inweeg in het weegbereik {Bereich} met eenheid voor veiligheidsfactor 1,5 en procesnauwkeurigheid 0,5 %, zonder justering (vóór de justering). | [Waarde] [Eenheid] | {Bereich}: Weegbereik (1-4) | Bijlage (meetonzekerheid, minimale inweeg) | alle | 28
Mindesteinwaage_oJ{Bereich}_SF1K5_05_d | Minimale inweeg in het weegbereik {Bereich} met eenheid voor veiligheidsfactor 1,5 en procesnauwkeurigheid 0,5 %, aantal decimalen overeenkomstig de schaalverdeling d, zonder justering (vóór de justering). | [Waarde] [Eenheid] | {Bereich}: Weegbereik (1-4) | Bijlage (meetonzekerheid, minimale inweeg) | alle | 30
Mindesteinwaage_oJ{Bereich}_SF1K5_1 | Minimale inweeg in het weegbereik {Bereich} met eenheid voor veiligheidsfactor 1,5 en procesnauwkeurigheid 1 %, zonder justering (vóór de justering). | [Waarde] [Eenheid] | {Bereich}: Weegbereik (1-4) | Bijlage (meetonzekerheid, minimale inweeg) | alle | 27
Mindesteinwaage_oJ{Bereich}_SF1K5_10 | Minimale inweeg in het weegbereik {Bereich} met eenheid voor veiligheidsfactor 1,5 en procesnauwkeurigheid 10 %, zonder justering (vóór de justering). | [Waarde] [Eenheid] | {Bereich}: Weegbereik (1-4) | Bijlage (meetonzekerheid, minimale inweeg) | alle | 28
Mindesteinwaage_oJ{Bereich}_SF1K5_10_d | Minimale inweeg in het weegbereik {Bereich} met eenheid voor veiligheidsfactor 1,5 en procesnauwkeurigheid 10 %, aantal decimalen overeenkomstig de schaalverdeling d, zonder justering (vóór de justering). | [Waarde] [Eenheid] | {Bereich}: Weegbereik (1-4) | Bijlage (meetonzekerheid, minimale inweeg) | alle | 30
Mindesteinwaage_oJ{Bereich}_SF1K5_1_d | Minimale inweeg in het weegbereik {Bereich} met eenheid voor veiligheidsfactor 1,5 en procesnauwkeurigheid 1 %, aantal decimalen overeenkomstig de schaalverdeling d, zonder justering (vóór de justering). | [Waarde] [Eenheid] | {Bereich}: Weegbereik (1-4) | Bijlage (meetonzekerheid, minimale inweeg) | alle | 29
Mindesteinwaage_oJ{Bereich}_SF1K5_2 | Minimale inweeg in het weegbereik {Bereich} met eenheid voor veiligheidsfactor 1,5 en procesnauwkeurigheid 2 %, zonder justering (vóór de justering). | [Waarde] [Eenheid] | {Bereich}: Weegbereik (1-4) | Bijlage (meetonzekerheid, minimale inweeg) | alle | 27
Mindesteinwaage_oJ{Bereich}_SF1K5_2_d | Minimale inweeg in het weegbereik {Bereich} met eenheid voor veiligheidsfactor 1,5 en procesnauwkeurigheid 2 %, aantal decimalen overeenkomstig de schaalverdeling d, zonder justering (vóór de justering). | [Waarde] [Eenheid] | {Bereich}: Weegbereik (1-4) | Bijlage (meetonzekerheid, minimale inweeg) | alle | 29
Mindesteinwaage_oJ{Bereich}_SF1K5_3 | Minimale inweeg in het weegbereik {Bereich} met eenheid voor veiligheidsfactor 1,5 en procesnauwkeurigheid 3 %, zonder justering (vóór de justering). | [Waarde] [Eenheid] | {Bereich}: Weegbereik (1-4) | Bijlage (meetonzekerheid, minimale inweeg) | alle | 27
Mindesteinwaage_oJ{Bereich}_SF1K5_3_d | Minimale inweeg in het weegbereik {Bereich} met eenheid voor veiligheidsfactor 1,5 en procesnauwkeurigheid 3 %, aantal decimalen overeenkomstig de schaalverdeling d, zonder justering (vóór de justering). | [Waarde] [Eenheid] | {Bereich}: Weegbereik (1-4) | Bijlage (meetonzekerheid, minimale inweeg) | alle | 29
Mindesteinwaage_oJ{Bereich}_SF1K5_5 | Minimale inweeg in het weegbereik {Bereich} met eenheid voor veiligheidsfactor 1,5 en procesnauwkeurigheid 5 %, zonder justering (vóór de justering). | [Waarde] [Eenheid] | {Bereich}: Weegbereik (1-4) | Bijlage (meetonzekerheid, minimale inweeg) | alle | 27
Mindesteinwaage_oJ{Bereich}_SF1K5_5_d | Minimale inweeg in het weegbereik {Bereich} met eenheid voor veiligheidsfactor 1,5 en procesnauwkeurigheid 5 %, aantal decimalen overeenkomstig de schaalverdeling d, zonder justering (vóór de justering). | [Waarde] [Eenheid] | {Bereich}: Weegbereik (1-4) | Bijlage (meetonzekerheid, minimale inweeg) | alle | 29
Mindesteinwaage_oJ{Bereich}_SF2_01 | Minimale inweeg in het weegbereik {Bereich} met eenheid voor veiligheidsfactor 2 en procesnauwkeurigheid 0,1 %, zonder justering (vóór de justering). | [Waarde] [Eenheid] | {Bereich}: Weegbereik (1-4) | Bijlage (meetonzekerheid, minimale inweeg) | alle | 26
Mindesteinwaage_oJ{Bereich}_SF2_01_d | Minimale inweeg in het weegbereik {Bereich} met eenheid voor veiligheidsfactor 2 en procesnauwkeurigheid 0,1 %, aantal decimalen overeenkomstig de schaalverdeling d, zonder justering (vóór de justering). | [Waarde] [Eenheid] | {Bereich}: Weegbereik (1-4) | Bijlage (meetonzekerheid, minimale inweeg) | alle | 28
Mindesteinwaage_oJ{Bereich}_SF2_02 | Minimale inweeg in het weegbereik {Bereich} met eenheid voor veiligheidsfactor 2 en procesnauwkeurigheid 0,2 %, zonder justering (vóór de justering). | [Waarde] [Eenheid] | {Bereich}: Weegbereik (1-4) | Bijlage (meetonzekerheid, minimale inweeg) | alle | 26
Mindesteinwaage_oJ{Bereich}_SF2_02_d | Minimale inweeg in het weegbereik {Bereich} met eenheid voor veiligheidsfactor 2 en procesnauwkeurigheid 0,2 %, aantal decimalen overeenkomstig de schaalverdeling d, zonder justering (vóór de justering). | [Waarde] [Eenheid] | {Bereich}: Weegbereik (1-4) | Bijlage (meetonzekerheid, minimale inweeg) | alle | 28
Mindesteinwaage_oJ{Bereich}_SF2_03 | Minimale inweeg in het weegbereik {Bereich} met eenheid voor veiligheidsfactor 2 en procesnauwkeurigheid 0,3 %, zonder justering (vóór de justering). | [Waarde] [Eenheid] | {Bereich}: Weegbereik (1-4) | Bijlage (meetonzekerheid, minimale inweeg) | alle | 26
Mindesteinwaage_oJ{Bereich}_SF2_03_d | Minimale inweeg in het weegbereik {Bereich} met eenheid voor veiligheidsfactor 2 en procesnauwkeurigheid 0,3 %, aantal decimalen overeenkomstig de schaalverdeling d, zonder justering (vóór de justering). | [Waarde] [Eenheid] | {Bereich}: Weegbereik (1-4) | Bijlage (meetonzekerheid, minimale inweeg) | alle | 28
Mindesteinwaage_oJ{Bereich}_SF2_05 | Minimale inweeg in het weegbereik {Bereich} met eenheid voor veiligheidsfactor 2 en procesnauwkeurigheid 0,5 %, zonder justering (vóór de justering). | [Waarde] [Eenheid] | {Bereich}: Weegbereik (1-4) | Bijlage (meetonzekerheid, minimale inweeg) | alle | 26
Mindesteinwaage_oJ{Bereich}_SF2_05_d | Minimale inweeg in het weegbereik {Bereich} met eenheid voor veiligheidsfactor 2 en procesnauwkeurigheid 0,5 %, aantal decimalen overeenkomstig de schaalverdeling d, zonder justering (vóór de justering). | [Waarde] [Eenheid] | {Bereich}: Weegbereik (1-4) | Bijlage (meetonzekerheid, minimale inweeg) | alle | 28
Mindesteinwaage_oJ{Bereich}_SF2_1 | Minimale inweeg in het weegbereik {Bereich} met eenheid voor veiligheidsfactor 2 en procesnauwkeurigheid 1 %, zonder justering (vóór de justering). | [Waarde] [Eenheid] | {Bereich}: Weegbereik (1-4) | Bijlage (meetonzekerheid, minimale inweeg) | alle | 25
Mindesteinwaage_oJ{Bereich}_SF2_10 | Minimale inweeg in het weegbereik {Bereich} met eenheid voor veiligheidsfactor 2 en procesnauwkeurigheid 10 %, zonder justering (vóór de justering). | [Waarde] [Eenheid] | {Bereich}: Weegbereik (1-4) | Bijlage (meetonzekerheid, minimale inweeg) | alle | 26
Mindesteinwaage_oJ{Bereich}_SF2_10_d | Minimale inweeg in het weegbereik {Bereich} met eenheid voor veiligheidsfactor 2 en procesnauwkeurigheid 10 %, aantal decimalen overeenkomstig de schaalverdeling d, zonder justering (vóór de justering). | [Waarde] [Eenheid] | {Bereich}: Weegbereik (1-4) | Bijlage (meetonzekerheid, minimale inweeg) | alle | 28
Mindesteinwaage_oJ{Bereich}_SF2_1_d | Minimale inweeg in het weegbereik {Bereich} met eenheid voor veiligheidsfactor 2 en procesnauwkeurigheid 1 %, aantal decimalen overeenkomstig de schaalverdeling d, zonder justering (vóór de justering). | [Waarde] [Eenheid] | {Bereich}: Weegbereik (1-4) | Bijlage (meetonzekerheid, minimale inweeg) | alle | 27
Mindesteinwaage_oJ{Bereich}_SF2_2 | Minimale inweeg in het weegbereik {Bereich} met eenheid voor veiligheidsfactor 2 en procesnauwkeurigheid 2 %, zonder justering (vóór de justering). | [Waarde] [Eenheid] | {Bereich}: Weegbereik (1-4) | Bijlage (meetonzekerheid, minimale inweeg) | alle | 25
Mindesteinwaage_oJ{Bereich}_SF2_2_d | Minimale inweeg in het weegbereik {Bereich} met eenheid voor veiligheidsfactor 2 en procesnauwkeurigheid 2 %, aantal decimalen overeenkomstig de schaalverdeling d, zonder justering (vóór de justering). | [Waarde] [Eenheid] | {Bereich}: Weegbereik (1-4) | Bijlage (meetonzekerheid, minimale inweeg) | alle | 27
Mindesteinwaage_oJ{Bereich}_SF2_3 | Minimale inweeg in het weegbereik {Bereich} met eenheid voor veiligheidsfactor 2 en procesnauwkeurigheid 3 %, zonder justering (vóór de justering). | [Waarde] [Eenheid] | {Bereich}: Weegbereik (1-4) | Bijlage (meetonzekerheid, minimale inweeg) | alle | 25
Mindesteinwaage_oJ{Bereich}_SF2_3_d | Minimale inweeg in het weegbereik {Bereich} met eenheid voor veiligheidsfactor 2 en procesnauwkeurigheid 3 %, aantal decimalen overeenkomstig de schaalverdeling d, zonder justering (vóór de justering). | [Waarde] [Eenheid] | {Bereich}: Weegbereik (1-4) | Bijlage (meetonzekerheid, minimale inweeg) | alle | 27
Mindesteinwaage_oJ{Bereich}_SF2_5 | Minimale inweeg in het weegbereik {Bereich} met eenheid voor veiligheidsfactor 2 en procesnauwkeurigheid 5 %, zonder justering (vóór de justering). | [Waarde] [Eenheid] | {Bereich}: Weegbereik (1-4) | Bijlage (meetonzekerheid, minimale inweeg) | alle | 25
Mindesteinwaage_oJ{Bereich}_SF2_5_d | Minimale inweeg in het weegbereik {Bereich} met eenheid voor veiligheidsfactor 2 en procesnauwkeurigheid 5 %, aantal decimalen overeenkomstig de schaalverdeling d, zonder justering (vóór de justering). | [Waarde] [Eenheid] | {Bereich}: Weegbereik (1-4) | Bijlage (meetonzekerheid, minimale inweeg) | alle | 27
Mindesteinwaage_oJ{Bereich}_SF2K5_01 | Minimale inweeg in het weegbereik {Bereich} met eenheid voor veiligheidsfactor 2,5 en procesnauwkeurigheid 0,1 %, zonder justering (vóór de justering). | [Waarde] [Eenheid] | {Bereich}: Weegbereik (1-4) | Bijlage (meetonzekerheid, minimale inweeg) | alle | 28
Mindesteinwaage_oJ{Bereich}_SF2K5_01_d | Minimale inweeg in het weegbereik {Bereich} met eenheid voor veiligheidsfactor 2,5 en procesnauwkeurigheid 0,1 %, aantal decimalen overeenkomstig de schaalverdeling d, zonder justering (vóór de justering). | [Waarde] [Eenheid] | {Bereich}: Weegbereik (1-4) | Bijlage (meetonzekerheid, minimale inweeg) | alle | 30
Mindesteinwaage_oJ{Bereich}_SF2K5_02 | Minimale inweeg in het weegbereik {Bereich} met eenheid voor veiligheidsfactor 2,5 en procesnauwkeurigheid 0,2 %, zonder justering (vóór de justering). | [Waarde] [Eenheid] | {Bereich}: Weegbereik (1-4) | Bijlage (meetonzekerheid, minimale inweeg) | alle | 28
Mindesteinwaage_oJ{Bereich}_SF2K5_02_d | Minimale inweeg in het weegbereik {Bereich} met eenheid voor veiligheidsfactor 2,5 en procesnauwkeurigheid 0,2 %, aantal decimalen overeenkomstig de schaalverdeling d, zonder justering (vóór de justering). | [Waarde] [Eenheid] | {Bereich}: Weegbereik (1-4) | Bijlage (meetonzekerheid, minimale inweeg) | alle | 30
Mindesteinwaage_oJ{Bereich}_SF2K5_03 | Minimale inweeg in het weegbereik {Bereich} met eenheid voor veiligheidsfactor 2,5 en procesnauwkeurigheid 0,3 %, zonder justering (vóór de justering). | [Waarde] [Eenheid] | {Bereich}: Weegbereik (1-4) | Bijlage (meetonzekerheid, minimale inweeg) | alle | 28
Mindesteinwaage_oJ{Bereich}_SF2K5_03_d | Minimale inweeg in het weegbereik {Bereich} met eenheid voor veiligheidsfactor 2,5 en procesnauwkeurigheid 0,3 %, aantal decimalen overeenkomstig de schaalverdeling d, zonder justering (vóór de justering). | [Waarde] [Eenheid] | {Bereich}: Weegbereik (1-4) | Bijlage (meetonzekerheid, minimale inweeg) | alle | 30
Mindesteinwaage_oJ{Bereich}_SF2K5_05 | Minimale inweeg in het weegbereik {Bereich} met eenheid voor veiligheidsfactor 2,5 en procesnauwkeurigheid 0,5 %, zonder justering (vóór de justering). | [Waarde] [Eenheid] | {Bereich}: Weegbereik (1-4) | Bijlage (meetonzekerheid, minimale inweeg) | alle | 28
Mindesteinwaage_oJ{Bereich}_SF2K5_05_d | Minimale inweeg in het weegbereik {Bereich} met eenheid voor veiligheidsfactor 2,5 en procesnauwkeurigheid 0,5 %, aantal decimalen overeenkomstig de schaalverdeling d, zonder justering (vóór de justering). | [Waarde] [Eenheid] | {Bereich}: Weegbereik (1-4) | Bijlage (meetonzekerheid, minimale inweeg) | alle | 30
Mindesteinwaage_oJ{Bereich}_SF2K5_1 | Minimale inweeg in het weegbereik {Bereich} met eenheid voor veiligheidsfactor 2,5 en procesnauwkeurigheid 1 %, zonder justering (vóór de justering). | [Waarde] [Eenheid] | {Bereich}: Weegbereik (1-4) | Bijlage (meetonzekerheid, minimale inweeg) | alle | 27
Mindesteinwaage_oJ{Bereich}_SF2K5_10 | Minimale inweeg in het weegbereik {Bereich} met eenheid voor veiligheidsfactor 2,5 en procesnauwkeurigheid 10 %, zonder justering (vóór de justering). | [Waarde] [Eenheid] | {Bereich}: Weegbereik (1-4) | Bijlage (meetonzekerheid, minimale inweeg) | alle | 28
Mindesteinwaage_oJ{Bereich}_SF2K5_10_d | Minimale inweeg in het weegbereik {Bereich} met eenheid voor veiligheidsfactor 2,5 en procesnauwkeurigheid 10 %, aantal decimalen overeenkomstig de schaalverdeling d, zonder justering (vóór de justering). | [Waarde] [Eenheid] | {Bereich}: Weegbereik (1-4) | Bijlage (meetonzekerheid, minimale inweeg) | alle | 30
Mindesteinwaage_oJ{Bereich}_SF2K5_1_d | Minimale inweeg in het weegbereik {Bereich} met eenheid voor veiligheidsfactor 2,5 en procesnauwkeurigheid 1 %, aantal decimalen overeenkomstig de schaalverdeling d, zonder justering (vóór de justering). | [Waarde] [Eenheid] | {Bereich}: Weegbereik (1-4) | Bijlage (meetonzekerheid, minimale inweeg) | alle | 29
Mindesteinwaage_oJ{Bereich}_SF2K5_2 | Minimale inweeg in het weegbereik {Bereich} met eenheid voor veiligheidsfactor 2,5 en procesnauwkeurigheid 2 %, zonder justering (vóór de justering). | [Waarde] [Eenheid] | {Bereich}: Weegbereik (1-4) | Bijlage (meetonzekerheid, minimale inweeg) | alle | 27
Mindesteinwaage_oJ{Bereich}_SF2K5_2_d | Minimale inweeg in het weegbereik {Bereich} met eenheid voor veiligheidsfactor 2,5 en procesnauwkeurigheid 2 %, aantal decimalen overeenkomstig de schaalverdeling d, zonder justering (vóór de justering). | [Waarde] [Eenheid] | {Bereich}: Weegbereik (1-4) | Bijlage (meetonzekerheid, minimale inweeg) | alle | 29
Mindesteinwaage_oJ{Bereich}_SF2K5_3 | Minimale inweeg in het weegbereik {Bereich} met eenheid voor veiligheidsfactor 2,5 en procesnauwkeurigheid 3 %, zonder justering (vóór de justering). | [Waarde] [Eenheid] | {Bereich}: Weegbereik (1-4) | Bijlage (meetonzekerheid, minimale inweeg) | alle | 27
Mindesteinwaage_oJ{Bereich}_SF2K5_3_d | Minimale inweeg in het weegbereik {Bereich} met eenheid voor veiligheidsfactor 2,5 en procesnauwkeurigheid 3 %, aantal decimalen overeenkomstig de schaalverdeling d, zonder justering (vóór de justering). | [Waarde] [Eenheid] | {Bereich}: Weegbereik (1-4) | Bijlage (meetonzekerheid, minimale inweeg) | alle | 29
Mindesteinwaage_oJ{Bereich}_SF2K5_5 | Minimale inweeg in het weegbereik {Bereich} met eenheid voor veiligheidsfactor 2,5 en procesnauwkeurigheid 5 %, zonder justering (vóór de justering). | [Waarde] [Eenheid] | {Bereich}: Weegbereik (1-4) | Bijlage (meetonzekerheid, minimale inweeg) | alle | 27
Mindesteinwaage_oJ{Bereich}_SF2K5_5_d | Minimale inweeg in het weegbereik {Bereich} met eenheid voor veiligheidsfactor 2,5 en procesnauwkeurigheid 5 %, aantal decimalen overeenkomstig de schaalverdeling d, zonder justering (vóór de justering). | [Waarde] [Eenheid] | {Bereich}: Weegbereik (1-4) | Bijlage (meetonzekerheid, minimale inweeg) | alle | 29
Mindesteinwaage_oJ{Bereich}_SF3_01 | Minimale inweeg in het weegbereik {Bereich} met eenheid voor veiligheidsfactor 3 en procesnauwkeurigheid 0,1 %, zonder justering (vóór de justering). | [Waarde] [Eenheid] | {Bereich}: Weegbereik (1-4) | Bijlage (meetonzekerheid, minimale inweeg) | alle | 26
Mindesteinwaage_oJ{Bereich}_SF3_01_d | Minimale inweeg in het weegbereik {Bereich} met eenheid voor veiligheidsfactor 3 en procesnauwkeurigheid 0,1 %, aantal decimalen overeenkomstig de schaalverdeling d, zonder justering (vóór de justering). | [Waarde] [Eenheid] | {Bereich}: Weegbereik (1-4) | Bijlage (meetonzekerheid, minimale inweeg) | alle | 28
Mindesteinwaage_oJ{Bereich}_SF3_02 | Minimale inweeg in het weegbereik {Bereich} met eenheid voor veiligheidsfactor 3 en procesnauwkeurigheid 0,2 %, zonder justering (vóór de justering). | [Waarde] [Eenheid] | {Bereich}: Weegbereik (1-4) | Bijlage (meetonzekerheid, minimale inweeg) | alle | 26
Mindesteinwaage_oJ{Bereich}_SF3_02_d | Minimale inweeg in het weegbereik {Bereich} met eenheid voor veiligheidsfactor 3 en procesnauwkeurigheid 0,2 %, aantal decimalen overeenkomstig de schaalverdeling d, zonder justering (vóór de justering). | [Waarde] [Eenheid] | {Bereich}: Weegbereik (1-4) | Bijlage (meetonzekerheid, minimale inweeg) | alle | 28
Mindesteinwaage_oJ{Bereich}_SF3_03 | Minimale inweeg in het weegbereik {Bereich} met eenheid voor veiligheidsfactor 3 en procesnauwkeurigheid 0,3 %, zonder justering (vóór de justering). | [Waarde] [Eenheid] | {Bereich}: Weegbereik (1-4) | Bijlage (meetonzekerheid, minimale inweeg) | alle | 26
Mindesteinwaage_oJ{Bereich}_SF3_03_d | Minimale inweeg in het weegbereik {Bereich} met eenheid voor veiligheidsfactor 3 en procesnauwkeurigheid 0,3 %, aantal decimalen overeenkomstig de schaalverdeling d, zonder justering (vóór de justering). | [Waarde] [Eenheid] | {Bereich}: Weegbereik (1-4) | Bijlage (meetonzekerheid, minimale inweeg) | alle | 28
Mindesteinwaage_oJ{Bereich}_SF3_05 | Minimale inweeg in het weegbereik {Bereich} met eenheid voor veiligheidsfactor 3 en procesnauwkeurigheid 0,5 %, zonder justering (vóór de justering). | [Waarde] [Eenheid] | {Bereich}: Weegbereik (1-4) | Bijlage (meetonzekerheid, minimale inweeg) | alle | 26
Mindesteinwaage_oJ{Bereich}_SF3_05_d | Minimale inweeg in het weegbereik {Bereich} met eenheid voor veiligheidsfactor 3 en procesnauwkeurigheid 0,5 %, aantal decimalen overeenkomstig de schaalverdeling d, zonder justering (vóór de justering). | [Waarde] [Eenheid] | {Bereich}: Weegbereik (1-4) | Bijlage (meetonzekerheid, minimale inweeg) | alle | 28
Mindesteinwaage_oJ{Bereich}_SF3_1 | Minimale inweeg in het weegbereik {Bereich} met eenheid voor veiligheidsfactor 3 en procesnauwkeurigheid 1 %, zonder justering (vóór de justering). | [Waarde] [Eenheid] | {Bereich}: Weegbereik (1-4) | Bijlage (meetonzekerheid, minimale inweeg) | alle | 25
Mindesteinwaage_oJ{Bereich}_SF3_10 | Minimale inweeg in het weegbereik {Bereich} met eenheid voor veiligheidsfactor 3 en procesnauwkeurigheid 10 %, zonder justering (vóór de justering). | [Waarde] [Eenheid] | {Bereich}: Weegbereik (1-4) | Bijlage (meetonzekerheid, minimale inweeg) | alle | 26
Mindesteinwaage_oJ{Bereich}_SF3_10_d | Minimale inweeg in het weegbereik {Bereich} met eenheid voor veiligheidsfactor 3 en procesnauwkeurigheid 10 %, aantal decimalen overeenkomstig de schaalverdeling d, zonder justering (vóór de justering). | [Waarde] [Eenheid] | {Bereich}: Weegbereik (1-4) | Bijlage (meetonzekerheid, minimale inweeg) | alle | 28
Mindesteinwaage_oJ{Bereich}_SF3_1_d | Minimale inweeg in het weegbereik {Bereich} met eenheid voor veiligheidsfactor 3 en procesnauwkeurigheid 1 %, aantal decimalen overeenkomstig de schaalverdeling d, zonder justering (vóór de justering). | [Waarde] [Eenheid] | {Bereich}: Weegbereik (1-4) | Bijlage (meetonzekerheid, minimale inweeg) | alle | 27
Mindesteinwaage_oJ{Bereich}_SF3_2 | Minimale inweeg in het weegbereik {Bereich} met eenheid voor veiligheidsfactor 3 en procesnauwkeurigheid 2 %, zonder justering (vóór de justering). | [Waarde] [Eenheid] | {Bereich}: Weegbereik (1-4) | Bijlage (meetonzekerheid, minimale inweeg) | alle | 25
Mindesteinwaage_oJ{Bereich}_SF3_2_d | Minimale inweeg in het weegbereik {Bereich} met eenheid voor veiligheidsfactor 3 en procesnauwkeurigheid 2 %, aantal decimalen overeenkomstig de schaalverdeling d, zonder justering (vóór de justering). | [Waarde] [Eenheid] | {Bereich}: Weegbereik (1-4) | Bijlage (meetonzekerheid, minimale inweeg) | alle | 27
Mindesteinwaage_oJ{Bereich}_SF3_3 | Minimale inweeg in het weegbereik {Bereich} met eenheid voor veiligheidsfactor 3 en procesnauwkeurigheid 3 %, zonder justering (vóór de justering). | [Waarde] [Eenheid] | {Bereich}: Weegbereik (1-4) | Bijlage (meetonzekerheid, minimale inweeg) | alle | 25
Mindesteinwaage_oJ{Bereich}_SF3_3_d | Minimale inweeg in het weegbereik {Bereich} met eenheid voor veiligheidsfactor 3 en procesnauwkeurigheid 3 %, aantal decimalen overeenkomstig de schaalverdeling d, zonder justering (vóór de justering). | [Waarde] [Eenheid] | {Bereich}: Weegbereik (1-4) | Bijlage (meetonzekerheid, minimale inweeg) | alle | 27
Mindesteinwaage_oJ{Bereich}_SF3_5 | Minimale inweeg in het weegbereik {Bereich} met eenheid voor veiligheidsfactor 3 en procesnauwkeurigheid 5 %, zonder justering (vóór de justering). | [Waarde] [Eenheid] | {Bereich}: Weegbereik (1-4) | Bijlage (meetonzekerheid, minimale inweeg) | alle | 25
Mindesteinwaage_oJ{Bereich}_SF3_5_d | Minimale inweeg in het weegbereik {Bereich} met eenheid voor veiligheidsfactor 3 en procesnauwkeurigheid 5 %, aantal decimalen overeenkomstig de schaalverdeling d, zonder justering (vóór de justering). | [Waarde] [Eenheid] | {Bereich}: Weegbereik (1-4) | Bijlage (meetonzekerheid, minimale inweeg) | alle | 27
Mindesteinwaage_oJ{Bereich}_SF5_01 | Minimale inweeg in het weegbereik {Bereich} met eenheid voor veiligheidsfactor 5 en procesnauwkeurigheid 0,1 %, zonder justering (vóór de justering). | [Waarde] [Eenheid] | {Bereich}: Weegbereik (1-4) | Bijlage (meetonzekerheid, minimale inweeg) | alle | 26
Mindesteinwaage_oJ{Bereich}_SF5_01_d | Minimale inweeg in het weegbereik {Bereich} met eenheid voor veiligheidsfactor 5 en procesnauwkeurigheid 0,1 %, aantal decimalen overeenkomstig de schaalverdeling d, zonder justering (vóór de justering). | [Waarde] [Eenheid] | {Bereich}: Weegbereik (1-4) | Bijlage (meetonzekerheid, minimale inweeg) | alle | 28
Mindesteinwaage_oJ{Bereich}_SF5_02 | Minimale inweeg in het weegbereik {Bereich} met eenheid voor veiligheidsfactor 5 en procesnauwkeurigheid 0,2 %, zonder justering (vóór de justering). | [Waarde] [Eenheid] | {Bereich}: Weegbereik (1-4) | Bijlage (meetonzekerheid, minimale inweeg) | alle | 26
Mindesteinwaage_oJ{Bereich}_SF5_02_d | Minimale inweeg in het weegbereik {Bereich} met eenheid voor veiligheidsfactor 5 en procesnauwkeurigheid 0,2 %, aantal decimalen overeenkomstig de schaalverdeling d, zonder justering (vóór de justering). | [Waarde] [Eenheid] | {Bereich}: Weegbereik (1-4) | Bijlage (meetonzekerheid, minimale inweeg) | alle | 28
Mindesteinwaage_oJ{Bereich}_SF5_03 | Minimale inweeg in het weegbereik {Bereich} met eenheid voor veiligheidsfactor 5 en procesnauwkeurigheid 0,3 %, zonder justering (vóór de justering). | [Waarde] [Eenheid] | {Bereich}: Weegbereik (1-4) | Bijlage (meetonzekerheid, minimale inweeg) | alle | 26
Mindesteinwaage_oJ{Bereich}_SF5_03_d | Minimale inweeg in het weegbereik {Bereich} met eenheid voor veiligheidsfactor 5 en procesnauwkeurigheid 0,3 %, aantal decimalen overeenkomstig de schaalverdeling d, zonder justering (vóór de justering). | [Waarde] [Eenheid] | {Bereich}: Weegbereik (1-4) | Bijlage (meetonzekerheid, minimale inweeg) | alle | 28
Mindesteinwaage_oJ{Bereich}_SF5_05 | Minimale inweeg in het weegbereik {Bereich} met eenheid voor veiligheidsfactor 5 en procesnauwkeurigheid 0,5 %, zonder justering (vóór de justering). | [Waarde] [Eenheid] | {Bereich}: Weegbereik (1-4) | Bijlage (meetonzekerheid, minimale inweeg) | alle | 26
Mindesteinwaage_oJ{Bereich}_SF5_05_d | Minimale inweeg in het weegbereik {Bereich} met eenheid voor veiligheidsfactor 5 en procesnauwkeurigheid 0,5 %, aantal decimalen overeenkomstig de schaalverdeling d, zonder justering (vóór de justering). | [Waarde] [Eenheid] | {Bereich}: Weegbereik (1-4) | Bijlage (meetonzekerheid, minimale inweeg) | alle | 28
Mindesteinwaage_oJ{Bereich}_SF5_1 | Minimale inweeg in het weegbereik {Bereich} met eenheid voor veiligheidsfactor 5 en procesnauwkeurigheid 1 %, zonder justering (vóór de justering). | [Waarde] [Eenheid] | {Bereich}: Weegbereik (1-4) | Bijlage (meetonzekerheid, minimale inweeg) | alle | 25
Mindesteinwaage_oJ{Bereich}_SF5_10 | Minimale inweeg in het weegbereik {Bereich} met eenheid voor veiligheidsfactor 5 en procesnauwkeurigheid 10 %, zonder justering (vóór de justering). | [Waarde] [Eenheid] | {Bereich}: Weegbereik (1-4) | Bijlage (meetonzekerheid, minimale inweeg) | alle | 26
Mindesteinwaage_oJ{Bereich}_SF5_10_d | Minimale inweeg in het weegbereik {Bereich} met eenheid voor veiligheidsfactor 5 en procesnauwkeurigheid 10 %, aantal decimalen overeenkomstig de schaalverdeling d, zonder justering (vóór de justering). | [Waarde] [Eenheid] | {Bereich}: Weegbereik (1-4) | Bijlage (meetonzekerheid, minimale inweeg) | alle | 28
Mindesteinwaage_oJ{Bereich}_SF5_1_d | Minimale inweeg in het weegbereik {Bereich} met eenheid voor veiligheidsfactor 5 en procesnauwkeurigheid 1 %, aantal decimalen overeenkomstig de schaalverdeling d, zonder justering (vóór de justering). | [Waarde] [Eenheid] | {Bereich}: Weegbereik (1-4) | Bijlage (meetonzekerheid, minimale inweeg) | alle | 27
Mindesteinwaage_oJ{Bereich}_SF5_2 | Minimale inweeg in het weegbereik {Bereich} met eenheid voor veiligheidsfactor 5 en procesnauwkeurigheid 2 %, zonder justering (vóór de justering). | [Waarde] [Eenheid] | {Bereich}: Weegbereik (1-4) | Bijlage (meetonzekerheid, minimale inweeg) | alle | 25
Mindesteinwaage_oJ{Bereich}_SF5_2_d | Minimale inweeg in het weegbereik {Bereich} met eenheid voor veiligheidsfactor 5 en procesnauwkeurigheid 2 %, aantal decimalen overeenkomstig de schaalverdeling d, zonder justering (vóór de justering). | [Waarde] [Eenheid] | {Bereich}: Weegbereik (1-4) | Bijlage (meetonzekerheid, minimale inweeg) | alle | 27
Mindesteinwaage_oJ{Bereich}_SF5_3 | Minimale inweeg in het weegbereik {Bereich} met eenheid voor veiligheidsfactor 5 en procesnauwkeurigheid 3 %, zonder justering (vóór de justering). | [Waarde] [Eenheid] | {Bereich}: Weegbereik (1-4) | Bijlage (meetonzekerheid, minimale inweeg) | alle | 25
Mindesteinwaage_oJ{Bereich}_SF5_3_d | Minimale inweeg in het weegbereik {Bereich} met eenheid voor veiligheidsfactor 5 en procesnauwkeurigheid 3 %, aantal decimalen overeenkomstig de schaalverdeling d, zonder justering (vóór de justering). | [Waarde] [Eenheid] | {Bereich}: Weegbereik (1-4) | Bijlage (meetonzekerheid, minimale inweeg) | alle | 27
Mindesteinwaage_oJ{Bereich}_SF5_5 | Minimale inweeg in het weegbereik {Bereich} met eenheid voor veiligheidsfactor 5 en procesnauwkeurigheid 5 %, zonder justering (vóór de justering). | [Waarde] [Eenheid] | {Bereich}: Weegbereik (1-4) | Bijlage (meetonzekerheid, minimale inweeg) | alle | 25
Mindesteinwaage_oJ{Bereich}_SF5_5_d | Minimale inweeg in het weegbereik {Bereich} met eenheid voor veiligheidsfactor 5 en procesnauwkeurigheid 5 %, aantal decimalen overeenkomstig de schaalverdeling d, zonder justering (vóór de justering). | [Waarde] [Eenheid] | {Bereich}: Weegbereik (1-4) | Bijlage (meetonzekerheid, minimale inweeg) | alle | 27
Mindesteinwaagespez_bew_mJ{Bereich} | Ja/Nee, of de bepaalde minimale inweeg in het weegbereik {Bereich} voldoet aan de voorgeschreven minimale inweeg, kalibratie met justering (na de justering). | Ja / Nee | {Bereich}: Weegbereik (1-4) | Bijlage (meetonzekerheid, minimale inweeg) | alle | 27
Mindesteinwaagespez_bew_oJ{Bereich} | Ja/Nee, of de bepaalde minimale inweeg in het weegbereik {Bereich} voldoet aan de voorgeschreven minimale inweeg, kalibratie zonder justering (vóór de justering). | Ja / Nee | {Bereich}: Weegbereik (1-4) | Bijlage (meetonzekerheid, minimale inweeg) | alle | 27
Mindesteinwaagespez_bew{Bereich} | Ja/Nee, of de bepaalde minimale inweeg in het weegbereik {Bereich} voldoet aan de voorgeschreven minimale inweeg. | Ja / Nee | {Bereich}: Weegbereik (1-4) | Bijlage (meetonzekerheid, minimale inweeg) | alle | 24
Mindesteinwaagespez_mJ{Bereich} | Voorgeschreven (gespecificeerde) minimale inweeg van het weegbereik {Bereich} met eenheid, kalibratie met justering (na de justering). | [Waarde] [Eenheid] | {Bereich}: Weegbereik (1-4) | Bijlage (meetonzekerheid, minimale inweeg) | alle | 23
Mindesteinwaagespez_oJ{Bereich} | Voorgeschreven (gespecificeerde) minimale inweeg van het weegbereik {Bereich} met eenheid, kalibratie zonder justering (vóór de justering). | [Waarde] [Eenheid] | {Bereich}: Weegbereik (1-4) | Bijlage (meetonzekerheid, minimale inweeg) | alle | 23
Mindesteinwaagespez_SF_mJ{Bereich} | Voor het weegbereik {Bereich} opgeslagen veiligheidsfactor (getal), kalibratie met justering (na de justering). | [Waarde] | {Bereich}: Weegbereik (1-4) | Bijlage (meetonzekerheid, minimale inweeg) | alle | 26
Mindesteinwaagespez_SF_oJ{Bereich} | Voor het weegbereik {Bereich} opgeslagen veiligheidsfactor (getal), kalibratie zonder justering (vóór de justering). | [Waarde] | {Bereich}: Weegbereik (1-4) | Bijlage (meetonzekerheid, minimale inweeg) | alle | 26
Mindesteinwaagespez_SF{Bereich} | Voor het weegbereik {Bereich} opgeslagen veiligheidsfactor (getal). | [Waarde] | {Bereich}: Weegbereik (1-4) | Bijlage (meetonzekerheid, minimale inweeg) | alle | 23
Mindesteinwaagespez{Bereich} | Voorgeschreven (gespecificeerde) minimale inweeg van het weegbereik {Bereich} met eenheid. | [Waarde] [Eenheid] | {Bereich}: Weegbereik (1-4) | Bijlage (meetonzekerheid, minimale inweeg) | alle | 20
Mindesteinwaage{Bereich} | Minimale inweeg in het weegbereik {Bereich} met eenheid, berekend uit procesnauwkeurigheid en veiligheidsfactor van het bereik. | [Waarde] [Eenheid] | {Bereich}: Weegbereik (1-4) | Bijlage (meetonzekerheid, minimale inweeg) | alle | 16
Mindesteinwaage{Bereich}_d | Minimale inweeg in het weegbereik {Bereich} met eenheid, berekend uit procesnauwkeurigheid en veiligheidsfactor van het bereik, aantal decimalen overeenkomstig de schaalverdeling d. | [Waarde] [Eenheid] | {Bereich}: Weegbereik (1-4) | Bijlage (meetonzekerheid, minimale inweeg) | alle | 18
Mindesteinwaage{Bereich}_SF0K5_01 | Minimale inweeg in het weegbereik {Bereich} met eenheid voor veiligheidsfactor 0,5 en procesnauwkeurigheid 0,1 %. | [Waarde] [Eenheid] | {Bereich}: Weegbereik (1-4) | Bijlage (meetonzekerheid, minimale inweeg) | alle | 25
Mindesteinwaage{Bereich}_SF0K5_01_d | Minimale inweeg in het weegbereik {Bereich} met eenheid voor veiligheidsfactor 0,5 en procesnauwkeurigheid 0,1 %, aantal decimalen overeenkomstig de schaalverdeling d. | [Waarde] [Eenheid] | {Bereich}: Weegbereik (1-4) | Bijlage (meetonzekerheid, minimale inweeg) | alle | 27
Mindesteinwaage{Bereich}_SF0K5_02 | Minimale inweeg in het weegbereik {Bereich} met eenheid voor veiligheidsfactor 0,5 en procesnauwkeurigheid 0,2 %. | [Waarde] [Eenheid] | {Bereich}: Weegbereik (1-4) | Bijlage (meetonzekerheid, minimale inweeg) | alle | 25
Mindesteinwaage{Bereich}_SF0K5_02_d | Minimale inweeg in het weegbereik {Bereich} met eenheid voor veiligheidsfactor 0,5 en procesnauwkeurigheid 0,2 %, aantal decimalen overeenkomstig de schaalverdeling d. | [Waarde] [Eenheid] | {Bereich}: Weegbereik (1-4) | Bijlage (meetonzekerheid, minimale inweeg) | alle | 27
Mindesteinwaage{Bereich}_SF0K5_03 | Minimale inweeg in het weegbereik {Bereich} met eenheid voor veiligheidsfactor 0,5 en procesnauwkeurigheid 0,3 %. | [Waarde] [Eenheid] | {Bereich}: Weegbereik (1-4) | Bijlage (meetonzekerheid, minimale inweeg) | alle | 25
Mindesteinwaage{Bereich}_SF0K5_03_d | Minimale inweeg in het weegbereik {Bereich} met eenheid voor veiligheidsfactor 0,5 en procesnauwkeurigheid 0,3 %, aantal decimalen overeenkomstig de schaalverdeling d. | [Waarde] [Eenheid] | {Bereich}: Weegbereik (1-4) | Bijlage (meetonzekerheid, minimale inweeg) | alle | 27
Mindesteinwaage{Bereich}_SF0K5_05 | Minimale inweeg in het weegbereik {Bereich} met eenheid voor veiligheidsfactor 0,5 en procesnauwkeurigheid 0,5 %. | [Waarde] [Eenheid] | {Bereich}: Weegbereik (1-4) | Bijlage (meetonzekerheid, minimale inweeg) | alle | 25
Mindesteinwaage{Bereich}_SF0K5_05_d | Minimale inweeg in het weegbereik {Bereich} met eenheid voor veiligheidsfactor 0,5 en procesnauwkeurigheid 0,5 %, aantal decimalen overeenkomstig de schaalverdeling d. | [Waarde] [Eenheid] | {Bereich}: Weegbereik (1-4) | Bijlage (meetonzekerheid, minimale inweeg) | alle | 27
Mindesteinwaage{Bereich}_SF0K5_1 | Minimale inweeg in het weegbereik {Bereich} met eenheid voor veiligheidsfactor 0,5 en procesnauwkeurigheid 1 %. | [Waarde] [Eenheid] | {Bereich}: Weegbereik (1-4) | Bijlage (meetonzekerheid, minimale inweeg) | alle | 24
Mindesteinwaage{Bereich}_SF0K5_10 | Minimale inweeg in het weegbereik {Bereich} met eenheid voor veiligheidsfactor 0,5 en procesnauwkeurigheid 10 %. | [Waarde] [Eenheid] | {Bereich}: Weegbereik (1-4) | Bijlage (meetonzekerheid, minimale inweeg) | alle | 25
Mindesteinwaage{Bereich}_SF0K5_10_d | Minimale inweeg in het weegbereik {Bereich} met eenheid voor veiligheidsfactor 0,5 en procesnauwkeurigheid 10 %, aantal decimalen overeenkomstig de schaalverdeling d. | [Waarde] [Eenheid] | {Bereich}: Weegbereik (1-4) | Bijlage (meetonzekerheid, minimale inweeg) | alle | 27
Mindesteinwaage{Bereich}_SF0K5_1_d | Minimale inweeg in het weegbereik {Bereich} met eenheid voor veiligheidsfactor 0,5 en procesnauwkeurigheid 1 %, aantal decimalen overeenkomstig de schaalverdeling d. | [Waarde] [Eenheid] | {Bereich}: Weegbereik (1-4) | Bijlage (meetonzekerheid, minimale inweeg) | alle | 26
Mindesteinwaage{Bereich}_SF0K5_2 | Minimale inweeg in het weegbereik {Bereich} met eenheid voor veiligheidsfactor 0,5 en procesnauwkeurigheid 2 %. | [Waarde] [Eenheid] | {Bereich}: Weegbereik (1-4) | Bijlage (meetonzekerheid, minimale inweeg) | alle | 24
Mindesteinwaage{Bereich}_SF0K5_2_d | Minimale inweeg in het weegbereik {Bereich} met eenheid voor veiligheidsfactor 0,5 en procesnauwkeurigheid 2 %, aantal decimalen overeenkomstig de schaalverdeling d. | [Waarde] [Eenheid] | {Bereich}: Weegbereik (1-4) | Bijlage (meetonzekerheid, minimale inweeg) | alle | 26
Mindesteinwaage{Bereich}_SF0K5_3 | Minimale inweeg in het weegbereik {Bereich} met eenheid voor veiligheidsfactor 0,5 en procesnauwkeurigheid 3 %. | [Waarde] [Eenheid] | {Bereich}: Weegbereik (1-4) | Bijlage (meetonzekerheid, minimale inweeg) | alle | 24
Mindesteinwaage{Bereich}_SF0K5_3_d | Minimale inweeg in het weegbereik {Bereich} met eenheid voor veiligheidsfactor 0,5 en procesnauwkeurigheid 3 %, aantal decimalen overeenkomstig de schaalverdeling d. | [Waarde] [Eenheid] | {Bereich}: Weegbereik (1-4) | Bijlage (meetonzekerheid, minimale inweeg) | alle | 26
Mindesteinwaage{Bereich}_SF0K5_5 | Minimale inweeg in het weegbereik {Bereich} met eenheid voor veiligheidsfactor 0,5 en procesnauwkeurigheid 5 %. | [Waarde] [Eenheid] | {Bereich}: Weegbereik (1-4) | Bijlage (meetonzekerheid, minimale inweeg) | alle | 24
Mindesteinwaage{Bereich}_SF0K5_5_d | Minimale inweeg in het weegbereik {Bereich} met eenheid voor veiligheidsfactor 0,5 en procesnauwkeurigheid 5 %, aantal decimalen overeenkomstig de schaalverdeling d. | [Waarde] [Eenheid] | {Bereich}: Weegbereik (1-4) | Bijlage (meetonzekerheid, minimale inweeg) | alle | 26
Mindesteinwaage{Bereich}_SF10_01 | Minimale inweeg in het weegbereik {Bereich} met eenheid voor veiligheidsfactor 10 en procesnauwkeurigheid 0,1 %. | [Waarde] [Eenheid] | {Bereich}: Weegbereik (1-4) | Bijlage (meetonzekerheid, minimale inweeg) | alle | 24
Mindesteinwaage{Bereich}_SF10_01_d | Minimale inweeg in het weegbereik {Bereich} met eenheid voor veiligheidsfactor 10 en procesnauwkeurigheid 0,1 %, aantal decimalen overeenkomstig de schaalverdeling d. | [Waarde] [Eenheid] | {Bereich}: Weegbereik (1-4) | Bijlage (meetonzekerheid, minimale inweeg) | alle | 26
Mindesteinwaage{Bereich}_SF10_02 | Minimale inweeg in het weegbereik {Bereich} met eenheid voor veiligheidsfactor 10 en procesnauwkeurigheid 0,2 %. | [Waarde] [Eenheid] | {Bereich}: Weegbereik (1-4) | Bijlage (meetonzekerheid, minimale inweeg) | alle | 24
Mindesteinwaage{Bereich}_SF10_02_d | Minimale inweeg in het weegbereik {Bereich} met eenheid voor veiligheidsfactor 10 en procesnauwkeurigheid 0,2 %, aantal decimalen overeenkomstig de schaalverdeling d. | [Waarde] [Eenheid] | {Bereich}: Weegbereik (1-4) | Bijlage (meetonzekerheid, minimale inweeg) | alle | 26
Mindesteinwaage{Bereich}_SF10_03 | Minimale inweeg in het weegbereik {Bereich} met eenheid voor veiligheidsfactor 10 en procesnauwkeurigheid 0,3 %. | [Waarde] [Eenheid] | {Bereich}: Weegbereik (1-4) | Bijlage (meetonzekerheid, minimale inweeg) | alle | 24
Mindesteinwaage{Bereich}_SF10_03_d | Minimale inweeg in het weegbereik {Bereich} met eenheid voor veiligheidsfactor 10 en procesnauwkeurigheid 0,3 %, aantal decimalen overeenkomstig de schaalverdeling d. | [Waarde] [Eenheid] | {Bereich}: Weegbereik (1-4) | Bijlage (meetonzekerheid, minimale inweeg) | alle | 26
Mindesteinwaage{Bereich}_SF10_05 | Minimale inweeg in het weegbereik {Bereich} met eenheid voor veiligheidsfactor 10 en procesnauwkeurigheid 0,5 %. | [Waarde] [Eenheid] | {Bereich}: Weegbereik (1-4) | Bijlage (meetonzekerheid, minimale inweeg) | alle | 24
Mindesteinwaage{Bereich}_SF10_05_d | Minimale inweeg in het weegbereik {Bereich} met eenheid voor veiligheidsfactor 10 en procesnauwkeurigheid 0,5 %, aantal decimalen overeenkomstig de schaalverdeling d. | [Waarde] [Eenheid] | {Bereich}: Weegbereik (1-4) | Bijlage (meetonzekerheid, minimale inweeg) | alle | 26
Mindesteinwaage{Bereich}_SF10_1 | Minimale inweeg in het weegbereik {Bereich} met eenheid voor veiligheidsfactor 10 en procesnauwkeurigheid 1 %. | [Waarde] [Eenheid] | {Bereich}: Weegbereik (1-4) | Bijlage (meetonzekerheid, minimale inweeg) | alle | 23
Mindesteinwaage{Bereich}_SF10_10 | Minimale inweeg in het weegbereik {Bereich} met eenheid voor veiligheidsfactor 10 en procesnauwkeurigheid 10 %. | [Waarde] [Eenheid] | {Bereich}: Weegbereik (1-4) | Bijlage (meetonzekerheid, minimale inweeg) | alle | 24
Mindesteinwaage{Bereich}_SF10_10_d | Minimale inweeg in het weegbereik {Bereich} met eenheid voor veiligheidsfactor 10 en procesnauwkeurigheid 10 %, aantal decimalen overeenkomstig de schaalverdeling d. | [Waarde] [Eenheid] | {Bereich}: Weegbereik (1-4) | Bijlage (meetonzekerheid, minimale inweeg) | alle | 26
Mindesteinwaage{Bereich}_SF10_1_d | Minimale inweeg in het weegbereik {Bereich} met eenheid voor veiligheidsfactor 10 en procesnauwkeurigheid 1 %, aantal decimalen overeenkomstig de schaalverdeling d. | [Waarde] [Eenheid] | {Bereich}: Weegbereik (1-4) | Bijlage (meetonzekerheid, minimale inweeg) | alle | 25
Mindesteinwaage{Bereich}_SF10_2 | Minimale inweeg in het weegbereik {Bereich} met eenheid voor veiligheidsfactor 10 en procesnauwkeurigheid 2 %. | [Waarde] [Eenheid] | {Bereich}: Weegbereik (1-4) | Bijlage (meetonzekerheid, minimale inweeg) | alle | 23
Mindesteinwaage{Bereich}_SF10_2_d | Minimale inweeg in het weegbereik {Bereich} met eenheid voor veiligheidsfactor 10 en procesnauwkeurigheid 2 %, aantal decimalen overeenkomstig de schaalverdeling d. | [Waarde] [Eenheid] | {Bereich}: Weegbereik (1-4) | Bijlage (meetonzekerheid, minimale inweeg) | alle | 25
Mindesteinwaage{Bereich}_SF10_3 | Minimale inweeg in het weegbereik {Bereich} met eenheid voor veiligheidsfactor 10 en procesnauwkeurigheid 3 %. | [Waarde] [Eenheid] | {Bereich}: Weegbereik (1-4) | Bijlage (meetonzekerheid, minimale inweeg) | alle | 23
Mindesteinwaage{Bereich}_SF10_3_d | Minimale inweeg in het weegbereik {Bereich} met eenheid voor veiligheidsfactor 10 en procesnauwkeurigheid 3 %, aantal decimalen overeenkomstig de schaalverdeling d. | [Waarde] [Eenheid] | {Bereich}: Weegbereik (1-4) | Bijlage (meetonzekerheid, minimale inweeg) | alle | 25
Mindesteinwaage{Bereich}_SF10_5 | Minimale inweeg in het weegbereik {Bereich} met eenheid voor veiligheidsfactor 10 en procesnauwkeurigheid 5 %. | [Waarde] [Eenheid] | {Bereich}: Weegbereik (1-4) | Bijlage (meetonzekerheid, minimale inweeg) | alle | 23
Mindesteinwaage{Bereich}_SF10_5_d | Minimale inweeg in het weegbereik {Bereich} met eenheid voor veiligheidsfactor 10 en procesnauwkeurigheid 5 %, aantal decimalen overeenkomstig de schaalverdeling d. | [Waarde] [Eenheid] | {Bereich}: Weegbereik (1-4) | Bijlage (meetonzekerheid, minimale inweeg) | alle | 25
Mindesteinwaage{Bereich}_SF1_01 | Minimale inweeg in het weegbereik {Bereich} met eenheid voor veiligheidsfactor 1 en procesnauwkeurigheid 0,1 %. | [Waarde] [Eenheid] | {Bereich}: Weegbereik (1-4) | Bijlage (meetonzekerheid, minimale inweeg) | alle | 23
Mindesteinwaage{Bereich}_SF1_01_d | Minimale inweeg in het weegbereik {Bereich} met eenheid voor veiligheidsfactor 1 en procesnauwkeurigheid 0,1 %, aantal decimalen overeenkomstig de schaalverdeling d. | [Waarde] [Eenheid] | {Bereich}: Weegbereik (1-4) | Bijlage (meetonzekerheid, minimale inweeg) | alle | 25
Mindesteinwaage{Bereich}_SF1_02 | Minimale inweeg in het weegbereik {Bereich} met eenheid voor veiligheidsfactor 1 en procesnauwkeurigheid 0,2 %. | [Waarde] [Eenheid] | {Bereich}: Weegbereik (1-4) | Bijlage (meetonzekerheid, minimale inweeg) | alle | 23
Mindesteinwaage{Bereich}_SF1_02_d | Minimale inweeg in het weegbereik {Bereich} met eenheid voor veiligheidsfactor 1 en procesnauwkeurigheid 0,2 %, aantal decimalen overeenkomstig de schaalverdeling d. | [Waarde] [Eenheid] | {Bereich}: Weegbereik (1-4) | Bijlage (meetonzekerheid, minimale inweeg) | alle | 25
Mindesteinwaage{Bereich}_SF1_03 | Minimale inweeg in het weegbereik {Bereich} met eenheid voor veiligheidsfactor 1 en procesnauwkeurigheid 0,3 %. | [Waarde] [Eenheid] | {Bereich}: Weegbereik (1-4) | Bijlage (meetonzekerheid, minimale inweeg) | alle | 23
Mindesteinwaage{Bereich}_SF1_03_d | Minimale inweeg in het weegbereik {Bereich} met eenheid voor veiligheidsfactor 1 en procesnauwkeurigheid 0,3 %, aantal decimalen overeenkomstig de schaalverdeling d. | [Waarde] [Eenheid] | {Bereich}: Weegbereik (1-4) | Bijlage (meetonzekerheid, minimale inweeg) | alle | 25
Mindesteinwaage{Bereich}_SF1_05 | Minimale inweeg in het weegbereik {Bereich} met eenheid voor veiligheidsfactor 1 en procesnauwkeurigheid 0,5 %. | [Waarde] [Eenheid] | {Bereich}: Weegbereik (1-4) | Bijlage (meetonzekerheid, minimale inweeg) | alle | 23
Mindesteinwaage{Bereich}_SF1_05_d | Minimale inweeg in het weegbereik {Bereich} met eenheid voor veiligheidsfactor 1 en procesnauwkeurigheid 0,5 %, aantal decimalen overeenkomstig de schaalverdeling d. | [Waarde] [Eenheid] | {Bereich}: Weegbereik (1-4) | Bijlage (meetonzekerheid, minimale inweeg) | alle | 25
Mindesteinwaage{Bereich}_SF1_1 | Minimale inweeg in het weegbereik {Bereich} met eenheid voor veiligheidsfactor 1 en procesnauwkeurigheid 1 %. | [Waarde] [Eenheid] | {Bereich}: Weegbereik (1-4) | Bijlage (meetonzekerheid, minimale inweeg) | alle | 22
Mindesteinwaage{Bereich}_SF1_10 | Minimale inweeg in het weegbereik {Bereich} met eenheid voor veiligheidsfactor 1 en procesnauwkeurigheid 10 %. | [Waarde] [Eenheid] | {Bereich}: Weegbereik (1-4) | Bijlage (meetonzekerheid, minimale inweeg) | alle | 23
Mindesteinwaage{Bereich}_SF1_10_d | Minimale inweeg in het weegbereik {Bereich} met eenheid voor veiligheidsfactor 1 en procesnauwkeurigheid 10 %, aantal decimalen overeenkomstig de schaalverdeling d. | [Waarde] [Eenheid] | {Bereich}: Weegbereik (1-4) | Bijlage (meetonzekerheid, minimale inweeg) | alle | 25
Mindesteinwaage{Bereich}_SF1_1_d | Minimale inweeg in het weegbereik {Bereich} met eenheid voor veiligheidsfactor 1 en procesnauwkeurigheid 1 %, aantal decimalen overeenkomstig de schaalverdeling d. | [Waarde] [Eenheid] | {Bereich}: Weegbereik (1-4) | Bijlage (meetonzekerheid, minimale inweeg) | alle | 24
Mindesteinwaage{Bereich}_SF1_2 | Minimale inweeg in het weegbereik {Bereich} met eenheid voor veiligheidsfactor 1 en procesnauwkeurigheid 2 %. | [Waarde] [Eenheid] | {Bereich}: Weegbereik (1-4) | Bijlage (meetonzekerheid, minimale inweeg) | alle | 22
Mindesteinwaage{Bereich}_SF1_2_d | Minimale inweeg in het weegbereik {Bereich} met eenheid voor veiligheidsfactor 1 en procesnauwkeurigheid 2 %, aantal decimalen overeenkomstig de schaalverdeling d. | [Waarde] [Eenheid] | {Bereich}: Weegbereik (1-4) | Bijlage (meetonzekerheid, minimale inweeg) | alle | 24
Mindesteinwaage{Bereich}_SF1_3 | Minimale inweeg in het weegbereik {Bereich} met eenheid voor veiligheidsfactor 1 en procesnauwkeurigheid 3 %. | [Waarde] [Eenheid] | {Bereich}: Weegbereik (1-4) | Bijlage (meetonzekerheid, minimale inweeg) | alle | 22
Mindesteinwaage{Bereich}_SF1_3_d | Minimale inweeg in het weegbereik {Bereich} met eenheid voor veiligheidsfactor 1 en procesnauwkeurigheid 3 %, aantal decimalen overeenkomstig de schaalverdeling d. | [Waarde] [Eenheid] | {Bereich}: Weegbereik (1-4) | Bijlage (meetonzekerheid, minimale inweeg) | alle | 24
Mindesteinwaage{Bereich}_SF1_5 | Minimale inweeg in het weegbereik {Bereich} met eenheid voor veiligheidsfactor 1 en procesnauwkeurigheid 5 %. | [Waarde] [Eenheid] | {Bereich}: Weegbereik (1-4) | Bijlage (meetonzekerheid, minimale inweeg) | alle | 22
Mindesteinwaage{Bereich}_SF1_5_d | Minimale inweeg in het weegbereik {Bereich} met eenheid voor veiligheidsfactor 1 en procesnauwkeurigheid 5 %, aantal decimalen overeenkomstig de schaalverdeling d. | [Waarde] [Eenheid] | {Bereich}: Weegbereik (1-4) | Bijlage (meetonzekerheid, minimale inweeg) | alle | 24
Mindesteinwaage{Bereich}_SF1K5_01 | Minimale inweeg in het weegbereik {Bereich} met eenheid voor veiligheidsfactor 1,5 en procesnauwkeurigheid 0,1 %. | [Waarde] [Eenheid] | {Bereich}: Weegbereik (1-4) | Bijlage (meetonzekerheid, minimale inweeg) | alle | 25
Mindesteinwaage{Bereich}_SF1K5_01_d | Minimale inweeg in het weegbereik {Bereich} met eenheid voor veiligheidsfactor 1,5 en procesnauwkeurigheid 0,1 %, aantal decimalen overeenkomstig de schaalverdeling d. | [Waarde] [Eenheid] | {Bereich}: Weegbereik (1-4) | Bijlage (meetonzekerheid, minimale inweeg) | alle | 27
Mindesteinwaage{Bereich}_SF1K5_02 | Minimale inweeg in het weegbereik {Bereich} met eenheid voor veiligheidsfactor 1,5 en procesnauwkeurigheid 0,2 %. | [Waarde] [Eenheid] | {Bereich}: Weegbereik (1-4) | Bijlage (meetonzekerheid, minimale inweeg) | alle | 25
Mindesteinwaage{Bereich}_SF1K5_02_d | Minimale inweeg in het weegbereik {Bereich} met eenheid voor veiligheidsfactor 1,5 en procesnauwkeurigheid 0,2 %, aantal decimalen overeenkomstig de schaalverdeling d. | [Waarde] [Eenheid] | {Bereich}: Weegbereik (1-4) | Bijlage (meetonzekerheid, minimale inweeg) | alle | 27
Mindesteinwaage{Bereich}_SF1K5_03 | Minimale inweeg in het weegbereik {Bereich} met eenheid voor veiligheidsfactor 1,5 en procesnauwkeurigheid 0,3 %. | [Waarde] [Eenheid] | {Bereich}: Weegbereik (1-4) | Bijlage (meetonzekerheid, minimale inweeg) | alle | 25
Mindesteinwaage{Bereich}_SF1K5_03_d | Minimale inweeg in het weegbereik {Bereich} met eenheid voor veiligheidsfactor 1,5 en procesnauwkeurigheid 0,3 %, aantal decimalen overeenkomstig de schaalverdeling d. | [Waarde] [Eenheid] | {Bereich}: Weegbereik (1-4) | Bijlage (meetonzekerheid, minimale inweeg) | alle | 27
Mindesteinwaage{Bereich}_SF1K5_05 | Minimale inweeg in het weegbereik {Bereich} met eenheid voor veiligheidsfactor 1,5 en procesnauwkeurigheid 0,5 %. | [Waarde] [Eenheid] | {Bereich}: Weegbereik (1-4) | Bijlage (meetonzekerheid, minimale inweeg) | alle | 25
Mindesteinwaage{Bereich}_SF1K5_05_d | Minimale inweeg in het weegbereik {Bereich} met eenheid voor veiligheidsfactor 1,5 en procesnauwkeurigheid 0,5 %, aantal decimalen overeenkomstig de schaalverdeling d. | [Waarde] [Eenheid] | {Bereich}: Weegbereik (1-4) | Bijlage (meetonzekerheid, minimale inweeg) | alle | 27
Mindesteinwaage{Bereich}_SF1K5_1 | Minimale inweeg in het weegbereik {Bereich} met eenheid voor veiligheidsfactor 1,5 en procesnauwkeurigheid 1 %. | [Waarde] [Eenheid] | {Bereich}: Weegbereik (1-4) | Bijlage (meetonzekerheid, minimale inweeg) | alle | 24
Mindesteinwaage{Bereich}_SF1K5_10 | Minimale inweeg in het weegbereik {Bereich} met eenheid voor veiligheidsfactor 1,5 en procesnauwkeurigheid 10 %. | [Waarde] [Eenheid] | {Bereich}: Weegbereik (1-4) | Bijlage (meetonzekerheid, minimale inweeg) | alle | 25
Mindesteinwaage{Bereich}_SF1K5_10_d | Minimale inweeg in het weegbereik {Bereich} met eenheid voor veiligheidsfactor 1,5 en procesnauwkeurigheid 10 %, aantal decimalen overeenkomstig de schaalverdeling d. | [Waarde] [Eenheid] | {Bereich}: Weegbereik (1-4) | Bijlage (meetonzekerheid, minimale inweeg) | alle | 27
Mindesteinwaage{Bereich}_SF1K5_1_d | Minimale inweeg in het weegbereik {Bereich} met eenheid voor veiligheidsfactor 1,5 en procesnauwkeurigheid 1 %, aantal decimalen overeenkomstig de schaalverdeling d. | [Waarde] [Eenheid] | {Bereich}: Weegbereik (1-4) | Bijlage (meetonzekerheid, minimale inweeg) | alle | 26
Mindesteinwaage{Bereich}_SF1K5_2 | Minimale inweeg in het weegbereik {Bereich} met eenheid voor veiligheidsfactor 1,5 en procesnauwkeurigheid 2 %. | [Waarde] [Eenheid] | {Bereich}: Weegbereik (1-4) | Bijlage (meetonzekerheid, minimale inweeg) | alle | 24
Mindesteinwaage{Bereich}_SF1K5_2_d | Minimale inweeg in het weegbereik {Bereich} met eenheid voor veiligheidsfactor 1,5 en procesnauwkeurigheid 2 %, aantal decimalen overeenkomstig de schaalverdeling d. | [Waarde] [Eenheid] | {Bereich}: Weegbereik (1-4) | Bijlage (meetonzekerheid, minimale inweeg) | alle | 26
Mindesteinwaage{Bereich}_SF1K5_3 | Minimale inweeg in het weegbereik {Bereich} met eenheid voor veiligheidsfactor 1,5 en procesnauwkeurigheid 3 %. | [Waarde] [Eenheid] | {Bereich}: Weegbereik (1-4) | Bijlage (meetonzekerheid, minimale inweeg) | alle | 24
Mindesteinwaage{Bereich}_SF1K5_3_d | Minimale inweeg in het weegbereik {Bereich} met eenheid voor veiligheidsfactor 1,5 en procesnauwkeurigheid 3 %, aantal decimalen overeenkomstig de schaalverdeling d. | [Waarde] [Eenheid] | {Bereich}: Weegbereik (1-4) | Bijlage (meetonzekerheid, minimale inweeg) | alle | 26
Mindesteinwaage{Bereich}_SF1K5_5 | Minimale inweeg in het weegbereik {Bereich} met eenheid voor veiligheidsfactor 1,5 en procesnauwkeurigheid 5 %. | [Waarde] [Eenheid] | {Bereich}: Weegbereik (1-4) | Bijlage (meetonzekerheid, minimale inweeg) | alle | 24
Mindesteinwaage{Bereich}_SF1K5_5_d | Minimale inweeg in het weegbereik {Bereich} met eenheid voor veiligheidsfactor 1,5 en procesnauwkeurigheid 5 %, aantal decimalen overeenkomstig de schaalverdeling d. | [Waarde] [Eenheid] | {Bereich}: Weegbereik (1-4) | Bijlage (meetonzekerheid, minimale inweeg) | alle | 26
Mindesteinwaage{Bereich}_SF2_01 | Minimale inweeg in het weegbereik {Bereich} met eenheid voor veiligheidsfactor 2 en procesnauwkeurigheid 0,1 %. | [Waarde] [Eenheid] | {Bereich}: Weegbereik (1-4) | Bijlage (meetonzekerheid, minimale inweeg) | alle | 23
Mindesteinwaage{Bereich}_SF2_01_d | Minimale inweeg in het weegbereik {Bereich} met eenheid voor veiligheidsfactor 2 en procesnauwkeurigheid 0,1 %, aantal decimalen overeenkomstig de schaalverdeling d. | [Waarde] [Eenheid] | {Bereich}: Weegbereik (1-4) | Bijlage (meetonzekerheid, minimale inweeg) | alle | 25
Mindesteinwaage{Bereich}_SF2_02 | Minimale inweeg in het weegbereik {Bereich} met eenheid voor veiligheidsfactor 2 en procesnauwkeurigheid 0,2 %. | [Waarde] [Eenheid] | {Bereich}: Weegbereik (1-4) | Bijlage (meetonzekerheid, minimale inweeg) | alle | 23
Mindesteinwaage{Bereich}_SF2_02_d | Minimale inweeg in het weegbereik {Bereich} met eenheid voor veiligheidsfactor 2 en procesnauwkeurigheid 0,2 %, aantal decimalen overeenkomstig de schaalverdeling d. | [Waarde] [Eenheid] | {Bereich}: Weegbereik (1-4) | Bijlage (meetonzekerheid, minimale inweeg) | alle | 25
Mindesteinwaage{Bereich}_SF2_03 | Minimale inweeg in het weegbereik {Bereich} met eenheid voor veiligheidsfactor 2 en procesnauwkeurigheid 0,3 %. | [Waarde] [Eenheid] | {Bereich}: Weegbereik (1-4) | Bijlage (meetonzekerheid, minimale inweeg) | alle | 23
Mindesteinwaage{Bereich}_SF2_03_d | Minimale inweeg in het weegbereik {Bereich} met eenheid voor veiligheidsfactor 2 en procesnauwkeurigheid 0,3 %, aantal decimalen overeenkomstig de schaalverdeling d. | [Waarde] [Eenheid] | {Bereich}: Weegbereik (1-4) | Bijlage (meetonzekerheid, minimale inweeg) | alle | 25
Mindesteinwaage{Bereich}_SF2_05 | Minimale inweeg in het weegbereik {Bereich} met eenheid voor veiligheidsfactor 2 en procesnauwkeurigheid 0,5 %. | [Waarde] [Eenheid] | {Bereich}: Weegbereik (1-4) | Bijlage (meetonzekerheid, minimale inweeg) | alle | 23
Mindesteinwaage{Bereich}_SF2_05_d | Minimale inweeg in het weegbereik {Bereich} met eenheid voor veiligheidsfactor 2 en procesnauwkeurigheid 0,5 %, aantal decimalen overeenkomstig de schaalverdeling d. | [Waarde] [Eenheid] | {Bereich}: Weegbereik (1-4) | Bijlage (meetonzekerheid, minimale inweeg) | alle | 25
Mindesteinwaage{Bereich}_SF2_1 | Minimale inweeg in het weegbereik {Bereich} met eenheid voor veiligheidsfactor 2 en procesnauwkeurigheid 1 %. | [Waarde] [Eenheid] | {Bereich}: Weegbereik (1-4) | Bijlage (meetonzekerheid, minimale inweeg) | alle | 22
Mindesteinwaage{Bereich}_SF2_10 | Minimale inweeg in het weegbereik {Bereich} met eenheid voor veiligheidsfactor 2 en procesnauwkeurigheid 10 %. | [Waarde] [Eenheid] | {Bereich}: Weegbereik (1-4) | Bijlage (meetonzekerheid, minimale inweeg) | alle | 23
Mindesteinwaage{Bereich}_SF2_10_d | Minimale inweeg in het weegbereik {Bereich} met eenheid voor veiligheidsfactor 2 en procesnauwkeurigheid 10 %, aantal decimalen overeenkomstig de schaalverdeling d. | [Waarde] [Eenheid] | {Bereich}: Weegbereik (1-4) | Bijlage (meetonzekerheid, minimale inweeg) | alle | 25
Mindesteinwaage{Bereich}_SF2_1_d | Minimale inweeg in het weegbereik {Bereich} met eenheid voor veiligheidsfactor 2 en procesnauwkeurigheid 1 %, aantal decimalen overeenkomstig de schaalverdeling d. | [Waarde] [Eenheid] | {Bereich}: Weegbereik (1-4) | Bijlage (meetonzekerheid, minimale inweeg) | alle | 24
Mindesteinwaage{Bereich}_SF2_2 | Minimale inweeg in het weegbereik {Bereich} met eenheid voor veiligheidsfactor 2 en procesnauwkeurigheid 2 %. | [Waarde] [Eenheid] | {Bereich}: Weegbereik (1-4) | Bijlage (meetonzekerheid, minimale inweeg) | alle | 22
Mindesteinwaage{Bereich}_SF2_2_d | Minimale inweeg in het weegbereik {Bereich} met eenheid voor veiligheidsfactor 2 en procesnauwkeurigheid 2 %, aantal decimalen overeenkomstig de schaalverdeling d. | [Waarde] [Eenheid] | {Bereich}: Weegbereik (1-4) | Bijlage (meetonzekerheid, minimale inweeg) | alle | 24
Mindesteinwaage{Bereich}_SF2_3 | Minimale inweeg in het weegbereik {Bereich} met eenheid voor veiligheidsfactor 2 en procesnauwkeurigheid 3 %. | [Waarde] [Eenheid] | {Bereich}: Weegbereik (1-4) | Bijlage (meetonzekerheid, minimale inweeg) | alle | 22
Mindesteinwaage{Bereich}_SF2_3_d | Minimale inweeg in het weegbereik {Bereich} met eenheid voor veiligheidsfactor 2 en procesnauwkeurigheid 3 %, aantal decimalen overeenkomstig de schaalverdeling d. | [Waarde] [Eenheid] | {Bereich}: Weegbereik (1-4) | Bijlage (meetonzekerheid, minimale inweeg) | alle | 24
Mindesteinwaage{Bereich}_SF2_5 | Minimale inweeg in het weegbereik {Bereich} met eenheid voor veiligheidsfactor 2 en procesnauwkeurigheid 5 %. | [Waarde] [Eenheid] | {Bereich}: Weegbereik (1-4) | Bijlage (meetonzekerheid, minimale inweeg) | alle | 22
Mindesteinwaage{Bereich}_SF2_5_d | Minimale inweeg in het weegbereik {Bereich} met eenheid voor veiligheidsfactor 2 en procesnauwkeurigheid 5 %, aantal decimalen overeenkomstig de schaalverdeling d. | [Waarde] [Eenheid] | {Bereich}: Weegbereik (1-4) | Bijlage (meetonzekerheid, minimale inweeg) | alle | 24
Mindesteinwaage{Bereich}_SF2K5_01 | Minimale inweeg in het weegbereik {Bereich} met eenheid voor veiligheidsfactor 2,5 en procesnauwkeurigheid 0,1 %. | [Waarde] [Eenheid] | {Bereich}: Weegbereik (1-4) | Bijlage (meetonzekerheid, minimale inweeg) | alle | 25
Mindesteinwaage{Bereich}_SF2K5_01_d | Minimale inweeg in het weegbereik {Bereich} met eenheid voor veiligheidsfactor 2,5 en procesnauwkeurigheid 0,1 %, aantal decimalen overeenkomstig de schaalverdeling d. | [Waarde] [Eenheid] | {Bereich}: Weegbereik (1-4) | Bijlage (meetonzekerheid, minimale inweeg) | alle | 27
Mindesteinwaage{Bereich}_SF2K5_02 | Minimale inweeg in het weegbereik {Bereich} met eenheid voor veiligheidsfactor 2,5 en procesnauwkeurigheid 0,2 %. | [Waarde] [Eenheid] | {Bereich}: Weegbereik (1-4) | Bijlage (meetonzekerheid, minimale inweeg) | alle | 25
Mindesteinwaage{Bereich}_SF2K5_02_d | Minimale inweeg in het weegbereik {Bereich} met eenheid voor veiligheidsfactor 2,5 en procesnauwkeurigheid 0,2 %, aantal decimalen overeenkomstig de schaalverdeling d. | [Waarde] [Eenheid] | {Bereich}: Weegbereik (1-4) | Bijlage (meetonzekerheid, minimale inweeg) | alle | 27
Mindesteinwaage{Bereich}_SF2K5_03 | Minimale inweeg in het weegbereik {Bereich} met eenheid voor veiligheidsfactor 2,5 en procesnauwkeurigheid 0,3 %. | [Waarde] [Eenheid] | {Bereich}: Weegbereik (1-4) | Bijlage (meetonzekerheid, minimale inweeg) | alle | 25
Mindesteinwaage{Bereich}_SF2K5_03_d | Minimale inweeg in het weegbereik {Bereich} met eenheid voor veiligheidsfactor 2,5 en procesnauwkeurigheid 0,3 %, aantal decimalen overeenkomstig de schaalverdeling d. | [Waarde] [Eenheid] | {Bereich}: Weegbereik (1-4) | Bijlage (meetonzekerheid, minimale inweeg) | alle | 27
Mindesteinwaage{Bereich}_SF2K5_05 | Minimale inweeg in het weegbereik {Bereich} met eenheid voor veiligheidsfactor 2,5 en procesnauwkeurigheid 0,5 %. | [Waarde] [Eenheid] | {Bereich}: Weegbereik (1-4) | Bijlage (meetonzekerheid, minimale inweeg) | alle | 25
Mindesteinwaage{Bereich}_SF2K5_05_d | Minimale inweeg in het weegbereik {Bereich} met eenheid voor veiligheidsfactor 2,5 en procesnauwkeurigheid 0,5 %, aantal decimalen overeenkomstig de schaalverdeling d. | [Waarde] [Eenheid] | {Bereich}: Weegbereik (1-4) | Bijlage (meetonzekerheid, minimale inweeg) | alle | 27
Mindesteinwaage{Bereich}_SF2K5_1 | Minimale inweeg in het weegbereik {Bereich} met eenheid voor veiligheidsfactor 2,5 en procesnauwkeurigheid 1 %. | [Waarde] [Eenheid] | {Bereich}: Weegbereik (1-4) | Bijlage (meetonzekerheid, minimale inweeg) | alle | 24
Mindesteinwaage{Bereich}_SF2K5_10 | Minimale inweeg in het weegbereik {Bereich} met eenheid voor veiligheidsfactor 2,5 en procesnauwkeurigheid 10 %. | [Waarde] [Eenheid] | {Bereich}: Weegbereik (1-4) | Bijlage (meetonzekerheid, minimale inweeg) | alle | 25
Mindesteinwaage{Bereich}_SF2K5_10_d | Minimale inweeg in het weegbereik {Bereich} met eenheid voor veiligheidsfactor 2,5 en procesnauwkeurigheid 10 %, aantal decimalen overeenkomstig de schaalverdeling d. | [Waarde] [Eenheid] | {Bereich}: Weegbereik (1-4) | Bijlage (meetonzekerheid, minimale inweeg) | alle | 27
Mindesteinwaage{Bereich}_SF2K5_1_d | Minimale inweeg in het weegbereik {Bereich} met eenheid voor veiligheidsfactor 2,5 en procesnauwkeurigheid 1 %, aantal decimalen overeenkomstig de schaalverdeling d. | [Waarde] [Eenheid] | {Bereich}: Weegbereik (1-4) | Bijlage (meetonzekerheid, minimale inweeg) | alle | 26
Mindesteinwaage{Bereich}_SF2K5_2 | Minimale inweeg in het weegbereik {Bereich} met eenheid voor veiligheidsfactor 2,5 en procesnauwkeurigheid 2 %. | [Waarde] [Eenheid] | {Bereich}: Weegbereik (1-4) | Bijlage (meetonzekerheid, minimale inweeg) | alle | 24
Mindesteinwaage{Bereich}_SF2K5_2_d | Minimale inweeg in het weegbereik {Bereich} met eenheid voor veiligheidsfactor 2,5 en procesnauwkeurigheid 2 %, aantal decimalen overeenkomstig de schaalverdeling d. | [Waarde] [Eenheid] | {Bereich}: Weegbereik (1-4) | Bijlage (meetonzekerheid, minimale inweeg) | alle | 26
Mindesteinwaage{Bereich}_SF2K5_3 | Minimale inweeg in het weegbereik {Bereich} met eenheid voor veiligheidsfactor 2,5 en procesnauwkeurigheid 3 %. | [Waarde] [Eenheid] | {Bereich}: Weegbereik (1-4) | Bijlage (meetonzekerheid, minimale inweeg) | alle | 24
Mindesteinwaage{Bereich}_SF2K5_3_d | Minimale inweeg in het weegbereik {Bereich} met eenheid voor veiligheidsfactor 2,5 en procesnauwkeurigheid 3 %, aantal decimalen overeenkomstig de schaalverdeling d. | [Waarde] [Eenheid] | {Bereich}: Weegbereik (1-4) | Bijlage (meetonzekerheid, minimale inweeg) | alle | 26
Mindesteinwaage{Bereich}_SF2K5_5 | Minimale inweeg in het weegbereik {Bereich} met eenheid voor veiligheidsfactor 2,5 en procesnauwkeurigheid 5 %. | [Waarde] [Eenheid] | {Bereich}: Weegbereik (1-4) | Bijlage (meetonzekerheid, minimale inweeg) | alle | 24
Mindesteinwaage{Bereich}_SF2K5_5_d | Minimale inweeg in het weegbereik {Bereich} met eenheid voor veiligheidsfactor 2,5 en procesnauwkeurigheid 5 %, aantal decimalen overeenkomstig de schaalverdeling d. | [Waarde] [Eenheid] | {Bereich}: Weegbereik (1-4) | Bijlage (meetonzekerheid, minimale inweeg) | alle | 26
Mindesteinwaage{Bereich}_SF3_01 | Minimale inweeg in het weegbereik {Bereich} met eenheid voor veiligheidsfactor 3 en procesnauwkeurigheid 0,1 %. | [Waarde] [Eenheid] | {Bereich}: Weegbereik (1-4) | Bijlage (meetonzekerheid, minimale inweeg) | alle | 23
Mindesteinwaage{Bereich}_SF3_01_d | Minimale inweeg in het weegbereik {Bereich} met eenheid voor veiligheidsfactor 3 en procesnauwkeurigheid 0,1 %, aantal decimalen overeenkomstig de schaalverdeling d. | [Waarde] [Eenheid] | {Bereich}: Weegbereik (1-4) | Bijlage (meetonzekerheid, minimale inweeg) | alle | 25
Mindesteinwaage{Bereich}_SF3_02 | Minimale inweeg in het weegbereik {Bereich} met eenheid voor veiligheidsfactor 3 en procesnauwkeurigheid 0,2 %. | [Waarde] [Eenheid] | {Bereich}: Weegbereik (1-4) | Bijlage (meetonzekerheid, minimale inweeg) | alle | 23
Mindesteinwaage{Bereich}_SF3_02_d | Minimale inweeg in het weegbereik {Bereich} met eenheid voor veiligheidsfactor 3 en procesnauwkeurigheid 0,2 %, aantal decimalen overeenkomstig de schaalverdeling d. | [Waarde] [Eenheid] | {Bereich}: Weegbereik (1-4) | Bijlage (meetonzekerheid, minimale inweeg) | alle | 25
Mindesteinwaage{Bereich}_SF3_03 | Minimale inweeg in het weegbereik {Bereich} met eenheid voor veiligheidsfactor 3 en procesnauwkeurigheid 0,3 %. | [Waarde] [Eenheid] | {Bereich}: Weegbereik (1-4) | Bijlage (meetonzekerheid, minimale inweeg) | alle | 23
Mindesteinwaage{Bereich}_SF3_03_d | Minimale inweeg in het weegbereik {Bereich} met eenheid voor veiligheidsfactor 3 en procesnauwkeurigheid 0,3 %, aantal decimalen overeenkomstig de schaalverdeling d. | [Waarde] [Eenheid] | {Bereich}: Weegbereik (1-4) | Bijlage (meetonzekerheid, minimale inweeg) | alle | 25
Mindesteinwaage{Bereich}_SF3_05 | Minimale inweeg in het weegbereik {Bereich} met eenheid voor veiligheidsfactor 3 en procesnauwkeurigheid 0,5 %. | [Waarde] [Eenheid] | {Bereich}: Weegbereik (1-4) | Bijlage (meetonzekerheid, minimale inweeg) | alle | 23
Mindesteinwaage{Bereich}_SF3_05_d | Minimale inweeg in het weegbereik {Bereich} met eenheid voor veiligheidsfactor 3 en procesnauwkeurigheid 0,5 %, aantal decimalen overeenkomstig de schaalverdeling d. | [Waarde] [Eenheid] | {Bereich}: Weegbereik (1-4) | Bijlage (meetonzekerheid, minimale inweeg) | alle | 25
Mindesteinwaage{Bereich}_SF3_1 | Minimale inweeg in het weegbereik {Bereich} met eenheid voor veiligheidsfactor 3 en procesnauwkeurigheid 1 %. | [Waarde] [Eenheid] | {Bereich}: Weegbereik (1-4) | Bijlage (meetonzekerheid, minimale inweeg) | alle | 22
Mindesteinwaage{Bereich}_SF3_10 | Minimale inweeg in het weegbereik {Bereich} met eenheid voor veiligheidsfactor 3 en procesnauwkeurigheid 10 %. | [Waarde] [Eenheid] | {Bereich}: Weegbereik (1-4) | Bijlage (meetonzekerheid, minimale inweeg) | alle | 23
Mindesteinwaage{Bereich}_SF3_10_d | Minimale inweeg in het weegbereik {Bereich} met eenheid voor veiligheidsfactor 3 en procesnauwkeurigheid 10 %, aantal decimalen overeenkomstig de schaalverdeling d. | [Waarde] [Eenheid] | {Bereich}: Weegbereik (1-4) | Bijlage (meetonzekerheid, minimale inweeg) | alle | 25
Mindesteinwaage{Bereich}_SF3_1_d | Minimale inweeg in het weegbereik {Bereich} met eenheid voor veiligheidsfactor 3 en procesnauwkeurigheid 1 %, aantal decimalen overeenkomstig de schaalverdeling d. | [Waarde] [Eenheid] | {Bereich}: Weegbereik (1-4) | Bijlage (meetonzekerheid, minimale inweeg) | alle | 24
Mindesteinwaage{Bereich}_SF3_2 | Minimale inweeg in het weegbereik {Bereich} met eenheid voor veiligheidsfactor 3 en procesnauwkeurigheid 2 %. | [Waarde] [Eenheid] | {Bereich}: Weegbereik (1-4) | Bijlage (meetonzekerheid, minimale inweeg) | alle | 22
Mindesteinwaage{Bereich}_SF3_2_d | Minimale inweeg in het weegbereik {Bereich} met eenheid voor veiligheidsfactor 3 en procesnauwkeurigheid 2 %, aantal decimalen overeenkomstig de schaalverdeling d. | [Waarde] [Eenheid] | {Bereich}: Weegbereik (1-4) | Bijlage (meetonzekerheid, minimale inweeg) | alle | 24
Mindesteinwaage{Bereich}_SF3_3 | Minimale inweeg in het weegbereik {Bereich} met eenheid voor veiligheidsfactor 3 en procesnauwkeurigheid 3 %. | [Waarde] [Eenheid] | {Bereich}: Weegbereik (1-4) | Bijlage (meetonzekerheid, minimale inweeg) | alle | 22
Mindesteinwaage{Bereich}_SF3_3_d | Minimale inweeg in het weegbereik {Bereich} met eenheid voor veiligheidsfactor 3 en procesnauwkeurigheid 3 %, aantal decimalen overeenkomstig de schaalverdeling d. | [Waarde] [Eenheid] | {Bereich}: Weegbereik (1-4) | Bijlage (meetonzekerheid, minimale inweeg) | alle | 24
Mindesteinwaage{Bereich}_SF3_5 | Minimale inweeg in het weegbereik {Bereich} met eenheid voor veiligheidsfactor 3 en procesnauwkeurigheid 5 %. | [Waarde] [Eenheid] | {Bereich}: Weegbereik (1-4) | Bijlage (meetonzekerheid, minimale inweeg) | alle | 22
Mindesteinwaage{Bereich}_SF3_5_d | Minimale inweeg in het weegbereik {Bereich} met eenheid voor veiligheidsfactor 3 en procesnauwkeurigheid 5 %, aantal decimalen overeenkomstig de schaalverdeling d. | [Waarde] [Eenheid] | {Bereich}: Weegbereik (1-4) | Bijlage (meetonzekerheid, minimale inweeg) | alle | 24
Mindesteinwaage{Bereich}_SF5_01 | Minimale inweeg in het weegbereik {Bereich} met eenheid voor veiligheidsfactor 5 en procesnauwkeurigheid 0,1 %. | [Waarde] [Eenheid] | {Bereich}: Weegbereik (1-4) | Bijlage (meetonzekerheid, minimale inweeg) | alle | 23
Mindesteinwaage{Bereich}_SF5_01_d | Minimale inweeg in het weegbereik {Bereich} met eenheid voor veiligheidsfactor 5 en procesnauwkeurigheid 0,1 %, aantal decimalen overeenkomstig de schaalverdeling d. | [Waarde] [Eenheid] | {Bereich}: Weegbereik (1-4) | Bijlage (meetonzekerheid, minimale inweeg) | alle | 25
Mindesteinwaage{Bereich}_SF5_02 | Minimale inweeg in het weegbereik {Bereich} met eenheid voor veiligheidsfactor 5 en procesnauwkeurigheid 0,2 %. | [Waarde] [Eenheid] | {Bereich}: Weegbereik (1-4) | Bijlage (meetonzekerheid, minimale inweeg) | alle | 23
Mindesteinwaage{Bereich}_SF5_02_d | Minimale inweeg in het weegbereik {Bereich} met eenheid voor veiligheidsfactor 5 en procesnauwkeurigheid 0,2 %, aantal decimalen overeenkomstig de schaalverdeling d. | [Waarde] [Eenheid] | {Bereich}: Weegbereik (1-4) | Bijlage (meetonzekerheid, minimale inweeg) | alle | 25
Mindesteinwaage{Bereich}_SF5_03 | Minimale inweeg in het weegbereik {Bereich} met eenheid voor veiligheidsfactor 5 en procesnauwkeurigheid 0,3 %. | [Waarde] [Eenheid] | {Bereich}: Weegbereik (1-4) | Bijlage (meetonzekerheid, minimale inweeg) | alle | 23
Mindesteinwaage{Bereich}_SF5_03_d | Minimale inweeg in het weegbereik {Bereich} met eenheid voor veiligheidsfactor 5 en procesnauwkeurigheid 0,3 %, aantal decimalen overeenkomstig de schaalverdeling d. | [Waarde] [Eenheid] | {Bereich}: Weegbereik (1-4) | Bijlage (meetonzekerheid, minimale inweeg) | alle | 25
Mindesteinwaage{Bereich}_SF5_05 | Minimale inweeg in het weegbereik {Bereich} met eenheid voor veiligheidsfactor 5 en procesnauwkeurigheid 0,5 %. | [Waarde] [Eenheid] | {Bereich}: Weegbereik (1-4) | Bijlage (meetonzekerheid, minimale inweeg) | alle | 23
Mindesteinwaage{Bereich}_SF5_05_d | Minimale inweeg in het weegbereik {Bereich} met eenheid voor veiligheidsfactor 5 en procesnauwkeurigheid 0,5 %, aantal decimalen overeenkomstig de schaalverdeling d. | [Waarde] [Eenheid] | {Bereich}: Weegbereik (1-4) | Bijlage (meetonzekerheid, minimale inweeg) | alle | 25
Mindesteinwaage{Bereich}_SF5_1 | Minimale inweeg in het weegbereik {Bereich} met eenheid voor veiligheidsfactor 5 en procesnauwkeurigheid 1 %. | [Waarde] [Eenheid] | {Bereich}: Weegbereik (1-4) | Bijlage (meetonzekerheid, minimale inweeg) | alle | 22
Mindesteinwaage{Bereich}_SF5_10 | Minimale inweeg in het weegbereik {Bereich} met eenheid voor veiligheidsfactor 5 en procesnauwkeurigheid 10 %. | [Waarde] [Eenheid] | {Bereich}: Weegbereik (1-4) | Bijlage (meetonzekerheid, minimale inweeg) | alle | 23
Mindesteinwaage{Bereich}_SF5_10_d | Minimale inweeg in het weegbereik {Bereich} met eenheid voor veiligheidsfactor 5 en procesnauwkeurigheid 10 %, aantal decimalen overeenkomstig de schaalverdeling d. | [Waarde] [Eenheid] | {Bereich}: Weegbereik (1-4) | Bijlage (meetonzekerheid, minimale inweeg) | alle | 25
Mindesteinwaage{Bereich}_SF5_1_d | Minimale inweeg in het weegbereik {Bereich} met eenheid voor veiligheidsfactor 5 en procesnauwkeurigheid 1 %, aantal decimalen overeenkomstig de schaalverdeling d. | [Waarde] [Eenheid] | {Bereich}: Weegbereik (1-4) | Bijlage (meetonzekerheid, minimale inweeg) | alle | 24
Mindesteinwaage{Bereich}_SF5_2 | Minimale inweeg in het weegbereik {Bereich} met eenheid voor veiligheidsfactor 5 en procesnauwkeurigheid 2 %. | [Waarde] [Eenheid] | {Bereich}: Weegbereik (1-4) | Bijlage (meetonzekerheid, minimale inweeg) | alle | 22
Mindesteinwaage{Bereich}_SF5_2_d | Minimale inweeg in het weegbereik {Bereich} met eenheid voor veiligheidsfactor 5 en procesnauwkeurigheid 2 %, aantal decimalen overeenkomstig de schaalverdeling d. | [Waarde] [Eenheid] | {Bereich}: Weegbereik (1-4) | Bijlage (meetonzekerheid, minimale inweeg) | alle | 24
Mindesteinwaage{Bereich}_SF5_3 | Minimale inweeg in het weegbereik {Bereich} met eenheid voor veiligheidsfactor 5 en procesnauwkeurigheid 3 %. | [Waarde] [Eenheid] | {Bereich}: Weegbereik (1-4) | Bijlage (meetonzekerheid, minimale inweeg) | alle | 22
Mindesteinwaage{Bereich}_SF5_3_d | Minimale inweeg in het weegbereik {Bereich} met eenheid voor veiligheidsfactor 5 en procesnauwkeurigheid 3 %, aantal decimalen overeenkomstig de schaalverdeling d. | [Waarde] [Eenheid] | {Bereich}: Weegbereik (1-4) | Bijlage (meetonzekerheid, minimale inweeg) | alle | 24
Mindesteinwaage{Bereich}_SF5_5 | Minimale inweeg in het weegbereik {Bereich} met eenheid voor veiligheidsfactor 5 en procesnauwkeurigheid 5 %. | [Waarde] [Eenheid] | {Bereich}: Weegbereik (1-4) | Bijlage (meetonzekerheid, minimale inweeg) | alle | 22
Mindesteinwaage{Bereich}_SF5_5_d | Minimale inweeg in het weegbereik {Bereich} met eenheid voor veiligheidsfactor 5 en procesnauwkeurigheid 5 %, aantal decimalen overeenkomstig de schaalverdeling d. | [Waarde] [Eenheid] | {Bereich}: Weegbereik (1-4) | Bijlage (meetonzekerheid, minimale inweeg) | alle | 24
Prozessgenauigkeit_mJ{Bereich} | Procesnauwkeurigheid van het weegbereik {Bereich} in procent (twee decimalen), kalibratie met justering (na de justering). | [Waarde] % | {Bereich}: Weegbereik (1-4) | Bijlage (meetonzekerheid, minimale inweeg) | alle | 22
Prozessgenauigkeit_oJ{Bereich} | Procesnauwkeurigheid van het weegbereik {Bereich} in procent (twee decimalen), kalibratie zonder justering (vóór de justering). | [Waarde] % | {Bereich}: Weegbereik (1-4) | Bijlage (meetonzekerheid, minimale inweeg) | alle | 22
Prozessgenauigkeit{Bereich} | Procesnauwkeurigheid van het weegbereik {Bereich} in procent (twee decimalen). | [Waarde] % | {Bereich}: Weegbereik (1-4) | Bijlage (meetonzekerheid, minimale inweeg) | alle | 19
Temperaturkoeffizient_mJ{Bereich} | Temperatuurcoëfficiënt van de klantweegschaal in het weegbereik {Bereich} in 10^-6/K (één decimaal), kalibratie met justering (na de justering). | [Waarde] [Eenheid] | {Bereich}: Weegbereik (1-4) | Bijlage (meetonzekerheid, minimale inweeg) | alle | 25
Temperaturkoeffizient_oJ{Bereich} | Temperatuurcoëfficiënt van de klantweegschaal in het weegbereik {Bereich} in 10^-6/K (één decimaal), kalibratie zonder justering (vóór de justering). | [Waarde] [Eenheid] | {Bereich}: Weegbereik (1-4) | Bijlage (meetonzekerheid, minimale inweeg) | alle | 25
Temperaturkoeffizient{Bereich} | Temperatuurcoëfficiënt van de klantweegschaal in het weegbereik {Bereich} in 10^-6/K (één decimaal). | [Waarde] [Eenheid] | {Bereich}: Weegbereik (1-4) | Bijlage (meetonzekerheid, minimale inweeg) | alle | 22
Temperaturschwankung_mJ{Bereich} | Temperatuurschommeling van de klantweegschaal in het weegbereik {Bereich} in K (absolute waarde, één decimaal), kalibratie met justering (na de justering). | [Waarde] [Eenheid] | {Bereich}: Weegbereik (1-4) | Bijlage (meetonzekerheid, minimale inweeg) | alle | 24
Temperaturschwankung_oJ{Bereich} | Temperatuurschommeling van de klantweegschaal in het weegbereik {Bereich} in K (absolute waarde, één decimaal), kalibratie zonder justering (vóór de justering). | [Waarde] [Eenheid] | {Bereich}: Weegbereik (1-4) | Bijlage (meetonzekerheid, minimale inweeg) | alle | 24
Temperaturschwankung{Bereich} | Temperatuurschommeling van de klantweegschaal in het weegbereik {Bereich} in K (absolute waarde, één decimaal). | [Waarde] [Eenheid] | {Bereich}: Weegbereik (1-4) | Bijlage (meetonzekerheid, minimale inweeg) | alle | 21
Ugl_mJ{Bereich} | Globale onzekerheidsformule Ugl(W) voor de weegschaal in gebruik, weegbereik {Bereich}, zonder het voorvoegsel „Ugl(W) = “, kalibratie met justering (na de justering). | [Formule] | {Bereich}: Weegbereik (1-4) | Bijlage (meetonzekerheid, minimale inweeg) | alle | 7
Ugl_mJ{Nr}_W{Nr} | Globale onzekerheidsformule Ugl(W) voor de weegschaal in gebruik; de eerste {Nr} is het nummer van het weegbereik, de tweede {Nr} het nummer van het weegresultaat, kalibratie met justering (na de justering). | [Formule] | {Nr}: Nummer (1 ... n) | Bijlage (meetonzekerheid, minimale inweeg) | alle | 12
Ugl_oJ{Bereich} | Globale onzekerheidsformule Ugl(W) voor de weegschaal in gebruik, weegbereik {Bereich}, zonder het voorvoegsel „Ugl(W) = “, kalibratie zonder justering (vóór de justering). | [Formule] | {Bereich}: Weegbereik (1-4) | Bijlage (meetonzekerheid, minimale inweeg) | alle | 7
Ugl_oJ{Nr}_W{Nr} | Globale onzekerheidsformule Ugl(W) voor de weegschaal in gebruik; de eerste {Nr} is het nummer van het weegbereik, de tweede {Nr} het nummer van het weegresultaat, kalibratie zonder justering (vóór de justering). | [Formule] | {Nr}: Nummer (1 ... n) | Bijlage (meetonzekerheid, minimale inweeg) | alle | 12
Ugl{Bereich} | Globale onzekerheidsformule Ugl(W) voor de weegschaal in gebruik, weegbereik {Bereich}, zonder het voorvoegsel „Ugl(W) = “. | [Formule] | {Bereich}: Weegbereik (1-4) | Bijlage (meetonzekerheid, minimale inweeg) | alle | 4
Ugl{Nr}_W{Nr} | Globale onzekerheidsformule Ugl(W) voor de weegschaal in gebruik; de eerste {Nr} is het nummer van het weegbereik, de tweede {Nr} het nummer van het weegresultaat. | [Formule] | {Nr}: Nummer (1 ... n) | Bijlage (meetonzekerheid, minimale inweeg) | alle | 9
Unsicherheit_Waagenanzeige_Gebrauch_mJ{Bereich} | Globale onzekerheidsformule Ugl(W) voor de weegschaal in gebruik, weegbereik {Bereich}, inclusief het voorvoegsel „Ugl(W) = “. Bij meerbereiks-/meerdeelsweegschalen met totaalbeschouwing: formule van het gehele bereik, kalibratie met justering (na de justering). | [Formule] | {Bereich}: Weegbereik (1-4) | Bijlage (meetonzekerheid, minimale inweeg) | alle | 39
Unsicherheit_Waagenanzeige_Gebrauch_oJ{Bereich} | Globale onzekerheidsformule Ugl(W) voor de weegschaal in gebruik, weegbereik {Bereich}, inclusief het voorvoegsel „Ugl(W) = “. Bij meerbereiks-/meerdeelsweegschalen met totaalbeschouwing: formule van het gehele bereik, kalibratie zonder justering (vóór de justering). | [Formule] | {Bereich}: Weegbereik (1-4) | Bijlage (meetonzekerheid, minimale inweeg) | alle | 39
Unsicherheit_Waagenanzeige_Gebrauch{Bereich} | Globale onzekerheidsformule Ugl(W) voor de weegschaal in gebruik, weegbereik {Bereich}, inclusief het voorvoegsel „Ugl(W) = “. Bij meerbereiks-/meerdeelsweegschalen met totaalbeschouwing: formule van het gehele bereik. | [Formule] | {Bereich}: Weegbereik (1-4) | Bijlage (meetonzekerheid, minimale inweeg) | alle | 36
Vor_Messung_Justiert_mJ{Bereich} | Of de weegschaal vóór de meting in het weegbereik {Bereich} is gejusteerd: Ja, Nee of „Automatisch bij [Wert] K“, kalibratie met justering (na de justering). | Ja / Nee | {Bereich}: Weegbereik (1-4) | Bijlage (meetonzekerheid, minimale inweeg) | alle | 24
Vor_Messung_Justiert_oJ{Bereich} | Of de weegschaal vóór de meting in het weegbereik {Bereich} is gejusteerd: Ja, Nee of „Automatisch bij [Wert] K“, kalibratie zonder justering (vóór de justering). | Ja / Nee | {Bereich}: Weegbereik (1-4) | Bijlage (meetonzekerheid, minimale inweeg) | alle | 24
Vor_Messung_Justiert{Bereich} | Of de weegschaal vóór de meting in het weegbereik {Bereich} is gejusteerd: Ja, Nee of „Automatisch bij [Wert] K“. | Ja / Nee | {Bereich}: Weegbereik (1-4) | Bijlage (meetonzekerheid, minimale inweeg) | alle | 21
Aussermittig_Eichfehler_Innerhalb_Toleranz_mJ{Bereich}_{Punkt} | Ja/Nee, of de specificatie van de ijkfoutgrens bij belastingspositie {Punkt} van de excentriciteitstest in het weegbereik {Bereich}, na de justering wordt nageleefd; N/A zonder tolerantie. | Ja / Nee | {Bereich}: Weegbereik (1-4) {Punkt}: Testpunt (1 ... n) | Toleranties | alle | 49
Aussermittig_Eichfehler_Innerhalb_Toleranz_oJ{Bereich}_{Punkt} | Ja/Nee, of de specificatie van de ijkfoutgrens bij belastingspositie {Punkt} van de excentriciteitstest in het weegbereik {Bereich}, vóór de justering wordt nageleefd; N/A zonder tolerantie. | Ja / Nee | {Bereich}: Weegbereik (1-4) {Punkt}: Testpunt (1 ... n) | Toleranties | alle | 49
Aussermittig_Eichfehler_Innerhalb_Toleranz{Bereich}_{Punkt} | Ja/Nee, of de specificatie van de ijkfoutgrens bij belastingspositie {Punkt} van de excentriciteitstest in het weegbereik {Bereich} wordt nageleefd; N/A zonder tolerantie. | Ja / Nee | {Bereich}: Weegbereik (1-4) {Punkt}: Testpunt (1 ... n) | Toleranties | alle | 46
Aussermittig_Eichfehler_Messung_rot_mJ{Bereich}_{Punkt} | Meetwaarde (aanwijzing) met eenheid bij belastingspositie {Punkt} van de excentriciteitstest in het weegbereik {Bereich}, na de justering; rood, wanneer de specificatie van de ijkfoutgrens niet wordt nageleefd; N/A zonder tolerantie. | [Waarde] [Eenheid] | {Bereich}: Weegbereik (1-4) {Punkt}: Testpunt (1 ... n) | Toleranties | alle | 42
Aussermittig_Eichfehler_Messung_rot_oJ{Bereich}_{Punkt} | Meetwaarde (aanwijzing) met eenheid bij belastingspositie {Punkt} van de excentriciteitstest in het weegbereik {Bereich}, vóór de justering; rood, wanneer de specificatie van de ijkfoutgrens niet wordt nageleefd; N/A zonder tolerantie. | [Waarde] [Eenheid] | {Bereich}: Weegbereik (1-4) {Punkt}: Testpunt (1 ... n) | Toleranties | alle | 42
Aussermittig_Eichfehler_Messung_rot{Bereich}_{Punkt} | Meetwaarde (aanwijzing) met eenheid bij belastingspositie {Punkt} van de excentriciteitstest in het weegbereik {Bereich}; rood, wanneer de specificatie van de ijkfoutgrens niet wordt nageleefd; N/A zonder tolerantie. | [Waarde] [Eenheid] | {Bereich}: Weegbereik (1-4) {Punkt}: Testpunt (1 ... n) | Toleranties | alle | 39
Aussermittig_Eichfehler_Toleranz_Differenz_mJ{Bereich}_{Punkt} | Absolute waarde van de afwijking bij belastingspositie {Punkt} van de excentriciteitstest in het weegbereik {Bereich}, na de justering, in de eenheid van de tolerantiespecificatie (d, % of massa-eenheid); leeg, wanneer omrekenen niet mogelijk is. | [Waarde] [Eenheid] | {Bereich}: Weegbereik (1-4) {Punkt}: Testpunt (1 ... n) | Toleranties | alle | 49
Aussermittig_Eichfehler_Toleranz_Differenz_oJ{Bereich}_{Punkt} | Absolute waarde van de afwijking bij belastingspositie {Punkt} van de excentriciteitstest in het weegbereik {Bereich}, vóór de justering, in de eenheid van de tolerantiespecificatie (d, % of massa-eenheid); leeg, wanneer omrekenen niet mogelijk is. | [Waarde] [Eenheid] | {Bereich}: Weegbereik (1-4) {Punkt}: Testpunt (1 ... n) | Toleranties | alle | 49
Aussermittig_Eichfehler_Toleranz_Differenz{Bereich}_{Punkt} | Absolute waarde van de afwijking bij belastingspositie {Punkt} van de excentriciteitstest in het weegbereik {Bereich}, in de eenheid van de tolerantiespecificatie (d, % of massa-eenheid); leeg, wanneer omrekenen niet mogelijk is. | [Waarde] [Eenheid] | {Bereich}: Weegbereik (1-4) {Punkt}: Testpunt (1 ... n) | Toleranties | alle | 46
Aussermittig_Eichfehler_Toleranz_DiffWert_mJ{Bereich}_{Punkt} | Afstand tussen de specificatie van de ijkfoutgrens en de vergeleken waarde bij belastingspositie {Punkt} van de excentriciteitstest in het weegbereik {Bereich}, na de justering, in de tolerantie-eenheid; negatief bij overschrijding; N/A zonder tolerantie. | [Waarde] [Eenheid] | {Bereich}: Weegbereik (1-4) {Punkt}: Testpunt (1 ... n) | Toleranties | alle | 48
Aussermittig_Eichfehler_Toleranz_DiffWert_oJ{Bereich}_{Punkt} | Afstand tussen de specificatie van de ijkfoutgrens en de vergeleken waarde bij belastingspositie {Punkt} van de excentriciteitstest in het weegbereik {Bereich}, vóór de justering, in de tolerantie-eenheid; negatief bij overschrijding; N/A zonder tolerantie. | [Waarde] [Eenheid] | {Bereich}: Weegbereik (1-4) {Punkt}: Testpunt (1 ... n) | Toleranties | alle | 48
Aussermittig_Eichfehler_Toleranz_DiffWert{Bereich}_{Punkt} | Afstand tussen de specificatie van de ijkfoutgrens en de vergeleken waarde bij belastingspositie {Punkt} van de excentriciteitstest in het weegbereik {Bereich}, in de tolerantie-eenheid; negatief bij overschrijding; N/A zonder tolerantie. | [Waarde] [Eenheid] | {Bereich}: Weegbereik (1-4) {Punkt}: Testpunt (1 ... n) | Toleranties | alle | 45
Aussermittig_Eichfehler_Toleranz_max{Bereich} | Specificatie van de ijkfoutgrens voor de laatste belastingspositie van de excentriciteitstest in het weegbereik {Bereich}, met eenheid (d, % of massa-eenheid). | [Waarde] [Eenheid] | {Bereich}: Weegbereik (1-4) | Toleranties | alle | 37
Aussermittig_Eichfehler_Toleranz_mJ{Bereich} | Specificatie van de ijkfoutgrens voor het eerste testpunt van de excentriciteitstest in het weegbereik {Bereich}, na de justering, met eenheid (d, % of massa-eenheid). | [Waarde] [Eenheid] | {Bereich}: Weegbereik (1-4) | Toleranties | alle | 36
Aussermittig_Eichfehler_Toleranz_mJ{Bereich}_{Punkt} | Specificatie van de ijkfoutgrens voor belastingspositie {Punkt} van de excentriciteitstest in het weegbereik {Bereich}, na de justering, met eenheid (d, % of massa-eenheid). | [Waarde] [Eenheid] | {Bereich}: Weegbereik (1-4) {Punkt}: Testpunt (1 ... n) | Toleranties | alle | 39
Aussermittig_Eichfehler_Toleranz_oJ{Bereich} | Specificatie van de ijkfoutgrens voor het eerste testpunt van de excentriciteitstest in het weegbereik {Bereich}, vóór de justering, met eenheid (d, % of massa-eenheid). | [Waarde] [Eenheid] | {Bereich}: Weegbereik (1-4) | Toleranties | alle | 36
Aussermittig_Eichfehler_Toleranz_oJ{Bereich}_{Punkt} | Specificatie van de ijkfoutgrens voor belastingspositie {Punkt} van de excentriciteitstest in het weegbereik {Bereich}, vóór de justering, met eenheid (d, % of massa-eenheid). | [Waarde] [Eenheid] | {Bereich}: Weegbereik (1-4) {Punkt}: Testpunt (1 ... n) | Toleranties | alle | 39
Aussermittig_Eichfehler_Toleranz_ok_mJ{Bereich}_{Punkt} | OK/NIET OK, of de specificatie van de ijkfoutgrens bij belastingspositie {Punkt} van de excentriciteitstest in het weegbereik {Bereich}, na de justering wordt nageleefd (NIET OK in rood); N/A zonder tolerantie. | OK / NIET OK | {Bereich}: Weegbereik (1-4) {Punkt}: Testpunt (1 ... n) | Toleranties | alle | 42
Aussermittig_Eichfehler_Toleranz_ok_oJ{Bereich}_{Punkt} | OK/NIET OK, of de specificatie van de ijkfoutgrens bij belastingspositie {Punkt} van de excentriciteitstest in het weegbereik {Bereich}, vóór de justering wordt nageleefd (NIET OK in rood); N/A zonder tolerantie. | OK / NIET OK | {Bereich}: Weegbereik (1-4) {Punkt}: Testpunt (1 ... n) | Toleranties | alle | 42
Aussermittig_Eichfehler_Toleranz_ok{Bereich}_{Punkt} | OK/NIET OK, of de specificatie van de ijkfoutgrens bij belastingspositie {Punkt} van de excentriciteitstest in het weegbereik {Bereich} wordt nageleefd (NIET OK in rood); N/A zonder tolerantie. | OK / NIET OK | {Bereich}: Weegbereik (1-4) {Punkt}: Testpunt (1 ... n) | Toleranties | alle | 39
Aussermittig_Eichfehler_Toleranz_VglWert_mJ{Bereich}_{Punkt} | Vergeleken waarde (afwijking) bij belastingspositie {Punkt} van de excentriciteitstest in het weegbereik {Bereich}, na de justering, in de eenheid van de tolerantiespecificatie. N/A zonder tolerantie. | [Waarde] [Eenheid] | {Bereich}: Weegbereik (1-4) {Punkt}: Testpunt (1 ... n) | Toleranties | alle | 47
Aussermittig_Eichfehler_Toleranz_VglWert_oJ{Bereich}_{Punkt} | Vergeleken waarde (afwijking) bij belastingspositie {Punkt} van de excentriciteitstest in het weegbereik {Bereich}, vóór de justering, in de eenheid van de tolerantiespecificatie. N/A zonder tolerantie. | [Waarde] [Eenheid] | {Bereich}: Weegbereik (1-4) {Punkt}: Testpunt (1 ... n) | Toleranties | alle | 47
Aussermittig_Eichfehler_Toleranz_VglWert{Bereich}_{Punkt} | Vergeleken waarde (afwijking) bij belastingspositie {Punkt} van de excentriciteitstest in het weegbereik {Bereich}, in de eenheid van de tolerantiespecificatie. N/A zonder tolerantie. | [Waarde] [Eenheid] | {Bereich}: Weegbereik (1-4) {Punkt}: Testpunt (1 ... n) | Toleranties | alle | 44
Aussermittig_Eichfehler_Toleranz{Bereich} | Specificatie van de ijkfoutgrens voor het eerste testpunt van de excentriciteitstest in het weegbereik {Bereich}, met eenheid (d, % of massa-eenheid). Wordt ook uitgegeven bij de testwaarden van de klantweegschaal met de daar opgeslagen toleranties. | [Waarde] [Eenheid] | {Bereich}: Weegbereik (1-4) | Toleranties | alle | 33
Aussermittig_Eichfehler_Toleranz{Bereich}_{Punkt} | Specificatie van de ijkfoutgrens voor belastingspositie {Punkt} van de excentriciteitstest in het weegbereik {Bereich}, met eenheid (d, % of massa-eenheid). | [Waarde] [Eenheid] | {Bereich}: Weegbereik (1-4) {Punkt}: Testpunt (1 ... n) | Toleranties | alle | 36
Aussermittig_Eichfehler_Toleranz{Punkt} | Specificatie van de ijkfoutgrens voor belastingspositie {Punkt} van de excentriciteitstest, met eenheid (d, % of massa-eenheid), zonder opgave van het weegbereik. | [Waarde] [Eenheid] | {Punkt}: Testpunt (1 ... n) | Toleranties | alle | 34
Aussermittig_Hersteller_Innerhalb_Toleranz_mJ{Bereich}_{Punkt} | Ja/Nee, of de specificatie van de fabrikanttolerantie bij belastingspositie {Punkt} van de excentriciteitstest in het weegbereik {Bereich}, na de justering wordt nageleefd; N/A zonder tolerantie. | Ja / Nee | {Bereich}: Weegbereik (1-4) {Punkt}: Testpunt (1 ... n) | Toleranties | alle | 49
Aussermittig_Hersteller_Innerhalb_Toleranz_oJ{Bereich}_{Punkt} | Ja/Nee, of de specificatie van de fabrikanttolerantie bij belastingspositie {Punkt} van de excentriciteitstest in het weegbereik {Bereich}, vóór de justering wordt nageleefd; N/A zonder tolerantie. | Ja / Nee | {Bereich}: Weegbereik (1-4) {Punkt}: Testpunt (1 ... n) | Toleranties | alle | 49
Aussermittig_Hersteller_Innerhalb_Toleranz{Bereich}_{Punkt} | Ja/Nee, of de specificatie van de fabrikanttolerantie bij belastingspositie {Punkt} van de excentriciteitstest in het weegbereik {Bereich} wordt nageleefd; N/A zonder tolerantie. | Ja / Nee | {Bereich}: Weegbereik (1-4) {Punkt}: Testpunt (1 ... n) | Toleranties | alle | 46
Aussermittig_Hersteller_Messung_rot_mJ{Bereich}_{Punkt} | Meetwaarde (aanwijzing) met eenheid bij belastingspositie {Punkt} van de excentriciteitstest in het weegbereik {Bereich}, na de justering; rood, wanneer de specificatie van de fabrikanttolerantie niet wordt nageleefd; N/A zonder tolerantie. | [Waarde] [Eenheid] | {Bereich}: Weegbereik (1-4) {Punkt}: Testpunt (1 ... n) | Toleranties | alle | 42
Aussermittig_Hersteller_Messung_rot_oJ{Bereich}_{Punkt} | Meetwaarde (aanwijzing) met eenheid bij belastingspositie {Punkt} van de excentriciteitstest in het weegbereik {Bereich}, vóór de justering; rood, wanneer de specificatie van de fabrikanttolerantie niet wordt nageleefd; N/A zonder tolerantie. | [Waarde] [Eenheid] | {Bereich}: Weegbereik (1-4) {Punkt}: Testpunt (1 ... n) | Toleranties | alle | 42
Aussermittig_Hersteller_Messung_rot{Bereich}_{Punkt} | Meetwaarde (aanwijzing) met eenheid bij belastingspositie {Punkt} van de excentriciteitstest in het weegbereik {Bereich}; rood, wanneer de specificatie van de fabrikanttolerantie niet wordt nageleefd; N/A zonder tolerantie. | [Waarde] [Eenheid] | {Bereich}: Weegbereik (1-4) {Punkt}: Testpunt (1 ... n) | Toleranties | alle | 39
Aussermittig_Hersteller_Toleranz_Differenz_mJ{Bereich}_{Punkt} | Absolute waarde van de afwijking bij belastingspositie {Punkt} van de excentriciteitstest in het weegbereik {Bereich}, na de justering, in de eenheid van de tolerantiespecificatie (d, % of massa-eenheid); leeg, wanneer omrekenen niet mogelijk is. | [Waarde] [Eenheid] | {Bereich}: Weegbereik (1-4) {Punkt}: Testpunt (1 ... n) | Toleranties | alle | 49
Aussermittig_Hersteller_Toleranz_Differenz_oJ{Bereich}_{Punkt} | Absolute waarde van de afwijking bij belastingspositie {Punkt} van de excentriciteitstest in het weegbereik {Bereich}, vóór de justering, in de eenheid van de tolerantiespecificatie (d, % of massa-eenheid); leeg, wanneer omrekenen niet mogelijk is. | [Waarde] [Eenheid] | {Bereich}: Weegbereik (1-4) {Punkt}: Testpunt (1 ... n) | Toleranties | alle | 49
Aussermittig_Hersteller_Toleranz_Differenz{Bereich}_{Punkt} | Absolute waarde van de afwijking bij belastingspositie {Punkt} van de excentriciteitstest in het weegbereik {Bereich}, in de eenheid van de tolerantiespecificatie (d, % of massa-eenheid); leeg, wanneer omrekenen niet mogelijk is. | [Waarde] [Eenheid] | {Bereich}: Weegbereik (1-4) {Punkt}: Testpunt (1 ... n) | Toleranties | alle | 46
Aussermittig_Hersteller_Toleranz_DiffWert_mJ{Bereich}_{Punkt} | Afstand tussen de specificatie van de fabrikanttolerantie en de vergeleken waarde bij belastingspositie {Punkt} van de excentriciteitstest in het weegbereik {Bereich}, na de justering, in de tolerantie-eenheid; negatief bij overschrijding; N/A zonder tolerantie. | [Waarde] [Eenheid] | {Bereich}: Weegbereik (1-4) {Punkt}: Testpunt (1 ... n) | Toleranties | alle | 48
Aussermittig_Hersteller_Toleranz_DiffWert_oJ{Bereich}_{Punkt} | Afstand tussen de specificatie van de fabrikanttolerantie en de vergeleken waarde bij belastingspositie {Punkt} van de excentriciteitstest in het weegbereik {Bereich}, vóór de justering, in de tolerantie-eenheid; negatief bij overschrijding; N/A zonder tolerantie. | [Waarde] [Eenheid] | {Bereich}: Weegbereik (1-4) {Punkt}: Testpunt (1 ... n) | Toleranties | alle | 48
Aussermittig_Hersteller_Toleranz_DiffWert{Bereich}_{Punkt} | Afstand tussen de specificatie van de fabrikanttolerantie en de vergeleken waarde bij belastingspositie {Punkt} van de excentriciteitstest in het weegbereik {Bereich}, in de tolerantie-eenheid; negatief bij overschrijding; N/A zonder tolerantie. | [Waarde] [Eenheid] | {Bereich}: Weegbereik (1-4) {Punkt}: Testpunt (1 ... n) | Toleranties | alle | 45
Aussermittig_Hersteller_Toleranz_max{Bereich} | Specificatie van de fabrikanttolerantie voor de laatste belastingspositie van de excentriciteitstest in het weegbereik {Bereich}, met eenheid (d, % of massa-eenheid). | [Waarde] [Eenheid] | {Bereich}: Weegbereik (1-4) | Toleranties | alle | 37
Aussermittig_Hersteller_Toleranz_mJ{Bereich} | Specificatie van de fabrikanttolerantie voor het eerste testpunt van de excentriciteitstest in het weegbereik {Bereich}, na de justering, met eenheid (d, % of massa-eenheid). | [Waarde] [Eenheid] | {Bereich}: Weegbereik (1-4) | Toleranties | alle | 36
Aussermittig_Hersteller_Toleranz_mJ{Bereich}_{Punkt} | Specificatie van de fabrikanttolerantie voor belastingspositie {Punkt} van de excentriciteitstest in het weegbereik {Bereich}, na de justering, met eenheid (d, % of massa-eenheid). | [Waarde] [Eenheid] | {Bereich}: Weegbereik (1-4) {Punkt}: Testpunt (1 ... n) | Toleranties | alle | 39
Aussermittig_Hersteller_Toleranz_oJ{Bereich} | Specificatie van de fabrikanttolerantie voor het eerste testpunt van de excentriciteitstest in het weegbereik {Bereich}, vóór de justering, met eenheid (d, % of massa-eenheid). | [Waarde] [Eenheid] | {Bereich}: Weegbereik (1-4) | Toleranties | alle | 36
Aussermittig_Hersteller_Toleranz_oJ{Bereich}_{Punkt} | Specificatie van de fabrikanttolerantie voor belastingspositie {Punkt} van de excentriciteitstest in het weegbereik {Bereich}, vóór de justering, met eenheid (d, % of massa-eenheid). | [Waarde] [Eenheid] | {Bereich}: Weegbereik (1-4) {Punkt}: Testpunt (1 ... n) | Toleranties | alle | 39
Aussermittig_Hersteller_Toleranz_ok_mJ{Bereich}_{Punkt} | OK/NIET OK, of de specificatie van de fabrikanttolerantie bij belastingspositie {Punkt} van de excentriciteitstest in het weegbereik {Bereich}, na de justering wordt nageleefd (NIET OK in rood); N/A zonder tolerantie. | OK / NIET OK | {Bereich}: Weegbereik (1-4) {Punkt}: Testpunt (1 ... n) | Toleranties | alle | 42
Aussermittig_Hersteller_Toleranz_ok_oJ{Bereich}_{Punkt} | OK/NIET OK, of de specificatie van de fabrikanttolerantie bij belastingspositie {Punkt} van de excentriciteitstest in het weegbereik {Bereich}, vóór de justering wordt nageleefd (NIET OK in rood); N/A zonder tolerantie. | OK / NIET OK | {Bereich}: Weegbereik (1-4) {Punkt}: Testpunt (1 ... n) | Toleranties | alle | 42
Aussermittig_Hersteller_Toleranz_ok{Bereich}_{Punkt} | OK/NIET OK, of de specificatie van de fabrikanttolerantie bij belastingspositie {Punkt} van de excentriciteitstest in het weegbereik {Bereich} wordt nageleefd (NIET OK in rood); N/A zonder tolerantie. | OK / NIET OK | {Bereich}: Weegbereik (1-4) {Punkt}: Testpunt (1 ... n) | Toleranties | alle | 39
Aussermittig_Hersteller_Toleranz_VglWert_mJ{Bereich}_{Punkt} | Vergeleken waarde (afwijking) bij belastingspositie {Punkt} van de excentriciteitstest in het weegbereik {Bereich}, na de justering, in de eenheid van de tolerantiespecificatie. N/A zonder tolerantie. | [Waarde] [Eenheid] | {Bereich}: Weegbereik (1-4) {Punkt}: Testpunt (1 ... n) | Toleranties | alle | 47
Aussermittig_Hersteller_Toleranz_VglWert_oJ{Bereich}_{Punkt} | Vergeleken waarde (afwijking) bij belastingspositie {Punkt} van de excentriciteitstest in het weegbereik {Bereich}, vóór de justering, in de eenheid van de tolerantiespecificatie. N/A zonder tolerantie. | [Waarde] [Eenheid] | {Bereich}: Weegbereik (1-4) {Punkt}: Testpunt (1 ... n) | Toleranties | alle | 47
Aussermittig_Hersteller_Toleranz_VglWert{Bereich}_{Punkt} | Vergeleken waarde (afwijking) bij belastingspositie {Punkt} van de excentriciteitstest in het weegbereik {Bereich}, in de eenheid van de tolerantiespecificatie. N/A zonder tolerantie. | [Waarde] [Eenheid] | {Bereich}: Weegbereik (1-4) {Punkt}: Testpunt (1 ... n) | Toleranties | alle | 44
Aussermittig_Hersteller_Toleranz{Bereich} | Specificatie van de fabrikanttolerantie voor het eerste testpunt van de excentriciteitstest in het weegbereik {Bereich}, met eenheid (d, % of massa-eenheid). Wordt ook uitgegeven bij de testwaarden van de klantweegschaal met de daar opgeslagen toleranties. | [Waarde] [Eenheid] | {Bereich}: Weegbereik (1-4) | Toleranties | alle | 33
Aussermittig_Hersteller_Toleranz{Bereich}_{Punkt} | Specificatie van de fabrikanttolerantie voor belastingspositie {Punkt} van de excentriciteitstest in het weegbereik {Bereich}, met eenheid (d, % of massa-eenheid). | [Waarde] [Eenheid] | {Bereich}: Weegbereik (1-4) {Punkt}: Testpunt (1 ... n) | Toleranties | alle | 36
Aussermittig_Hersteller_Toleranz{Punkt} | Specificatie van de fabrikanttolerantie voor belastingspositie {Punkt} van de excentriciteitstest, met eenheid (d, % of massa-eenheid), zonder opgave van het weegbereik. | [Waarde] [Eenheid] | {Punkt}: Testpunt (1 ... n) | Toleranties | alle | 34
Aussermittig_Innerhalb_Toleranz_mJ{Bereich}_{Punkt} | Ja/Nee, of de specificatie van de tolerantie van de kalibratie bij belastingspositie {Punkt} van de excentriciteitstest in het weegbereik {Bereich}, na de justering wordt nageleefd; N/A zonder tolerantie. | Ja / Nee | {Bereich}: Weegbereik (1-4) {Punkt}: Testpunt (1 ... n) | Toleranties | alle | 38
Aussermittig_Innerhalb_Toleranz_oJ{Bereich}_{Punkt} | Ja/Nee, of de specificatie van de tolerantie van de kalibratie bij belastingspositie {Punkt} van de excentriciteitstest in het weegbereik {Bereich}, vóór de justering wordt nageleefd; N/A zonder tolerantie. | Ja / Nee | {Bereich}: Weegbereik (1-4) {Punkt}: Testpunt (1 ... n) | Toleranties | alle | 38
Aussermittig_Innerhalb_Toleranz{Bereich}_{Punkt} | Ja/Nee, of de specificatie van de tolerantie van de kalibratie bij belastingspositie {Punkt} van de excentriciteitstest in het weegbereik {Bereich} wordt nageleefd; N/A zonder tolerantie. | Ja / Nee | {Bereich}: Weegbereik (1-4) {Punkt}: Testpunt (1 ... n) | Toleranties | alle | 35
Aussermittig_Kunden_Innerhalb_Toleranz_mJ{Bereich}_{Punkt} | Ja/Nee, of de specificatie van de klanttolerantie bij belastingspositie {Punkt} van de excentriciteitstest in het weegbereik {Bereich}, na de justering wordt nageleefd; N/A zonder tolerantie. | Ja / Nee | {Bereich}: Weegbereik (1-4) {Punkt}: Testpunt (1 ... n) | Toleranties | alle | 45
Aussermittig_Kunden_Innerhalb_Toleranz_oJ{Bereich}_{Punkt} | Ja/Nee, of de specificatie van de klanttolerantie bij belastingspositie {Punkt} van de excentriciteitstest in het weegbereik {Bereich}, vóór de justering wordt nageleefd; N/A zonder tolerantie. | Ja / Nee | {Bereich}: Weegbereik (1-4) {Punkt}: Testpunt (1 ... n) | Toleranties | alle | 45
Aussermittig_Kunden_Innerhalb_Toleranz{Bereich}_{Punkt} | Ja/Nee, of de specificatie van de klanttolerantie bij belastingspositie {Punkt} van de excentriciteitstest in het weegbereik {Bereich} wordt nageleefd; N/A zonder tolerantie. | Ja / Nee | {Bereich}: Weegbereik (1-4) {Punkt}: Testpunt (1 ... n) | Toleranties | alle | 42
Aussermittig_Kunden_Messung_rot_mJ{Bereich}_{Punkt} | Meetwaarde (aanwijzing) met eenheid bij belastingspositie {Punkt} van de excentriciteitstest in het weegbereik {Bereich}, na de justering; rood, wanneer de specificatie van de klanttolerantie niet wordt nageleefd; N/A zonder tolerantie. | [Waarde] [Eenheid] | {Bereich}: Weegbereik (1-4) {Punkt}: Testpunt (1 ... n) | Toleranties | alle | 38
Aussermittig_Kunden_Messung_rot_oJ{Bereich}_{Punkt} | Meetwaarde (aanwijzing) met eenheid bij belastingspositie {Punkt} van de excentriciteitstest in het weegbereik {Bereich}, vóór de justering; rood, wanneer de specificatie van de klanttolerantie niet wordt nageleefd; N/A zonder tolerantie. | [Waarde] [Eenheid] | {Bereich}: Weegbereik (1-4) {Punkt}: Testpunt (1 ... n) | Toleranties | alle | 38
Aussermittig_Kunden_Messung_rot{Bereich}_{Punkt} | Meetwaarde (aanwijzing) met eenheid bij belastingspositie {Punkt} van de excentriciteitstest in het weegbereik {Bereich}; rood, wanneer de specificatie van de klanttolerantie niet wordt nageleefd; N/A zonder tolerantie. | [Waarde] [Eenheid] | {Bereich}: Weegbereik (1-4) {Punkt}: Testpunt (1 ... n) | Toleranties | alle | 35
Aussermittig_Kunden_Toleranz_Differenz_mJ{Bereich}_{Punkt} | Absolute waarde van de afwijking bij belastingspositie {Punkt} van de excentriciteitstest in het weegbereik {Bereich}, na de justering, in de eenheid van de tolerantiespecificatie (d, % of massa-eenheid); leeg, wanneer omrekenen niet mogelijk is. | [Waarde] [Eenheid] | {Bereich}: Weegbereik (1-4) {Punkt}: Testpunt (1 ... n) | Toleranties | alle | 45
Aussermittig_Kunden_Toleranz_Differenz_oJ{Bereich}_{Punkt} | Absolute waarde van de afwijking bij belastingspositie {Punkt} van de excentriciteitstest in het weegbereik {Bereich}, vóór de justering, in de eenheid van de tolerantiespecificatie (d, % of massa-eenheid); leeg, wanneer omrekenen niet mogelijk is. | [Waarde] [Eenheid] | {Bereich}: Weegbereik (1-4) {Punkt}: Testpunt (1 ... n) | Toleranties | alle | 45
Aussermittig_Kunden_Toleranz_Differenz{Bereich}_{Punkt} | Absolute waarde van de afwijking bij belastingspositie {Punkt} van de excentriciteitstest in het weegbereik {Bereich}, in de eenheid van de tolerantiespecificatie (d, % of massa-eenheid); leeg, wanneer omrekenen niet mogelijk is. | [Waarde] [Eenheid] | {Bereich}: Weegbereik (1-4) {Punkt}: Testpunt (1 ... n) | Toleranties | alle | 42
Aussermittig_Kunden_Toleranz_DiffWert_mJ{Bereich}_{Punkt} | Afstand tussen de specificatie van de klanttolerantie en de vergeleken waarde bij belastingspositie {Punkt} van de excentriciteitstest in het weegbereik {Bereich}, na de justering, in de tolerantie-eenheid; negatief bij overschrijding; N/A zonder tolerantie. | [Waarde] [Eenheid] | {Bereich}: Weegbereik (1-4) {Punkt}: Testpunt (1 ... n) | Toleranties | alle | 44
Aussermittig_Kunden_Toleranz_DiffWert_oJ{Bereich}_{Punkt} | Afstand tussen de specificatie van de klanttolerantie en de vergeleken waarde bij belastingspositie {Punkt} van de excentriciteitstest in het weegbereik {Bereich}, vóór de justering, in de tolerantie-eenheid; negatief bij overschrijding; N/A zonder tolerantie. | [Waarde] [Eenheid] | {Bereich}: Weegbereik (1-4) {Punkt}: Testpunt (1 ... n) | Toleranties | alle | 44
Aussermittig_Kunden_Toleranz_DiffWert{Bereich}_{Punkt} | Afstand tussen de specificatie van de klanttolerantie en de vergeleken waarde bij belastingspositie {Punkt} van de excentriciteitstest in het weegbereik {Bereich}, in de tolerantie-eenheid; negatief bij overschrijding; N/A zonder tolerantie. | [Waarde] [Eenheid] | {Bereich}: Weegbereik (1-4) {Punkt}: Testpunt (1 ... n) | Toleranties | alle | 41
Aussermittig_Kunden_Toleranz_max{Bereich} | Specificatie van de klanttolerantie voor de laatste belastingspositie van de excentriciteitstest in het weegbereik {Bereich}, met eenheid (d, % of massa-eenheid). | [Waarde] [Eenheid] | {Bereich}: Weegbereik (1-4) | Toleranties | alle | 33
Aussermittig_Kunden_Toleranz_mJ{Bereich} | Specificatie van de klanttolerantie voor het eerste testpunt van de excentriciteitstest in het weegbereik {Bereich}, na de justering, met eenheid (d, % of massa-eenheid). | [Waarde] [Eenheid] | {Bereich}: Weegbereik (1-4) | Toleranties | alle | 32
Aussermittig_Kunden_Toleranz_mJ{Bereich}_{Punkt} | Specificatie van de klanttolerantie voor belastingspositie {Punkt} van de excentriciteitstest in het weegbereik {Bereich}, na de justering, met eenheid (d, % of massa-eenheid). | [Waarde] [Eenheid] | {Bereich}: Weegbereik (1-4) {Punkt}: Testpunt (1 ... n) | Toleranties | alle | 35
Aussermittig_Kunden_Toleranz_oJ{Bereich} | Specificatie van de klanttolerantie voor het eerste testpunt van de excentriciteitstest in het weegbereik {Bereich}, vóór de justering, met eenheid (d, % of massa-eenheid). | [Waarde] [Eenheid] | {Bereich}: Weegbereik (1-4) | Toleranties | alle | 32
Aussermittig_Kunden_Toleranz_oJ{Bereich}_{Punkt} | Specificatie van de klanttolerantie voor belastingspositie {Punkt} van de excentriciteitstest in het weegbereik {Bereich}, vóór de justering, met eenheid (d, % of massa-eenheid). | [Waarde] [Eenheid] | {Bereich}: Weegbereik (1-4) {Punkt}: Testpunt (1 ... n) | Toleranties | alle | 35
Aussermittig_Kunden_Toleranz_ok_mJ{Bereich}_{Punkt} | OK/NIET OK, of de specificatie van de klanttolerantie bij belastingspositie {Punkt} van de excentriciteitstest in het weegbereik {Bereich}, na de justering wordt nageleefd (NIET OK in rood); N/A zonder tolerantie. | OK / NIET OK | {Bereich}: Weegbereik (1-4) {Punkt}: Testpunt (1 ... n) | Toleranties | alle | 38
Aussermittig_Kunden_Toleranz_ok_oJ{Bereich}_{Punkt} | OK/NIET OK, of de specificatie van de klanttolerantie bij belastingspositie {Punkt} van de excentriciteitstest in het weegbereik {Bereich}, vóór de justering wordt nageleefd (NIET OK in rood); N/A zonder tolerantie. | OK / NIET OK | {Bereich}: Weegbereik (1-4) {Punkt}: Testpunt (1 ... n) | Toleranties | alle | 38
Aussermittig_Kunden_Toleranz_ok{Bereich}_{Punkt} | OK/NIET OK, of de specificatie van de klanttolerantie bij belastingspositie {Punkt} van de excentriciteitstest in het weegbereik {Bereich} wordt nageleefd (NIET OK in rood); N/A zonder tolerantie. | OK / NIET OK | {Bereich}: Weegbereik (1-4) {Punkt}: Testpunt (1 ... n) | Toleranties | alle | 35
Aussermittig_Kunden_Toleranz_VglWert_mJ{Bereich}_{Punkt} | Vergeleken waarde (afwijking) bij belastingspositie {Punkt} van de excentriciteitstest in het weegbereik {Bereich}, na de justering, in de eenheid van de tolerantiespecificatie. N/A zonder tolerantie. | [Waarde] [Eenheid] | {Bereich}: Weegbereik (1-4) {Punkt}: Testpunt (1 ... n) | Toleranties | alle | 43
Aussermittig_Kunden_Toleranz_VglWert_oJ{Bereich}_{Punkt} | Vergeleken waarde (afwijking) bij belastingspositie {Punkt} van de excentriciteitstest in het weegbereik {Bereich}, vóór de justering, in de eenheid van de tolerantiespecificatie. N/A zonder tolerantie. | [Waarde] [Eenheid] | {Bereich}: Weegbereik (1-4) {Punkt}: Testpunt (1 ... n) | Toleranties | alle | 43
Aussermittig_Kunden_Toleranz_VglWert{Bereich}_{Punkt} | Vergeleken waarde (afwijking) bij belastingspositie {Punkt} van de excentriciteitstest in het weegbereik {Bereich}, in de eenheid van de tolerantiespecificatie. N/A zonder tolerantie. | [Waarde] [Eenheid] | {Bereich}: Weegbereik (1-4) {Punkt}: Testpunt (1 ... n) | Toleranties | alle | 40
Aussermittig_Kunden_Toleranz{Bereich} | Specificatie van de klanttolerantie voor het eerste testpunt van de excentriciteitstest in het weegbereik {Bereich}, met eenheid (d, % of massa-eenheid). Wordt ook uitgegeven bij de testwaarden van de klantweegschaal met de daar opgeslagen toleranties. | [Waarde] [Eenheid] | {Bereich}: Weegbereik (1-4) | Toleranties | alle | 29
Aussermittig_Kunden_Toleranz{Bereich}_{Punkt} | Specificatie van de klanttolerantie voor belastingspositie {Punkt} van de excentriciteitstest in het weegbereik {Bereich}, met eenheid (d, % of massa-eenheid). | [Waarde] [Eenheid] | {Bereich}: Weegbereik (1-4) {Punkt}: Testpunt (1 ... n) | Toleranties | alle | 32
Aussermittig_Kunden_Toleranz{Punkt} | Specificatie van de klanttolerantie voor belastingspositie {Punkt} van de excentriciteitstest, met eenheid (d, % of massa-eenheid), zonder opgave van het weegbereik. | [Waarde] [Eenheid] | {Punkt}: Testpunt (1 ... n) | Toleranties | alle | 30
Aussermittig_Messung_rot_mJ{Bereich}_{Punkt} | Meetwaarde (aanwijzing) met eenheid bij belastingspositie {Punkt} van de excentriciteitstest in het weegbereik {Bereich}, na de justering; rood, wanneer de specificatie van de tolerantie van de kalibratie niet wordt nageleefd; N/A zonder tolerantie. | [Waarde] [Eenheid] | {Bereich}: Weegbereik (1-4) {Punkt}: Testpunt (1 ... n) | Toleranties | alle | 31
Aussermittig_Messung_rot_oJ{Bereich}_{Punkt} | Meetwaarde (aanwijzing) met eenheid bij belastingspositie {Punkt} van de excentriciteitstest in het weegbereik {Bereich}, vóór de justering; rood, wanneer de specificatie van de tolerantie van de kalibratie niet wordt nageleefd; N/A zonder tolerantie. | [Waarde] [Eenheid] | {Bereich}: Weegbereik (1-4) {Punkt}: Testpunt (1 ... n) | Toleranties | alle | 31
Aussermittig_Messung_rot{Bereich}_{Punkt} | Meetwaarde (aanwijzing) met eenheid bij belastingspositie {Punkt} van de excentriciteitstest in het weegbereik {Bereich}; rood, wanneer de specificatie van de tolerantie van de kalibratie niet wordt nageleefd; N/A zonder tolerantie. | [Waarde] [Eenheid] | {Bereich}: Weegbereik (1-4) {Punkt}: Testpunt (1 ... n) | Toleranties | alle | 28
Aussermittig_Toleranz_Differenz_mJ{Bereich}_{Punkt} | Absolute waarde van de afwijking bij belastingspositie {Punkt} van de excentriciteitstest in het weegbereik {Bereich}, na de justering, in de eenheid van de tolerantiespecificatie (d, % of massa-eenheid); leeg, wanneer omrekenen niet mogelijk is. | [Waarde] [Eenheid] | {Bereich}: Weegbereik (1-4) {Punkt}: Testpunt (1 ... n) | Toleranties | alle | 38
Aussermittig_Toleranz_Differenz_oJ{Bereich}_{Punkt} | Absolute waarde van de afwijking bij belastingspositie {Punkt} van de excentriciteitstest in het weegbereik {Bereich}, vóór de justering, in de eenheid van de tolerantiespecificatie (d, % of massa-eenheid); leeg, wanneer omrekenen niet mogelijk is. | [Waarde] [Eenheid] | {Bereich}: Weegbereik (1-4) {Punkt}: Testpunt (1 ... n) | Toleranties | alle | 38
Aussermittig_Toleranz_Differenz{Bereich}_{Punkt} | Absolute waarde van de afwijking bij belastingspositie {Punkt} van de excentriciteitstest in het weegbereik {Bereich}, in de eenheid van de tolerantiespecificatie (d, % of massa-eenheid); leeg, wanneer omrekenen niet mogelijk is. | [Waarde] [Eenheid] | {Bereich}: Weegbereik (1-4) {Punkt}: Testpunt (1 ... n) | Toleranties | alle | 35
Aussermittig_Toleranz_DiffWert_mJ{Bereich}_{Punkt} | Afstand tussen de specificatie van de tolerantie van de kalibratie en de vergeleken waarde bij belastingspositie {Punkt} van de excentriciteitstest in het weegbereik {Bereich}, na de justering, in de tolerantie-eenheid; negatief bij overschrijding; N/A zonder tolerantie. | [Waarde] [Eenheid] | {Bereich}: Weegbereik (1-4) {Punkt}: Testpunt (1 ... n) | Toleranties | alle | 37
Aussermittig_Toleranz_DiffWert_oJ{Bereich}_{Punkt} | Afstand tussen de specificatie van de tolerantie van de kalibratie en de vergeleken waarde bij belastingspositie {Punkt} van de excentriciteitstest in het weegbereik {Bereich}, vóór de justering, in de tolerantie-eenheid; negatief bij overschrijding; N/A zonder tolerantie. | [Waarde] [Eenheid] | {Bereich}: Weegbereik (1-4) {Punkt}: Testpunt (1 ... n) | Toleranties | alle | 37
Aussermittig_Toleranz_DiffWert{Bereich}_{Punkt} | Afstand tussen de specificatie van de tolerantie van de kalibratie en de vergeleken waarde bij belastingspositie {Punkt} van de excentriciteitstest in het weegbereik {Bereich}, in de tolerantie-eenheid; negatief bij overschrijding; N/A zonder tolerantie. | [Waarde] [Eenheid] | {Bereich}: Weegbereik (1-4) {Punkt}: Testpunt (1 ... n) | Toleranties | alle | 34
Aussermittig_Toleranz_max{Bereich} | Specificatie van de tolerantie van de kalibratie voor de laatste belastingspositie van de excentriciteitstest in het weegbereik {Bereich}, met eenheid (d, % of massa-eenheid). | [Waarde] [Eenheid] | {Bereich}: Weegbereik (1-4) | Toleranties | alle | 26
Aussermittig_Toleranz_mJ{Bereich} | Specificatie van de tolerantie van de kalibratie voor het eerste testpunt van de excentriciteitstest in het weegbereik {Bereich}, na de justering, met eenheid (d, % of massa-eenheid). | [Waarde] [Eenheid] | {Bereich}: Weegbereik (1-4) | Toleranties | alle | 25
Aussermittig_Toleranz_mJ{Bereich}_{Punkt} | Specificatie van de tolerantie van de kalibratie voor belastingspositie {Punkt} van de excentriciteitstest in het weegbereik {Bereich}, na de justering, met eenheid (d, % of massa-eenheid). | [Waarde] [Eenheid] | {Bereich}: Weegbereik (1-4) {Punkt}: Testpunt (1 ... n) | Toleranties | alle | 28
Aussermittig_Toleranz_oJ{Bereich} | Specificatie van de tolerantie van de kalibratie voor het eerste testpunt van de excentriciteitstest in het weegbereik {Bereich}, vóór de justering, met eenheid (d, % of massa-eenheid). | [Waarde] [Eenheid] | {Bereich}: Weegbereik (1-4) | Toleranties | alle | 25
Aussermittig_Toleranz_oJ{Bereich}_{Punkt} | Specificatie van de tolerantie van de kalibratie voor belastingspositie {Punkt} van de excentriciteitstest in het weegbereik {Bereich}, vóór de justering, met eenheid (d, % of massa-eenheid). | [Waarde] [Eenheid] | {Bereich}: Weegbereik (1-4) {Punkt}: Testpunt (1 ... n) | Toleranties | alle | 28
Aussermittig_Toleranz_ok_mJ{Bereich}_{Punkt} | OK/NIET OK, of de specificatie van de tolerantie van de kalibratie bij belastingspositie {Punkt} van de excentriciteitstest in het weegbereik {Bereich}, na de justering wordt nageleefd (NIET OK in rood); N/A zonder tolerantie. | OK / NIET OK | {Bereich}: Weegbereik (1-4) {Punkt}: Testpunt (1 ... n) | Toleranties | alle | 31
Aussermittig_Toleranz_ok_oJ{Bereich}_{Punkt} | OK/NIET OK, of de specificatie van de tolerantie van de kalibratie bij belastingspositie {Punkt} van de excentriciteitstest in het weegbereik {Bereich}, vóór de justering wordt nageleefd (NIET OK in rood); N/A zonder tolerantie. | OK / NIET OK | {Bereich}: Weegbereik (1-4) {Punkt}: Testpunt (1 ... n) | Toleranties | alle | 31
Aussermittig_Toleranz_ok{Bereich}_{Punkt} | OK/NIET OK, of de specificatie van de tolerantie van de kalibratie bij belastingspositie {Punkt} van de excentriciteitstest in het weegbereik {Bereich} wordt nageleefd (NIET OK in rood); N/A zonder tolerantie. | OK / NIET OK | {Bereich}: Weegbereik (1-4) {Punkt}: Testpunt (1 ... n) | Toleranties | alle | 28
Aussermittig_Toleranz_VglWert_mJ{Bereich}_{Punkt} | Vergeleken waarde (afwijking) bij belastingspositie {Punkt} van de excentriciteitstest in het weegbereik {Bereich}, na de justering, in de eenheid van de tolerantiespecificatie. N/A zonder tolerantie. | [Waarde] [Eenheid] | {Bereich}: Weegbereik (1-4) {Punkt}: Testpunt (1 ... n) | Toleranties | alle | 36
Aussermittig_Toleranz_VglWert_oJ{Bereich}_{Punkt} | Vergeleken waarde (afwijking) bij belastingspositie {Punkt} van de excentriciteitstest in het weegbereik {Bereich}, vóór de justering, in de eenheid van de tolerantiespecificatie. N/A zonder tolerantie. | [Waarde] [Eenheid] | {Bereich}: Weegbereik (1-4) {Punkt}: Testpunt (1 ... n) | Toleranties | alle | 36
Aussermittig_Toleranz_VglWert{Bereich}_{Punkt} | Vergeleken waarde (afwijking) bij belastingspositie {Punkt} van de excentriciteitstest in het weegbereik {Bereich}, in de eenheid van de tolerantiespecificatie. N/A zonder tolerantie. | [Waarde] [Eenheid] | {Bereich}: Weegbereik (1-4) {Punkt}: Testpunt (1 ... n) | Toleranties | alle | 33
Aussermittig_Toleranz{Bereich} | Specificatie van de tolerantie van de kalibratie voor het eerste testpunt van de excentriciteitstest in het weegbereik {Bereich}, met eenheid (d, % of massa-eenheid). Wordt ook uitgegeven bij de testwaarden van de klantweegschaal met de daar opgeslagen toleranties. | [Waarde] [Eenheid] | {Bereich}: Weegbereik (1-4) | Toleranties | alle | 22
Aussermittig_Toleranz{Bereich}_{Punkt} | Specificatie van de tolerantie van de kalibratie voor belastingspositie {Punkt} van de excentriciteitstest in het weegbereik {Bereich}, met eenheid (d, % of massa-eenheid). | [Waarde] [Eenheid] | {Bereich}: Weegbereik (1-4) {Punkt}: Testpunt (1 ... n) | Toleranties | alle | 25
Aussermittig_Toleranz{Punkt} | Specificatie van de tolerantie van de kalibratie voor belastingspositie {Punkt} van de excentriciteitstest, met eenheid (d, % of massa-eenheid), zonder opgave van het weegbereik. | [Waarde] [Eenheid] | {Punkt}: Testpunt (1 ... n) | Toleranties | alle | 23
Aussermittig_Verkehrsfehler_Innerhalb_Toleranz_mJ{Bereich}_{Punkt} | Ja/Nee, of de specificatie van de gebruiksfoutgrens bij belastingspositie {Punkt} van de excentriciteitstest in het weegbereik {Bereich}, na de justering wordt nageleefd; N/A zonder tolerantie. | Ja / Nee | {Bereich}: Weegbereik (1-4) {Punkt}: Testpunt (1 ... n) | Toleranties | alle | 53
Aussermittig_Verkehrsfehler_Innerhalb_Toleranz_oJ{Bereich}_{Punkt} | Ja/Nee, of de specificatie van de gebruiksfoutgrens bij belastingspositie {Punkt} van de excentriciteitstest in het weegbereik {Bereich}, vóór de justering wordt nageleefd; N/A zonder tolerantie. | Ja / Nee | {Bereich}: Weegbereik (1-4) {Punkt}: Testpunt (1 ... n) | Toleranties | alle | 53
Aussermittig_Verkehrsfehler_Innerhalb_Toleranz{Bereich}_{Punkt} | Ja/Nee, of de specificatie van de gebruiksfoutgrens bij belastingspositie {Punkt} van de excentriciteitstest in het weegbereik {Bereich} wordt nageleefd; N/A zonder tolerantie. | Ja / Nee | {Bereich}: Weegbereik (1-4) {Punkt}: Testpunt (1 ... n) | Toleranties | alle | 50
Aussermittig_Verkehrsfehler_Messung_rot_mJ{Bereich}_{Punkt} | Meetwaarde (aanwijzing) met eenheid bij belastingspositie {Punkt} van de excentriciteitstest in het weegbereik {Bereich}, na de justering; rood, wanneer de specificatie van de gebruiksfoutgrens niet wordt nageleefd; N/A zonder tolerantie. | [Waarde] [Eenheid] | {Bereich}: Weegbereik (1-4) {Punkt}: Testpunt (1 ... n) | Toleranties | alle | 46
Aussermittig_Verkehrsfehler_Messung_rot_oJ{Bereich}_{Punkt} | Meetwaarde (aanwijzing) met eenheid bij belastingspositie {Punkt} van de excentriciteitstest in het weegbereik {Bereich}, vóór de justering; rood, wanneer de specificatie van de gebruiksfoutgrens niet wordt nageleefd; N/A zonder tolerantie. | [Waarde] [Eenheid] | {Bereich}: Weegbereik (1-4) {Punkt}: Testpunt (1 ... n) | Toleranties | alle | 46
Aussermittig_Verkehrsfehler_Messung_rot{Bereich}_{Punkt} | Meetwaarde (aanwijzing) met eenheid bij belastingspositie {Punkt} van de excentriciteitstest in het weegbereik {Bereich}; rood, wanneer de specificatie van de gebruiksfoutgrens niet wordt nageleefd; N/A zonder tolerantie. | [Waarde] [Eenheid] | {Bereich}: Weegbereik (1-4) {Punkt}: Testpunt (1 ... n) | Toleranties | alle | 43
Aussermittig_Verkehrsfehler_Toleranz_Differenz_mJ{Bereich}_{Punkt} | Absolute waarde van de afwijking bij belastingspositie {Punkt} van de excentriciteitstest in het weegbereik {Bereich}, na de justering, in de eenheid van de tolerantiespecificatie (d, % of massa-eenheid); leeg, wanneer omrekenen niet mogelijk is. | [Waarde] [Eenheid] | {Bereich}: Weegbereik (1-4) {Punkt}: Testpunt (1 ... n) | Toleranties | alle | 53
Aussermittig_Verkehrsfehler_Toleranz_Differenz_oJ{Bereich}_{Punkt} | Absolute waarde van de afwijking bij belastingspositie {Punkt} van de excentriciteitstest in het weegbereik {Bereich}, vóór de justering, in de eenheid van de tolerantiespecificatie (d, % of massa-eenheid); leeg, wanneer omrekenen niet mogelijk is. | [Waarde] [Eenheid] | {Bereich}: Weegbereik (1-4) {Punkt}: Testpunt (1 ... n) | Toleranties | alle | 53
Aussermittig_Verkehrsfehler_Toleranz_Differenz{Bereich}_{Punkt} | Absolute waarde van de afwijking bij belastingspositie {Punkt} van de excentriciteitstest in het weegbereik {Bereich}, in de eenheid van de tolerantiespecificatie (d, % of massa-eenheid); leeg, wanneer omrekenen niet mogelijk is. | [Waarde] [Eenheid] | {Bereich}: Weegbereik (1-4) {Punkt}: Testpunt (1 ... n) | Toleranties | alle | 50
Aussermittig_Verkehrsfehler_Toleranz_DiffWert_mJ{Bereich}_{Punkt} | Afstand tussen de specificatie van de gebruiksfoutgrens en de vergeleken waarde bij belastingspositie {Punkt} van de excentriciteitstest in het weegbereik {Bereich}, na de justering, in de tolerantie-eenheid; negatief bij overschrijding; N/A zonder tolerantie. | [Waarde] [Eenheid] | {Bereich}: Weegbereik (1-4) {Punkt}: Testpunt (1 ... n) | Toleranties | alle | 52
Aussermittig_Verkehrsfehler_Toleranz_DiffWert_oJ{Bereich}_{Punkt} | Afstand tussen de specificatie van de gebruiksfoutgrens en de vergeleken waarde bij belastingspositie {Punkt} van de excentriciteitstest in het weegbereik {Bereich}, vóór de justering, in de tolerantie-eenheid; negatief bij overschrijding; N/A zonder tolerantie. | [Waarde] [Eenheid] | {Bereich}: Weegbereik (1-4) {Punkt}: Testpunt (1 ... n) | Toleranties | alle | 52
Aussermittig_Verkehrsfehler_Toleranz_DiffWert{Bereich}_{Punkt} | Afstand tussen de specificatie van de gebruiksfoutgrens en de vergeleken waarde bij belastingspositie {Punkt} van de excentriciteitstest in het weegbereik {Bereich}, in de tolerantie-eenheid; negatief bij overschrijding; N/A zonder tolerantie. | [Waarde] [Eenheid] | {Bereich}: Weegbereik (1-4) {Punkt}: Testpunt (1 ... n) | Toleranties | alle | 49
Aussermittig_Verkehrsfehler_Toleranz_max{Bereich} | Specificatie van de gebruiksfoutgrens voor de laatste belastingspositie van de excentriciteitstest in het weegbereik {Bereich}, met eenheid (d, % of massa-eenheid). | [Waarde] [Eenheid] | {Bereich}: Weegbereik (1-4) | Toleranties | alle | 41
Aussermittig_Verkehrsfehler_Toleranz_mJ{Bereich} | Specificatie van de gebruiksfoutgrens voor het eerste testpunt van de excentriciteitstest in het weegbereik {Bereich}, na de justering, met eenheid (d, % of massa-eenheid). | [Waarde] [Eenheid] | {Bereich}: Weegbereik (1-4) | Toleranties | alle | 40
Aussermittig_Verkehrsfehler_Toleranz_mJ{Bereich}_{Punkt} | Specificatie van de gebruiksfoutgrens voor belastingspositie {Punkt} van de excentriciteitstest in het weegbereik {Bereich}, na de justering, met eenheid (d, % of massa-eenheid). | [Waarde] [Eenheid] | {Bereich}: Weegbereik (1-4) {Punkt}: Testpunt (1 ... n) | Toleranties | alle | 43
Aussermittig_Verkehrsfehler_Toleranz_oJ{Bereich} | Specificatie van de gebruiksfoutgrens voor het eerste testpunt van de excentriciteitstest in het weegbereik {Bereich}, vóór de justering, met eenheid (d, % of massa-eenheid). | [Waarde] [Eenheid] | {Bereich}: Weegbereik (1-4) | Toleranties | alle | 40
Aussermittig_Verkehrsfehler_Toleranz_oJ{Bereich}_{Punkt} | Specificatie van de gebruiksfoutgrens voor belastingspositie {Punkt} van de excentriciteitstest in het weegbereik {Bereich}, vóór de justering, met eenheid (d, % of massa-eenheid). | [Waarde] [Eenheid] | {Bereich}: Weegbereik (1-4) {Punkt}: Testpunt (1 ... n) | Toleranties | alle | 43
Aussermittig_Verkehrsfehler_Toleranz_ok_mJ{Bereich}_{Punkt} | OK/NIET OK, of de specificatie van de gebruiksfoutgrens bij belastingspositie {Punkt} van de excentriciteitstest in het weegbereik {Bereich}, na de justering wordt nageleefd (NIET OK in rood); N/A zonder tolerantie. | OK / NIET OK | {Bereich}: Weegbereik (1-4) {Punkt}: Testpunt (1 ... n) | Toleranties | alle | 46
Aussermittig_Verkehrsfehler_Toleranz_ok_oJ{Bereich}_{Punkt} | OK/NIET OK, of de specificatie van de gebruiksfoutgrens bij belastingspositie {Punkt} van de excentriciteitstest in het weegbereik {Bereich}, vóór de justering wordt nageleefd (NIET OK in rood); N/A zonder tolerantie. | OK / NIET OK | {Bereich}: Weegbereik (1-4) {Punkt}: Testpunt (1 ... n) | Toleranties | alle | 46
Aussermittig_Verkehrsfehler_Toleranz_ok{Bereich}_{Punkt} | OK/NIET OK, of de specificatie van de gebruiksfoutgrens bij belastingspositie {Punkt} van de excentriciteitstest in het weegbereik {Bereich} wordt nageleefd (NIET OK in rood); N/A zonder tolerantie. | OK / NIET OK | {Bereich}: Weegbereik (1-4) {Punkt}: Testpunt (1 ... n) | Toleranties | alle | 43
Aussermittig_Verkehrsfehler_Toleranz_VglWert_mJ{Bereich}_{Punkt} | Vergeleken waarde (afwijking) bij belastingspositie {Punkt} van de excentriciteitstest in het weegbereik {Bereich}, na de justering, in de eenheid van de tolerantiespecificatie. N/A zonder tolerantie. | [Waarde] [Eenheid] | {Bereich}: Weegbereik (1-4) {Punkt}: Testpunt (1 ... n) | Toleranties | alle | 51
Aussermittig_Verkehrsfehler_Toleranz_VglWert_oJ{Bereich}_{Punkt} | Vergeleken waarde (afwijking) bij belastingspositie {Punkt} van de excentriciteitstest in het weegbereik {Bereich}, vóór de justering, in de eenheid van de tolerantiespecificatie. N/A zonder tolerantie. | [Waarde] [Eenheid] | {Bereich}: Weegbereik (1-4) {Punkt}: Testpunt (1 ... n) | Toleranties | alle | 51
Aussermittig_Verkehrsfehler_Toleranz_VglWert{Bereich}_{Punkt} | Vergeleken waarde (afwijking) bij belastingspositie {Punkt} van de excentriciteitstest in het weegbereik {Bereich}, in de eenheid van de tolerantiespecificatie. N/A zonder tolerantie. | [Waarde] [Eenheid] | {Bereich}: Weegbereik (1-4) {Punkt}: Testpunt (1 ... n) | Toleranties | alle | 48
Aussermittig_Verkehrsfehler_Toleranz{Bereich} | Specificatie van de gebruiksfoutgrens voor het eerste testpunt van de excentriciteitstest in het weegbereik {Bereich}, met eenheid (d, % of massa-eenheid). Wordt ook uitgegeven bij de testwaarden van de klantweegschaal met de daar opgeslagen toleranties. | [Waarde] [Eenheid] | {Bereich}: Weegbereik (1-4) | Toleranties | alle | 37
Aussermittig_Verkehrsfehler_Toleranz{Bereich}_{Punkt} | Specificatie van de gebruiksfoutgrens voor belastingspositie {Punkt} van de excentriciteitstest in het weegbereik {Bereich}, met eenheid (d, % of massa-eenheid). | [Waarde] [Eenheid] | {Bereich}: Weegbereik (1-4) {Punkt}: Testpunt (1 ... n) | Toleranties | alle | 40
Aussermittig_Verkehrsfehler_Toleranz{Punkt} | Specificatie van de gebruiksfoutgrens voor belastingspositie {Punkt} van de excentriciteitstest, met eenheid (d, % of massa-eenheid), zonder opgave van het weegbereik. | [Waarde] [Eenheid] | {Punkt}: Testpunt (1 ... n) | Toleranties | alle | 38
Eck_Eichfehler_MaxAbw_DiffWert{Bereich} | Afstand tussen de specificatie van de ijkfoutgrens en de vergeleken waarde (grootste afwijking van de meetwaarden ten opzichte van de meetwaarde in het midden) van de excentriciteitstest in het weegbereik {Bereich}, in de tolerantie-eenheid; N/A zonder tolerantie. | [Waarde] [Eenheid] | {Bereich}: Weegbereik (1-4) | Toleranties | alle | 31
Eck_Eichfehler_MaxAbw_Innerh{Bereich} | Ja/Nee, of de specificatie van de ijkfoutgrens voor de grootste afwijking van de meetwaarden ten opzichte van de meetwaarde in het midden van de excentriciteitstest in het weegbereik {Bereich} wordt nageleefd; N/A zonder tolerantie. | Ja / Nee | {Bereich}: Weegbereik (1-4) | Toleranties | alle | 29
Eck_Eichfehler_MaxAbw_VglWert{Bereich} | Vergeleken waarde: grootste afwijking van de meetwaarden ten opzichte van de meetwaarde in het midden van de excentriciteitstest in het weegbereik {Bereich}, in de eenheid van de tolerantiespecificatie; N/A zonder tolerantie. | [Waarde] [Eenheid] | {Bereich}: Weegbereik (1-4) | Toleranties | alle | 30
Eck_Hersteller_Imax_DiffWert{Bereich} | Afstand tussen de specificatie van de fabrikanttolerantie en de vergeleken waarde (grootste afwijking I_ecc,max ten opzichte van de meetwaarde in het midden) van de excentriciteitstest in het weegbereik {Bereich}, in de tolerantie-eenheid; N/A zonder tolerantie. | [Waarde] [Eenheid] | {Bereich}: Weegbereik (1-4) | Toleranties | alle | 29
Eck_Hersteller_Imax_Innerh{Bereich} | Ja/Nee, of de specificatie van de fabrikanttolerantie voor de grootste afwijking I_ecc,max ten opzichte van de meetwaarde in het midden van de excentriciteitstest in het weegbereik {Bereich} wordt nageleefd; N/A zonder tolerantie. | Ja / Nee | {Bereich}: Weegbereik (1-4) | Toleranties | alle | 27
Eck_Hersteller_Imax_Toleranz{Bereich} | Specificatie van de fabrikanttolerantie voor de grootste afwijking I_ecc,max ten opzichte van de meetwaarde in het midden van de excentriciteitstest in het weegbereik {Bereich}, met eenheid (d, % of massa-eenheid); N/A zonder tolerantie. | [Waarde] [Eenheid] | {Bereich}: Weegbereik (1-4) | Toleranties | alle | 29
Eck_Hersteller_Imax_VglWert{Bereich} | Vergeleken waarde: grootste afwijking I_ecc,max ten opzichte van de meetwaarde in het midden van de excentriciteitstest in het weegbereik {Bereich}, in de eenheid van de tolerantiespecificatie; N/A zonder tolerantie. | [Waarde] [Eenheid] | {Bereich}: Weegbereik (1-4) | Toleranties | alle | 28
Eck_Hersteller_MaxAbw_DiffWert{Bereich} | Afstand tussen de specificatie van de fabrikanttolerantie en de vergeleken waarde (grootste afwijking van de meetwaarden ten opzichte van de meetwaarde in het midden) van de excentriciteitstest in het weegbereik {Bereich}, in de tolerantie-eenheid; N/A zonder tolerantie. | [Waarde] [Eenheid] | {Bereich}: Weegbereik (1-4) | Toleranties | alle | 31
Eck_Hersteller_MaxAbw_Innerh{Bereich} | Ja/Nee, of de specificatie van de fabrikanttolerantie voor de grootste afwijking van de meetwaarden ten opzichte van de meetwaarde in het midden van de excentriciteitstest in het weegbereik {Bereich} wordt nageleefd; N/A zonder tolerantie. | Ja / Nee | {Bereich}: Weegbereik (1-4) | Toleranties | alle | 29
Eck_Hersteller_MaxAbw_VglWert{Bereich} | Vergeleken waarde: grootste afwijking van de meetwaarden ten opzichte van de meetwaarde in het midden van de excentriciteitstest in het weegbereik {Bereich}, in de eenheid van de tolerantiespecificatie; N/A zonder tolerantie. | [Waarde] [Eenheid] | {Bereich}: Weegbereik (1-4) | Toleranties | alle | 30
Eck_Imax_DiffWert{Bereich} | Afstand tussen de specificatie van de tolerantie van de kalibratie en de vergeleken waarde (grootste afwijking I_ecc,max ten opzichte van de meetwaarde in het midden) van de excentriciteitstest in het weegbereik {Bereich}, in de tolerantie-eenheid; N/A zonder tolerantie. | [Waarde] [Eenheid] | {Bereich}: Weegbereik (1-4) | Toleranties | alle | 18
Eck_Imax_Innerh{Bereich} | Ja/Nee, of de specificatie van de tolerantie van de kalibratie voor de grootste afwijking I_ecc,max ten opzichte van de meetwaarde in het midden van de excentriciteitstest in het weegbereik {Bereich} wordt nageleefd; N/A zonder tolerantie. | Ja / Nee | {Bereich}: Weegbereik (1-4) | Toleranties | alle | 16
Eck_Imax_Toleranz{Bereich} | Specificatie van de tolerantie van de kalibratie voor de grootste afwijking I_ecc,max ten opzichte van de meetwaarde in het midden van de excentriciteitstest in het weegbereik {Bereich}, met eenheid (d, % of massa-eenheid); N/A zonder tolerantie. | [Waarde] [Eenheid] | {Bereich}: Weegbereik (1-4) | Toleranties | alle | 18
Eck_Imax_VglWert{Bereich} | Vergeleken waarde: grootste afwijking I_ecc,max ten opzichte van de meetwaarde in het midden van de excentriciteitstest in het weegbereik {Bereich}, in de eenheid van de tolerantiespecificatie; N/A zonder tolerantie. | [Waarde] [Eenheid] | {Bereich}: Weegbereik (1-4) | Toleranties | alle | 17
Eck_Kunden_Imax_DiffWert{Bereich} | Afstand tussen de specificatie van de klanttolerantie en de vergeleken waarde (grootste afwijking I_ecc,max ten opzichte van de meetwaarde in het midden) van de excentriciteitstest in het weegbereik {Bereich}, in de tolerantie-eenheid; N/A zonder tolerantie. | [Waarde] [Eenheid] | {Bereich}: Weegbereik (1-4) | Toleranties | alle | 25
Eck_Kunden_Imax_Innerh{Bereich} | Ja/Nee, of de specificatie van de klanttolerantie voor de grootste afwijking I_ecc,max ten opzichte van de meetwaarde in het midden van de excentriciteitstest in het weegbereik {Bereich} wordt nageleefd; N/A zonder tolerantie. | Ja / Nee | {Bereich}: Weegbereik (1-4) | Toleranties | alle | 23
Eck_Kunden_Imax_Toleranz{Bereich} | Specificatie van de klanttolerantie voor de grootste afwijking I_ecc,max ten opzichte van de meetwaarde in het midden van de excentriciteitstest in het weegbereik {Bereich}, met eenheid (d, % of massa-eenheid); N/A zonder tolerantie. | [Waarde] [Eenheid] | {Bereich}: Weegbereik (1-4) | Toleranties | alle | 25
Eck_Kunden_Imax_VglWert{Bereich} | Vergeleken waarde: grootste afwijking I_ecc,max ten opzichte van de meetwaarde in het midden van de excentriciteitstest in het weegbereik {Bereich}, in de eenheid van de tolerantiespecificatie; N/A zonder tolerantie. | [Waarde] [Eenheid] | {Bereich}: Weegbereik (1-4) | Toleranties | alle | 24
Eck_Kunden_MaxAbw_DiffWert{Bereich} | Afstand tussen de specificatie van de klanttolerantie en de vergeleken waarde (grootste afwijking van de meetwaarden ten opzichte van de meetwaarde in het midden) van de excentriciteitstest in het weegbereik {Bereich}, in de tolerantie-eenheid; N/A zonder tolerantie. | [Waarde] [Eenheid] | {Bereich}: Weegbereik (1-4) | Toleranties | alle | 27
Eck_Kunden_MaxAbw_Innerh{Bereich} | Ja/Nee, of de specificatie van de klanttolerantie voor de grootste afwijking van de meetwaarden ten opzichte van de meetwaarde in het midden van de excentriciteitstest in het weegbereik {Bereich} wordt nageleefd; N/A zonder tolerantie. | Ja / Nee | {Bereich}: Weegbereik (1-4) | Toleranties | alle | 25
Eck_Kunden_MaxAbw_VglWert{Bereich} | Vergeleken waarde: grootste afwijking van de meetwaarden ten opzichte van de meetwaarde in het midden van de excentriciteitstest in het weegbereik {Bereich}, in de eenheid van de tolerantiespecificatie; N/A zonder tolerantie. | [Waarde] [Eenheid] | {Bereich}: Weegbereik (1-4) | Toleranties | alle | 26
Eck_MaxAbw_DiffWert{Bereich} | Afstand tussen de specificatie van de tolerantie van de kalibratie en de vergeleken waarde (grootste afwijking van de meetwaarden ten opzichte van de meetwaarde in het midden) van de excentriciteitstest in het weegbereik {Bereich}, in de tolerantie-eenheid; N/A zonder tolerantie. | [Waarde] [Eenheid] | {Bereich}: Weegbereik (1-4) | Toleranties | alle | 20
Eck_MaxAbw_Innerh{Bereich} | Ja/Nee, of de specificatie van de tolerantie van de kalibratie voor de grootste afwijking van de meetwaarden ten opzichte van de meetwaarde in het midden van de excentriciteitstest in het weegbereik {Bereich} wordt nageleefd; N/A zonder tolerantie. | Ja / Nee | {Bereich}: Weegbereik (1-4) | Toleranties | alle | 18
Eck_MaxAbw_VglWert{Bereich} | Vergeleken waarde: grootste afwijking van de meetwaarden ten opzichte van de meetwaarde in het midden van de excentriciteitstest in het weegbereik {Bereich}, in de eenheid van de tolerantiespecificatie; N/A zonder tolerantie. | [Waarde] [Eenheid] | {Bereich}: Weegbereik (1-4) | Toleranties | alle | 19
Eck_Verkehrsfehler_MaxAbw_DiffWert{Bereich} | Afstand tussen de specificatie van de gebruiksfoutgrens en de vergeleken waarde (grootste afwijking van de meetwaarden ten opzichte van de meetwaarde in het midden) van de excentriciteitstest in het weegbereik {Bereich}, in de tolerantie-eenheid; N/A zonder tolerantie. | [Waarde] [Eenheid] | {Bereich}: Weegbereik (1-4) | Toleranties | alle | 35
Eck_Verkehrsfehler_MaxAbw_Innerh{Bereich} | Ja/Nee, of de specificatie van de gebruiksfoutgrens voor de grootste afwijking van de meetwaarden ten opzichte van de meetwaarde in het midden van de excentriciteitstest in het weegbereik {Bereich} wordt nageleefd; N/A zonder tolerantie. | Ja / Nee | {Bereich}: Weegbereik (1-4) | Toleranties | alle | 33
Eck_Verkehrsfehler_MaxAbw_VglWert{Bereich} | Vergeleken waarde: grootste afwijking van de meetwaarden ten opzichte van de meetwaarde in het midden van de excentriciteitstest in het weegbereik {Bereich}, in de eenheid van de tolerantiespecificatie; N/A zonder tolerantie. | [Waarde] [Eenheid] | {Bereich}: Weegbereik (1-4) | Toleranties | alle | 34
Richtigkeit_Eichfehler_Innerhalb_Toleranz_mJ{Bereich}_{Punkt} | Ja/Nee, of de specificatie van de ijkfoutgrens bij testpunt {Punkt} van de aanwijsfouttest in het weegbereik {Bereich}, na de justering wordt nageleefd; N/A zonder tolerantie. | Ja / Nee | {Bereich}: Weegbereik (1-4) {Punkt}: Testpunt (1 ... n) | Toleranties | alle | 48
Richtigkeit_Eichfehler_Innerhalb_Toleranz_oJ{Bereich}_{Punkt} | Ja/Nee, of de specificatie van de ijkfoutgrens bij testpunt {Punkt} van de aanwijsfouttest in het weegbereik {Bereich}, vóór de justering wordt nageleefd; N/A zonder tolerantie. | Ja / Nee | {Bereich}: Weegbereik (1-4) {Punkt}: Testpunt (1 ... n) | Toleranties | alle | 48
Richtigkeit_Eichfehler_Innerhalb_Toleranz{Bereich}_{Punkt} | Ja/Nee, of de specificatie van de ijkfoutgrens bij testpunt {Punkt} van de aanwijsfouttest in het weegbereik {Bereich} wordt nageleefd; N/A zonder tolerantie. | Ja / Nee | {Bereich}: Weegbereik (1-4) {Punkt}: Testpunt (1 ... n) | Toleranties | alle | 45
Richtigkeit_Eichfehler_Messung_rot_mJ{Bereich}_{Punkt} | Meetwaarde (aanwijzing) met eenheid bij testpunt {Punkt} van de aanwijsfouttest in het weegbereik {Bereich}, na de justering; rood, wanneer de specificatie van de ijkfoutgrens niet wordt nageleefd; N/A zonder tolerantie. | [Waarde] [Eenheid] | {Bereich}: Weegbereik (1-4) {Punkt}: Testpunt (1 ... n) | Toleranties | alle | 41
Richtigkeit_Eichfehler_Messung_rot_oJ{Bereich}_{Punkt} | Meetwaarde (aanwijzing) met eenheid bij testpunt {Punkt} van de aanwijsfouttest in het weegbereik {Bereich}, vóór de justering; rood, wanneer de specificatie van de ijkfoutgrens niet wordt nageleefd; N/A zonder tolerantie. | [Waarde] [Eenheid] | {Bereich}: Weegbereik (1-4) {Punkt}: Testpunt (1 ... n) | Toleranties | alle | 41
Richtigkeit_Eichfehler_Messung_rot{Bereich}_{Punkt} | Meetwaarde (aanwijzing) met eenheid bij testpunt {Punkt} van de aanwijsfouttest in het weegbereik {Bereich}; rood, wanneer de specificatie van de ijkfoutgrens niet wordt nageleefd; N/A zonder tolerantie. | [Waarde] [Eenheid] | {Bereich}: Weegbereik (1-4) {Punkt}: Testpunt (1 ... n) | Toleranties | alle | 38
Richtigkeit_Eichfehler_Toleranz_Differenz_mJ{Bereich}_{Punkt} | Absolute waarde van de afwijking bij testpunt {Punkt} van de aanwijsfouttest in het weegbereik {Bereich}, na de justering, in de eenheid van de tolerantiespecificatie (d, % of massa-eenheid); leeg, wanneer omrekenen niet mogelijk is. | [Waarde] [Eenheid] | {Bereich}: Weegbereik (1-4) {Punkt}: Testpunt (1 ... n) | Toleranties | alle | 48
Richtigkeit_Eichfehler_Toleranz_Differenz_oJ{Bereich}_{Punkt} | Absolute waarde van de afwijking bij testpunt {Punkt} van de aanwijsfouttest in het weegbereik {Bereich}, vóór de justering, in de eenheid van de tolerantiespecificatie (d, % of massa-eenheid); leeg, wanneer omrekenen niet mogelijk is. | [Waarde] [Eenheid] | {Bereich}: Weegbereik (1-4) {Punkt}: Testpunt (1 ... n) | Toleranties | alle | 48
Richtigkeit_Eichfehler_Toleranz_Differenz{Bereich}_{Punkt} | Absolute waarde van de afwijking bij testpunt {Punkt} van de aanwijsfouttest in het weegbereik {Bereich}, in de eenheid van de tolerantiespecificatie (d, % of massa-eenheid); leeg, wanneer omrekenen niet mogelijk is. | [Waarde] [Eenheid] | {Bereich}: Weegbereik (1-4) {Punkt}: Testpunt (1 ... n) | Toleranties | alle | 45
Richtigkeit_Eichfehler_Toleranz_DiffWert_mJ{Bereich}_{Punkt} | Afstand tussen de specificatie van de ijkfoutgrens en de vergeleken waarde bij testpunt {Punkt} van de aanwijsfouttest in het weegbereik {Bereich}, na de justering, in de tolerantie-eenheid; negatief bij overschrijding; N/A zonder tolerantie. | [Waarde] [Eenheid] | {Bereich}: Weegbereik (1-4) {Punkt}: Testpunt (1 ... n) | Toleranties | alle | 47
Richtigkeit_Eichfehler_Toleranz_DiffWert_oJ{Bereich}_{Punkt} | Afstand tussen de specificatie van de ijkfoutgrens en de vergeleken waarde bij testpunt {Punkt} van de aanwijsfouttest in het weegbereik {Bereich}, vóór de justering, in de tolerantie-eenheid; negatief bij overschrijding; N/A zonder tolerantie. | [Waarde] [Eenheid] | {Bereich}: Weegbereik (1-4) {Punkt}: Testpunt (1 ... n) | Toleranties | alle | 47
Richtigkeit_Eichfehler_Toleranz_DiffWert{Bereich}_{Punkt} | Afstand tussen de specificatie van de ijkfoutgrens en de vergeleken waarde bij testpunt {Punkt} van de aanwijsfouttest in het weegbereik {Bereich}, in de tolerantie-eenheid; negatief bij overschrijding; N/A zonder tolerantie. | [Waarde] [Eenheid] | {Bereich}: Weegbereik (1-4) {Punkt}: Testpunt (1 ... n) | Toleranties | alle | 44
Richtigkeit_Eichfehler_Toleranz_max{Bereich} | Specificatie van de ijkfoutgrens voor het laatste testpunt van de aanwijsfouttest in het weegbereik {Bereich}, met eenheid (d, % of massa-eenheid). | [Waarde] [Eenheid] | {Bereich}: Weegbereik (1-4) | Toleranties | alle | 36
Richtigkeit_Eichfehler_Toleranz_mJ{Bereich} | Specificatie van de ijkfoutgrens voor het eerste testpunt van de aanwijsfouttest in het weegbereik {Bereich}, na de justering, met eenheid (d, % of massa-eenheid). | [Waarde] [Eenheid] | {Bereich}: Weegbereik (1-4) | Toleranties | alle | 35
Richtigkeit_Eichfehler_Toleranz_mJ{Bereich}_{Punkt} | Specificatie van de ijkfoutgrens voor testpunt {Punkt} van de aanwijsfouttest in het weegbereik {Bereich}, na de justering, met eenheid (d, % of massa-eenheid). | [Waarde] [Eenheid] | {Bereich}: Weegbereik (1-4) {Punkt}: Testpunt (1 ... n) | Toleranties | alle | 38
Richtigkeit_Eichfehler_Toleranz_oJ{Bereich} | Specificatie van de ijkfoutgrens voor het eerste testpunt van de aanwijsfouttest in het weegbereik {Bereich}, vóór de justering, met eenheid (d, % of massa-eenheid). | [Waarde] [Eenheid] | {Bereich}: Weegbereik (1-4) | Toleranties | alle | 35
Richtigkeit_Eichfehler_Toleranz_oJ{Bereich}_{Punkt} | Specificatie van de ijkfoutgrens voor testpunt {Punkt} van de aanwijsfouttest in het weegbereik {Bereich}, vóór de justering, met eenheid (d, % of massa-eenheid). | [Waarde] [Eenheid] | {Bereich}: Weegbereik (1-4) {Punkt}: Testpunt (1 ... n) | Toleranties | alle | 38
Richtigkeit_Eichfehler_Toleranz_ok_mJ{Bereich}_{Punkt} | OK/NIET OK, of de specificatie van de ijkfoutgrens bij testpunt {Punkt} van de aanwijsfouttest in het weegbereik {Bereich}, na de justering wordt nageleefd (NIET OK in rood); N/A zonder tolerantie. | OK / NIET OK | {Bereich}: Weegbereik (1-4) {Punkt}: Testpunt (1 ... n) | Toleranties | alle | 41
Richtigkeit_Eichfehler_Toleranz_ok_oJ{Bereich}_{Punkt} | OK/NIET OK, of de specificatie van de ijkfoutgrens bij testpunt {Punkt} van de aanwijsfouttest in het weegbereik {Bereich}, vóór de justering wordt nageleefd (NIET OK in rood); N/A zonder tolerantie. | OK / NIET OK | {Bereich}: Weegbereik (1-4) {Punkt}: Testpunt (1 ... n) | Toleranties | alle | 41
Richtigkeit_Eichfehler_Toleranz_ok{Bereich}_{Punkt} | OK/NIET OK, of de specificatie van de ijkfoutgrens bij testpunt {Punkt} van de aanwijsfouttest in het weegbereik {Bereich} wordt nageleefd (NIET OK in rood); N/A zonder tolerantie. | OK / NIET OK | {Bereich}: Weegbereik (1-4) {Punkt}: Testpunt (1 ... n) | Toleranties | alle | 38
Richtigkeit_Eichfehler_Toleranz_VglWert_mJ{Bereich}_{Punkt} | Vergeleken waarde (afwijking) bij testpunt {Punkt} van de aanwijsfouttest in het weegbereik {Bereich}, na de justering, in de eenheid van de tolerantiespecificatie. Afhankelijk van de beslisregel vermeerderd met de meetonzekerheid. N/A zonder tolerantie. | [Waarde] [Eenheid] | {Bereich}: Weegbereik (1-4) {Punkt}: Testpunt (1 ... n) | Toleranties | alle | 46
Richtigkeit_Eichfehler_Toleranz_VglWert_oJ{Bereich}_{Punkt} | Vergeleken waarde (afwijking) bij testpunt {Punkt} van de aanwijsfouttest in het weegbereik {Bereich}, vóór de justering, in de eenheid van de tolerantiespecificatie. Afhankelijk van de beslisregel vermeerderd met de meetonzekerheid. N/A zonder tolerantie. | [Waarde] [Eenheid] | {Bereich}: Weegbereik (1-4) {Punkt}: Testpunt (1 ... n) | Toleranties | alle | 46
Richtigkeit_Eichfehler_Toleranz_VglWert{Bereich}_{Punkt} | Vergeleken waarde (afwijking) bij testpunt {Punkt} van de aanwijsfouttest in het weegbereik {Bereich}, in de eenheid van de tolerantiespecificatie. Afhankelijk van de beslisregel vermeerderd met de meetonzekerheid. N/A zonder tolerantie. | [Waarde] [Eenheid] | {Bereich}: Weegbereik (1-4) {Punkt}: Testpunt (1 ... n) | Toleranties | alle | 43
Richtigkeit_Eichfehler_Toleranz{Bereich} | Specificatie van de ijkfoutgrens voor het eerste testpunt van de aanwijsfouttest in het weegbereik {Bereich}, met eenheid (d, % of massa-eenheid). | [Waarde] [Eenheid] | {Bereich}: Weegbereik (1-4) | Toleranties | alle | 32
Richtigkeit_Eichfehler_Toleranz{Bereich}_{Punkt} | Specificatie van de ijkfoutgrens voor testpunt {Punkt} van de aanwijsfouttest in het weegbereik {Bereich}, met eenheid (d, % of massa-eenheid). | [Waarde] [Eenheid] | {Bereich}: Weegbereik (1-4) {Punkt}: Testpunt (1 ... n) | Toleranties | alle | 35
Richtigkeit_Eichfehler_Toleranz{Punkt} | Specificatie van de ijkfoutgrens voor testpunt {Punkt} van de aanwijsfouttest, met eenheid (d, % of massa-eenheid), zonder opgave van het weegbereik. | [Waarde] [Eenheid] | {Punkt}: Testpunt (1 ... n) | Toleranties | alle | 33
Richtigkeit_Hersteller_Innerhalb_Toleranz_mJ{Bereich}_{Punkt} | Ja/Nee, of de specificatie van de fabrikanttolerantie bij testpunt {Punkt} van de aanwijsfouttest in het weegbereik {Bereich}, na de justering wordt nageleefd; N/A zonder tolerantie. | Ja / Nee | {Bereich}: Weegbereik (1-4) {Punkt}: Testpunt (1 ... n) | Toleranties | alle | 48
Richtigkeit_Hersteller_Innerhalb_Toleranz_oJ{Bereich}_{Punkt} | Ja/Nee, of de specificatie van de fabrikanttolerantie bij testpunt {Punkt} van de aanwijsfouttest in het weegbereik {Bereich}, vóór de justering wordt nageleefd; N/A zonder tolerantie. | Ja / Nee | {Bereich}: Weegbereik (1-4) {Punkt}: Testpunt (1 ... n) | Toleranties | alle | 48
Richtigkeit_Hersteller_Innerhalb_Toleranz{Bereich}_{Punkt} | Ja/Nee, of de specificatie van de fabrikanttolerantie bij testpunt {Punkt} van de aanwijsfouttest in het weegbereik {Bereich} wordt nageleefd; N/A zonder tolerantie. | Ja / Nee | {Bereich}: Weegbereik (1-4) {Punkt}: Testpunt (1 ... n) | Toleranties | alle | 45
Richtigkeit_Hersteller_Messung_rot_mJ{Bereich}_{Punkt} | Meetwaarde (aanwijzing) met eenheid bij testpunt {Punkt} van de aanwijsfouttest in het weegbereik {Bereich}, na de justering; rood, wanneer de specificatie van de fabrikanttolerantie niet wordt nageleefd; N/A zonder tolerantie. | [Waarde] [Eenheid] | {Bereich}: Weegbereik (1-4) {Punkt}: Testpunt (1 ... n) | Toleranties | alle | 41
Richtigkeit_Hersteller_Messung_rot_oJ{Bereich}_{Punkt} | Meetwaarde (aanwijzing) met eenheid bij testpunt {Punkt} van de aanwijsfouttest in het weegbereik {Bereich}, vóór de justering; rood, wanneer de specificatie van de fabrikanttolerantie niet wordt nageleefd; N/A zonder tolerantie. | [Waarde] [Eenheid] | {Bereich}: Weegbereik (1-4) {Punkt}: Testpunt (1 ... n) | Toleranties | alle | 41
Richtigkeit_Hersteller_Messung_rot{Bereich}_{Punkt} | Meetwaarde (aanwijzing) met eenheid bij testpunt {Punkt} van de aanwijsfouttest in het weegbereik {Bereich}; rood, wanneer de specificatie van de fabrikanttolerantie niet wordt nageleefd; N/A zonder tolerantie. | [Waarde] [Eenheid] | {Bereich}: Weegbereik (1-4) {Punkt}: Testpunt (1 ... n) | Toleranties | alle | 38
Richtigkeit_Hersteller_Toleranz_Differenz_mJ{Bereich}_{Punkt} | Absolute waarde van de afwijking bij testpunt {Punkt} van de aanwijsfouttest in het weegbereik {Bereich}, na de justering, in de eenheid van de tolerantiespecificatie (d, % of massa-eenheid); leeg, wanneer omrekenen niet mogelijk is. | [Waarde] [Eenheid] | {Bereich}: Weegbereik (1-4) {Punkt}: Testpunt (1 ... n) | Toleranties | alle | 48
Richtigkeit_Hersteller_Toleranz_Differenz_oJ{Bereich}_{Punkt} | Absolute waarde van de afwijking bij testpunt {Punkt} van de aanwijsfouttest in het weegbereik {Bereich}, vóór de justering, in de eenheid van de tolerantiespecificatie (d, % of massa-eenheid); leeg, wanneer omrekenen niet mogelijk is. | [Waarde] [Eenheid] | {Bereich}: Weegbereik (1-4) {Punkt}: Testpunt (1 ... n) | Toleranties | alle | 48
Richtigkeit_Hersteller_Toleranz_Differenz{Bereich}_{Punkt} | Absolute waarde van de afwijking bij testpunt {Punkt} van de aanwijsfouttest in het weegbereik {Bereich}, in de eenheid van de tolerantiespecificatie (d, % of massa-eenheid); leeg, wanneer omrekenen niet mogelijk is. | [Waarde] [Eenheid] | {Bereich}: Weegbereik (1-4) {Punkt}: Testpunt (1 ... n) | Toleranties | alle | 45
Richtigkeit_Hersteller_Toleranz_DiffWert_mJ{Bereich}_{Punkt} | Afstand tussen de specificatie van de fabrikanttolerantie en de vergeleken waarde bij testpunt {Punkt} van de aanwijsfouttest in het weegbereik {Bereich}, na de justering, in de tolerantie-eenheid; negatief bij overschrijding; N/A zonder tolerantie. | [Waarde] [Eenheid] | {Bereich}: Weegbereik (1-4) {Punkt}: Testpunt (1 ... n) | Toleranties | alle | 47
Richtigkeit_Hersteller_Toleranz_DiffWert_oJ{Bereich}_{Punkt} | Afstand tussen de specificatie van de fabrikanttolerantie en de vergeleken waarde bij testpunt {Punkt} van de aanwijsfouttest in het weegbereik {Bereich}, vóór de justering, in de tolerantie-eenheid; negatief bij overschrijding; N/A zonder tolerantie. | [Waarde] [Eenheid] | {Bereich}: Weegbereik (1-4) {Punkt}: Testpunt (1 ... n) | Toleranties | alle | 47
Richtigkeit_Hersteller_Toleranz_DiffWert{Bereich}_{Punkt} | Afstand tussen de specificatie van de fabrikanttolerantie en de vergeleken waarde bij testpunt {Punkt} van de aanwijsfouttest in het weegbereik {Bereich}, in de tolerantie-eenheid; negatief bij overschrijding; N/A zonder tolerantie. | [Waarde] [Eenheid] | {Bereich}: Weegbereik (1-4) {Punkt}: Testpunt (1 ... n) | Toleranties | alle | 44
Richtigkeit_Hersteller_Toleranz_max{Bereich} | Specificatie van de fabrikanttolerantie voor het laatste testpunt van de aanwijsfouttest in het weegbereik {Bereich}, met eenheid (d, % of massa-eenheid). | [Waarde] [Eenheid] | {Bereich}: Weegbereik (1-4) | Toleranties | alle | 36
Richtigkeit_Hersteller_Toleranz_mJ{Bereich} | Specificatie van de fabrikanttolerantie voor het eerste testpunt van de aanwijsfouttest in het weegbereik {Bereich}, na de justering, met eenheid (d, % of massa-eenheid). | [Waarde] [Eenheid] | {Bereich}: Weegbereik (1-4) | Toleranties | alle | 35
Richtigkeit_Hersteller_Toleranz_mJ{Bereich}_{Punkt} | Specificatie van de fabrikanttolerantie voor testpunt {Punkt} van de aanwijsfouttest in het weegbereik {Bereich}, na de justering, met eenheid (d, % of massa-eenheid). | [Waarde] [Eenheid] | {Bereich}: Weegbereik (1-4) {Punkt}: Testpunt (1 ... n) | Toleranties | alle | 38
Richtigkeit_Hersteller_Toleranz_oJ{Bereich} | Specificatie van de fabrikanttolerantie voor het eerste testpunt van de aanwijsfouttest in het weegbereik {Bereich}, vóór de justering, met eenheid (d, % of massa-eenheid). | [Waarde] [Eenheid] | {Bereich}: Weegbereik (1-4) | Toleranties | alle | 35
Richtigkeit_Hersteller_Toleranz_oJ{Bereich}_{Punkt} | Specificatie van de fabrikanttolerantie voor testpunt {Punkt} van de aanwijsfouttest in het weegbereik {Bereich}, vóór de justering, met eenheid (d, % of massa-eenheid). | [Waarde] [Eenheid] | {Bereich}: Weegbereik (1-4) {Punkt}: Testpunt (1 ... n) | Toleranties | alle | 38
Richtigkeit_Hersteller_Toleranz_ok_mJ{Bereich}_{Punkt} | OK/NIET OK, of de specificatie van de fabrikanttolerantie bij testpunt {Punkt} van de aanwijsfouttest in het weegbereik {Bereich}, na de justering wordt nageleefd (NIET OK in rood); N/A zonder tolerantie. | OK / NIET OK | {Bereich}: Weegbereik (1-4) {Punkt}: Testpunt (1 ... n) | Toleranties | alle | 41
Richtigkeit_Hersteller_Toleranz_ok_oJ{Bereich}_{Punkt} | OK/NIET OK, of de specificatie van de fabrikanttolerantie bij testpunt {Punkt} van de aanwijsfouttest in het weegbereik {Bereich}, vóór de justering wordt nageleefd (NIET OK in rood); N/A zonder tolerantie. | OK / NIET OK | {Bereich}: Weegbereik (1-4) {Punkt}: Testpunt (1 ... n) | Toleranties | alle | 41
Richtigkeit_Hersteller_Toleranz_ok{Bereich}_{Punkt} | OK/NIET OK, of de specificatie van de fabrikanttolerantie bij testpunt {Punkt} van de aanwijsfouttest in het weegbereik {Bereich} wordt nageleefd (NIET OK in rood); N/A zonder tolerantie. | OK / NIET OK | {Bereich}: Weegbereik (1-4) {Punkt}: Testpunt (1 ... n) | Toleranties | alle | 38
Richtigkeit_Hersteller_Toleranz_VglWert_mJ{Bereich}_{Punkt} | Vergeleken waarde (afwijking) bij testpunt {Punkt} van de aanwijsfouttest in het weegbereik {Bereich}, na de justering, in de eenheid van de tolerantiespecificatie. Afhankelijk van de beslisregel vermeerderd met de meetonzekerheid. N/A zonder tolerantie. | [Waarde] [Eenheid] | {Bereich}: Weegbereik (1-4) {Punkt}: Testpunt (1 ... n) | Toleranties | alle | 46
Richtigkeit_Hersteller_Toleranz_VglWert_oJ{Bereich}_{Punkt} | Vergeleken waarde (afwijking) bij testpunt {Punkt} van de aanwijsfouttest in het weegbereik {Bereich}, vóór de justering, in de eenheid van de tolerantiespecificatie. Afhankelijk van de beslisregel vermeerderd met de meetonzekerheid. N/A zonder tolerantie. | [Waarde] [Eenheid] | {Bereich}: Weegbereik (1-4) {Punkt}: Testpunt (1 ... n) | Toleranties | alle | 46
Richtigkeit_Hersteller_Toleranz_VglWert{Bereich}_{Punkt} | Vergeleken waarde (afwijking) bij testpunt {Punkt} van de aanwijsfouttest in het weegbereik {Bereich}, in de eenheid van de tolerantiespecificatie. Afhankelijk van de beslisregel vermeerderd met de meetonzekerheid. N/A zonder tolerantie. | [Waarde] [Eenheid] | {Bereich}: Weegbereik (1-4) {Punkt}: Testpunt (1 ... n) | Toleranties | alle | 43
Richtigkeit_Hersteller_Toleranz{Bereich} | Specificatie van de fabrikanttolerantie voor het eerste testpunt van de aanwijsfouttest in het weegbereik {Bereich}, met eenheid (d, % of massa-eenheid). | [Waarde] [Eenheid] | {Bereich}: Weegbereik (1-4) | Toleranties | alle | 32
Richtigkeit_Hersteller_Toleranz{Bereich}_{Punkt} | Specificatie van de fabrikanttolerantie voor testpunt {Punkt} van de aanwijsfouttest in het weegbereik {Bereich}, met eenheid (d, % of massa-eenheid). | [Waarde] [Eenheid] | {Bereich}: Weegbereik (1-4) {Punkt}: Testpunt (1 ... n) | Toleranties | alle | 35
Richtigkeit_Hersteller_Toleranz{Punkt} | Specificatie van de fabrikanttolerantie voor testpunt {Punkt} van de aanwijsfouttest, met eenheid (d, % of massa-eenheid), zonder opgave van het weegbereik. | [Waarde] [Eenheid] | {Punkt}: Testpunt (1 ... n) | Toleranties | alle | 33
Richtigkeit_Innerhalb_Toleranz_mJ{Bereich}_{Punkt} | Ja/Nee, of de specificatie van de tolerantie van de kalibratie bij testpunt {Punkt} van de aanwijsfouttest in het weegbereik {Bereich}, na de justering wordt nageleefd; N/A zonder tolerantie. | Ja / Nee | {Bereich}: Weegbereik (1-4) {Punkt}: Testpunt (1 ... n) | Toleranties | alle | 37
Richtigkeit_Innerhalb_Toleranz_oJ{Bereich}_{Punkt} | Ja/Nee, of de specificatie van de tolerantie van de kalibratie bij testpunt {Punkt} van de aanwijsfouttest in het weegbereik {Bereich}, vóór de justering wordt nageleefd; N/A zonder tolerantie. | Ja / Nee | {Bereich}: Weegbereik (1-4) {Punkt}: Testpunt (1 ... n) | Toleranties | alle | 37
Richtigkeit_Innerhalb_Toleranz{Bereich}_{Punkt} | Ja/Nee, of de specificatie van de tolerantie van de kalibratie bij testpunt {Punkt} van de aanwijsfouttest in het weegbereik {Bereich} wordt nageleefd; N/A zonder tolerantie. | Ja / Nee | {Bereich}: Weegbereik (1-4) {Punkt}: Testpunt (1 ... n) | Toleranties | alle | 34
Richtigkeit_Kunden_Innerhalb_Toleranz_mJ{Bereich}_{Punkt} | Ja/Nee, of de specificatie van de klanttolerantie bij testpunt {Punkt} van de aanwijsfouttest in het weegbereik {Bereich}, na de justering wordt nageleefd; N/A zonder tolerantie. | Ja / Nee | {Bereich}: Weegbereik (1-4) {Punkt}: Testpunt (1 ... n) | Toleranties | alle | 44
Richtigkeit_Kunden_Innerhalb_Toleranz_oJ{Bereich}_{Punkt} | Ja/Nee, of de specificatie van de klanttolerantie bij testpunt {Punkt} van de aanwijsfouttest in het weegbereik {Bereich}, vóór de justering wordt nageleefd; N/A zonder tolerantie. | Ja / Nee | {Bereich}: Weegbereik (1-4) {Punkt}: Testpunt (1 ... n) | Toleranties | alle | 44
Richtigkeit_Kunden_Innerhalb_Toleranz{Bereich}_{Punkt} | Ja/Nee, of de specificatie van de klanttolerantie bij testpunt {Punkt} van de aanwijsfouttest in het weegbereik {Bereich} wordt nageleefd; N/A zonder tolerantie. | Ja / Nee | {Bereich}: Weegbereik (1-4) {Punkt}: Testpunt (1 ... n) | Toleranties | alle | 41
Richtigkeit_Kunden_Messung_rot_mJ{Bereich}_{Punkt} | Meetwaarde (aanwijzing) met eenheid bij testpunt {Punkt} van de aanwijsfouttest in het weegbereik {Bereich}, na de justering; rood, wanneer de specificatie van de klanttolerantie niet wordt nageleefd; N/A zonder tolerantie. | [Waarde] [Eenheid] | {Bereich}: Weegbereik (1-4) {Punkt}: Testpunt (1 ... n) | Toleranties | alle | 37
Richtigkeit_Kunden_Messung_rot_oJ{Bereich}_{Punkt} | Meetwaarde (aanwijzing) met eenheid bij testpunt {Punkt} van de aanwijsfouttest in het weegbereik {Bereich}, vóór de justering; rood, wanneer de specificatie van de klanttolerantie niet wordt nageleefd; N/A zonder tolerantie. | [Waarde] [Eenheid] | {Bereich}: Weegbereik (1-4) {Punkt}: Testpunt (1 ... n) | Toleranties | alle | 37
Richtigkeit_Kunden_Messung_rot{Bereich}_{Punkt} | Meetwaarde (aanwijzing) met eenheid bij testpunt {Punkt} van de aanwijsfouttest in het weegbereik {Bereich}; rood, wanneer de specificatie van de klanttolerantie niet wordt nageleefd; N/A zonder tolerantie. | [Waarde] [Eenheid] | {Bereich}: Weegbereik (1-4) {Punkt}: Testpunt (1 ... n) | Toleranties | alle | 34
Richtigkeit_Kunden_Toleranz_Differenz_mJ{Bereich}_{Punkt} | Absolute waarde van de afwijking bij testpunt {Punkt} van de aanwijsfouttest in het weegbereik {Bereich}, na de justering, in de eenheid van de tolerantiespecificatie (d, % of massa-eenheid); leeg, wanneer omrekenen niet mogelijk is. | [Waarde] [Eenheid] | {Bereich}: Weegbereik (1-4) {Punkt}: Testpunt (1 ... n) | Toleranties | alle | 44
Richtigkeit_Kunden_Toleranz_Differenz_oJ{Bereich}_{Punkt} | Absolute waarde van de afwijking bij testpunt {Punkt} van de aanwijsfouttest in het weegbereik {Bereich}, vóór de justering, in de eenheid van de tolerantiespecificatie (d, % of massa-eenheid); leeg, wanneer omrekenen niet mogelijk is. | [Waarde] [Eenheid] | {Bereich}: Weegbereik (1-4) {Punkt}: Testpunt (1 ... n) | Toleranties | alle | 44
Richtigkeit_Kunden_Toleranz_Differenz{Bereich}_{Punkt} | Absolute waarde van de afwijking bij testpunt {Punkt} van de aanwijsfouttest in het weegbereik {Bereich}, in de eenheid van de tolerantiespecificatie (d, % of massa-eenheid); leeg, wanneer omrekenen niet mogelijk is. | [Waarde] [Eenheid] | {Bereich}: Weegbereik (1-4) {Punkt}: Testpunt (1 ... n) | Toleranties | alle | 41
Richtigkeit_Kunden_Toleranz_DiffWert_mJ{Bereich}_{Punkt} | Afstand tussen de specificatie van de klanttolerantie en de vergeleken waarde bij testpunt {Punkt} van de aanwijsfouttest in het weegbereik {Bereich}, na de justering, in de tolerantie-eenheid; negatief bij overschrijding; N/A zonder tolerantie. | [Waarde] [Eenheid] | {Bereich}: Weegbereik (1-4) {Punkt}: Testpunt (1 ... n) | Toleranties | alle | 43
Richtigkeit_Kunden_Toleranz_DiffWert_oJ{Bereich}_{Punkt} | Afstand tussen de specificatie van de klanttolerantie en de vergeleken waarde bij testpunt {Punkt} van de aanwijsfouttest in het weegbereik {Bereich}, vóór de justering, in de tolerantie-eenheid; negatief bij overschrijding; N/A zonder tolerantie. | [Waarde] [Eenheid] | {Bereich}: Weegbereik (1-4) {Punkt}: Testpunt (1 ... n) | Toleranties | alle | 43
Richtigkeit_Kunden_Toleranz_DiffWert{Bereich}_{Punkt} | Afstand tussen de specificatie van de klanttolerantie en de vergeleken waarde bij testpunt {Punkt} van de aanwijsfouttest in het weegbereik {Bereich}, in de tolerantie-eenheid; negatief bij overschrijding; N/A zonder tolerantie. | [Waarde] [Eenheid] | {Bereich}: Weegbereik (1-4) {Punkt}: Testpunt (1 ... n) | Toleranties | alle | 40
Richtigkeit_Kunden_Toleranz_max{Bereich} | Specificatie van de klanttolerantie voor het laatste testpunt van de aanwijsfouttest in het weegbereik {Bereich}, met eenheid (d, % of massa-eenheid). | [Waarde] [Eenheid] | {Bereich}: Weegbereik (1-4) | Toleranties | alle | 32
Richtigkeit_Kunden_Toleranz_mJ{Bereich} | Specificatie van de klanttolerantie voor het eerste testpunt van de aanwijsfouttest in het weegbereik {Bereich}, na de justering, met eenheid (d, % of massa-eenheid). | [Waarde] [Eenheid] | {Bereich}: Weegbereik (1-4) | Toleranties | alle | 31
Richtigkeit_Kunden_Toleranz_mJ{Bereich}_{Punkt} | Specificatie van de klanttolerantie voor testpunt {Punkt} van de aanwijsfouttest in het weegbereik {Bereich}, na de justering, met eenheid (d, % of massa-eenheid). | [Waarde] [Eenheid] | {Bereich}: Weegbereik (1-4) {Punkt}: Testpunt (1 ... n) | Toleranties | alle | 34
Richtigkeit_Kunden_Toleranz_oJ{Bereich} | Specificatie van de klanttolerantie voor het eerste testpunt van de aanwijsfouttest in het weegbereik {Bereich}, vóór de justering, met eenheid (d, % of massa-eenheid). | [Waarde] [Eenheid] | {Bereich}: Weegbereik (1-4) | Toleranties | alle | 31
Richtigkeit_Kunden_Toleranz_oJ{Bereich}_{Punkt} | Specificatie van de klanttolerantie voor testpunt {Punkt} van de aanwijsfouttest in het weegbereik {Bereich}, vóór de justering, met eenheid (d, % of massa-eenheid). | [Waarde] [Eenheid] | {Bereich}: Weegbereik (1-4) {Punkt}: Testpunt (1 ... n) | Toleranties | alle | 34
Richtigkeit_Kunden_Toleranz_ok_mJ{Bereich}_{Punkt} | OK/NIET OK, of de specificatie van de klanttolerantie bij testpunt {Punkt} van de aanwijsfouttest in het weegbereik {Bereich}, na de justering wordt nageleefd (NIET OK in rood); N/A zonder tolerantie. | OK / NIET OK | {Bereich}: Weegbereik (1-4) {Punkt}: Testpunt (1 ... n) | Toleranties | alle | 37
Richtigkeit_Kunden_Toleranz_ok_oJ{Bereich}_{Punkt} | OK/NIET OK, of de specificatie van de klanttolerantie bij testpunt {Punkt} van de aanwijsfouttest in het weegbereik {Bereich}, vóór de justering wordt nageleefd (NIET OK in rood); N/A zonder tolerantie. | OK / NIET OK | {Bereich}: Weegbereik (1-4) {Punkt}: Testpunt (1 ... n) | Toleranties | alle | 37
Richtigkeit_Kunden_Toleranz_ok{Bereich}_{Punkt} | OK/NIET OK, of de specificatie van de klanttolerantie bij testpunt {Punkt} van de aanwijsfouttest in het weegbereik {Bereich} wordt nageleefd (NIET OK in rood); N/A zonder tolerantie. | OK / NIET OK | {Bereich}: Weegbereik (1-4) {Punkt}: Testpunt (1 ... n) | Toleranties | alle | 34
Richtigkeit_Kunden_Toleranz_VglWert_mJ{Bereich}_{Punkt} | Vergeleken waarde (afwijking) bij testpunt {Punkt} van de aanwijsfouttest in het weegbereik {Bereich}, na de justering, in de eenheid van de tolerantiespecificatie. Afhankelijk van de beslisregel vermeerderd met de meetonzekerheid. N/A zonder tolerantie. | [Waarde] [Eenheid] | {Bereich}: Weegbereik (1-4) {Punkt}: Testpunt (1 ... n) | Toleranties | alle | 42
Richtigkeit_Kunden_Toleranz_VglWert_oJ{Bereich}_{Punkt} | Vergeleken waarde (afwijking) bij testpunt {Punkt} van de aanwijsfouttest in het weegbereik {Bereich}, vóór de justering, in de eenheid van de tolerantiespecificatie. Afhankelijk van de beslisregel vermeerderd met de meetonzekerheid. N/A zonder tolerantie. | [Waarde] [Eenheid] | {Bereich}: Weegbereik (1-4) {Punkt}: Testpunt (1 ... n) | Toleranties | alle | 42
Richtigkeit_Kunden_Toleranz_VglWert{Bereich}_{Punkt} | Vergeleken waarde (afwijking) bij testpunt {Punkt} van de aanwijsfouttest in het weegbereik {Bereich}, in de eenheid van de tolerantiespecificatie. Afhankelijk van de beslisregel vermeerderd met de meetonzekerheid. N/A zonder tolerantie. | [Waarde] [Eenheid] | {Bereich}: Weegbereik (1-4) {Punkt}: Testpunt (1 ... n) | Toleranties | alle | 39
Richtigkeit_Kunden_Toleranz{Bereich} | Specificatie van de klanttolerantie voor het eerste testpunt van de aanwijsfouttest in het weegbereik {Bereich}, met eenheid (d, % of massa-eenheid). | [Waarde] [Eenheid] | {Bereich}: Weegbereik (1-4) | Toleranties | alle | 28
Richtigkeit_Kunden_Toleranz{Bereich}_{Punkt} | Specificatie van de klanttolerantie voor testpunt {Punkt} van de aanwijsfouttest in het weegbereik {Bereich}, met eenheid (d, % of massa-eenheid). | [Waarde] [Eenheid] | {Bereich}: Weegbereik (1-4) {Punkt}: Testpunt (1 ... n) | Toleranties | alle | 31
Richtigkeit_Kunden_Toleranz{Punkt} | Specificatie van de klanttolerantie voor testpunt {Punkt} van de aanwijsfouttest, met eenheid (d, % of massa-eenheid), zonder opgave van het weegbereik. | [Waarde] [Eenheid] | {Punkt}: Testpunt (1 ... n) | Toleranties | alle | 29
Richtigkeit_Messung_rot_mJ{Bereich}_{Punkt} | Meetwaarde (aanwijzing) met eenheid bij testpunt {Punkt} van de aanwijsfouttest in het weegbereik {Bereich}, na de justering; rood, wanneer de specificatie van de tolerantie van de kalibratie niet wordt nageleefd; N/A zonder tolerantie. | [Waarde] [Eenheid] | {Bereich}: Weegbereik (1-4) {Punkt}: Testpunt (1 ... n) | Toleranties | alle | 30
Richtigkeit_Messung_rot_oJ{Bereich}_{Punkt} | Meetwaarde (aanwijzing) met eenheid bij testpunt {Punkt} van de aanwijsfouttest in het weegbereik {Bereich}, vóór de justering; rood, wanneer de specificatie van de tolerantie van de kalibratie niet wordt nageleefd; N/A zonder tolerantie. | [Waarde] [Eenheid] | {Bereich}: Weegbereik (1-4) {Punkt}: Testpunt (1 ... n) | Toleranties | alle | 30
Richtigkeit_Messung_rot{Bereich}_{Punkt} | Meetwaarde (aanwijzing) met eenheid bij testpunt {Punkt} van de aanwijsfouttest in het weegbereik {Bereich}; rood, wanneer de specificatie van de tolerantie van de kalibratie niet wordt nageleefd; N/A zonder tolerantie. | [Waarde] [Eenheid] | {Bereich}: Weegbereik (1-4) {Punkt}: Testpunt (1 ... n) | Toleranties | alle | 27
Richtigkeit_Toleranz_Differenz_mJ{Bereich}_{Punkt} | Absolute waarde van de afwijking bij testpunt {Punkt} van de aanwijsfouttest in het weegbereik {Bereich}, na de justering, in de eenheid van de tolerantiespecificatie (d, % of massa-eenheid); leeg, wanneer omrekenen niet mogelijk is. | [Waarde] [Eenheid] | {Bereich}: Weegbereik (1-4) {Punkt}: Testpunt (1 ... n) | Toleranties | alle | 37
Richtigkeit_Toleranz_Differenz_oJ{Bereich}_{Punkt} | Absolute waarde van de afwijking bij testpunt {Punkt} van de aanwijsfouttest in het weegbereik {Bereich}, vóór de justering, in de eenheid van de tolerantiespecificatie (d, % of massa-eenheid); leeg, wanneer omrekenen niet mogelijk is. | [Waarde] [Eenheid] | {Bereich}: Weegbereik (1-4) {Punkt}: Testpunt (1 ... n) | Toleranties | alle | 37
Richtigkeit_Toleranz_Differenz{Bereich}_{Punkt} | Absolute waarde van de afwijking bij testpunt {Punkt} van de aanwijsfouttest in het weegbereik {Bereich}, in de eenheid van de tolerantiespecificatie (d, % of massa-eenheid); leeg, wanneer omrekenen niet mogelijk is. | [Waarde] [Eenheid] | {Bereich}: Weegbereik (1-4) {Punkt}: Testpunt (1 ... n) | Toleranties | alle | 34
Richtigkeit_Toleranz_DiffWert_mJ{Bereich}_{Punkt} | Afstand tussen de specificatie van de tolerantie van de kalibratie en de vergeleken waarde bij testpunt {Punkt} van de aanwijsfouttest in het weegbereik {Bereich}, na de justering, in de tolerantie-eenheid; negatief bij overschrijding; N/A zonder tolerantie. | [Waarde] [Eenheid] | {Bereich}: Weegbereik (1-4) {Punkt}: Testpunt (1 ... n) | Toleranties | alle | 36
Richtigkeit_Toleranz_DiffWert_oJ{Bereich}_{Punkt} | Afstand tussen de specificatie van de tolerantie van de kalibratie en de vergeleken waarde bij testpunt {Punkt} van de aanwijsfouttest in het weegbereik {Bereich}, vóór de justering, in de tolerantie-eenheid; negatief bij overschrijding; N/A zonder tolerantie. | [Waarde] [Eenheid] | {Bereich}: Weegbereik (1-4) {Punkt}: Testpunt (1 ... n) | Toleranties | alle | 36
Richtigkeit_Toleranz_DiffWert{Bereich}_{Punkt} | Afstand tussen de specificatie van de tolerantie van de kalibratie en de vergeleken waarde bij testpunt {Punkt} van de aanwijsfouttest in het weegbereik {Bereich}, in de tolerantie-eenheid; negatief bij overschrijding; N/A zonder tolerantie. | [Waarde] [Eenheid] | {Bereich}: Weegbereik (1-4) {Punkt}: Testpunt (1 ... n) | Toleranties | alle | 33
Richtigkeit_Toleranz_max{Bereich} | Specificatie van de tolerantie van de kalibratie voor het laatste testpunt van de aanwijsfouttest in het weegbereik {Bereich}, met eenheid (d, % of massa-eenheid). | [Waarde] [Eenheid] | {Bereich}: Weegbereik (1-4) | Toleranties | alle | 25
Richtigkeit_Toleranz_mJ{Bereich} | Specificatie van de tolerantie van de kalibratie voor het eerste testpunt van de aanwijsfouttest in het weegbereik {Bereich}, na de justering, met eenheid (d, % of massa-eenheid). | [Waarde] [Eenheid] | {Bereich}: Weegbereik (1-4) | Toleranties | alle | 24
Richtigkeit_Toleranz_mJ{Bereich}_{Punkt} | Specificatie van de tolerantie van de kalibratie voor testpunt {Punkt} van de aanwijsfouttest in het weegbereik {Bereich}, na de justering, met eenheid (d, % of massa-eenheid). | [Waarde] [Eenheid] | {Bereich}: Weegbereik (1-4) {Punkt}: Testpunt (1 ... n) | Toleranties | alle | 27
Richtigkeit_Toleranz_oJ{Bereich} | Specificatie van de tolerantie van de kalibratie voor het eerste testpunt van de aanwijsfouttest in het weegbereik {Bereich}, vóór de justering, met eenheid (d, % of massa-eenheid). | [Waarde] [Eenheid] | {Bereich}: Weegbereik (1-4) | Toleranties | alle | 24
Richtigkeit_Toleranz_oJ{Bereich}_{Punkt} | Specificatie van de tolerantie van de kalibratie voor testpunt {Punkt} van de aanwijsfouttest in het weegbereik {Bereich}, vóór de justering, met eenheid (d, % of massa-eenheid). | [Waarde] [Eenheid] | {Bereich}: Weegbereik (1-4) {Punkt}: Testpunt (1 ... n) | Toleranties | alle | 27
Richtigkeit_Toleranz_ok_mJ{Bereich}_{Punkt} | OK/NIET OK, of de specificatie van de tolerantie van de kalibratie bij testpunt {Punkt} van de aanwijsfouttest in het weegbereik {Bereich}, na de justering wordt nageleefd (NIET OK in rood); N/A zonder tolerantie. | OK / NIET OK | {Bereich}: Weegbereik (1-4) {Punkt}: Testpunt (1 ... n) | Toleranties | alle | 30
Richtigkeit_Toleranz_ok_oJ{Bereich}_{Punkt} | OK/NIET OK, of de specificatie van de tolerantie van de kalibratie bij testpunt {Punkt} van de aanwijsfouttest in het weegbereik {Bereich}, vóór de justering wordt nageleefd (NIET OK in rood); N/A zonder tolerantie. | OK / NIET OK | {Bereich}: Weegbereik (1-4) {Punkt}: Testpunt (1 ... n) | Toleranties | alle | 30
Richtigkeit_Toleranz_ok{Bereich}_{Punkt} | OK/NIET OK, of de specificatie van de tolerantie van de kalibratie bij testpunt {Punkt} van de aanwijsfouttest in het weegbereik {Bereich} wordt nageleefd (NIET OK in rood); N/A zonder tolerantie. | OK / NIET OK | {Bereich}: Weegbereik (1-4) {Punkt}: Testpunt (1 ... n) | Toleranties | alle | 27
Richtigkeit_Toleranz_VglWert_mJ{Bereich}_{Punkt} | Vergeleken waarde (afwijking) bij testpunt {Punkt} van de aanwijsfouttest in het weegbereik {Bereich}, na de justering, in de eenheid van de tolerantiespecificatie. Afhankelijk van de beslisregel vermeerderd met de meetonzekerheid. N/A zonder tolerantie. | [Waarde] [Eenheid] | {Bereich}: Weegbereik (1-4) {Punkt}: Testpunt (1 ... n) | Toleranties | alle | 35
Richtigkeit_Toleranz_VglWert_oJ{Bereich}_{Punkt} | Vergeleken waarde (afwijking) bij testpunt {Punkt} van de aanwijsfouttest in het weegbereik {Bereich}, vóór de justering, in de eenheid van de tolerantiespecificatie. Afhankelijk van de beslisregel vermeerderd met de meetonzekerheid. N/A zonder tolerantie. | [Waarde] [Eenheid] | {Bereich}: Weegbereik (1-4) {Punkt}: Testpunt (1 ... n) | Toleranties | alle | 35
Richtigkeit_Toleranz_VglWert{Bereich}_{Punkt} | Vergeleken waarde (afwijking) bij testpunt {Punkt} van de aanwijsfouttest in het weegbereik {Bereich}, in de eenheid van de tolerantiespecificatie. Afhankelijk van de beslisregel vermeerderd met de meetonzekerheid. N/A zonder tolerantie. | [Waarde] [Eenheid] | {Bereich}: Weegbereik (1-4) {Punkt}: Testpunt (1 ... n) | Toleranties | alle | 32
Richtigkeit_Toleranz{Bereich} | Specificatie van de tolerantie van de kalibratie voor het eerste testpunt van de aanwijsfouttest in het weegbereik {Bereich}, met eenheid (d, % of massa-eenheid). | [Waarde] [Eenheid] | {Bereich}: Weegbereik (1-4) | Toleranties | alle | 21
Richtigkeit_Toleranz{Bereich}_{Punkt} | Specificatie van de tolerantie van de kalibratie voor testpunt {Punkt} van de aanwijsfouttest in het weegbereik {Bereich}, met eenheid (d, % of massa-eenheid). | [Waarde] [Eenheid] | {Bereich}: Weegbereik (1-4) {Punkt}: Testpunt (1 ... n) | Toleranties | alle | 24
Richtigkeit_Toleranz{Punkt} | Specificatie van de tolerantie van de kalibratie voor testpunt {Punkt} van de aanwijsfouttest, met eenheid (d, % of massa-eenheid), zonder opgave van het weegbereik. | [Waarde] [Eenheid] | {Punkt}: Testpunt (1 ... n) | Toleranties | alle | 22
Richtigkeit_Verkehrsfehler_Innerhalb_Toleranz_mJ{Bereich}_{Punkt} | Ja/Nee, of de specificatie van de gebruiksfoutgrens bij testpunt {Punkt} van de aanwijsfouttest in het weegbereik {Bereich}, na de justering wordt nageleefd; N/A zonder tolerantie. | Ja / Nee | {Bereich}: Weegbereik (1-4) {Punkt}: Testpunt (1 ... n) | Toleranties | alle | 52
Richtigkeit_Verkehrsfehler_Innerhalb_Toleranz_oJ{Bereich}_{Punkt} | Ja/Nee, of de specificatie van de gebruiksfoutgrens bij testpunt {Punkt} van de aanwijsfouttest in het weegbereik {Bereich}, vóór de justering wordt nageleefd; N/A zonder tolerantie. | Ja / Nee | {Bereich}: Weegbereik (1-4) {Punkt}: Testpunt (1 ... n) | Toleranties | alle | 52
Richtigkeit_Verkehrsfehler_Innerhalb_Toleranz{Bereich}_{Punkt} | Ja/Nee, of de specificatie van de gebruiksfoutgrens bij testpunt {Punkt} van de aanwijsfouttest in het weegbereik {Bereich} wordt nageleefd; N/A zonder tolerantie. | Ja / Nee | {Bereich}: Weegbereik (1-4) {Punkt}: Testpunt (1 ... n) | Toleranties | alle | 49
Richtigkeit_Verkehrsfehler_Messung_rot_mJ{Bereich}_{Punkt} | Meetwaarde (aanwijzing) met eenheid bij testpunt {Punkt} van de aanwijsfouttest in het weegbereik {Bereich}, na de justering; rood, wanneer de specificatie van de gebruiksfoutgrens niet wordt nageleefd; N/A zonder tolerantie. | [Waarde] [Eenheid] | {Bereich}: Weegbereik (1-4) {Punkt}: Testpunt (1 ... n) | Toleranties | alle | 45
Richtigkeit_Verkehrsfehler_Messung_rot_oJ{Bereich}_{Punkt} | Meetwaarde (aanwijzing) met eenheid bij testpunt {Punkt} van de aanwijsfouttest in het weegbereik {Bereich}, vóór de justering; rood, wanneer de specificatie van de gebruiksfoutgrens niet wordt nageleefd; N/A zonder tolerantie. | [Waarde] [Eenheid] | {Bereich}: Weegbereik (1-4) {Punkt}: Testpunt (1 ... n) | Toleranties | alle | 45
Richtigkeit_Verkehrsfehler_Messung_rot{Bereich}_{Punkt} | Meetwaarde (aanwijzing) met eenheid bij testpunt {Punkt} van de aanwijsfouttest in het weegbereik {Bereich}; rood, wanneer de specificatie van de gebruiksfoutgrens niet wordt nageleefd; N/A zonder tolerantie. | [Waarde] [Eenheid] | {Bereich}: Weegbereik (1-4) {Punkt}: Testpunt (1 ... n) | Toleranties | alle | 42
Richtigkeit_Verkehrsfehler_Toleranz_Differenz_mJ{Bereich}_{Punkt} | Absolute waarde van de afwijking bij testpunt {Punkt} van de aanwijsfouttest in het weegbereik {Bereich}, na de justering, in de eenheid van de tolerantiespecificatie (d, % of massa-eenheid); leeg, wanneer omrekenen niet mogelijk is. | [Waarde] [Eenheid] | {Bereich}: Weegbereik (1-4) {Punkt}: Testpunt (1 ... n) | Toleranties | alle | 52
Richtigkeit_Verkehrsfehler_Toleranz_Differenz_oJ{Bereich}_{Punkt} | Absolute waarde van de afwijking bij testpunt {Punkt} van de aanwijsfouttest in het weegbereik {Bereich}, vóór de justering, in de eenheid van de tolerantiespecificatie (d, % of massa-eenheid); leeg, wanneer omrekenen niet mogelijk is. | [Waarde] [Eenheid] | {Bereich}: Weegbereik (1-4) {Punkt}: Testpunt (1 ... n) | Toleranties | alle | 52
Richtigkeit_Verkehrsfehler_Toleranz_Differenz{Bereich}_{Punkt} | Absolute waarde van de afwijking bij testpunt {Punkt} van de aanwijsfouttest in het weegbereik {Bereich}, in de eenheid van de tolerantiespecificatie (d, % of massa-eenheid); leeg, wanneer omrekenen niet mogelijk is. | [Waarde] [Eenheid] | {Bereich}: Weegbereik (1-4) {Punkt}: Testpunt (1 ... n) | Toleranties | alle | 49
Richtigkeit_Verkehrsfehler_Toleranz_DiffWert_mJ{Bereich}_{Punkt} | Afstand tussen de specificatie van de gebruiksfoutgrens en de vergeleken waarde bij testpunt {Punkt} van de aanwijsfouttest in het weegbereik {Bereich}, na de justering, in de tolerantie-eenheid; negatief bij overschrijding; N/A zonder tolerantie. | [Waarde] [Eenheid] | {Bereich}: Weegbereik (1-4) {Punkt}: Testpunt (1 ... n) | Toleranties | alle | 51
Richtigkeit_Verkehrsfehler_Toleranz_DiffWert_oJ{Bereich}_{Punkt} | Afstand tussen de specificatie van de gebruiksfoutgrens en de vergeleken waarde bij testpunt {Punkt} van de aanwijsfouttest in het weegbereik {Bereich}, vóór de justering, in de tolerantie-eenheid; negatief bij overschrijding; N/A zonder tolerantie. | [Waarde] [Eenheid] | {Bereich}: Weegbereik (1-4) {Punkt}: Testpunt (1 ... n) | Toleranties | alle | 51
Richtigkeit_Verkehrsfehler_Toleranz_DiffWert{Bereich}_{Punkt} | Afstand tussen de specificatie van de gebruiksfoutgrens en de vergeleken waarde bij testpunt {Punkt} van de aanwijsfouttest in het weegbereik {Bereich}, in de tolerantie-eenheid; negatief bij overschrijding; N/A zonder tolerantie. | [Waarde] [Eenheid] | {Bereich}: Weegbereik (1-4) {Punkt}: Testpunt (1 ... n) | Toleranties | alle | 48
Richtigkeit_Verkehrsfehler_Toleranz_max{Bereich} | Specificatie van de gebruiksfoutgrens voor het laatste testpunt van de aanwijsfouttest in het weegbereik {Bereich}, met eenheid (d, % of massa-eenheid). | [Waarde] [Eenheid] | {Bereich}: Weegbereik (1-4) | Toleranties | alle | 40
Richtigkeit_Verkehrsfehler_Toleranz_mJ{Bereich} | Specificatie van de gebruiksfoutgrens voor het eerste testpunt van de aanwijsfouttest in het weegbereik {Bereich}, na de justering, met eenheid (d, % of massa-eenheid). | [Waarde] [Eenheid] | {Bereich}: Weegbereik (1-4) | Toleranties | alle | 39
Richtigkeit_Verkehrsfehler_Toleranz_mJ{Bereich}_{Punkt} | Specificatie van de gebruiksfoutgrens voor testpunt {Punkt} van de aanwijsfouttest in het weegbereik {Bereich}, na de justering, met eenheid (d, % of massa-eenheid). | [Waarde] [Eenheid] | {Bereich}: Weegbereik (1-4) {Punkt}: Testpunt (1 ... n) | Toleranties | alle | 42
Richtigkeit_Verkehrsfehler_Toleranz_oJ{Bereich} | Specificatie van de gebruiksfoutgrens voor het eerste testpunt van de aanwijsfouttest in het weegbereik {Bereich}, vóór de justering, met eenheid (d, % of massa-eenheid). | [Waarde] [Eenheid] | {Bereich}: Weegbereik (1-4) | Toleranties | alle | 39
Richtigkeit_Verkehrsfehler_Toleranz_oJ{Bereich}_{Punkt} | Specificatie van de gebruiksfoutgrens voor testpunt {Punkt} van de aanwijsfouttest in het weegbereik {Bereich}, vóór de justering, met eenheid (d, % of massa-eenheid). | [Waarde] [Eenheid] | {Bereich}: Weegbereik (1-4) {Punkt}: Testpunt (1 ... n) | Toleranties | alle | 42
Richtigkeit_Verkehrsfehler_Toleranz_ok_mJ{Bereich}_{Punkt} | OK/NIET OK, of de specificatie van de gebruiksfoutgrens bij testpunt {Punkt} van de aanwijsfouttest in het weegbereik {Bereich}, na de justering wordt nageleefd (NIET OK in rood); N/A zonder tolerantie. | OK / NIET OK | {Bereich}: Weegbereik (1-4) {Punkt}: Testpunt (1 ... n) | Toleranties | alle | 45
Richtigkeit_Verkehrsfehler_Toleranz_ok_oJ{Bereich}_{Punkt} | OK/NIET OK, of de specificatie van de gebruiksfoutgrens bij testpunt {Punkt} van de aanwijsfouttest in het weegbereik {Bereich}, vóór de justering wordt nageleefd (NIET OK in rood); N/A zonder tolerantie. | OK / NIET OK | {Bereich}: Weegbereik (1-4) {Punkt}: Testpunt (1 ... n) | Toleranties | alle | 45
Richtigkeit_Verkehrsfehler_Toleranz_ok{Bereich}_{Punkt} | OK/NIET OK, of de specificatie van de gebruiksfoutgrens bij testpunt {Punkt} van de aanwijsfouttest in het weegbereik {Bereich} wordt nageleefd (NIET OK in rood); N/A zonder tolerantie. | OK / NIET OK | {Bereich}: Weegbereik (1-4) {Punkt}: Testpunt (1 ... n) | Toleranties | alle | 42
Richtigkeit_Verkehrsfehler_Toleranz_VglWert_mJ{Bereich}_{Punkt} | Vergeleken waarde (afwijking) bij testpunt {Punkt} van de aanwijsfouttest in het weegbereik {Bereich}, na de justering, in de eenheid van de tolerantiespecificatie. Afhankelijk van de beslisregel vermeerderd met de meetonzekerheid. N/A zonder tolerantie. | [Waarde] [Eenheid] | {Bereich}: Weegbereik (1-4) {Punkt}: Testpunt (1 ... n) | Toleranties | alle | 50
Richtigkeit_Verkehrsfehler_Toleranz_VglWert_oJ{Bereich}_{Punkt} | Vergeleken waarde (afwijking) bij testpunt {Punkt} van de aanwijsfouttest in het weegbereik {Bereich}, vóór de justering, in de eenheid van de tolerantiespecificatie. Afhankelijk van de beslisregel vermeerderd met de meetonzekerheid. N/A zonder tolerantie. | [Waarde] [Eenheid] | {Bereich}: Weegbereik (1-4) {Punkt}: Testpunt (1 ... n) | Toleranties | alle | 50
Richtigkeit_Verkehrsfehler_Toleranz_VglWert{Bereich}_{Punkt} | Vergeleken waarde (afwijking) bij testpunt {Punkt} van de aanwijsfouttest in het weegbereik {Bereich}, in de eenheid van de tolerantiespecificatie. Afhankelijk van de beslisregel vermeerderd met de meetonzekerheid. N/A zonder tolerantie. | [Waarde] [Eenheid] | {Bereich}: Weegbereik (1-4) {Punkt}: Testpunt (1 ... n) | Toleranties | alle | 47
Richtigkeit_Verkehrsfehler_Toleranz{Bereich} | Specificatie van de gebruiksfoutgrens voor het eerste testpunt van de aanwijsfouttest in het weegbereik {Bereich}, met eenheid (d, % of massa-eenheid). | [Waarde] [Eenheid] | {Bereich}: Weegbereik (1-4) | Toleranties | alle | 36
Richtigkeit_Verkehrsfehler_Toleranz{Bereich}_{Punkt} | Specificatie van de gebruiksfoutgrens voor testpunt {Punkt} van de aanwijsfouttest in het weegbereik {Bereich}, met eenheid (d, % of massa-eenheid). | [Waarde] [Eenheid] | {Bereich}: Weegbereik (1-4) {Punkt}: Testpunt (1 ... n) | Toleranties | alle | 39
Richtigkeit_Verkehrsfehler_Toleranz{Punkt} | Specificatie van de gebruiksfoutgrens voor testpunt {Punkt} van de aanwijsfouttest, met eenheid (d, % of massa-eenheid), zonder opgave van het weegbereik. | [Waarde] [Eenheid] | {Punkt}: Testpunt (1 ... n) | Toleranties | alle | 37
Toleranz_Entscheidungsregel | Opgave of de tolerantiebeoordeling van de aanwijsfouttest de meetonzekerheid in aanmerking neemt: „Met onzekerheid“ of „Zonder onzekerheid“ (conform de beslisregel). | [Tekst] |  | Toleranties | alle | 27
Wdh2_Eichfehler_MaxAbw_DiffWert{Bereich} | Afstand tussen de specificatie van de ijkfoutgrens en de vergeleken waarde (spreidingsbreedte van de meetwaarden) van de tweede herhaalbaarheidstest in het weegbereik {Bereich}, in de tolerantie-eenheid; N/A zonder tolerantie. | [Waarde] [Eenheid] | {Bereich}: Weegbereik (1-4) | Toleranties | alle | 32
Wdh2_Eichfehler_MaxAbw_Innerh{Bereich} | Ja/Nee, of de specificatie van de ijkfoutgrens voor de spreidingsbreedte van de meetwaarden van de tweede herhaalbaarheidstest in het weegbereik {Bereich} wordt nageleefd; N/A zonder tolerantie. | Ja / Nee | {Bereich}: Weegbereik (1-4) | Toleranties | alle | 30
Wdh2_Eichfehler_MaxAbw_VglWert{Bereich} | Vergeleken waarde: spreidingsbreedte van de meetwaarden van de tweede herhaalbaarheidstest in het weegbereik {Bereich}, in de eenheid van de tolerantiespecificatie; N/A zonder tolerantie. | [Waarde] [Eenheid] | {Bereich}: Weegbereik (1-4) | Toleranties | alle | 31
Wdh2_Hersteller_MaxAbw_DiffWert{Bereich} | Afstand tussen de specificatie van de fabrikanttolerantie en de vergeleken waarde (spreidingsbreedte van de meetwaarden) van de tweede herhaalbaarheidstest in het weegbereik {Bereich}, in de tolerantie-eenheid; N/A zonder tolerantie. | [Waarde] [Eenheid] | {Bereich}: Weegbereik (1-4) | Toleranties | alle | 32
Wdh2_Hersteller_MaxAbw_Innerh{Bereich} | Ja/Nee, of de specificatie van de fabrikanttolerantie voor de spreidingsbreedte van de meetwaarden van de tweede herhaalbaarheidstest in het weegbereik {Bereich} wordt nageleefd; N/A zonder tolerantie. | Ja / Nee | {Bereich}: Weegbereik (1-4) | Toleranties | alle | 30
Wdh2_Hersteller_MaxAbw_VglWert{Bereich} | Vergeleken waarde: spreidingsbreedte van de meetwaarden van de tweede herhaalbaarheidstest in het weegbereik {Bereich}, in de eenheid van de tolerantiespecificatie; N/A zonder tolerantie. | [Waarde] [Eenheid] | {Bereich}: Weegbereik (1-4) | Toleranties | alle | 31
Wdh2_Hersteller_Std_DiffWert{Bereich} | Afstand tussen de specificatie van de fabrikanttolerantie en de vergeleken waarde (standaardafwijking s van de meetwaarden) van de tweede herhaalbaarheidstest in het weegbereik {Bereich}, in de tolerantie-eenheid; N/A zonder tolerantie. | [Waarde] [Eenheid] | {Bereich}: Weegbereik (1-4) | Toleranties | alle | 29
Wdh2_Hersteller_Std_Innerh{Bereich} | Ja/Nee, of de specificatie van de fabrikanttolerantie voor de standaardafwijking s van de meetwaarden van de tweede herhaalbaarheidstest in het weegbereik {Bereich} wordt nageleefd; N/A zonder tolerantie. | Ja / Nee | {Bereich}: Weegbereik (1-4) | Toleranties | alle | 27
Wdh2_Hersteller_Std_Toleranz{Bereich} | Specificatie van de fabrikanttolerantie voor de standaardafwijking s van de meetwaarden van de tweede herhaalbaarheidstest in het weegbereik {Bereich}, met eenheid (d, % of massa-eenheid); N/A zonder tolerantie. | [Waarde] [Eenheid] | {Bereich}: Weegbereik (1-4) | Toleranties | alle | 29
Wdh2_Hersteller_Std_VglWert{Bereich} | Vergeleken waarde: standaardafwijking s van de meetwaarden van de tweede herhaalbaarheidstest in het weegbereik {Bereich}, in de eenheid van de tolerantiespecificatie; N/A zonder tolerantie. | [Waarde] [Eenheid] | {Bereich}: Weegbereik (1-4) | Toleranties | alle | 28
Wdh2_Kunden_MaxAbw_DiffWert{Bereich} | Afstand tussen de specificatie van de klanttolerantie en de vergeleken waarde (spreidingsbreedte van de meetwaarden) van de tweede herhaalbaarheidstest in het weegbereik {Bereich}, in de tolerantie-eenheid; N/A zonder tolerantie. | [Waarde] [Eenheid] | {Bereich}: Weegbereik (1-4) | Toleranties | alle | 28
Wdh2_Kunden_MaxAbw_Innerh{Bereich} | Ja/Nee, of de specificatie van de klanttolerantie voor de spreidingsbreedte van de meetwaarden van de tweede herhaalbaarheidstest in het weegbereik {Bereich} wordt nageleefd; N/A zonder tolerantie. | Ja / Nee | {Bereich}: Weegbereik (1-4) | Toleranties | alle | 26
Wdh2_Kunden_MaxAbw_VglWert{Bereich} | Vergeleken waarde: spreidingsbreedte van de meetwaarden van de tweede herhaalbaarheidstest in het weegbereik {Bereich}, in de eenheid van de tolerantiespecificatie; N/A zonder tolerantie. | [Waarde] [Eenheid] | {Bereich}: Weegbereik (1-4) | Toleranties | alle | 27
Wdh2_Kunden_Std_DiffWert{Bereich} | Afstand tussen de specificatie van de klanttolerantie en de vergeleken waarde (standaardafwijking s van de meetwaarden) van de tweede herhaalbaarheidstest in het weegbereik {Bereich}, in de tolerantie-eenheid; N/A zonder tolerantie. | [Waarde] [Eenheid] | {Bereich}: Weegbereik (1-4) | Toleranties | alle | 25
Wdh2_Kunden_Std_Innerh{Bereich} | Ja/Nee, of de specificatie van de klanttolerantie voor de standaardafwijking s van de meetwaarden van de tweede herhaalbaarheidstest in het weegbereik {Bereich} wordt nageleefd; N/A zonder tolerantie. | Ja / Nee | {Bereich}: Weegbereik (1-4) | Toleranties | alle | 23
Wdh2_Kunden_Std_Toleranz{Bereich} | Specificatie van de klanttolerantie voor de standaardafwijking s van de meetwaarden van de tweede herhaalbaarheidstest in het weegbereik {Bereich}, met eenheid (d, % of massa-eenheid); N/A zonder tolerantie. | [Waarde] [Eenheid] | {Bereich}: Weegbereik (1-4) | Toleranties | alle | 25
Wdh2_Kunden_Std_VglWert{Bereich} | Vergeleken waarde: standaardafwijking s van de meetwaarden van de tweede herhaalbaarheidstest in het weegbereik {Bereich}, in de eenheid van de tolerantiespecificatie; N/A zonder tolerantie. | [Waarde] [Eenheid] | {Bereich}: Weegbereik (1-4) | Toleranties | alle | 24
Wdh2_MaxAbw_DiffWert{Bereich} | Afstand tussen de specificatie van de tolerantie van de kalibratie en de vergeleken waarde (spreidingsbreedte van de meetwaarden) van de tweede herhaalbaarheidstest in het weegbereik {Bereich}, in de tolerantie-eenheid; N/A zonder tolerantie. | [Waarde] [Eenheid] | {Bereich}: Weegbereik (1-4) | Toleranties | alle | 21
Wdh2_MaxAbw_Innerh{Bereich} | Ja/Nee, of de specificatie van de tolerantie van de kalibratie voor de spreidingsbreedte van de meetwaarden van de tweede herhaalbaarheidstest in het weegbereik {Bereich} wordt nageleefd; N/A zonder tolerantie. | Ja / Nee | {Bereich}: Weegbereik (1-4) | Toleranties | alle | 19
Wdh2_MaxAbw_VglWert{Bereich} | Vergeleken waarde: spreidingsbreedte van de meetwaarden van de tweede herhaalbaarheidstest in het weegbereik {Bereich}, in de eenheid van de tolerantiespecificatie; N/A zonder tolerantie. | [Waarde] [Eenheid] | {Bereich}: Weegbereik (1-4) | Toleranties | alle | 20
Wdh2_Std_DiffWert{Bereich} | Afstand tussen de specificatie van de tolerantie van de kalibratie en de vergeleken waarde (standaardafwijking s van de meetwaarden) van de tweede herhaalbaarheidstest in het weegbereik {Bereich}, in de tolerantie-eenheid; N/A zonder tolerantie. | [Waarde] [Eenheid] | {Bereich}: Weegbereik (1-4) | Toleranties | alle | 18
Wdh2_Std_Innerh{Bereich} | Ja/Nee, of de specificatie van de tolerantie van de kalibratie voor de standaardafwijking s van de meetwaarden van de tweede herhaalbaarheidstest in het weegbereik {Bereich} wordt nageleefd; N/A zonder tolerantie. | Ja / Nee | {Bereich}: Weegbereik (1-4) | Toleranties | alle | 16
Wdh2_Std_Toleranz{Bereich} | Specificatie van de tolerantie van de kalibratie voor de standaardafwijking s van de meetwaarden van de tweede herhaalbaarheidstest in het weegbereik {Bereich}, met eenheid (d, % of massa-eenheid); N/A zonder tolerantie. | [Waarde] [Eenheid] | {Bereich}: Weegbereik (1-4) | Toleranties | alle | 18
Wdh2_Std_VglWert{Bereich} | Vergeleken waarde: standaardafwijking s van de meetwaarden van de tweede herhaalbaarheidstest in het weegbereik {Bereich}, in de eenheid van de tolerantiespecificatie; N/A zonder tolerantie. | [Waarde] [Eenheid] | {Bereich}: Weegbereik (1-4) | Toleranties | alle | 17
Wdh2_Verkehrsfehler_MaxAbw_DiffWert{Bereich} | Afstand tussen de specificatie van de gebruiksfoutgrens en de vergeleken waarde (spreidingsbreedte van de meetwaarden) van de tweede herhaalbaarheidstest in het weegbereik {Bereich}, in de tolerantie-eenheid; N/A zonder tolerantie. | [Waarde] [Eenheid] | {Bereich}: Weegbereik (1-4) | Toleranties | alle | 36
Wdh2_Verkehrsfehler_MaxAbw_Innerh{Bereich} | Ja/Nee, of de specificatie van de gebruiksfoutgrens voor de spreidingsbreedte van de meetwaarden van de tweede herhaalbaarheidstest in het weegbereik {Bereich} wordt nageleefd; N/A zonder tolerantie. | Ja / Nee | {Bereich}: Weegbereik (1-4) | Toleranties | alle | 34
Wdh2_Verkehrsfehler_MaxAbw_VglWert{Bereich} | Vergeleken waarde: spreidingsbreedte van de meetwaarden van de tweede herhaalbaarheidstest in het weegbereik {Bereich}, in de eenheid van de tolerantiespecificatie; N/A zonder tolerantie. | [Waarde] [Eenheid] | {Bereich}: Weegbereik (1-4) | Toleranties | alle | 35
Wdh_Eichfehler_MaxAbw_DiffWert{Bereich} | Afstand tussen de specificatie van de ijkfoutgrens en de vergeleken waarde (spreidingsbreedte van de meetwaarden) van de herhaalbaarheidstest in het weegbereik {Bereich}, in de tolerantie-eenheid; N/A zonder tolerantie. | [Waarde] [Eenheid] | {Bereich}: Weegbereik (1-4) | Toleranties | alle | 31
Wdh_Eichfehler_MaxAbw_Innerh{Bereich} | Ja/Nee, of de specificatie van de ijkfoutgrens voor de spreidingsbreedte van de meetwaarden van de herhaalbaarheidstest in het weegbereik {Bereich} wordt nageleefd; N/A zonder tolerantie. | Ja / Nee | {Bereich}: Weegbereik (1-4) | Toleranties | alle | 29
Wdh_Eichfehler_MaxAbw_VglWert{Bereich} | Vergeleken waarde: spreidingsbreedte van de meetwaarden van de herhaalbaarheidstest in het weegbereik {Bereich}, in de eenheid van de tolerantiespecificatie; N/A zonder tolerantie. | [Waarde] [Eenheid] | {Bereich}: Weegbereik (1-4) | Toleranties | alle | 30
Wdh_Hersteller_MaxAbw_DiffWert{Bereich} | Afstand tussen de specificatie van de fabrikanttolerantie en de vergeleken waarde (spreidingsbreedte van de meetwaarden) van de herhaalbaarheidstest in het weegbereik {Bereich}, in de tolerantie-eenheid; N/A zonder tolerantie. | [Waarde] [Eenheid] | {Bereich}: Weegbereik (1-4) | Toleranties | alle | 31
Wdh_Hersteller_MaxAbw_Innerh{Bereich} | Ja/Nee, of de specificatie van de fabrikanttolerantie voor de spreidingsbreedte van de meetwaarden van de herhaalbaarheidstest in het weegbereik {Bereich} wordt nageleefd; N/A zonder tolerantie. | Ja / Nee | {Bereich}: Weegbereik (1-4) | Toleranties | alle | 29
Wdh_Hersteller_MaxAbw_VglWert{Bereich} | Vergeleken waarde: spreidingsbreedte van de meetwaarden van de herhaalbaarheidstest in het weegbereik {Bereich}, in de eenheid van de tolerantiespecificatie; N/A zonder tolerantie. | [Waarde] [Eenheid] | {Bereich}: Weegbereik (1-4) | Toleranties | alle | 30
Wdh_Hersteller_Std_DiffWert{Bereich} | Afstand tussen de specificatie van de fabrikanttolerantie en de vergeleken waarde (standaardafwijking s van de meetwaarden) van de herhaalbaarheidstest in het weegbereik {Bereich}, in de tolerantie-eenheid; N/A zonder tolerantie. | [Waarde] [Eenheid] | {Bereich}: Weegbereik (1-4) | Toleranties | alle | 28
Wdh_Hersteller_Std_Innerh{Bereich} | Ja/Nee, of de specificatie van de fabrikanttolerantie voor de standaardafwijking s van de meetwaarden van de herhaalbaarheidstest in het weegbereik {Bereich} wordt nageleefd; N/A zonder tolerantie. | Ja / Nee | {Bereich}: Weegbereik (1-4) | Toleranties | alle | 26
Wdh_Hersteller_Std_Toleranz{Bereich} | Specificatie van de fabrikanttolerantie voor de standaardafwijking s van de meetwaarden van de herhaalbaarheidstest in het weegbereik {Bereich}, met eenheid (d, % of massa-eenheid); N/A zonder tolerantie. | [Waarde] [Eenheid] | {Bereich}: Weegbereik (1-4) | Toleranties | alle | 28
Wdh_Hersteller_Std_VglWert{Bereich} | Vergeleken waarde: standaardafwijking s van de meetwaarden van de herhaalbaarheidstest in het weegbereik {Bereich}, in de eenheid van de tolerantiespecificatie; N/A zonder tolerantie. | [Waarde] [Eenheid] | {Bereich}: Weegbereik (1-4) | Toleranties | alle | 27
Wdh_Kunden_MaxAbw_DiffWert{Bereich} | Afstand tussen de specificatie van de klanttolerantie en de vergeleken waarde (spreidingsbreedte van de meetwaarden) van de herhaalbaarheidstest in het weegbereik {Bereich}, in de tolerantie-eenheid; N/A zonder tolerantie. | [Waarde] [Eenheid] | {Bereich}: Weegbereik (1-4) | Toleranties | alle | 27
Wdh_Kunden_MaxAbw_Innerh{Bereich} | Ja/Nee, of de specificatie van de klanttolerantie voor de spreidingsbreedte van de meetwaarden van de herhaalbaarheidstest in het weegbereik {Bereich} wordt nageleefd; N/A zonder tolerantie. | Ja / Nee | {Bereich}: Weegbereik (1-4) | Toleranties | alle | 25
Wdh_Kunden_MaxAbw_VglWert{Bereich} | Vergeleken waarde: spreidingsbreedte van de meetwaarden van de herhaalbaarheidstest in het weegbereik {Bereich}, in de eenheid van de tolerantiespecificatie; N/A zonder tolerantie. | [Waarde] [Eenheid] | {Bereich}: Weegbereik (1-4) | Toleranties | alle | 26
Wdh_Kunden_Std_DiffWert{Bereich} | Afstand tussen de specificatie van de klanttolerantie en de vergeleken waarde (standaardafwijking s van de meetwaarden) van de herhaalbaarheidstest in het weegbereik {Bereich}, in de tolerantie-eenheid; N/A zonder tolerantie. | [Waarde] [Eenheid] | {Bereich}: Weegbereik (1-4) | Toleranties | alle | 24
Wdh_Kunden_Std_Innerh{Bereich} | Ja/Nee, of de specificatie van de klanttolerantie voor de standaardafwijking s van de meetwaarden van de herhaalbaarheidstest in het weegbereik {Bereich} wordt nageleefd; N/A zonder tolerantie. | Ja / Nee | {Bereich}: Weegbereik (1-4) | Toleranties | alle | 22
Wdh_Kunden_Std_Toleranz{Bereich} | Specificatie van de klanttolerantie voor de standaardafwijking s van de meetwaarden van de herhaalbaarheidstest in het weegbereik {Bereich}, met eenheid (d, % of massa-eenheid); N/A zonder tolerantie. | [Waarde] [Eenheid] | {Bereich}: Weegbereik (1-4) | Toleranties | alle | 24
Wdh_Kunden_Std_VglWert{Bereich} | Vergeleken waarde: standaardafwijking s van de meetwaarden van de herhaalbaarheidstest in het weegbereik {Bereich}, in de eenheid van de tolerantiespecificatie; N/A zonder tolerantie. | [Waarde] [Eenheid] | {Bereich}: Weegbereik (1-4) | Toleranties | alle | 23
Wdh_MaxAbw_DiffWert{Bereich} | Afstand tussen de specificatie van de tolerantie van de kalibratie en de vergeleken waarde (spreidingsbreedte van de meetwaarden) van de herhaalbaarheidstest in het weegbereik {Bereich}, in de tolerantie-eenheid; N/A zonder tolerantie. | [Waarde] [Eenheid] | {Bereich}: Weegbereik (1-4) | Toleranties | alle | 20
Wdh_MaxAbw_Innerh{Bereich} | Ja/Nee, of de specificatie van de tolerantie van de kalibratie voor de spreidingsbreedte van de meetwaarden van de herhaalbaarheidstest in het weegbereik {Bereich} wordt nageleefd; N/A zonder tolerantie. | Ja / Nee | {Bereich}: Weegbereik (1-4) | Toleranties | alle | 18
Wdh_MaxAbw_VglWert{Bereich} | Vergeleken waarde: spreidingsbreedte van de meetwaarden van de herhaalbaarheidstest in het weegbereik {Bereich}, in de eenheid van de tolerantiespecificatie; N/A zonder tolerantie. | [Waarde] [Eenheid] | {Bereich}: Weegbereik (1-4) | Toleranties | alle | 19
Wdh_Std_DiffWert{Bereich} | Afstand tussen de specificatie van de tolerantie van de kalibratie en de vergeleken waarde (standaardafwijking s van de meetwaarden) van de herhaalbaarheidstest in het weegbereik {Bereich}, in de tolerantie-eenheid; N/A zonder tolerantie. | [Waarde] [Eenheid] | {Bereich}: Weegbereik (1-4) | Toleranties | alle | 17
Wdh_Std_Innerh{Bereich} | Ja/Nee, of de specificatie van de tolerantie van de kalibratie voor de standaardafwijking s van de meetwaarden van de herhaalbaarheidstest in het weegbereik {Bereich} wordt nageleefd; N/A zonder tolerantie. | Ja / Nee | {Bereich}: Weegbereik (1-4) | Toleranties | alle | 15
Wdh_Std_Toleranz{Bereich} | Specificatie van de tolerantie van de kalibratie voor de standaardafwijking s van de meetwaarden van de herhaalbaarheidstest in het weegbereik {Bereich}, met eenheid (d, % of massa-eenheid); N/A zonder tolerantie. | [Waarde] [Eenheid] | {Bereich}: Weegbereik (1-4) | Toleranties | alle | 17
Wdh_Std_VglWert{Bereich} | Vergeleken waarde: standaardafwijking s van de meetwaarden van de herhaalbaarheidstest in het weegbereik {Bereich}, in de eenheid van de tolerantiespecificatie; N/A zonder tolerantie. | [Waarde] [Eenheid] | {Bereich}: Weegbereik (1-4) | Toleranties | alle | 16
Wdh_Verkehrsfehler_MaxAbw_DiffWert{Bereich} | Afstand tussen de specificatie van de gebruiksfoutgrens en de vergeleken waarde (spreidingsbreedte van de meetwaarden) van de herhaalbaarheidstest in het weegbereik {Bereich}, in de tolerantie-eenheid; N/A zonder tolerantie. | [Waarde] [Eenheid] | {Bereich}: Weegbereik (1-4) | Toleranties | alle | 35
Wdh_Verkehrsfehler_MaxAbw_Innerh{Bereich} | Ja/Nee, of de specificatie van de gebruiksfoutgrens voor de spreidingsbreedte van de meetwaarden van de herhaalbaarheidstest in het weegbereik {Bereich} wordt nageleefd; N/A zonder tolerantie. | Ja / Nee | {Bereich}: Weegbereik (1-4) | Toleranties | alle | 33
Wdh_Verkehrsfehler_MaxAbw_VglWert{Bereich} | Vergeleken waarde: spreidingsbreedte van de meetwaarden van de herhaalbaarheidstest in het weegbereik {Bereich}, in de eenheid van de tolerantiespecificatie; N/A zonder tolerantie. | [Waarde] [Eenheid] | {Bereich}: Weegbereik (1-4) | Toleranties | alle | 34
Wiederholbarkeit2_Eichfehler_Innerhalb_Toleranz_mJ{Bereich}_{Messung} | Ja/Nee, of de specificatie van de ijkfoutgrens bij meting {Messung} van de tweede herhaalbaarheidstest in het weegbereik {Bereich}, na de justering wordt nageleefd; N/A zonder tolerantie. | Ja / Nee | {Bereich}: Weegbereik (1-4) {Messung}: Meting (1 ... n) | Toleranties | alle | 54
Wiederholbarkeit2_Eichfehler_Innerhalb_Toleranz_oJ{Bereich}_{Messung} | Ja/Nee, of de specificatie van de ijkfoutgrens bij meting {Messung} van de tweede herhaalbaarheidstest in het weegbereik {Bereich}, vóór de justering wordt nageleefd; N/A zonder tolerantie. | Ja / Nee | {Bereich}: Weegbereik (1-4) {Messung}: Meting (1 ... n) | Toleranties | alle | 54
Wiederholbarkeit2_Eichfehler_Innerhalb_Toleranz{Bereich}_{Messung} | Ja/Nee, of de specificatie van de ijkfoutgrens bij meting {Messung} van de tweede herhaalbaarheidstest in het weegbereik {Bereich} wordt nageleefd; N/A zonder tolerantie. | Ja / Nee | {Bereich}: Weegbereik (1-4) {Messung}: Meting (1 ... n) | Toleranties | alle | 51
Wiederholbarkeit2_Eichfehler_Messung_rot_mJ{Bereich}_{Messung} | Meetwaarde (aanwijzing) met eenheid bij meting {Messung} van de tweede herhaalbaarheidstest in het weegbereik {Bereich}, na de justering; rood, wanneer de specificatie van de ijkfoutgrens niet wordt nageleefd; N/A zonder tolerantie. | [Waarde] [Eenheid] | {Bereich}: Weegbereik (1-4) {Messung}: Meting (1 ... n) | Toleranties | alle | 47
Wiederholbarkeit2_Eichfehler_Messung_rot_oJ{Bereich}_{Messung} | Meetwaarde (aanwijzing) met eenheid bij meting {Messung} van de tweede herhaalbaarheidstest in het weegbereik {Bereich}, vóór de justering; rood, wanneer de specificatie van de ijkfoutgrens niet wordt nageleefd; N/A zonder tolerantie. | [Waarde] [Eenheid] | {Bereich}: Weegbereik (1-4) {Messung}: Meting (1 ... n) | Toleranties | alle | 47
Wiederholbarkeit2_Eichfehler_Messung_rot{Bereich}_{Messung} | Meetwaarde (aanwijzing) met eenheid bij meting {Messung} van de tweede herhaalbaarheidstest in het weegbereik {Bereich}; rood, wanneer de specificatie van de ijkfoutgrens niet wordt nageleefd; N/A zonder tolerantie. | [Waarde] [Eenheid] | {Bereich}: Weegbereik (1-4) {Messung}: Meting (1 ... n) | Toleranties | alle | 44
Wiederholbarkeit2_Eichfehler_Toleranz_Differenz_mJ{Bereich}_{Messung} | Absolute waarde van de afwijking bij meting {Messung} van de tweede herhaalbaarheidstest in het weegbereik {Bereich}, na de justering, in de eenheid van de tolerantiespecificatie (d, % of massa-eenheid); leeg, wanneer omrekenen niet mogelijk is. | [Waarde] [Eenheid] | {Bereich}: Weegbereik (1-4) {Messung}: Meting (1 ... n) | Toleranties | alle | 54
Wiederholbarkeit2_Eichfehler_Toleranz_Differenz_oJ{Bereich}_{Messung} | Absolute waarde van de afwijking bij meting {Messung} van de tweede herhaalbaarheidstest in het weegbereik {Bereich}, vóór de justering, in de eenheid van de tolerantiespecificatie (d, % of massa-eenheid); leeg, wanneer omrekenen niet mogelijk is. | [Waarde] [Eenheid] | {Bereich}: Weegbereik (1-4) {Messung}: Meting (1 ... n) | Toleranties | alle | 54
Wiederholbarkeit2_Eichfehler_Toleranz_Differenz{Bereich}_{Messung} | Absolute waarde van de afwijking bij meting {Messung} van de tweede herhaalbaarheidstest in het weegbereik {Bereich}, in de eenheid van de tolerantiespecificatie (d, % of massa-eenheid); leeg, wanneer omrekenen niet mogelijk is. | [Waarde] [Eenheid] | {Bereich}: Weegbereik (1-4) {Messung}: Meting (1 ... n) | Toleranties | alle | 51
Wiederholbarkeit2_Eichfehler_Toleranz_DiffWert_mJ{Bereich}_{Messung} | Afstand tussen de specificatie van de ijkfoutgrens en de vergeleken waarde bij meting {Messung} van de tweede herhaalbaarheidstest in het weegbereik {Bereich}, na de justering, in de tolerantie-eenheid; negatief bij overschrijding; N/A zonder tolerantie. | [Waarde] [Eenheid] | {Bereich}: Weegbereik (1-4) {Messung}: Meting (1 ... n) | Toleranties | alle | 53
Wiederholbarkeit2_Eichfehler_Toleranz_DiffWert_oJ{Bereich}_{Messung} | Afstand tussen de specificatie van de ijkfoutgrens en de vergeleken waarde bij meting {Messung} van de tweede herhaalbaarheidstest in het weegbereik {Bereich}, vóór de justering, in de tolerantie-eenheid; negatief bij overschrijding; N/A zonder tolerantie. | [Waarde] [Eenheid] | {Bereich}: Weegbereik (1-4) {Messung}: Meting (1 ... n) | Toleranties | alle | 53
Wiederholbarkeit2_Eichfehler_Toleranz_DiffWert{Bereich}_{Messung} | Afstand tussen de specificatie van de ijkfoutgrens en de vergeleken waarde bij meting {Messung} van de tweede herhaalbaarheidstest in het weegbereik {Bereich}, in de tolerantie-eenheid; negatief bij overschrijding; N/A zonder tolerantie. | [Waarde] [Eenheid] | {Bereich}: Weegbereik (1-4) {Messung}: Meting (1 ... n) | Toleranties | alle | 50
Wiederholbarkeit2_Eichfehler_Toleranz_max{Bereich} | Specificatie van de ijkfoutgrens voor de laatste meting van de tweede herhaalbaarheidstest in het weegbereik {Bereich}, met eenheid (d, % of massa-eenheid). | [Waarde] [Eenheid] | {Bereich}: Weegbereik (1-4) | Toleranties | alle | 42
Wiederholbarkeit2_Eichfehler_Toleranz_mJ{Bereich} | Specificatie van de ijkfoutgrens voor het eerste testpunt van de tweede herhaalbaarheidstest in het weegbereik {Bereich}, na de justering, met eenheid (d, % of massa-eenheid). | [Waarde] [Eenheid] | {Bereich}: Weegbereik (1-4) | Toleranties | alle | 41
Wiederholbarkeit2_Eichfehler_Toleranz_mJ{Bereich}_{Messung} | Specificatie van de ijkfoutgrens voor meting {Messung} van de tweede herhaalbaarheidstest in het weegbereik {Bereich}, na de justering, met eenheid (d, % of massa-eenheid). | [Waarde] [Eenheid] | {Bereich}: Weegbereik (1-4) {Messung}: Meting (1 ... n) | Toleranties | alle | 44
Wiederholbarkeit2_Eichfehler_Toleranz_oJ{Bereich} | Specificatie van de ijkfoutgrens voor het eerste testpunt van de tweede herhaalbaarheidstest in het weegbereik {Bereich}, vóór de justering, met eenheid (d, % of massa-eenheid). | [Waarde] [Eenheid] | {Bereich}: Weegbereik (1-4) | Toleranties | alle | 41
Wiederholbarkeit2_Eichfehler_Toleranz_oJ{Bereich}_{Messung} | Specificatie van de ijkfoutgrens voor meting {Messung} van de tweede herhaalbaarheidstest in het weegbereik {Bereich}, vóór de justering, met eenheid (d, % of massa-eenheid). | [Waarde] [Eenheid] | {Bereich}: Weegbereik (1-4) {Messung}: Meting (1 ... n) | Toleranties | alle | 44
Wiederholbarkeit2_Eichfehler_Toleranz_ok_mJ{Bereich}_{Messung} | OK/NIET OK, of de specificatie van de ijkfoutgrens bij meting {Messung} van de tweede herhaalbaarheidstest in het weegbereik {Bereich}, na de justering wordt nageleefd (NIET OK in rood); N/A zonder tolerantie. | OK / NIET OK | {Bereich}: Weegbereik (1-4) {Messung}: Meting (1 ... n) | Toleranties | alle | 47
Wiederholbarkeit2_Eichfehler_Toleranz_ok_oJ{Bereich}_{Messung} | OK/NIET OK, of de specificatie van de ijkfoutgrens bij meting {Messung} van de tweede herhaalbaarheidstest in het weegbereik {Bereich}, vóór de justering wordt nageleefd (NIET OK in rood); N/A zonder tolerantie. | OK / NIET OK | {Bereich}: Weegbereik (1-4) {Messung}: Meting (1 ... n) | Toleranties | alle | 47
Wiederholbarkeit2_Eichfehler_Toleranz_ok{Bereich}_{Messung} | OK/NIET OK, of de specificatie van de ijkfoutgrens bij meting {Messung} van de tweede herhaalbaarheidstest in het weegbereik {Bereich} wordt nageleefd (NIET OK in rood); N/A zonder tolerantie. | OK / NIET OK | {Bereich}: Weegbereik (1-4) {Messung}: Meting (1 ... n) | Toleranties | alle | 44
Wiederholbarkeit2_Eichfehler_Toleranz_VglWert_mJ{Bereich}_{Messung} | Vergeleken waarde (afwijking) bij meting {Messung} van de tweede herhaalbaarheidstest in het weegbereik {Bereich}, na de justering, in de eenheid van de tolerantiespecificatie. N/A zonder tolerantie. | [Waarde] [Eenheid] | {Bereich}: Weegbereik (1-4) {Messung}: Meting (1 ... n) | Toleranties | alle | 52
Wiederholbarkeit2_Eichfehler_Toleranz_VglWert_oJ{Bereich}_{Messung} | Vergeleken waarde (afwijking) bij meting {Messung} van de tweede herhaalbaarheidstest in het weegbereik {Bereich}, vóór de justering, in de eenheid van de tolerantiespecificatie. N/A zonder tolerantie. | [Waarde] [Eenheid] | {Bereich}: Weegbereik (1-4) {Messung}: Meting (1 ... n) | Toleranties | alle | 52
Wiederholbarkeit2_Eichfehler_Toleranz_VglWert{Bereich}_{Messung} | Vergeleken waarde (afwijking) bij meting {Messung} van de tweede herhaalbaarheidstest in het weegbereik {Bereich}, in de eenheid van de tolerantiespecificatie. N/A zonder tolerantie. | [Waarde] [Eenheid] | {Bereich}: Weegbereik (1-4) {Messung}: Meting (1 ... n) | Toleranties | alle | 49
Wiederholbarkeit2_Eichfehler_Toleranz{Bereich} | Specificatie van de ijkfoutgrens voor het eerste testpunt van de tweede herhaalbaarheidstest in het weegbereik {Bereich}, met eenheid (d, % of massa-eenheid). | [Waarde] [Eenheid] | {Bereich}: Weegbereik (1-4) | Toleranties | alle | 38
Wiederholbarkeit2_Eichfehler_Toleranz{Bereich}_{Messung} | Specificatie van de ijkfoutgrens voor meting {Messung} van de tweede herhaalbaarheidstest in het weegbereik {Bereich}, met eenheid (d, % of massa-eenheid). | [Waarde] [Eenheid] | {Bereich}: Weegbereik (1-4) {Messung}: Meting (1 ... n) | Toleranties | alle | 41
Wiederholbarkeit2_Eichfehler_Toleranz{Punkt} | Specificatie van de ijkfoutgrens voor meting {Punkt} van de tweede herhaalbaarheidstest, met eenheid (d, % of massa-eenheid), zonder opgave van het weegbereik. | [Waarde] [Eenheid] | {Punkt}: Testpunt (1 ... n) | Toleranties | alle | 39
Wiederholbarkeit2_Hersteller_Innerhalb_Toleranz_mJ{Bereich}_{Messung} | Ja/Nee, of de specificatie van de fabrikanttolerantie bij meting {Messung} van de tweede herhaalbaarheidstest in het weegbereik {Bereich}, na de justering wordt nageleefd; N/A zonder tolerantie. | Ja / Nee | {Bereich}: Weegbereik (1-4) {Messung}: Meting (1 ... n) | Toleranties | alle | 54
Wiederholbarkeit2_Hersteller_Innerhalb_Toleranz_oJ{Bereich}_{Messung} | Ja/Nee, of de specificatie van de fabrikanttolerantie bij meting {Messung} van de tweede herhaalbaarheidstest in het weegbereik {Bereich}, vóór de justering wordt nageleefd; N/A zonder tolerantie. | Ja / Nee | {Bereich}: Weegbereik (1-4) {Messung}: Meting (1 ... n) | Toleranties | alle | 54
Wiederholbarkeit2_Hersteller_Innerhalb_Toleranz{Bereich}_{Messung} | Ja/Nee, of de specificatie van de fabrikanttolerantie bij meting {Messung} van de tweede herhaalbaarheidstest in het weegbereik {Bereich} wordt nageleefd; N/A zonder tolerantie. | Ja / Nee | {Bereich}: Weegbereik (1-4) {Messung}: Meting (1 ... n) | Toleranties | alle | 51
Wiederholbarkeit2_Hersteller_Messung_rot_mJ{Bereich}_{Messung} | Meetwaarde (aanwijzing) met eenheid bij meting {Messung} van de tweede herhaalbaarheidstest in het weegbereik {Bereich}, na de justering; rood, wanneer de specificatie van de fabrikanttolerantie niet wordt nageleefd; N/A zonder tolerantie. | [Waarde] [Eenheid] | {Bereich}: Weegbereik (1-4) {Messung}: Meting (1 ... n) | Toleranties | alle | 47
Wiederholbarkeit2_Hersteller_Messung_rot_oJ{Bereich}_{Messung} | Meetwaarde (aanwijzing) met eenheid bij meting {Messung} van de tweede herhaalbaarheidstest in het weegbereik {Bereich}, vóór de justering; rood, wanneer de specificatie van de fabrikanttolerantie niet wordt nageleefd; N/A zonder tolerantie. | [Waarde] [Eenheid] | {Bereich}: Weegbereik (1-4) {Messung}: Meting (1 ... n) | Toleranties | alle | 47
Wiederholbarkeit2_Hersteller_Messung_rot{Bereich}_{Messung} | Meetwaarde (aanwijzing) met eenheid bij meting {Messung} van de tweede herhaalbaarheidstest in het weegbereik {Bereich}; rood, wanneer de specificatie van de fabrikanttolerantie niet wordt nageleefd; N/A zonder tolerantie. | [Waarde] [Eenheid] | {Bereich}: Weegbereik (1-4) {Messung}: Meting (1 ... n) | Toleranties | alle | 44
Wiederholbarkeit2_Hersteller_Toleranz_Differenz_mJ{Bereich}_{Messung} | Absolute waarde van de afwijking bij meting {Messung} van de tweede herhaalbaarheidstest in het weegbereik {Bereich}, na de justering, in de eenheid van de tolerantiespecificatie (d, % of massa-eenheid); leeg, wanneer omrekenen niet mogelijk is. | [Waarde] [Eenheid] | {Bereich}: Weegbereik (1-4) {Messung}: Meting (1 ... n) | Toleranties | alle | 54
Wiederholbarkeit2_Hersteller_Toleranz_Differenz_oJ{Bereich}_{Messung} | Absolute waarde van de afwijking bij meting {Messung} van de tweede herhaalbaarheidstest in het weegbereik {Bereich}, vóór de justering, in de eenheid van de tolerantiespecificatie (d, % of massa-eenheid); leeg, wanneer omrekenen niet mogelijk is. | [Waarde] [Eenheid] | {Bereich}: Weegbereik (1-4) {Messung}: Meting (1 ... n) | Toleranties | alle | 54
Wiederholbarkeit2_Hersteller_Toleranz_Differenz{Bereich}_{Messung} | Absolute waarde van de afwijking bij meting {Messung} van de tweede herhaalbaarheidstest in het weegbereik {Bereich}, in de eenheid van de tolerantiespecificatie (d, % of massa-eenheid); leeg, wanneer omrekenen niet mogelijk is. | [Waarde] [Eenheid] | {Bereich}: Weegbereik (1-4) {Messung}: Meting (1 ... n) | Toleranties | alle | 51
Wiederholbarkeit2_Hersteller_Toleranz_DiffWert_mJ{Bereich}_{Messung} | Afstand tussen de specificatie van de fabrikanttolerantie en de vergeleken waarde bij meting {Messung} van de tweede herhaalbaarheidstest in het weegbereik {Bereich}, na de justering, in de tolerantie-eenheid; negatief bij overschrijding; N/A zonder tolerantie. | [Waarde] [Eenheid] | {Bereich}: Weegbereik (1-4) {Messung}: Meting (1 ... n) | Toleranties | alle | 53
Wiederholbarkeit2_Hersteller_Toleranz_DiffWert_oJ{Bereich}_{Messung} | Afstand tussen de specificatie van de fabrikanttolerantie en de vergeleken waarde bij meting {Messung} van de tweede herhaalbaarheidstest in het weegbereik {Bereich}, vóór de justering, in de tolerantie-eenheid; negatief bij overschrijding; N/A zonder tolerantie. | [Waarde] [Eenheid] | {Bereich}: Weegbereik (1-4) {Messung}: Meting (1 ... n) | Toleranties | alle | 53
Wiederholbarkeit2_Hersteller_Toleranz_DiffWert{Bereich}_{Messung} | Afstand tussen de specificatie van de fabrikanttolerantie en de vergeleken waarde bij meting {Messung} van de tweede herhaalbaarheidstest in het weegbereik {Bereich}, in de tolerantie-eenheid; negatief bij overschrijding; N/A zonder tolerantie. | [Waarde] [Eenheid] | {Bereich}: Weegbereik (1-4) {Messung}: Meting (1 ... n) | Toleranties | alle | 50
Wiederholbarkeit2_Hersteller_Toleranz_max{Bereich} | Specificatie van de fabrikanttolerantie voor de laatste meting van de tweede herhaalbaarheidstest in het weegbereik {Bereich}, met eenheid (d, % of massa-eenheid). | [Waarde] [Eenheid] | {Bereich}: Weegbereik (1-4) | Toleranties | alle | 42
Wiederholbarkeit2_Hersteller_Toleranz_mJ{Bereich} | Specificatie van de fabrikanttolerantie voor het eerste testpunt van de tweede herhaalbaarheidstest in het weegbereik {Bereich}, na de justering, met eenheid (d, % of massa-eenheid). | [Waarde] [Eenheid] | {Bereich}: Weegbereik (1-4) | Toleranties | alle | 41
Wiederholbarkeit2_Hersteller_Toleranz_mJ{Bereich}_{Messung} | Specificatie van de fabrikanttolerantie voor meting {Messung} van de tweede herhaalbaarheidstest in het weegbereik {Bereich}, na de justering, met eenheid (d, % of massa-eenheid). | [Waarde] [Eenheid] | {Bereich}: Weegbereik (1-4) {Messung}: Meting (1 ... n) | Toleranties | alle | 44
Wiederholbarkeit2_Hersteller_Toleranz_oJ{Bereich} | Specificatie van de fabrikanttolerantie voor het eerste testpunt van de tweede herhaalbaarheidstest in het weegbereik {Bereich}, vóór de justering, met eenheid (d, % of massa-eenheid). | [Waarde] [Eenheid] | {Bereich}: Weegbereik (1-4) | Toleranties | alle | 41
Wiederholbarkeit2_Hersteller_Toleranz_oJ{Bereich}_{Messung} | Specificatie van de fabrikanttolerantie voor meting {Messung} van de tweede herhaalbaarheidstest in het weegbereik {Bereich}, vóór de justering, met eenheid (d, % of massa-eenheid). | [Waarde] [Eenheid] | {Bereich}: Weegbereik (1-4) {Messung}: Meting (1 ... n) | Toleranties | alle | 44
Wiederholbarkeit2_Hersteller_Toleranz_ok_mJ{Bereich}_{Messung} | OK/NIET OK, of de specificatie van de fabrikanttolerantie bij meting {Messung} van de tweede herhaalbaarheidstest in het weegbereik {Bereich}, na de justering wordt nageleefd (NIET OK in rood); N/A zonder tolerantie. | OK / NIET OK | {Bereich}: Weegbereik (1-4) {Messung}: Meting (1 ... n) | Toleranties | alle | 47
Wiederholbarkeit2_Hersteller_Toleranz_ok_oJ{Bereich}_{Messung} | OK/NIET OK, of de specificatie van de fabrikanttolerantie bij meting {Messung} van de tweede herhaalbaarheidstest in het weegbereik {Bereich}, vóór de justering wordt nageleefd (NIET OK in rood); N/A zonder tolerantie. | OK / NIET OK | {Bereich}: Weegbereik (1-4) {Messung}: Meting (1 ... n) | Toleranties | alle | 47
Wiederholbarkeit2_Hersteller_Toleranz_ok{Bereich}_{Messung} | OK/NIET OK, of de specificatie van de fabrikanttolerantie bij meting {Messung} van de tweede herhaalbaarheidstest in het weegbereik {Bereich} wordt nageleefd (NIET OK in rood); N/A zonder tolerantie. | OK / NIET OK | {Bereich}: Weegbereik (1-4) {Messung}: Meting (1 ... n) | Toleranties | alle | 44
Wiederholbarkeit2_Hersteller_Toleranz_VglWert_mJ{Bereich}_{Messung} | Vergeleken waarde (afwijking) bij meting {Messung} van de tweede herhaalbaarheidstest in het weegbereik {Bereich}, na de justering, in de eenheid van de tolerantiespecificatie. N/A zonder tolerantie. | [Waarde] [Eenheid] | {Bereich}: Weegbereik (1-4) {Messung}: Meting (1 ... n) | Toleranties | alle | 52
Wiederholbarkeit2_Hersteller_Toleranz_VglWert_oJ{Bereich}_{Messung} | Vergeleken waarde (afwijking) bij meting {Messung} van de tweede herhaalbaarheidstest in het weegbereik {Bereich}, vóór de justering, in de eenheid van de tolerantiespecificatie. N/A zonder tolerantie. | [Waarde] [Eenheid] | {Bereich}: Weegbereik (1-4) {Messung}: Meting (1 ... n) | Toleranties | alle | 52
Wiederholbarkeit2_Hersteller_Toleranz_VglWert{Bereich}_{Messung} | Vergeleken waarde (afwijking) bij meting {Messung} van de tweede herhaalbaarheidstest in het weegbereik {Bereich}, in de eenheid van de tolerantiespecificatie. N/A zonder tolerantie. | [Waarde] [Eenheid] | {Bereich}: Weegbereik (1-4) {Messung}: Meting (1 ... n) | Toleranties | alle | 49
Wiederholbarkeit2_Hersteller_Toleranz{Bereich} | Specificatie van de fabrikanttolerantie voor het eerste testpunt van de tweede herhaalbaarheidstest in het weegbereik {Bereich}, met eenheid (d, % of massa-eenheid). | [Waarde] [Eenheid] | {Bereich}: Weegbereik (1-4) | Toleranties | alle | 38
Wiederholbarkeit2_Hersteller_Toleranz{Bereich}_{Messung} | Specificatie van de fabrikanttolerantie voor meting {Messung} van de tweede herhaalbaarheidstest in het weegbereik {Bereich}, met eenheid (d, % of massa-eenheid). | [Waarde] [Eenheid] | {Bereich}: Weegbereik (1-4) {Messung}: Meting (1 ... n) | Toleranties | alle | 41
Wiederholbarkeit2_Hersteller_Toleranz{Punkt} | Specificatie van de fabrikanttolerantie voor meting {Punkt} van de tweede herhaalbaarheidstest, met eenheid (d, % of massa-eenheid), zonder opgave van het weegbereik. | [Waarde] [Eenheid] | {Punkt}: Testpunt (1 ... n) | Toleranties | alle | 39
Wiederholbarkeit2_Innerhalb_Toleranz_mJ{Bereich}_{Messung} | Ja/Nee, of de specificatie van de tolerantie van de kalibratie bij meting {Messung} van de tweede herhaalbaarheidstest in het weegbereik {Bereich}, na de justering wordt nageleefd; N/A zonder tolerantie. | Ja / Nee | {Bereich}: Weegbereik (1-4) {Messung}: Meting (1 ... n) | Toleranties | alle | 43
Wiederholbarkeit2_Innerhalb_Toleranz_oJ{Bereich}_{Messung} | Ja/Nee, of de specificatie van de tolerantie van de kalibratie bij meting {Messung} van de tweede herhaalbaarheidstest in het weegbereik {Bereich}, vóór de justering wordt nageleefd; N/A zonder tolerantie. | Ja / Nee | {Bereich}: Weegbereik (1-4) {Messung}: Meting (1 ... n) | Toleranties | alle | 43
Wiederholbarkeit2_Innerhalb_Toleranz{Bereich}_{Messung} | Ja/Nee, of de specificatie van de tolerantie van de kalibratie bij meting {Messung} van de tweede herhaalbaarheidstest in het weegbereik {Bereich} wordt nageleefd; N/A zonder tolerantie. | Ja / Nee | {Bereich}: Weegbereik (1-4) {Messung}: Meting (1 ... n) | Toleranties | alle | 40
Wiederholbarkeit2_Kunden_Innerhalb_Toleranz_mJ{Bereich}_{Messung} | Ja/Nee, of de specificatie van de klanttolerantie bij meting {Messung} van de tweede herhaalbaarheidstest in het weegbereik {Bereich}, na de justering wordt nageleefd; N/A zonder tolerantie. | Ja / Nee | {Bereich}: Weegbereik (1-4) {Messung}: Meting (1 ... n) | Toleranties | alle | 50
Wiederholbarkeit2_Kunden_Innerhalb_Toleranz_oJ{Bereich}_{Messung} | Ja/Nee, of de specificatie van de klanttolerantie bij meting {Messung} van de tweede herhaalbaarheidstest in het weegbereik {Bereich}, vóór de justering wordt nageleefd; N/A zonder tolerantie. | Ja / Nee | {Bereich}: Weegbereik (1-4) {Messung}: Meting (1 ... n) | Toleranties | alle | 50
Wiederholbarkeit2_Kunden_Innerhalb_Toleranz{Bereich}_{Messung} | Ja/Nee, of de specificatie van de klanttolerantie bij meting {Messung} van de tweede herhaalbaarheidstest in het weegbereik {Bereich} wordt nageleefd; N/A zonder tolerantie. | Ja / Nee | {Bereich}: Weegbereik (1-4) {Messung}: Meting (1 ... n) | Toleranties | alle | 47
Wiederholbarkeit2_Kunden_Messung_rot_mJ{Bereich}_{Messung} | Meetwaarde (aanwijzing) met eenheid bij meting {Messung} van de tweede herhaalbaarheidstest in het weegbereik {Bereich}, na de justering; rood, wanneer de specificatie van de klanttolerantie niet wordt nageleefd; N/A zonder tolerantie. | [Waarde] [Eenheid] | {Bereich}: Weegbereik (1-4) {Messung}: Meting (1 ... n) | Toleranties | alle | 43
Wiederholbarkeit2_Kunden_Messung_rot_oJ{Bereich}_{Messung} | Meetwaarde (aanwijzing) met eenheid bij meting {Messung} van de tweede herhaalbaarheidstest in het weegbereik {Bereich}, vóór de justering; rood, wanneer de specificatie van de klanttolerantie niet wordt nageleefd; N/A zonder tolerantie. | [Waarde] [Eenheid] | {Bereich}: Weegbereik (1-4) {Messung}: Meting (1 ... n) | Toleranties | alle | 43
Wiederholbarkeit2_Kunden_Messung_rot{Bereich}_{Messung} | Meetwaarde (aanwijzing) met eenheid bij meting {Messung} van de tweede herhaalbaarheidstest in het weegbereik {Bereich}; rood, wanneer de specificatie van de klanttolerantie niet wordt nageleefd; N/A zonder tolerantie. | [Waarde] [Eenheid] | {Bereich}: Weegbereik (1-4) {Messung}: Meting (1 ... n) | Toleranties | alle | 40
Wiederholbarkeit2_Kunden_Toleranz_Differenz_mJ{Bereich}_{Messung} | Absolute waarde van de afwijking bij meting {Messung} van de tweede herhaalbaarheidstest in het weegbereik {Bereich}, na de justering, in de eenheid van de tolerantiespecificatie (d, % of massa-eenheid); leeg, wanneer omrekenen niet mogelijk is. | [Waarde] [Eenheid] | {Bereich}: Weegbereik (1-4) {Messung}: Meting (1 ... n) | Toleranties | alle | 50
Wiederholbarkeit2_Kunden_Toleranz_Differenz_oJ{Bereich}_{Messung} | Absolute waarde van de afwijking bij meting {Messung} van de tweede herhaalbaarheidstest in het weegbereik {Bereich}, vóór de justering, in de eenheid van de tolerantiespecificatie (d, % of massa-eenheid); leeg, wanneer omrekenen niet mogelijk is. | [Waarde] [Eenheid] | {Bereich}: Weegbereik (1-4) {Messung}: Meting (1 ... n) | Toleranties | alle | 50
Wiederholbarkeit2_Kunden_Toleranz_Differenz{Bereich}_{Messung} | Absolute waarde van de afwijking bij meting {Messung} van de tweede herhaalbaarheidstest in het weegbereik {Bereich}, in de eenheid van de tolerantiespecificatie (d, % of massa-eenheid); leeg, wanneer omrekenen niet mogelijk is. | [Waarde] [Eenheid] | {Bereich}: Weegbereik (1-4) {Messung}: Meting (1 ... n) | Toleranties | alle | 47
Wiederholbarkeit2_Kunden_Toleranz_DiffWert_mJ{Bereich}_{Messung} | Afstand tussen de specificatie van de klanttolerantie en de vergeleken waarde bij meting {Messung} van de tweede herhaalbaarheidstest in het weegbereik {Bereich}, na de justering, in de tolerantie-eenheid; negatief bij overschrijding; N/A zonder tolerantie. | [Waarde] [Eenheid] | {Bereich}: Weegbereik (1-4) {Messung}: Meting (1 ... n) | Toleranties | alle | 49
Wiederholbarkeit2_Kunden_Toleranz_DiffWert_oJ{Bereich}_{Messung} | Afstand tussen de specificatie van de klanttolerantie en de vergeleken waarde bij meting {Messung} van de tweede herhaalbaarheidstest in het weegbereik {Bereich}, vóór de justering, in de tolerantie-eenheid; negatief bij overschrijding; N/A zonder tolerantie. | [Waarde] [Eenheid] | {Bereich}: Weegbereik (1-4) {Messung}: Meting (1 ... n) | Toleranties | alle | 49
Wiederholbarkeit2_Kunden_Toleranz_DiffWert{Bereich}_{Messung} | Afstand tussen de specificatie van de klanttolerantie en de vergeleken waarde bij meting {Messung} van de tweede herhaalbaarheidstest in het weegbereik {Bereich}, in de tolerantie-eenheid; negatief bij overschrijding; N/A zonder tolerantie. | [Waarde] [Eenheid] | {Bereich}: Weegbereik (1-4) {Messung}: Meting (1 ... n) | Toleranties | alle | 46
Wiederholbarkeit2_Kunden_Toleranz_max{Bereich} | Specificatie van de klanttolerantie voor de laatste meting van de tweede herhaalbaarheidstest in het weegbereik {Bereich}, met eenheid (d, % of massa-eenheid). | [Waarde] [Eenheid] | {Bereich}: Weegbereik (1-4) | Toleranties | alle | 38
Wiederholbarkeit2_Kunden_Toleranz_mJ{Bereich} | Specificatie van de klanttolerantie voor het eerste testpunt van de tweede herhaalbaarheidstest in het weegbereik {Bereich}, na de justering, met eenheid (d, % of massa-eenheid). | [Waarde] [Eenheid] | {Bereich}: Weegbereik (1-4) | Toleranties | alle | 37
Wiederholbarkeit2_Kunden_Toleranz_mJ{Bereich}_{Messung} | Specificatie van de klanttolerantie voor meting {Messung} van de tweede herhaalbaarheidstest in het weegbereik {Bereich}, na de justering, met eenheid (d, % of massa-eenheid). | [Waarde] [Eenheid] | {Bereich}: Weegbereik (1-4) {Messung}: Meting (1 ... n) | Toleranties | alle | 40
Wiederholbarkeit2_Kunden_Toleranz_oJ{Bereich} | Specificatie van de klanttolerantie voor het eerste testpunt van de tweede herhaalbaarheidstest in het weegbereik {Bereich}, vóór de justering, met eenheid (d, % of massa-eenheid). | [Waarde] [Eenheid] | {Bereich}: Weegbereik (1-4) | Toleranties | alle | 37
Wiederholbarkeit2_Kunden_Toleranz_oJ{Bereich}_{Messung} | Specificatie van de klanttolerantie voor meting {Messung} van de tweede herhaalbaarheidstest in het weegbereik {Bereich}, vóór de justering, met eenheid (d, % of massa-eenheid). | [Waarde] [Eenheid] | {Bereich}: Weegbereik (1-4) {Messung}: Meting (1 ... n) | Toleranties | alle | 40
Wiederholbarkeit2_Kunden_Toleranz_ok_mJ{Bereich}_{Messung} | OK/NIET OK, of de specificatie van de klanttolerantie bij meting {Messung} van de tweede herhaalbaarheidstest in het weegbereik {Bereich}, na de justering wordt nageleefd (NIET OK in rood); N/A zonder tolerantie. | OK / NIET OK | {Bereich}: Weegbereik (1-4) {Messung}: Meting (1 ... n) | Toleranties | alle | 43
Wiederholbarkeit2_Kunden_Toleranz_ok_oJ{Bereich}_{Messung} | OK/NIET OK, of de specificatie van de klanttolerantie bij meting {Messung} van de tweede herhaalbaarheidstest in het weegbereik {Bereich}, vóór de justering wordt nageleefd (NIET OK in rood); N/A zonder tolerantie. | OK / NIET OK | {Bereich}: Weegbereik (1-4) {Messung}: Meting (1 ... n) | Toleranties | alle | 43
Wiederholbarkeit2_Kunden_Toleranz_ok{Bereich}_{Messung} | OK/NIET OK, of de specificatie van de klanttolerantie bij meting {Messung} van de tweede herhaalbaarheidstest in het weegbereik {Bereich} wordt nageleefd (NIET OK in rood); N/A zonder tolerantie. | OK / NIET OK | {Bereich}: Weegbereik (1-4) {Messung}: Meting (1 ... n) | Toleranties | alle | 40
Wiederholbarkeit2_Kunden_Toleranz_VglWert_mJ{Bereich}_{Messung} | Vergeleken waarde (afwijking) bij meting {Messung} van de tweede herhaalbaarheidstest in het weegbereik {Bereich}, na de justering, in de eenheid van de tolerantiespecificatie. N/A zonder tolerantie. | [Waarde] [Eenheid] | {Bereich}: Weegbereik (1-4) {Messung}: Meting (1 ... n) | Toleranties | alle | 48
Wiederholbarkeit2_Kunden_Toleranz_VglWert_oJ{Bereich}_{Messung} | Vergeleken waarde (afwijking) bij meting {Messung} van de tweede herhaalbaarheidstest in het weegbereik {Bereich}, vóór de justering, in de eenheid van de tolerantiespecificatie. N/A zonder tolerantie. | [Waarde] [Eenheid] | {Bereich}: Weegbereik (1-4) {Messung}: Meting (1 ... n) | Toleranties | alle | 48
Wiederholbarkeit2_Kunden_Toleranz_VglWert{Bereich}_{Messung} | Vergeleken waarde (afwijking) bij meting {Messung} van de tweede herhaalbaarheidstest in het weegbereik {Bereich}, in de eenheid van de tolerantiespecificatie. N/A zonder tolerantie. | [Waarde] [Eenheid] | {Bereich}: Weegbereik (1-4) {Messung}: Meting (1 ... n) | Toleranties | alle | 45
Wiederholbarkeit2_Kunden_Toleranz{Bereich} | Specificatie van de klanttolerantie voor het eerste testpunt van de tweede herhaalbaarheidstest in het weegbereik {Bereich}, met eenheid (d, % of massa-eenheid). | [Waarde] [Eenheid] | {Bereich}: Weegbereik (1-4) | Toleranties | alle | 34
Wiederholbarkeit2_Kunden_Toleranz{Bereich}_{Messung} | Specificatie van de klanttolerantie voor meting {Messung} van de tweede herhaalbaarheidstest in het weegbereik {Bereich}, met eenheid (d, % of massa-eenheid). | [Waarde] [Eenheid] | {Bereich}: Weegbereik (1-4) {Messung}: Meting (1 ... n) | Toleranties | alle | 37
Wiederholbarkeit2_Kunden_Toleranz{Punkt} | Specificatie van de klanttolerantie voor meting {Punkt} van de tweede herhaalbaarheidstest, met eenheid (d, % of massa-eenheid), zonder opgave van het weegbereik. | [Waarde] [Eenheid] | {Punkt}: Testpunt (1 ... n) | Toleranties | alle | 35
Wiederholbarkeit2_Messung_rot_mJ{Bereich}_{Messung} | Meetwaarde (aanwijzing) met eenheid bij meting {Messung} van de tweede herhaalbaarheidstest in het weegbereik {Bereich}, na de justering; rood, wanneer de specificatie van de tolerantie van de kalibratie niet wordt nageleefd; N/A zonder tolerantie. | [Waarde] [Eenheid] | {Bereich}: Weegbereik (1-4) {Messung}: Meting (1 ... n) | Toleranties | alle | 36
Wiederholbarkeit2_Messung_rot_oJ{Bereich}_{Messung} | Meetwaarde (aanwijzing) met eenheid bij meting {Messung} van de tweede herhaalbaarheidstest in het weegbereik {Bereich}, vóór de justering; rood, wanneer de specificatie van de tolerantie van de kalibratie niet wordt nageleefd; N/A zonder tolerantie. | [Waarde] [Eenheid] | {Bereich}: Weegbereik (1-4) {Messung}: Meting (1 ... n) | Toleranties | alle | 36
Wiederholbarkeit2_Messung_rot{Bereich}_{Messung} | Meetwaarde (aanwijzing) met eenheid bij meting {Messung} van de tweede herhaalbaarheidstest in het weegbereik {Bereich}; rood, wanneer de specificatie van de tolerantie van de kalibratie niet wordt nageleefd; N/A zonder tolerantie. | [Waarde] [Eenheid] | {Bereich}: Weegbereik (1-4) {Messung}: Meting (1 ... n) | Toleranties | alle | 33
Wiederholbarkeit2_Toleranz_Differenz_mJ{Bereich}_{Messung} | Absolute waarde van de afwijking bij meting {Messung} van de tweede herhaalbaarheidstest in het weegbereik {Bereich}, na de justering, in de eenheid van de tolerantiespecificatie (d, % of massa-eenheid); leeg, wanneer omrekenen niet mogelijk is. | [Waarde] [Eenheid] | {Bereich}: Weegbereik (1-4) {Messung}: Meting (1 ... n) | Toleranties | alle | 43
Wiederholbarkeit2_Toleranz_Differenz_oJ{Bereich}_{Messung} | Absolute waarde van de afwijking bij meting {Messung} van de tweede herhaalbaarheidstest in het weegbereik {Bereich}, vóór de justering, in de eenheid van de tolerantiespecificatie (d, % of massa-eenheid); leeg, wanneer omrekenen niet mogelijk is. | [Waarde] [Eenheid] | {Bereich}: Weegbereik (1-4) {Messung}: Meting (1 ... n) | Toleranties | alle | 43
Wiederholbarkeit2_Toleranz_Differenz{Bereich}_{Messung} | Absolute waarde van de afwijking bij meting {Messung} van de tweede herhaalbaarheidstest in het weegbereik {Bereich}, in de eenheid van de tolerantiespecificatie (d, % of massa-eenheid); leeg, wanneer omrekenen niet mogelijk is. | [Waarde] [Eenheid] | {Bereich}: Weegbereik (1-4) {Messung}: Meting (1 ... n) | Toleranties | alle | 40
Wiederholbarkeit2_Toleranz_DiffWert_mJ{Bereich}_{Messung} | Afstand tussen de specificatie van de tolerantie van de kalibratie en de vergeleken waarde bij meting {Messung} van de tweede herhaalbaarheidstest in het weegbereik {Bereich}, na de justering, in de tolerantie-eenheid; negatief bij overschrijding; N/A zonder tolerantie. | [Waarde] [Eenheid] | {Bereich}: Weegbereik (1-4) {Messung}: Meting (1 ... n) | Toleranties | alle | 42
Wiederholbarkeit2_Toleranz_DiffWert_oJ{Bereich}_{Messung} | Afstand tussen de specificatie van de tolerantie van de kalibratie en de vergeleken waarde bij meting {Messung} van de tweede herhaalbaarheidstest in het weegbereik {Bereich}, vóór de justering, in de tolerantie-eenheid; negatief bij overschrijding; N/A zonder tolerantie. | [Waarde] [Eenheid] | {Bereich}: Weegbereik (1-4) {Messung}: Meting (1 ... n) | Toleranties | alle | 42
Wiederholbarkeit2_Toleranz_DiffWert{Bereich}_{Messung} | Afstand tussen de specificatie van de tolerantie van de kalibratie en de vergeleken waarde bij meting {Messung} van de tweede herhaalbaarheidstest in het weegbereik {Bereich}, in de tolerantie-eenheid; negatief bij overschrijding; N/A zonder tolerantie. | [Waarde] [Eenheid] | {Bereich}: Weegbereik (1-4) {Messung}: Meting (1 ... n) | Toleranties | alle | 39
Wiederholbarkeit2_Toleranz_max{Bereich} | Specificatie van de tolerantie van de kalibratie voor de laatste meting van de tweede herhaalbaarheidstest in het weegbereik {Bereich}, met eenheid (d, % of massa-eenheid). | [Waarde] [Eenheid] | {Bereich}: Weegbereik (1-4) | Toleranties | alle | 31
Wiederholbarkeit2_Toleranz_mJ{Bereich} | Specificatie van de tolerantie van de kalibratie voor het eerste testpunt van de tweede herhaalbaarheidstest in het weegbereik {Bereich}, na de justering, met eenheid (d, % of massa-eenheid). | [Waarde] [Eenheid] | {Bereich}: Weegbereik (1-4) | Toleranties | alle | 30
Wiederholbarkeit2_Toleranz_mJ{Bereich}_{Messung} | Specificatie van de tolerantie van de kalibratie voor meting {Messung} van de tweede herhaalbaarheidstest in het weegbereik {Bereich}, na de justering, met eenheid (d, % of massa-eenheid). | [Waarde] [Eenheid] | {Bereich}: Weegbereik (1-4) {Messung}: Meting (1 ... n) | Toleranties | alle | 33
Wiederholbarkeit2_Toleranz_oJ{Bereich} | Specificatie van de tolerantie van de kalibratie voor het eerste testpunt van de tweede herhaalbaarheidstest in het weegbereik {Bereich}, vóór de justering, met eenheid (d, % of massa-eenheid). | [Waarde] [Eenheid] | {Bereich}: Weegbereik (1-4) | Toleranties | alle | 30
Wiederholbarkeit2_Toleranz_oJ{Bereich}_{Messung} | Specificatie van de tolerantie van de kalibratie voor meting {Messung} van de tweede herhaalbaarheidstest in het weegbereik {Bereich}, vóór de justering, met eenheid (d, % of massa-eenheid). | [Waarde] [Eenheid] | {Bereich}: Weegbereik (1-4) {Messung}: Meting (1 ... n) | Toleranties | alle | 33
Wiederholbarkeit2_Toleranz_ok_mJ{Bereich}_{Messung} | OK/NIET OK, of de specificatie van de tolerantie van de kalibratie bij meting {Messung} van de tweede herhaalbaarheidstest in het weegbereik {Bereich}, na de justering wordt nageleefd (NIET OK in rood); N/A zonder tolerantie. | OK / NIET OK | {Bereich}: Weegbereik (1-4) {Messung}: Meting (1 ... n) | Toleranties | alle | 36
Wiederholbarkeit2_Toleranz_ok_oJ{Bereich}_{Messung} | OK/NIET OK, of de specificatie van de tolerantie van de kalibratie bij meting {Messung} van de tweede herhaalbaarheidstest in het weegbereik {Bereich}, vóór de justering wordt nageleefd (NIET OK in rood); N/A zonder tolerantie. | OK / NIET OK | {Bereich}: Weegbereik (1-4) {Messung}: Meting (1 ... n) | Toleranties | alle | 36
Wiederholbarkeit2_Toleranz_ok{Bereich}_{Messung} | OK/NIET OK, of de specificatie van de tolerantie van de kalibratie bij meting {Messung} van de tweede herhaalbaarheidstest in het weegbereik {Bereich} wordt nageleefd (NIET OK in rood); N/A zonder tolerantie. | OK / NIET OK | {Bereich}: Weegbereik (1-4) {Messung}: Meting (1 ... n) | Toleranties | alle | 33
Wiederholbarkeit2_Toleranz_VglWert_mJ{Bereich}_{Messung} | Vergeleken waarde (afwijking) bij meting {Messung} van de tweede herhaalbaarheidstest in het weegbereik {Bereich}, na de justering, in de eenheid van de tolerantiespecificatie. N/A zonder tolerantie. | [Waarde] [Eenheid] | {Bereich}: Weegbereik (1-4) {Messung}: Meting (1 ... n) | Toleranties | alle | 41
Wiederholbarkeit2_Toleranz_VglWert_oJ{Bereich}_{Messung} | Vergeleken waarde (afwijking) bij meting {Messung} van de tweede herhaalbaarheidstest in het weegbereik {Bereich}, vóór de justering, in de eenheid van de tolerantiespecificatie. N/A zonder tolerantie. | [Waarde] [Eenheid] | {Bereich}: Weegbereik (1-4) {Messung}: Meting (1 ... n) | Toleranties | alle | 41
Wiederholbarkeit2_Toleranz_VglWert{Bereich}_{Messung} | Vergeleken waarde (afwijking) bij meting {Messung} van de tweede herhaalbaarheidstest in het weegbereik {Bereich}, in de eenheid van de tolerantiespecificatie. N/A zonder tolerantie. | [Waarde] [Eenheid] | {Bereich}: Weegbereik (1-4) {Messung}: Meting (1 ... n) | Toleranties | alle | 38
Wiederholbarkeit2_Toleranz{Bereich} | Specificatie van de tolerantie van de kalibratie voor het eerste testpunt van de tweede herhaalbaarheidstest in het weegbereik {Bereich}, met eenheid (d, % of massa-eenheid). | [Waarde] [Eenheid] | {Bereich}: Weegbereik (1-4) | Toleranties | alle | 27
Wiederholbarkeit2_Toleranz{Bereich}_{Messung} | Specificatie van de tolerantie van de kalibratie voor meting {Messung} van de tweede herhaalbaarheidstest in het weegbereik {Bereich}, met eenheid (d, % of massa-eenheid). | [Waarde] [Eenheid] | {Bereich}: Weegbereik (1-4) {Messung}: Meting (1 ... n) | Toleranties | alle | 30
Wiederholbarkeit2_Toleranz{Punkt} | Specificatie van de tolerantie van de kalibratie voor meting {Punkt} van de tweede herhaalbaarheidstest, met eenheid (d, % of massa-eenheid), zonder opgave van het weegbereik. | [Waarde] [Eenheid] | {Punkt}: Testpunt (1 ... n) | Toleranties | alle | 28
Wiederholbarkeit2_Verkehrsfehler_Innerhalb_Toleranz_mJ{Bereich}_{Messung} | Ja/Nee, of de specificatie van de gebruiksfoutgrens bij meting {Messung} van de tweede herhaalbaarheidstest in het weegbereik {Bereich}, na de justering wordt nageleefd; N/A zonder tolerantie. | Ja / Nee | {Bereich}: Weegbereik (1-4) {Messung}: Meting (1 ... n) | Toleranties | alle | 58
Wiederholbarkeit2_Verkehrsfehler_Innerhalb_Toleranz_oJ{Bereich}_{Messung} | Ja/Nee, of de specificatie van de gebruiksfoutgrens bij meting {Messung} van de tweede herhaalbaarheidstest in het weegbereik {Bereich}, vóór de justering wordt nageleefd; N/A zonder tolerantie. | Ja / Nee | {Bereich}: Weegbereik (1-4) {Messung}: Meting (1 ... n) | Toleranties | alle | 58
Wiederholbarkeit2_Verkehrsfehler_Innerhalb_Toleranz{Bereich}_{Messung} | Ja/Nee, of de specificatie van de gebruiksfoutgrens bij meting {Messung} van de tweede herhaalbaarheidstest in het weegbereik {Bereich} wordt nageleefd; N/A zonder tolerantie. | Ja / Nee | {Bereich}: Weegbereik (1-4) {Messung}: Meting (1 ... n) | Toleranties | alle | 55
Wiederholbarkeit2_Verkehrsfehler_Messung_rot_mJ{Bereich}_{Messung} | Meetwaarde (aanwijzing) met eenheid bij meting {Messung} van de tweede herhaalbaarheidstest in het weegbereik {Bereich}, na de justering; rood, wanneer de specificatie van de gebruiksfoutgrens niet wordt nageleefd; N/A zonder tolerantie. | [Waarde] [Eenheid] | {Bereich}: Weegbereik (1-4) {Messung}: Meting (1 ... n) | Toleranties | alle | 51
Wiederholbarkeit2_Verkehrsfehler_Messung_rot_oJ{Bereich}_{Messung} | Meetwaarde (aanwijzing) met eenheid bij meting {Messung} van de tweede herhaalbaarheidstest in het weegbereik {Bereich}, vóór de justering; rood, wanneer de specificatie van de gebruiksfoutgrens niet wordt nageleefd; N/A zonder tolerantie. | [Waarde] [Eenheid] | {Bereich}: Weegbereik (1-4) {Messung}: Meting (1 ... n) | Toleranties | alle | 51
Wiederholbarkeit2_Verkehrsfehler_Messung_rot{Bereich}_{Messung} | Meetwaarde (aanwijzing) met eenheid bij meting {Messung} van de tweede herhaalbaarheidstest in het weegbereik {Bereich}; rood, wanneer de specificatie van de gebruiksfoutgrens niet wordt nageleefd; N/A zonder tolerantie. | [Waarde] [Eenheid] | {Bereich}: Weegbereik (1-4) {Messung}: Meting (1 ... n) | Toleranties | alle | 48
Wiederholbarkeit2_Verkehrsfehler_Toleranz_Differenz_mJ{Bereich}_{Messung} | Absolute waarde van de afwijking bij meting {Messung} van de tweede herhaalbaarheidstest in het weegbereik {Bereich}, na de justering, in de eenheid van de tolerantiespecificatie (d, % of massa-eenheid); leeg, wanneer omrekenen niet mogelijk is. | [Waarde] [Eenheid] | {Bereich}: Weegbereik (1-4) {Messung}: Meting (1 ... n) | Toleranties | alle | 58
Wiederholbarkeit2_Verkehrsfehler_Toleranz_Differenz_oJ{Bereich}_{Messung} | Absolute waarde van de afwijking bij meting {Messung} van de tweede herhaalbaarheidstest in het weegbereik {Bereich}, vóór de justering, in de eenheid van de tolerantiespecificatie (d, % of massa-eenheid); leeg, wanneer omrekenen niet mogelijk is. | [Waarde] [Eenheid] | {Bereich}: Weegbereik (1-4) {Messung}: Meting (1 ... n) | Toleranties | alle | 58
Wiederholbarkeit2_Verkehrsfehler_Toleranz_Differenz{Bereich}_{Messung} | Absolute waarde van de afwijking bij meting {Messung} van de tweede herhaalbaarheidstest in het weegbereik {Bereich}, in de eenheid van de tolerantiespecificatie (d, % of massa-eenheid); leeg, wanneer omrekenen niet mogelijk is. | [Waarde] [Eenheid] | {Bereich}: Weegbereik (1-4) {Messung}: Meting (1 ... n) | Toleranties | alle | 55
Wiederholbarkeit2_Verkehrsfehler_Toleranz_DiffWert_mJ{Bereich}_{Messung} | Afstand tussen de specificatie van de gebruiksfoutgrens en de vergeleken waarde bij meting {Messung} van de tweede herhaalbaarheidstest in het weegbereik {Bereich}, na de justering, in de tolerantie-eenheid; negatief bij overschrijding; N/A zonder tolerantie. | [Waarde] [Eenheid] | {Bereich}: Weegbereik (1-4) {Messung}: Meting (1 ... n) | Toleranties | alle | 57
Wiederholbarkeit2_Verkehrsfehler_Toleranz_DiffWert_oJ{Bereich}_{Messung} | Afstand tussen de specificatie van de gebruiksfoutgrens en de vergeleken waarde bij meting {Messung} van de tweede herhaalbaarheidstest in het weegbereik {Bereich}, vóór de justering, in de tolerantie-eenheid; negatief bij overschrijding; N/A zonder tolerantie. | [Waarde] [Eenheid] | {Bereich}: Weegbereik (1-4) {Messung}: Meting (1 ... n) | Toleranties | alle | 57
Wiederholbarkeit2_Verkehrsfehler_Toleranz_DiffWert{Bereich}_{Messung} | Afstand tussen de specificatie van de gebruiksfoutgrens en de vergeleken waarde bij meting {Messung} van de tweede herhaalbaarheidstest in het weegbereik {Bereich}, in de tolerantie-eenheid; negatief bij overschrijding; N/A zonder tolerantie. | [Waarde] [Eenheid] | {Bereich}: Weegbereik (1-4) {Messung}: Meting (1 ... n) | Toleranties | alle | 54
Wiederholbarkeit2_Verkehrsfehler_Toleranz_max{Bereich} | Specificatie van de gebruiksfoutgrens voor de laatste meting van de tweede herhaalbaarheidstest in het weegbereik {Bereich}, met eenheid (d, % of massa-eenheid). | [Waarde] [Eenheid] | {Bereich}: Weegbereik (1-4) | Toleranties | alle | 46
Wiederholbarkeit2_Verkehrsfehler_Toleranz_mJ{Bereich} | Specificatie van de gebruiksfoutgrens voor het eerste testpunt van de tweede herhaalbaarheidstest in het weegbereik {Bereich}, na de justering, met eenheid (d, % of massa-eenheid). | [Waarde] [Eenheid] | {Bereich}: Weegbereik (1-4) | Toleranties | alle | 45
Wiederholbarkeit2_Verkehrsfehler_Toleranz_mJ{Bereich}_{Messung} | Specificatie van de gebruiksfoutgrens voor meting {Messung} van de tweede herhaalbaarheidstest in het weegbereik {Bereich}, na de justering, met eenheid (d, % of massa-eenheid). | [Waarde] [Eenheid] | {Bereich}: Weegbereik (1-4) {Messung}: Meting (1 ... n) | Toleranties | alle | 48
Wiederholbarkeit2_Verkehrsfehler_Toleranz_oJ{Bereich} | Specificatie van de gebruiksfoutgrens voor het eerste testpunt van de tweede herhaalbaarheidstest in het weegbereik {Bereich}, vóór de justering, met eenheid (d, % of massa-eenheid). | [Waarde] [Eenheid] | {Bereich}: Weegbereik (1-4) | Toleranties | alle | 45
Wiederholbarkeit2_Verkehrsfehler_Toleranz_oJ{Bereich}_{Messung} | Specificatie van de gebruiksfoutgrens voor meting {Messung} van de tweede herhaalbaarheidstest in het weegbereik {Bereich}, vóór de justering, met eenheid (d, % of massa-eenheid). | [Waarde] [Eenheid] | {Bereich}: Weegbereik (1-4) {Messung}: Meting (1 ... n) | Toleranties | alle | 48
Wiederholbarkeit2_Verkehrsfehler_Toleranz_ok_mJ{Bereich}_{Messung} | OK/NIET OK, of de specificatie van de gebruiksfoutgrens bij meting {Messung} van de tweede herhaalbaarheidstest in het weegbereik {Bereich}, na de justering wordt nageleefd (NIET OK in rood); N/A zonder tolerantie. | OK / NIET OK | {Bereich}: Weegbereik (1-4) {Messung}: Meting (1 ... n) | Toleranties | alle | 51
Wiederholbarkeit2_Verkehrsfehler_Toleranz_ok_oJ{Bereich}_{Messung} | OK/NIET OK, of de specificatie van de gebruiksfoutgrens bij meting {Messung} van de tweede herhaalbaarheidstest in het weegbereik {Bereich}, vóór de justering wordt nageleefd (NIET OK in rood); N/A zonder tolerantie. | OK / NIET OK | {Bereich}: Weegbereik (1-4) {Messung}: Meting (1 ... n) | Toleranties | alle | 51
Wiederholbarkeit2_Verkehrsfehler_Toleranz_ok{Bereich}_{Messung} | OK/NIET OK, of de specificatie van de gebruiksfoutgrens bij meting {Messung} van de tweede herhaalbaarheidstest in het weegbereik {Bereich} wordt nageleefd (NIET OK in rood); N/A zonder tolerantie. | OK / NIET OK | {Bereich}: Weegbereik (1-4) {Messung}: Meting (1 ... n) | Toleranties | alle | 48
Wiederholbarkeit2_Verkehrsfehler_Toleranz_VglWert_mJ{Bereich}_{Messung} | Vergeleken waarde (afwijking) bij meting {Messung} van de tweede herhaalbaarheidstest in het weegbereik {Bereich}, na de justering, in de eenheid van de tolerantiespecificatie. N/A zonder tolerantie. | [Waarde] [Eenheid] | {Bereich}: Weegbereik (1-4) {Messung}: Meting (1 ... n) | Toleranties | alle | 56
Wiederholbarkeit2_Verkehrsfehler_Toleranz_VglWert_oJ{Bereich}_{Messung} | Vergeleken waarde (afwijking) bij meting {Messung} van de tweede herhaalbaarheidstest in het weegbereik {Bereich}, vóór de justering, in de eenheid van de tolerantiespecificatie. N/A zonder tolerantie. | [Waarde] [Eenheid] | {Bereich}: Weegbereik (1-4) {Messung}: Meting (1 ... n) | Toleranties | alle | 56
Wiederholbarkeit2_Verkehrsfehler_Toleranz_VglWert{Bereich}_{Messung} | Vergeleken waarde (afwijking) bij meting {Messung} van de tweede herhaalbaarheidstest in het weegbereik {Bereich}, in de eenheid van de tolerantiespecificatie. N/A zonder tolerantie. | [Waarde] [Eenheid] | {Bereich}: Weegbereik (1-4) {Messung}: Meting (1 ... n) | Toleranties | alle | 53
Wiederholbarkeit2_Verkehrsfehler_Toleranz{Bereich} | Specificatie van de gebruiksfoutgrens voor het eerste testpunt van de tweede herhaalbaarheidstest in het weegbereik {Bereich}, met eenheid (d, % of massa-eenheid). | [Waarde] [Eenheid] | {Bereich}: Weegbereik (1-4) | Toleranties | alle | 42
Wiederholbarkeit2_Verkehrsfehler_Toleranz{Bereich}_{Messung} | Specificatie van de gebruiksfoutgrens voor meting {Messung} van de tweede herhaalbaarheidstest in het weegbereik {Bereich}, met eenheid (d, % of massa-eenheid). | [Waarde] [Eenheid] | {Bereich}: Weegbereik (1-4) {Messung}: Meting (1 ... n) | Toleranties | alle | 45
Wiederholbarkeit2_Verkehrsfehler_Toleranz{Punkt} | Specificatie van de gebruiksfoutgrens voor meting {Punkt} van de tweede herhaalbaarheidstest, met eenheid (d, % of massa-eenheid), zonder opgave van het weegbereik. | [Waarde] [Eenheid] | {Punkt}: Testpunt (1 ... n) | Toleranties | alle | 43
Wiederholbarkeit_Eichfehler_Innerhalb_Toleranz_mJ{Bereich}_{Messung} | Ja/Nee, of de specificatie van de ijkfoutgrens bij meting {Messung} van de herhaalbaarheidstest in het weegbereik {Bereich}, na de justering wordt nageleefd; N/A zonder tolerantie. | Ja / Nee | {Bereich}: Weegbereik (1-4) {Messung}: Meting (1 ... n) | Toleranties | alle | 53
Wiederholbarkeit_Eichfehler_Innerhalb_Toleranz_oJ{Bereich}_{Messung} | Ja/Nee, of de specificatie van de ijkfoutgrens bij meting {Messung} van de herhaalbaarheidstest in het weegbereik {Bereich}, vóór de justering wordt nageleefd; N/A zonder tolerantie. | Ja / Nee | {Bereich}: Weegbereik (1-4) {Messung}: Meting (1 ... n) | Toleranties | alle | 53
Wiederholbarkeit_Eichfehler_Innerhalb_Toleranz{Bereich}_{Messung} | Ja/Nee, of de specificatie van de ijkfoutgrens bij meting {Messung} van de herhaalbaarheidstest in het weegbereik {Bereich} wordt nageleefd; N/A zonder tolerantie. | Ja / Nee | {Bereich}: Weegbereik (1-4) {Messung}: Meting (1 ... n) | Toleranties | alle | 50
Wiederholbarkeit_Eichfehler_Messung_rot_mJ{Bereich}_{Messung} | Meetwaarde (aanwijzing) met eenheid bij meting {Messung} van de herhaalbaarheidstest in het weegbereik {Bereich}, na de justering; rood, wanneer de specificatie van de ijkfoutgrens niet wordt nageleefd; N/A zonder tolerantie. | [Waarde] [Eenheid] | {Bereich}: Weegbereik (1-4) {Messung}: Meting (1 ... n) | Toleranties | alle | 46
Wiederholbarkeit_Eichfehler_Messung_rot_oJ{Bereich}_{Messung} | Meetwaarde (aanwijzing) met eenheid bij meting {Messung} van de herhaalbaarheidstest in het weegbereik {Bereich}, vóór de justering; rood, wanneer de specificatie van de ijkfoutgrens niet wordt nageleefd; N/A zonder tolerantie. | [Waarde] [Eenheid] | {Bereich}: Weegbereik (1-4) {Messung}: Meting (1 ... n) | Toleranties | alle | 46
Wiederholbarkeit_Eichfehler_Messung_rot{Bereich}_{Messung} | Meetwaarde (aanwijzing) met eenheid bij meting {Messung} van de herhaalbaarheidstest in het weegbereik {Bereich}; rood, wanneer de specificatie van de ijkfoutgrens niet wordt nageleefd; N/A zonder tolerantie. | [Waarde] [Eenheid] | {Bereich}: Weegbereik (1-4) {Messung}: Meting (1 ... n) | Toleranties | alle | 43
Wiederholbarkeit_Eichfehler_Toleranz_Differenz_mJ{Bereich}_{Messung} | Absolute waarde van de afwijking bij meting {Messung} van de herhaalbaarheidstest in het weegbereik {Bereich}, na de justering, in de eenheid van de tolerantiespecificatie (d, % of massa-eenheid); leeg, wanneer omrekenen niet mogelijk is. | [Waarde] [Eenheid] | {Bereich}: Weegbereik (1-4) {Messung}: Meting (1 ... n) | Toleranties | alle | 53
Wiederholbarkeit_Eichfehler_Toleranz_Differenz_oJ{Bereich}_{Messung} | Absolute waarde van de afwijking bij meting {Messung} van de herhaalbaarheidstest in het weegbereik {Bereich}, vóór de justering, in de eenheid van de tolerantiespecificatie (d, % of massa-eenheid); leeg, wanneer omrekenen niet mogelijk is. | [Waarde] [Eenheid] | {Bereich}: Weegbereik (1-4) {Messung}: Meting (1 ... n) | Toleranties | alle | 53
Wiederholbarkeit_Eichfehler_Toleranz_Differenz{Bereich}_{Messung} | Absolute waarde van de afwijking bij meting {Messung} van de herhaalbaarheidstest in het weegbereik {Bereich}, in de eenheid van de tolerantiespecificatie (d, % of massa-eenheid); leeg, wanneer omrekenen niet mogelijk is. | [Waarde] [Eenheid] | {Bereich}: Weegbereik (1-4) {Messung}: Meting (1 ... n) | Toleranties | alle | 50
Wiederholbarkeit_Eichfehler_Toleranz_DiffWert_mJ{Bereich}_{Messung} | Afstand tussen de specificatie van de ijkfoutgrens en de vergeleken waarde bij meting {Messung} van de herhaalbaarheidstest in het weegbereik {Bereich}, na de justering, in de tolerantie-eenheid; negatief bij overschrijding; N/A zonder tolerantie. | [Waarde] [Eenheid] | {Bereich}: Weegbereik (1-4) {Messung}: Meting (1 ... n) | Toleranties | alle | 52
Wiederholbarkeit_Eichfehler_Toleranz_DiffWert_oJ{Bereich}_{Messung} | Afstand tussen de specificatie van de ijkfoutgrens en de vergeleken waarde bij meting {Messung} van de herhaalbaarheidstest in het weegbereik {Bereich}, vóór de justering, in de tolerantie-eenheid; negatief bij overschrijding; N/A zonder tolerantie. | [Waarde] [Eenheid] | {Bereich}: Weegbereik (1-4) {Messung}: Meting (1 ... n) | Toleranties | alle | 52
Wiederholbarkeit_Eichfehler_Toleranz_DiffWert{Bereich}_{Messung} | Afstand tussen de specificatie van de ijkfoutgrens en de vergeleken waarde bij meting {Messung} van de herhaalbaarheidstest in het weegbereik {Bereich}, in de tolerantie-eenheid; negatief bij overschrijding; N/A zonder tolerantie. | [Waarde] [Eenheid] | {Bereich}: Weegbereik (1-4) {Messung}: Meting (1 ... n) | Toleranties | alle | 49
Wiederholbarkeit_Eichfehler_Toleranz_max{Bereich} | Specificatie van de ijkfoutgrens voor de laatste meting van de herhaalbaarheidstest in het weegbereik {Bereich}, met eenheid (d, % of massa-eenheid). | [Waarde] [Eenheid] | {Bereich}: Weegbereik (1-4) | Toleranties | alle | 41
Wiederholbarkeit_Eichfehler_Toleranz_mJ{Bereich} | Specificatie van de ijkfoutgrens voor het eerste testpunt van de herhaalbaarheidstest in het weegbereik {Bereich}, na de justering, met eenheid (d, % of massa-eenheid). | [Waarde] [Eenheid] | {Bereich}: Weegbereik (1-4) | Toleranties | alle | 40
Wiederholbarkeit_Eichfehler_Toleranz_mJ{Bereich}_{Messung} | Specificatie van de ijkfoutgrens voor meting {Messung} van de herhaalbaarheidstest in het weegbereik {Bereich}, na de justering, met eenheid (d, % of massa-eenheid). | [Waarde] [Eenheid] | {Bereich}: Weegbereik (1-4) {Messung}: Meting (1 ... n) | Toleranties | alle | 43
Wiederholbarkeit_Eichfehler_Toleranz_oJ{Bereich} | Specificatie van de ijkfoutgrens voor het eerste testpunt van de herhaalbaarheidstest in het weegbereik {Bereich}, vóór de justering, met eenheid (d, % of massa-eenheid). | [Waarde] [Eenheid] | {Bereich}: Weegbereik (1-4) | Toleranties | alle | 40
Wiederholbarkeit_Eichfehler_Toleranz_oJ{Bereich}_{Messung} | Specificatie van de ijkfoutgrens voor meting {Messung} van de herhaalbaarheidstest in het weegbereik {Bereich}, vóór de justering, met eenheid (d, % of massa-eenheid). | [Waarde] [Eenheid] | {Bereich}: Weegbereik (1-4) {Messung}: Meting (1 ... n) | Toleranties | alle | 43
Wiederholbarkeit_Eichfehler_Toleranz_ok_mJ{Bereich}_{Messung} | OK/NIET OK, of de specificatie van de ijkfoutgrens bij meting {Messung} van de herhaalbaarheidstest in het weegbereik {Bereich}, na de justering wordt nageleefd (NIET OK in rood); N/A zonder tolerantie. | OK / NIET OK | {Bereich}: Weegbereik (1-4) {Messung}: Meting (1 ... n) | Toleranties | alle | 46
Wiederholbarkeit_Eichfehler_Toleranz_ok_oJ{Bereich}_{Messung} | OK/NIET OK, of de specificatie van de ijkfoutgrens bij meting {Messung} van de herhaalbaarheidstest in het weegbereik {Bereich}, vóór de justering wordt nageleefd (NIET OK in rood); N/A zonder tolerantie. | OK / NIET OK | {Bereich}: Weegbereik (1-4) {Messung}: Meting (1 ... n) | Toleranties | alle | 46
Wiederholbarkeit_Eichfehler_Toleranz_ok{Bereich}_{Messung} | OK/NIET OK, of de specificatie van de ijkfoutgrens bij meting {Messung} van de herhaalbaarheidstest in het weegbereik {Bereich} wordt nageleefd (NIET OK in rood); N/A zonder tolerantie. | OK / NIET OK | {Bereich}: Weegbereik (1-4) {Messung}: Meting (1 ... n) | Toleranties | alle | 43
Wiederholbarkeit_Eichfehler_Toleranz_VglWert_mJ{Bereich}_{Messung} | Vergeleken waarde (afwijking) bij meting {Messung} van de herhaalbaarheidstest in het weegbereik {Bereich}, na de justering, in de eenheid van de tolerantiespecificatie. N/A zonder tolerantie. | [Waarde] [Eenheid] | {Bereich}: Weegbereik (1-4) {Messung}: Meting (1 ... n) | Toleranties | alle | 51
Wiederholbarkeit_Eichfehler_Toleranz_VglWert_oJ{Bereich}_{Messung} | Vergeleken waarde (afwijking) bij meting {Messung} van de herhaalbaarheidstest in het weegbereik {Bereich}, vóór de justering, in de eenheid van de tolerantiespecificatie. N/A zonder tolerantie. | [Waarde] [Eenheid] | {Bereich}: Weegbereik (1-4) {Messung}: Meting (1 ... n) | Toleranties | alle | 51
Wiederholbarkeit_Eichfehler_Toleranz_VglWert{Bereich}_{Messung} | Vergeleken waarde (afwijking) bij meting {Messung} van de herhaalbaarheidstest in het weegbereik {Bereich}, in de eenheid van de tolerantiespecificatie. N/A zonder tolerantie. | [Waarde] [Eenheid] | {Bereich}: Weegbereik (1-4) {Messung}: Meting (1 ... n) | Toleranties | alle | 48
Wiederholbarkeit_Eichfehler_Toleranz{Bereich} | Specificatie van de ijkfoutgrens voor het eerste testpunt van de herhaalbaarheidstest in het weegbereik {Bereich}, met eenheid (d, % of massa-eenheid). Wordt ook uitgegeven bij de testwaarden van de klantweegschaal met de daar opgeslagen toleranties. | [Waarde] [Eenheid] | {Bereich}: Weegbereik (1-4) | Toleranties | alle | 37
Wiederholbarkeit_Eichfehler_Toleranz{Bereich}_{Messung} | Specificatie van de ijkfoutgrens voor meting {Messung} van de herhaalbaarheidstest in het weegbereik {Bereich}, met eenheid (d, % of massa-eenheid). | [Waarde] [Eenheid] | {Bereich}: Weegbereik (1-4) {Messung}: Meting (1 ... n) | Toleranties | alle | 40
Wiederholbarkeit_Eichfehler_Toleranz{Punkt} | Specificatie van de ijkfoutgrens voor meting {Punkt} van de herhaalbaarheidstest, met eenheid (d, % of massa-eenheid), zonder opgave van het weegbereik. | [Waarde] [Eenheid] | {Punkt}: Testpunt (1 ... n) | Toleranties | alle | 38
Wiederholbarkeit_Hersteller_Innerhalb_Toleranz_mJ{Bereich}_{Messung} | Ja/Nee, of de specificatie van de fabrikanttolerantie bij meting {Messung} van de herhaalbaarheidstest in het weegbereik {Bereich}, na de justering wordt nageleefd; N/A zonder tolerantie. | Ja / Nee | {Bereich}: Weegbereik (1-4) {Messung}: Meting (1 ... n) | Toleranties | alle | 53
Wiederholbarkeit_Hersteller_Innerhalb_Toleranz_oJ{Bereich}_{Messung} | Ja/Nee, of de specificatie van de fabrikanttolerantie bij meting {Messung} van de herhaalbaarheidstest in het weegbereik {Bereich}, vóór de justering wordt nageleefd; N/A zonder tolerantie. | Ja / Nee | {Bereich}: Weegbereik (1-4) {Messung}: Meting (1 ... n) | Toleranties | alle | 53
Wiederholbarkeit_Hersteller_Innerhalb_Toleranz{Bereich}_{Messung} | Ja/Nee, of de specificatie van de fabrikanttolerantie bij meting {Messung} van de herhaalbaarheidstest in het weegbereik {Bereich} wordt nageleefd; N/A zonder tolerantie. | Ja / Nee | {Bereich}: Weegbereik (1-4) {Messung}: Meting (1 ... n) | Toleranties | alle | 50
Wiederholbarkeit_Hersteller_Messung_rot_mJ{Bereich}_{Messung} | Meetwaarde (aanwijzing) met eenheid bij meting {Messung} van de herhaalbaarheidstest in het weegbereik {Bereich}, na de justering; rood, wanneer de specificatie van de fabrikanttolerantie niet wordt nageleefd; N/A zonder tolerantie. | [Waarde] [Eenheid] | {Bereich}: Weegbereik (1-4) {Messung}: Meting (1 ... n) | Toleranties | alle | 46
Wiederholbarkeit_Hersteller_Messung_rot_oJ{Bereich}_{Messung} | Meetwaarde (aanwijzing) met eenheid bij meting {Messung} van de herhaalbaarheidstest in het weegbereik {Bereich}, vóór de justering; rood, wanneer de specificatie van de fabrikanttolerantie niet wordt nageleefd; N/A zonder tolerantie. | [Waarde] [Eenheid] | {Bereich}: Weegbereik (1-4) {Messung}: Meting (1 ... n) | Toleranties | alle | 46
Wiederholbarkeit_Hersteller_Messung_rot{Bereich}_{Messung} | Meetwaarde (aanwijzing) met eenheid bij meting {Messung} van de herhaalbaarheidstest in het weegbereik {Bereich}; rood, wanneer de specificatie van de fabrikanttolerantie niet wordt nageleefd; N/A zonder tolerantie. | [Waarde] [Eenheid] | {Bereich}: Weegbereik (1-4) {Messung}: Meting (1 ... n) | Toleranties | alle | 43
Wiederholbarkeit_Hersteller_Toleranz_Differenz_mJ{Bereich}_{Messung} | Absolute waarde van de afwijking bij meting {Messung} van de herhaalbaarheidstest in het weegbereik {Bereich}, na de justering, in de eenheid van de tolerantiespecificatie (d, % of massa-eenheid); leeg, wanneer omrekenen niet mogelijk is. | [Waarde] [Eenheid] | {Bereich}: Weegbereik (1-4) {Messung}: Meting (1 ... n) | Toleranties | alle | 53
Wiederholbarkeit_Hersteller_Toleranz_Differenz_oJ{Bereich}_{Messung} | Absolute waarde van de afwijking bij meting {Messung} van de herhaalbaarheidstest in het weegbereik {Bereich}, vóór de justering, in de eenheid van de tolerantiespecificatie (d, % of massa-eenheid); leeg, wanneer omrekenen niet mogelijk is. | [Waarde] [Eenheid] | {Bereich}: Weegbereik (1-4) {Messung}: Meting (1 ... n) | Toleranties | alle | 53
Wiederholbarkeit_Hersteller_Toleranz_Differenz{Bereich}_{Messung} | Absolute waarde van de afwijking bij meting {Messung} van de herhaalbaarheidstest in het weegbereik {Bereich}, in de eenheid van de tolerantiespecificatie (d, % of massa-eenheid); leeg, wanneer omrekenen niet mogelijk is. | [Waarde] [Eenheid] | {Bereich}: Weegbereik (1-4) {Messung}: Meting (1 ... n) | Toleranties | alle | 50
Wiederholbarkeit_Hersteller_Toleranz_DiffWert_mJ{Bereich}_{Messung} | Afstand tussen de specificatie van de fabrikanttolerantie en de vergeleken waarde bij meting {Messung} van de herhaalbaarheidstest in het weegbereik {Bereich}, na de justering, in de tolerantie-eenheid; negatief bij overschrijding; N/A zonder tolerantie. | [Waarde] [Eenheid] | {Bereich}: Weegbereik (1-4) {Messung}: Meting (1 ... n) | Toleranties | alle | 52
Wiederholbarkeit_Hersteller_Toleranz_DiffWert_oJ{Bereich}_{Messung} | Afstand tussen de specificatie van de fabrikanttolerantie en de vergeleken waarde bij meting {Messung} van de herhaalbaarheidstest in het weegbereik {Bereich}, vóór de justering, in de tolerantie-eenheid; negatief bij overschrijding; N/A zonder tolerantie. | [Waarde] [Eenheid] | {Bereich}: Weegbereik (1-4) {Messung}: Meting (1 ... n) | Toleranties | alle | 52
Wiederholbarkeit_Hersteller_Toleranz_DiffWert{Bereich}_{Messung} | Afstand tussen de specificatie van de fabrikanttolerantie en de vergeleken waarde bij meting {Messung} van de herhaalbaarheidstest in het weegbereik {Bereich}, in de tolerantie-eenheid; negatief bij overschrijding; N/A zonder tolerantie. | [Waarde] [Eenheid] | {Bereich}: Weegbereik (1-4) {Messung}: Meting (1 ... n) | Toleranties | alle | 49
Wiederholbarkeit_Hersteller_Toleranz_max{Bereich} | Specificatie van de fabrikanttolerantie voor de laatste meting van de herhaalbaarheidstest in het weegbereik {Bereich}, met eenheid (d, % of massa-eenheid). | [Waarde] [Eenheid] | {Bereich}: Weegbereik (1-4) | Toleranties | alle | 41
Wiederholbarkeit_Hersteller_Toleranz_mJ{Bereich} | Specificatie van de fabrikanttolerantie voor het eerste testpunt van de herhaalbaarheidstest in het weegbereik {Bereich}, na de justering, met eenheid (d, % of massa-eenheid). | [Waarde] [Eenheid] | {Bereich}: Weegbereik (1-4) | Toleranties | alle | 40
Wiederholbarkeit_Hersteller_Toleranz_mJ{Bereich}_{Messung} | Specificatie van de fabrikanttolerantie voor meting {Messung} van de herhaalbaarheidstest in het weegbereik {Bereich}, na de justering, met eenheid (d, % of massa-eenheid). | [Waarde] [Eenheid] | {Bereich}: Weegbereik (1-4) {Messung}: Meting (1 ... n) | Toleranties | alle | 43
Wiederholbarkeit_Hersteller_Toleranz_oJ{Bereich} | Specificatie van de fabrikanttolerantie voor het eerste testpunt van de herhaalbaarheidstest in het weegbereik {Bereich}, vóór de justering, met eenheid (d, % of massa-eenheid). | [Waarde] [Eenheid] | {Bereich}: Weegbereik (1-4) | Toleranties | alle | 40
Wiederholbarkeit_Hersteller_Toleranz_oJ{Bereich}_{Messung} | Specificatie van de fabrikanttolerantie voor meting {Messung} van de herhaalbaarheidstest in het weegbereik {Bereich}, vóór de justering, met eenheid (d, % of massa-eenheid). | [Waarde] [Eenheid] | {Bereich}: Weegbereik (1-4) {Messung}: Meting (1 ... n) | Toleranties | alle | 43
Wiederholbarkeit_Hersteller_Toleranz_ok_mJ{Bereich}_{Messung} | OK/NIET OK, of de specificatie van de fabrikanttolerantie bij meting {Messung} van de herhaalbaarheidstest in het weegbereik {Bereich}, na de justering wordt nageleefd (NIET OK in rood); N/A zonder tolerantie. | OK / NIET OK | {Bereich}: Weegbereik (1-4) {Messung}: Meting (1 ... n) | Toleranties | alle | 46
Wiederholbarkeit_Hersteller_Toleranz_ok_oJ{Bereich}_{Messung} | OK/NIET OK, of de specificatie van de fabrikanttolerantie bij meting {Messung} van de herhaalbaarheidstest in het weegbereik {Bereich}, vóór de justering wordt nageleefd (NIET OK in rood); N/A zonder tolerantie. | OK / NIET OK | {Bereich}: Weegbereik (1-4) {Messung}: Meting (1 ... n) | Toleranties | alle | 46
Wiederholbarkeit_Hersteller_Toleranz_ok{Bereich}_{Messung} | OK/NIET OK, of de specificatie van de fabrikanttolerantie bij meting {Messung} van de herhaalbaarheidstest in het weegbereik {Bereich} wordt nageleefd (NIET OK in rood); N/A zonder tolerantie. | OK / NIET OK | {Bereich}: Weegbereik (1-4) {Messung}: Meting (1 ... n) | Toleranties | alle | 43
Wiederholbarkeit_Hersteller_Toleranz_VglWert_mJ{Bereich}_{Messung} | Vergeleken waarde (afwijking) bij meting {Messung} van de herhaalbaarheidstest in het weegbereik {Bereich}, na de justering, in de eenheid van de tolerantiespecificatie. N/A zonder tolerantie. | [Waarde] [Eenheid] | {Bereich}: Weegbereik (1-4) {Messung}: Meting (1 ... n) | Toleranties | alle | 51
Wiederholbarkeit_Hersteller_Toleranz_VglWert_oJ{Bereich}_{Messung} | Vergeleken waarde (afwijking) bij meting {Messung} van de herhaalbaarheidstest in het weegbereik {Bereich}, vóór de justering, in de eenheid van de tolerantiespecificatie. N/A zonder tolerantie. | [Waarde] [Eenheid] | {Bereich}: Weegbereik (1-4) {Messung}: Meting (1 ... n) | Toleranties | alle | 51
Wiederholbarkeit_Hersteller_Toleranz_VglWert{Bereich}_{Messung} | Vergeleken waarde (afwijking) bij meting {Messung} van de herhaalbaarheidstest in het weegbereik {Bereich}, in de eenheid van de tolerantiespecificatie. N/A zonder tolerantie. | [Waarde] [Eenheid] | {Bereich}: Weegbereik (1-4) {Messung}: Meting (1 ... n) | Toleranties | alle | 48
Wiederholbarkeit_Hersteller_Toleranz{Bereich} | Specificatie van de fabrikanttolerantie voor het eerste testpunt van de herhaalbaarheidstest in het weegbereik {Bereich}, met eenheid (d, % of massa-eenheid). Wordt ook uitgegeven bij de testwaarden van de klantweegschaal met de daar opgeslagen toleranties. | [Waarde] [Eenheid] | {Bereich}: Weegbereik (1-4) | Toleranties | alle | 37
Wiederholbarkeit_Hersteller_Toleranz{Bereich}_{Messung} | Specificatie van de fabrikanttolerantie voor meting {Messung} van de herhaalbaarheidstest in het weegbereik {Bereich}, met eenheid (d, % of massa-eenheid). | [Waarde] [Eenheid] | {Bereich}: Weegbereik (1-4) {Messung}: Meting (1 ... n) | Toleranties | alle | 40
Wiederholbarkeit_Hersteller_Toleranz{Punkt} | Specificatie van de fabrikanttolerantie voor meting {Punkt} van de herhaalbaarheidstest, met eenheid (d, % of massa-eenheid), zonder opgave van het weegbereik. | [Waarde] [Eenheid] | {Punkt}: Testpunt (1 ... n) | Toleranties | alle | 38
Wiederholbarkeit_Innerhalb_Toleranz_mJ{Bereich}_{Messung} | Ja/Nee, of de specificatie van de tolerantie van de kalibratie bij meting {Messung} van de herhaalbaarheidstest in het weegbereik {Bereich}, na de justering wordt nageleefd; N/A zonder tolerantie. | Ja / Nee | {Bereich}: Weegbereik (1-4) {Messung}: Meting (1 ... n) | Toleranties | alle | 42
Wiederholbarkeit_Innerhalb_Toleranz_oJ{Bereich}_{Messung} | Ja/Nee, of de specificatie van de tolerantie van de kalibratie bij meting {Messung} van de herhaalbaarheidstest in het weegbereik {Bereich}, vóór de justering wordt nageleefd; N/A zonder tolerantie. | Ja / Nee | {Bereich}: Weegbereik (1-4) {Messung}: Meting (1 ... n) | Toleranties | alle | 42
Wiederholbarkeit_Innerhalb_Toleranz{Bereich}_{Messung} | Ja/Nee, of de specificatie van de tolerantie van de kalibratie bij meting {Messung} van de herhaalbaarheidstest in het weegbereik {Bereich} wordt nageleefd; N/A zonder tolerantie. | Ja / Nee | {Bereich}: Weegbereik (1-4) {Messung}: Meting (1 ... n) | Toleranties | alle | 39
Wiederholbarkeit_Kunden_Innerhalb_Toleranz_mJ{Bereich}_{Messung} | Ja/Nee, of de specificatie van de klanttolerantie bij meting {Messung} van de herhaalbaarheidstest in het weegbereik {Bereich}, na de justering wordt nageleefd; N/A zonder tolerantie. | Ja / Nee | {Bereich}: Weegbereik (1-4) {Messung}: Meting (1 ... n) | Toleranties | alle | 49
Wiederholbarkeit_Kunden_Innerhalb_Toleranz_oJ{Bereich}_{Messung} | Ja/Nee, of de specificatie van de klanttolerantie bij meting {Messung} van de herhaalbaarheidstest in het weegbereik {Bereich}, vóór de justering wordt nageleefd; N/A zonder tolerantie. | Ja / Nee | {Bereich}: Weegbereik (1-4) {Messung}: Meting (1 ... n) | Toleranties | alle | 49
Wiederholbarkeit_Kunden_Innerhalb_Toleranz{Bereich}_{Messung} | Ja/Nee, of de specificatie van de klanttolerantie bij meting {Messung} van de herhaalbaarheidstest in het weegbereik {Bereich} wordt nageleefd; N/A zonder tolerantie. | Ja / Nee | {Bereich}: Weegbereik (1-4) {Messung}: Meting (1 ... n) | Toleranties | alle | 46
Wiederholbarkeit_Kunden_Messung_rot_mJ{Bereich}_{Messung} | Meetwaarde (aanwijzing) met eenheid bij meting {Messung} van de herhaalbaarheidstest in het weegbereik {Bereich}, na de justering; rood, wanneer de specificatie van de klanttolerantie niet wordt nageleefd; N/A zonder tolerantie. | [Waarde] [Eenheid] | {Bereich}: Weegbereik (1-4) {Messung}: Meting (1 ... n) | Toleranties | alle | 42
Wiederholbarkeit_Kunden_Messung_rot_oJ{Bereich}_{Messung} | Meetwaarde (aanwijzing) met eenheid bij meting {Messung} van de herhaalbaarheidstest in het weegbereik {Bereich}, vóór de justering; rood, wanneer de specificatie van de klanttolerantie niet wordt nageleefd; N/A zonder tolerantie. | [Waarde] [Eenheid] | {Bereich}: Weegbereik (1-4) {Messung}: Meting (1 ... n) | Toleranties | alle | 42
Wiederholbarkeit_Kunden_Messung_rot{Bereich}_{Messung} | Meetwaarde (aanwijzing) met eenheid bij meting {Messung} van de herhaalbaarheidstest in het weegbereik {Bereich}; rood, wanneer de specificatie van de klanttolerantie niet wordt nageleefd; N/A zonder tolerantie. | [Waarde] [Eenheid] | {Bereich}: Weegbereik (1-4) {Messung}: Meting (1 ... n) | Toleranties | alle | 39
Wiederholbarkeit_Kunden_Toleranz_Differenz_mJ{Bereich}_{Messung} | Absolute waarde van de afwijking bij meting {Messung} van de herhaalbaarheidstest in het weegbereik {Bereich}, na de justering, in de eenheid van de tolerantiespecificatie (d, % of massa-eenheid); leeg, wanneer omrekenen niet mogelijk is. | [Waarde] [Eenheid] | {Bereich}: Weegbereik (1-4) {Messung}: Meting (1 ... n) | Toleranties | alle | 49
Wiederholbarkeit_Kunden_Toleranz_Differenz_oJ{Bereich}_{Messung} | Absolute waarde van de afwijking bij meting {Messung} van de herhaalbaarheidstest in het weegbereik {Bereich}, vóór de justering, in de eenheid van de tolerantiespecificatie (d, % of massa-eenheid); leeg, wanneer omrekenen niet mogelijk is. | [Waarde] [Eenheid] | {Bereich}: Weegbereik (1-4) {Messung}: Meting (1 ... n) | Toleranties | alle | 49
Wiederholbarkeit_Kunden_Toleranz_Differenz{Bereich}_{Messung} | Absolute waarde van de afwijking bij meting {Messung} van de herhaalbaarheidstest in het weegbereik {Bereich}, in de eenheid van de tolerantiespecificatie (d, % of massa-eenheid); leeg, wanneer omrekenen niet mogelijk is. | [Waarde] [Eenheid] | {Bereich}: Weegbereik (1-4) {Messung}: Meting (1 ... n) | Toleranties | alle | 46
Wiederholbarkeit_Kunden_Toleranz_DiffWert_mJ{Bereich}_{Messung} | Afstand tussen de specificatie van de klanttolerantie en de vergeleken waarde bij meting {Messung} van de herhaalbaarheidstest in het weegbereik {Bereich}, na de justering, in de tolerantie-eenheid; negatief bij overschrijding; N/A zonder tolerantie. | [Waarde] [Eenheid] | {Bereich}: Weegbereik (1-4) {Messung}: Meting (1 ... n) | Toleranties | alle | 48
Wiederholbarkeit_Kunden_Toleranz_DiffWert_oJ{Bereich}_{Messung} | Afstand tussen de specificatie van de klanttolerantie en de vergeleken waarde bij meting {Messung} van de herhaalbaarheidstest in het weegbereik {Bereich}, vóór de justering, in de tolerantie-eenheid; negatief bij overschrijding; N/A zonder tolerantie. | [Waarde] [Eenheid] | {Bereich}: Weegbereik (1-4) {Messung}: Meting (1 ... n) | Toleranties | alle | 48
Wiederholbarkeit_Kunden_Toleranz_DiffWert{Bereich}_{Messung} | Afstand tussen de specificatie van de klanttolerantie en de vergeleken waarde bij meting {Messung} van de herhaalbaarheidstest in het weegbereik {Bereich}, in de tolerantie-eenheid; negatief bij overschrijding; N/A zonder tolerantie. | [Waarde] [Eenheid] | {Bereich}: Weegbereik (1-4) {Messung}: Meting (1 ... n) | Toleranties | alle | 45
Wiederholbarkeit_Kunden_Toleranz_max{Bereich} | Specificatie van de klanttolerantie voor de laatste meting van de herhaalbaarheidstest in het weegbereik {Bereich}, met eenheid (d, % of massa-eenheid). | [Waarde] [Eenheid] | {Bereich}: Weegbereik (1-4) | Toleranties | alle | 37
Wiederholbarkeit_Kunden_Toleranz_mJ{Bereich} | Specificatie van de klanttolerantie voor het eerste testpunt van de herhaalbaarheidstest in het weegbereik {Bereich}, na de justering, met eenheid (d, % of massa-eenheid). | [Waarde] [Eenheid] | {Bereich}: Weegbereik (1-4) | Toleranties | alle | 36
Wiederholbarkeit_Kunden_Toleranz_mJ{Bereich}_{Messung} | Specificatie van de klanttolerantie voor meting {Messung} van de herhaalbaarheidstest in het weegbereik {Bereich}, na de justering, met eenheid (d, % of massa-eenheid). | [Waarde] [Eenheid] | {Bereich}: Weegbereik (1-4) {Messung}: Meting (1 ... n) | Toleranties | alle | 39
Wiederholbarkeit_Kunden_Toleranz_oJ{Bereich} | Specificatie van de klanttolerantie voor het eerste testpunt van de herhaalbaarheidstest in het weegbereik {Bereich}, vóór de justering, met eenheid (d, % of massa-eenheid). | [Waarde] [Eenheid] | {Bereich}: Weegbereik (1-4) | Toleranties | alle | 36
Wiederholbarkeit_Kunden_Toleranz_oJ{Bereich}_{Messung} | Specificatie van de klanttolerantie voor meting {Messung} van de herhaalbaarheidstest in het weegbereik {Bereich}, vóór de justering, met eenheid (d, % of massa-eenheid). | [Waarde] [Eenheid] | {Bereich}: Weegbereik (1-4) {Messung}: Meting (1 ... n) | Toleranties | alle | 39
Wiederholbarkeit_Kunden_Toleranz_ok_mJ{Bereich}_{Messung} | OK/NIET OK, of de specificatie van de klanttolerantie bij meting {Messung} van de herhaalbaarheidstest in het weegbereik {Bereich}, na de justering wordt nageleefd (NIET OK in rood); N/A zonder tolerantie. | OK / NIET OK | {Bereich}: Weegbereik (1-4) {Messung}: Meting (1 ... n) | Toleranties | alle | 42
Wiederholbarkeit_Kunden_Toleranz_ok_oJ{Bereich}_{Messung} | OK/NIET OK, of de specificatie van de klanttolerantie bij meting {Messung} van de herhaalbaarheidstest in het weegbereik {Bereich}, vóór de justering wordt nageleefd (NIET OK in rood); N/A zonder tolerantie. | OK / NIET OK | {Bereich}: Weegbereik (1-4) {Messung}: Meting (1 ... n) | Toleranties | alle | 42
Wiederholbarkeit_Kunden_Toleranz_ok{Bereich}_{Messung} | OK/NIET OK, of de specificatie van de klanttolerantie bij meting {Messung} van de herhaalbaarheidstest in het weegbereik {Bereich} wordt nageleefd (NIET OK in rood); N/A zonder tolerantie. | OK / NIET OK | {Bereich}: Weegbereik (1-4) {Messung}: Meting (1 ... n) | Toleranties | alle | 39
Wiederholbarkeit_Kunden_Toleranz_VglWert_mJ{Bereich}_{Messung} | Vergeleken waarde (afwijking) bij meting {Messung} van de herhaalbaarheidstest in het weegbereik {Bereich}, na de justering, in de eenheid van de tolerantiespecificatie. N/A zonder tolerantie. | [Waarde] [Eenheid] | {Bereich}: Weegbereik (1-4) {Messung}: Meting (1 ... n) | Toleranties | alle | 47
Wiederholbarkeit_Kunden_Toleranz_VglWert_oJ{Bereich}_{Messung} | Vergeleken waarde (afwijking) bij meting {Messung} van de herhaalbaarheidstest in het weegbereik {Bereich}, vóór de justering, in de eenheid van de tolerantiespecificatie. N/A zonder tolerantie. | [Waarde] [Eenheid] | {Bereich}: Weegbereik (1-4) {Messung}: Meting (1 ... n) | Toleranties | alle | 47
Wiederholbarkeit_Kunden_Toleranz_VglWert{Bereich}_{Messung} | Vergeleken waarde (afwijking) bij meting {Messung} van de herhaalbaarheidstest in het weegbereik {Bereich}, in de eenheid van de tolerantiespecificatie. N/A zonder tolerantie. | [Waarde] [Eenheid] | {Bereich}: Weegbereik (1-4) {Messung}: Meting (1 ... n) | Toleranties | alle | 44
Wiederholbarkeit_Kunden_Toleranz{Bereich} | Specificatie van de klanttolerantie voor het eerste testpunt van de herhaalbaarheidstest in het weegbereik {Bereich}, met eenheid (d, % of massa-eenheid). Wordt ook uitgegeven bij de testwaarden van de klantweegschaal met de daar opgeslagen toleranties. | [Waarde] [Eenheid] | {Bereich}: Weegbereik (1-4) | Toleranties | alle | 33
Wiederholbarkeit_Kunden_Toleranz{Bereich}_{Messung} | Specificatie van de klanttolerantie voor meting {Messung} van de herhaalbaarheidstest in het weegbereik {Bereich}, met eenheid (d, % of massa-eenheid). | [Waarde] [Eenheid] | {Bereich}: Weegbereik (1-4) {Messung}: Meting (1 ... n) | Toleranties | alle | 36
Wiederholbarkeit_Kunden_Toleranz{Punkt} | Specificatie van de klanttolerantie voor meting {Punkt} van de herhaalbaarheidstest, met eenheid (d, % of massa-eenheid), zonder opgave van het weegbereik. | [Waarde] [Eenheid] | {Punkt}: Testpunt (1 ... n) | Toleranties | alle | 34
Wiederholbarkeit_Messung_rot_mJ{Bereich}_{Messung} | Meetwaarde (aanwijzing) met eenheid bij meting {Messung} van de herhaalbaarheidstest in het weegbereik {Bereich}, na de justering; rood, wanneer de specificatie van de tolerantie van de kalibratie niet wordt nageleefd; N/A zonder tolerantie. | [Waarde] [Eenheid] | {Bereich}: Weegbereik (1-4) {Messung}: Meting (1 ... n) | Toleranties | alle | 35
Wiederholbarkeit_Messung_rot_oJ{Bereich}_{Messung} | Meetwaarde (aanwijzing) met eenheid bij meting {Messung} van de herhaalbaarheidstest in het weegbereik {Bereich}, vóór de justering; rood, wanneer de specificatie van de tolerantie van de kalibratie niet wordt nageleefd; N/A zonder tolerantie. | [Waarde] [Eenheid] | {Bereich}: Weegbereik (1-4) {Messung}: Meting (1 ... n) | Toleranties | alle | 35
Wiederholbarkeit_Messung_rot{Bereich}_{Messung} | Meetwaarde (aanwijzing) met eenheid bij meting {Messung} van de herhaalbaarheidstest in het weegbereik {Bereich}; rood, wanneer de specificatie van de tolerantie van de kalibratie niet wordt nageleefd; N/A zonder tolerantie. | [Waarde] [Eenheid] | {Bereich}: Weegbereik (1-4) {Messung}: Meting (1 ... n) | Toleranties | alle | 32
Wiederholbarkeit_Toleranz_Differenz_mJ{Bereich}_{Messung} | Absolute waarde van de afwijking bij meting {Messung} van de herhaalbaarheidstest in het weegbereik {Bereich}, na de justering, in de eenheid van de tolerantiespecificatie (d, % of massa-eenheid); leeg, wanneer omrekenen niet mogelijk is. | [Waarde] [Eenheid] | {Bereich}: Weegbereik (1-4) {Messung}: Meting (1 ... n) | Toleranties | alle | 42
Wiederholbarkeit_Toleranz_Differenz_oJ{Bereich}_{Messung} | Absolute waarde van de afwijking bij meting {Messung} van de herhaalbaarheidstest in het weegbereik {Bereich}, vóór de justering, in de eenheid van de tolerantiespecificatie (d, % of massa-eenheid); leeg, wanneer omrekenen niet mogelijk is. | [Waarde] [Eenheid] | {Bereich}: Weegbereik (1-4) {Messung}: Meting (1 ... n) | Toleranties | alle | 42
Wiederholbarkeit_Toleranz_Differenz{Bereich}_{Messung} | Absolute waarde van de afwijking bij meting {Messung} van de herhaalbaarheidstest in het weegbereik {Bereich}, in de eenheid van de tolerantiespecificatie (d, % of massa-eenheid); leeg, wanneer omrekenen niet mogelijk is. | [Waarde] [Eenheid] | {Bereich}: Weegbereik (1-4) {Messung}: Meting (1 ... n) | Toleranties | alle | 39
Wiederholbarkeit_Toleranz_DiffWert_mJ{Bereich}_{Messung} | Afstand tussen de specificatie van de tolerantie van de kalibratie en de vergeleken waarde bij meting {Messung} van de herhaalbaarheidstest in het weegbereik {Bereich}, na de justering, in de tolerantie-eenheid; negatief bij overschrijding; N/A zonder tolerantie. | [Waarde] [Eenheid] | {Bereich}: Weegbereik (1-4) {Messung}: Meting (1 ... n) | Toleranties | alle | 41
Wiederholbarkeit_Toleranz_DiffWert_oJ{Bereich}_{Messung} | Afstand tussen de specificatie van de tolerantie van de kalibratie en de vergeleken waarde bij meting {Messung} van de herhaalbaarheidstest in het weegbereik {Bereich}, vóór de justering, in de tolerantie-eenheid; negatief bij overschrijding; N/A zonder tolerantie. | [Waarde] [Eenheid] | {Bereich}: Weegbereik (1-4) {Messung}: Meting (1 ... n) | Toleranties | alle | 41
Wiederholbarkeit_Toleranz_DiffWert{Bereich}_{Messung} | Afstand tussen de specificatie van de tolerantie van de kalibratie en de vergeleken waarde bij meting {Messung} van de herhaalbaarheidstest in het weegbereik {Bereich}, in de tolerantie-eenheid; negatief bij overschrijding; N/A zonder tolerantie. | [Waarde] [Eenheid] | {Bereich}: Weegbereik (1-4) {Messung}: Meting (1 ... n) | Toleranties | alle | 38
Wiederholbarkeit_Toleranz_max{Bereich} | Specificatie van de tolerantie van de kalibratie voor de laatste meting van de herhaalbaarheidstest in het weegbereik {Bereich}, met eenheid (d, % of massa-eenheid). | [Waarde] [Eenheid] | {Bereich}: Weegbereik (1-4) | Toleranties | alle | 30
Wiederholbarkeit_Toleranz_mJ{Bereich} | Specificatie van de tolerantie van de kalibratie voor het eerste testpunt van de herhaalbaarheidstest in het weegbereik {Bereich}, na de justering, met eenheid (d, % of massa-eenheid). | [Waarde] [Eenheid] | {Bereich}: Weegbereik (1-4) | Toleranties | alle | 29
Wiederholbarkeit_Toleranz_mJ{Bereich}_{Messung} | Specificatie van de tolerantie van de kalibratie voor meting {Messung} van de herhaalbaarheidstest in het weegbereik {Bereich}, na de justering, met eenheid (d, % of massa-eenheid). | [Waarde] [Eenheid] | {Bereich}: Weegbereik (1-4) {Messung}: Meting (1 ... n) | Toleranties | alle | 32
Wiederholbarkeit_Toleranz_oJ{Bereich} | Specificatie van de tolerantie van de kalibratie voor het eerste testpunt van de herhaalbaarheidstest in het weegbereik {Bereich}, vóór de justering, met eenheid (d, % of massa-eenheid). | [Waarde] [Eenheid] | {Bereich}: Weegbereik (1-4) | Toleranties | alle | 29
Wiederholbarkeit_Toleranz_oJ{Bereich}_{Messung} | Specificatie van de tolerantie van de kalibratie voor meting {Messung} van de herhaalbaarheidstest in het weegbereik {Bereich}, vóór de justering, met eenheid (d, % of massa-eenheid). | [Waarde] [Eenheid] | {Bereich}: Weegbereik (1-4) {Messung}: Meting (1 ... n) | Toleranties | alle | 32
Wiederholbarkeit_Toleranz_ok_mJ{Bereich}_{Messung} | OK/NIET OK, of de specificatie van de tolerantie van de kalibratie bij meting {Messung} van de herhaalbaarheidstest in het weegbereik {Bereich}, na de justering wordt nageleefd (NIET OK in rood); N/A zonder tolerantie. | OK / NIET OK | {Bereich}: Weegbereik (1-4) {Messung}: Meting (1 ... n) | Toleranties | alle | 35
Wiederholbarkeit_Toleranz_ok_oJ{Bereich}_{Messung} | OK/NIET OK, of de specificatie van de tolerantie van de kalibratie bij meting {Messung} van de herhaalbaarheidstest in het weegbereik {Bereich}, vóór de justering wordt nageleefd (NIET OK in rood); N/A zonder tolerantie. | OK / NIET OK | {Bereich}: Weegbereik (1-4) {Messung}: Meting (1 ... n) | Toleranties | alle | 35
Wiederholbarkeit_Toleranz_ok{Bereich}_{Messung} | OK/NIET OK, of de specificatie van de tolerantie van de kalibratie bij meting {Messung} van de herhaalbaarheidstest in het weegbereik {Bereich} wordt nageleefd (NIET OK in rood); N/A zonder tolerantie. | OK / NIET OK | {Bereich}: Weegbereik (1-4) {Messung}: Meting (1 ... n) | Toleranties | alle | 32
Wiederholbarkeit_Toleranz_VglWert_mJ{Bereich}_{Messung} | Vergeleken waarde (afwijking) bij meting {Messung} van de herhaalbaarheidstest in het weegbereik {Bereich}, na de justering, in de eenheid van de tolerantiespecificatie. N/A zonder tolerantie. | [Waarde] [Eenheid] | {Bereich}: Weegbereik (1-4) {Messung}: Meting (1 ... n) | Toleranties | alle | 40
Wiederholbarkeit_Toleranz_VglWert_oJ{Bereich}_{Messung} | Vergeleken waarde (afwijking) bij meting {Messung} van de herhaalbaarheidstest in het weegbereik {Bereich}, vóór de justering, in de eenheid van de tolerantiespecificatie. N/A zonder tolerantie. | [Waarde] [Eenheid] | {Bereich}: Weegbereik (1-4) {Messung}: Meting (1 ... n) | Toleranties | alle | 40
Wiederholbarkeit_Toleranz_VglWert{Bereich}_{Messung} | Vergeleken waarde (afwijking) bij meting {Messung} van de herhaalbaarheidstest in het weegbereik {Bereich}, in de eenheid van de tolerantiespecificatie. N/A zonder tolerantie. | [Waarde] [Eenheid] | {Bereich}: Weegbereik (1-4) {Messung}: Meting (1 ... n) | Toleranties | alle | 37
Wiederholbarkeit_Toleranz{Bereich} | Specificatie van de tolerantie van de kalibratie voor het eerste testpunt van de herhaalbaarheidstest in het weegbereik {Bereich}, met eenheid (d, % of massa-eenheid). Wordt ook uitgegeven bij de testwaarden van de klantweegschaal met de daar opgeslagen toleranties. | [Waarde] [Eenheid] | {Bereich}: Weegbereik (1-4) | Toleranties | alle | 26
Wiederholbarkeit_Toleranz{Bereich}_{Messung} | Specificatie van de tolerantie van de kalibratie voor meting {Messung} van de herhaalbaarheidstest in het weegbereik {Bereich}, met eenheid (d, % of massa-eenheid). | [Waarde] [Eenheid] | {Bereich}: Weegbereik (1-4) {Messung}: Meting (1 ... n) | Toleranties | alle | 29
Wiederholbarkeit_Toleranz{Punkt} | Specificatie van de tolerantie van de kalibratie voor meting {Punkt} van de herhaalbaarheidstest, met eenheid (d, % of massa-eenheid), zonder opgave van het weegbereik. | [Waarde] [Eenheid] | {Punkt}: Testpunt (1 ... n) | Toleranties | alle | 27
Wiederholbarkeit_Verkehrsfehler_Innerhalb_Toleranz_mJ{Bereich}_{Messung} | Ja/Nee, of de specificatie van de gebruiksfoutgrens bij meting {Messung} van de herhaalbaarheidstest in het weegbereik {Bereich}, na de justering wordt nageleefd; N/A zonder tolerantie. | Ja / Nee | {Bereich}: Weegbereik (1-4) {Messung}: Meting (1 ... n) | Toleranties | alle | 57
Wiederholbarkeit_Verkehrsfehler_Innerhalb_Toleranz_oJ{Bereich}_{Messung} | Ja/Nee, of de specificatie van de gebruiksfoutgrens bij meting {Messung} van de herhaalbaarheidstest in het weegbereik {Bereich}, vóór de justering wordt nageleefd; N/A zonder tolerantie. | Ja / Nee | {Bereich}: Weegbereik (1-4) {Messung}: Meting (1 ... n) | Toleranties | alle | 57
Wiederholbarkeit_Verkehrsfehler_Innerhalb_Toleranz{Bereich}_{Messung} | Ja/Nee, of de specificatie van de gebruiksfoutgrens bij meting {Messung} van de herhaalbaarheidstest in het weegbereik {Bereich} wordt nageleefd; N/A zonder tolerantie. | Ja / Nee | {Bereich}: Weegbereik (1-4) {Messung}: Meting (1 ... n) | Toleranties | alle | 54
Wiederholbarkeit_Verkehrsfehler_Messung_rot_mJ{Bereich}_{Messung} | Meetwaarde (aanwijzing) met eenheid bij meting {Messung} van de herhaalbaarheidstest in het weegbereik {Bereich}, na de justering; rood, wanneer de specificatie van de gebruiksfoutgrens niet wordt nageleefd; N/A zonder tolerantie. | [Waarde] [Eenheid] | {Bereich}: Weegbereik (1-4) {Messung}: Meting (1 ... n) | Toleranties | alle | 50
Wiederholbarkeit_Verkehrsfehler_Messung_rot_oJ{Bereich}_{Messung} | Meetwaarde (aanwijzing) met eenheid bij meting {Messung} van de herhaalbaarheidstest in het weegbereik {Bereich}, vóór de justering; rood, wanneer de specificatie van de gebruiksfoutgrens niet wordt nageleefd; N/A zonder tolerantie. | [Waarde] [Eenheid] | {Bereich}: Weegbereik (1-4) {Messung}: Meting (1 ... n) | Toleranties | alle | 50
Wiederholbarkeit_Verkehrsfehler_Messung_rot{Bereich}_{Messung} | Meetwaarde (aanwijzing) met eenheid bij meting {Messung} van de herhaalbaarheidstest in het weegbereik {Bereich}; rood, wanneer de specificatie van de gebruiksfoutgrens niet wordt nageleefd; N/A zonder tolerantie. | [Waarde] [Eenheid] | {Bereich}: Weegbereik (1-4) {Messung}: Meting (1 ... n) | Toleranties | alle | 47
Wiederholbarkeit_Verkehrsfehler_Toleranz_Differenz_mJ{Bereich}_{Messung} | Absolute waarde van de afwijking bij meting {Messung} van de herhaalbaarheidstest in het weegbereik {Bereich}, na de justering, in de eenheid van de tolerantiespecificatie (d, % of massa-eenheid); leeg, wanneer omrekenen niet mogelijk is. | [Waarde] [Eenheid] | {Bereich}: Weegbereik (1-4) {Messung}: Meting (1 ... n) | Toleranties | alle | 57
Wiederholbarkeit_Verkehrsfehler_Toleranz_Differenz_oJ{Bereich}_{Messung} | Absolute waarde van de afwijking bij meting {Messung} van de herhaalbaarheidstest in het weegbereik {Bereich}, vóór de justering, in de eenheid van de tolerantiespecificatie (d, % of massa-eenheid); leeg, wanneer omrekenen niet mogelijk is. | [Waarde] [Eenheid] | {Bereich}: Weegbereik (1-4) {Messung}: Meting (1 ... n) | Toleranties | alle | 57
Wiederholbarkeit_Verkehrsfehler_Toleranz_Differenz{Bereich}_{Messung} | Absolute waarde van de afwijking bij meting {Messung} van de herhaalbaarheidstest in het weegbereik {Bereich}, in de eenheid van de tolerantiespecificatie (d, % of massa-eenheid); leeg, wanneer omrekenen niet mogelijk is. | [Waarde] [Eenheid] | {Bereich}: Weegbereik (1-4) {Messung}: Meting (1 ... n) | Toleranties | alle | 54
Wiederholbarkeit_Verkehrsfehler_Toleranz_DiffWert_mJ{Bereich}_{Messung} | Afstand tussen de specificatie van de gebruiksfoutgrens en de vergeleken waarde bij meting {Messung} van de herhaalbaarheidstest in het weegbereik {Bereich}, na de justering, in de tolerantie-eenheid; negatief bij overschrijding; N/A zonder tolerantie. | [Waarde] [Eenheid] | {Bereich}: Weegbereik (1-4) {Messung}: Meting (1 ... n) | Toleranties | alle | 56
Wiederholbarkeit_Verkehrsfehler_Toleranz_DiffWert_oJ{Bereich}_{Messung} | Afstand tussen de specificatie van de gebruiksfoutgrens en de vergeleken waarde bij meting {Messung} van de herhaalbaarheidstest in het weegbereik {Bereich}, vóór de justering, in de tolerantie-eenheid; negatief bij overschrijding; N/A zonder tolerantie. | [Waarde] [Eenheid] | {Bereich}: Weegbereik (1-4) {Messung}: Meting (1 ... n) | Toleranties | alle | 56
Wiederholbarkeit_Verkehrsfehler_Toleranz_DiffWert{Bereich}_{Messung} | Afstand tussen de specificatie van de gebruiksfoutgrens en de vergeleken waarde bij meting {Messung} van de herhaalbaarheidstest in het weegbereik {Bereich}, in de tolerantie-eenheid; negatief bij overschrijding; N/A zonder tolerantie. | [Waarde] [Eenheid] | {Bereich}: Weegbereik (1-4) {Messung}: Meting (1 ... n) | Toleranties | alle | 53
Wiederholbarkeit_Verkehrsfehler_Toleranz_max{Bereich} | Specificatie van de gebruiksfoutgrens voor de laatste meting van de herhaalbaarheidstest in het weegbereik {Bereich}, met eenheid (d, % of massa-eenheid). | [Waarde] [Eenheid] | {Bereich}: Weegbereik (1-4) | Toleranties | alle | 45
Wiederholbarkeit_Verkehrsfehler_Toleranz_mJ{Bereich} | Specificatie van de gebruiksfoutgrens voor het eerste testpunt van de herhaalbaarheidstest in het weegbereik {Bereich}, na de justering, met eenheid (d, % of massa-eenheid). | [Waarde] [Eenheid] | {Bereich}: Weegbereik (1-4) | Toleranties | alle | 44
Wiederholbarkeit_Verkehrsfehler_Toleranz_mJ{Bereich}_{Messung} | Specificatie van de gebruiksfoutgrens voor meting {Messung} van de herhaalbaarheidstest in het weegbereik {Bereich}, na de justering, met eenheid (d, % of massa-eenheid). | [Waarde] [Eenheid] | {Bereich}: Weegbereik (1-4) {Messung}: Meting (1 ... n) | Toleranties | alle | 47
Wiederholbarkeit_Verkehrsfehler_Toleranz_oJ{Bereich} | Specificatie van de gebruiksfoutgrens voor het eerste testpunt van de herhaalbaarheidstest in het weegbereik {Bereich}, vóór de justering, met eenheid (d, % of massa-eenheid). | [Waarde] [Eenheid] | {Bereich}: Weegbereik (1-4) | Toleranties | alle | 44
Wiederholbarkeit_Verkehrsfehler_Toleranz_oJ{Bereich}_{Messung} | Specificatie van de gebruiksfoutgrens voor meting {Messung} van de herhaalbaarheidstest in het weegbereik {Bereich}, vóór de justering, met eenheid (d, % of massa-eenheid). | [Waarde] [Eenheid] | {Bereich}: Weegbereik (1-4) {Messung}: Meting (1 ... n) | Toleranties | alle | 47
Wiederholbarkeit_Verkehrsfehler_Toleranz_ok_mJ{Bereich}_{Messung} | OK/NIET OK, of de specificatie van de gebruiksfoutgrens bij meting {Messung} van de herhaalbaarheidstest in het weegbereik {Bereich}, na de justering wordt nageleefd (NIET OK in rood); N/A zonder tolerantie. | OK / NIET OK | {Bereich}: Weegbereik (1-4) {Messung}: Meting (1 ... n) | Toleranties | alle | 50
Wiederholbarkeit_Verkehrsfehler_Toleranz_ok_oJ{Bereich}_{Messung} | OK/NIET OK, of de specificatie van de gebruiksfoutgrens bij meting {Messung} van de herhaalbaarheidstest in het weegbereik {Bereich}, vóór de justering wordt nageleefd (NIET OK in rood); N/A zonder tolerantie. | OK / NIET OK | {Bereich}: Weegbereik (1-4) {Messung}: Meting (1 ... n) | Toleranties | alle | 50
Wiederholbarkeit_Verkehrsfehler_Toleranz_ok{Bereich}_{Messung} | OK/NIET OK, of de specificatie van de gebruiksfoutgrens bij meting {Messung} van de herhaalbaarheidstest in het weegbereik {Bereich} wordt nageleefd (NIET OK in rood); N/A zonder tolerantie. | OK / NIET OK | {Bereich}: Weegbereik (1-4) {Messung}: Meting (1 ... n) | Toleranties | alle | 47
Wiederholbarkeit_Verkehrsfehler_Toleranz_VglWert_mJ{Bereich}_{Messung} | Vergeleken waarde (afwijking) bij meting {Messung} van de herhaalbaarheidstest in het weegbereik {Bereich}, na de justering, in de eenheid van de tolerantiespecificatie. N/A zonder tolerantie. | [Waarde] [Eenheid] | {Bereich}: Weegbereik (1-4) {Messung}: Meting (1 ... n) | Toleranties | alle | 55
Wiederholbarkeit_Verkehrsfehler_Toleranz_VglWert_oJ{Bereich}_{Messung} | Vergeleken waarde (afwijking) bij meting {Messung} van de herhaalbaarheidstest in het weegbereik {Bereich}, vóór de justering, in de eenheid van de tolerantiespecificatie. N/A zonder tolerantie. | [Waarde] [Eenheid] | {Bereich}: Weegbereik (1-4) {Messung}: Meting (1 ... n) | Toleranties | alle | 55
Wiederholbarkeit_Verkehrsfehler_Toleranz_VglWert{Bereich}_{Messung} | Vergeleken waarde (afwijking) bij meting {Messung} van de herhaalbaarheidstest in het weegbereik {Bereich}, in de eenheid van de tolerantiespecificatie. N/A zonder tolerantie. | [Waarde] [Eenheid] | {Bereich}: Weegbereik (1-4) {Messung}: Meting (1 ... n) | Toleranties | alle | 52
Wiederholbarkeit_Verkehrsfehler_Toleranz{Bereich} | Specificatie van de gebruiksfoutgrens voor het eerste testpunt van de herhaalbaarheidstest in het weegbereik {Bereich}, met eenheid (d, % of massa-eenheid). Wordt ook uitgegeven bij de testwaarden van de klantweegschaal met de daar opgeslagen toleranties. | [Waarde] [Eenheid] | {Bereich}: Weegbereik (1-4) | Toleranties | alle | 41
Wiederholbarkeit_Verkehrsfehler_Toleranz{Bereich}_{Messung} | Specificatie van de gebruiksfoutgrens voor meting {Messung} van de herhaalbaarheidstest in het weegbereik {Bereich}, met eenheid (d, % of massa-eenheid). | [Waarde] [Eenheid] | {Bereich}: Weegbereik (1-4) {Messung}: Meting (1 ... n) | Toleranties | alle | 44
Wiederholbarkeit_Verkehrsfehler_Toleranz{Punkt} | Specificatie van de gebruiksfoutgrens voor meting {Punkt} van de herhaalbaarheidstest, met eenheid (d, % of massa-eenheid), zonder opgave van het weegbereik. | [Waarde] [Eenheid] | {Punkt}: Testpunt (1 ... n) | Toleranties | alle | 42
BB_Action_Lvl_Einheit | Eenheid van de actiegrens van de testpunten van de weegschaal in gebruik (%). | [Eenheid] |  | Beoordeling weegschaal in gebruik | alle | 21
BB_Action_Lvl_Wert | Actiegrens van de testpunten van de weegschaal in gebruik in procent, zonder eenheid (altijd 100). | [Waarde] |  | Beoordeling weegschaal in gebruik | alle | 18
BB_Action_Lvl_Wert_mE | Actiegrens van de testpunten van de weegschaal in gebruik in procent, met procentteken (altijd 100 %). | [Waarde] % |  | Beoordeling weegschaal in gebruik | alle | 21
BB_Gesamt_Action_Lvl1_Urteil | Ja/Nee: totaalbeoordeling van de weegschaal in gebruik, of de actiegrens van de 1e klantspecificatie in alle beoordeelde testpunten is nageleefd. | Ja / Nee |  | Beoordeling weegschaal in gebruik | alle | 28
BB_Gesamt_Action_Lvl1_Urteil_OK | OK/NIET OK: totaalbeoordeling van de weegschaal in gebruik, of de actiegrens van de 1e klantspecificatie in alle beoordeelde testpunten is nageleefd. | OK / NIET OK |  | Beoordeling weegschaal in gebruik | alle | 31
BB_Gesamt_Action_Lvl2_Urteil | Ja/Nee: totaalbeoordeling van de weegschaal in gebruik, of de actiegrens van de 2e klantspecificatie in alle beoordeelde testpunten is nageleefd. | Ja / Nee |  | Beoordeling weegschaal in gebruik | alle | 28
BB_Gesamt_Action_Lvl2_Urteil_OK | OK/NIET OK: totaalbeoordeling van de weegschaal in gebruik, of de actiegrens van de 2e klantspecificatie in alle beoordeelde testpunten is nageleefd. | OK / NIET OK |  | Beoordeling weegschaal in gebruik | alle | 31
BB_Gesamt_Action_Lvl_Urteil | Ja/Nee: totaalbeoordeling van de weegschaal in gebruik, of de actiegrens van beide klantspecificaties in alle beoordeelde testpunten is nageleefd. | Ja / Nee |  | Beoordeling weegschaal in gebruik | alle | 27
BB_Gesamt_Action_Lvl_Urteil_OK | OK/NIET OK: totaalbeoordeling van de weegschaal in gebruik, of de actiegrens van beide klantspecificaties in alle beoordeelde testpunten is nageleefd. | OK / NIET OK |  | Beoordeling weegschaal in gebruik | alle | 30
BB_Gesamt_Warning_Lvl1_Urteil | Ja/Nee: totaalbeoordeling van de weegschaal in gebruik, of de waarschuwingsgrens van de 1e klantspecificatie in alle beoordeelde testpunten is nageleefd. | Ja / Nee |  | Beoordeling weegschaal in gebruik | alle | 29
BB_Gesamt_Warning_Lvl1_Urteil_OK | OK/NIET OK: totaalbeoordeling van de weegschaal in gebruik, of de waarschuwingsgrens van de 1e klantspecificatie in alle beoordeelde testpunten is nageleefd. | OK / NIET OK |  | Beoordeling weegschaal in gebruik | alle | 32
BB_Gesamt_Warning_Lvl2_Urteil | Ja/Nee: totaalbeoordeling van de weegschaal in gebruik, of de waarschuwingsgrens van de 2e klantspecificatie in alle beoordeelde testpunten is nageleefd. | Ja / Nee |  | Beoordeling weegschaal in gebruik | alle | 29
BB_Gesamt_Warning_Lvl2_Urteil_OK | OK/NIET OK: totaalbeoordeling van de weegschaal in gebruik, of de waarschuwingsgrens van de 2e klantspecificatie in alle beoordeelde testpunten is nageleefd. | OK / NIET OK |  | Beoordeling weegschaal in gebruik | alle | 32
BB_Gesamt_Warning_Lvl_Urteil | Ja/Nee: totaalbeoordeling van de weegschaal in gebruik, of de waarschuwingsgrens van beide klantspecificaties in alle beoordeelde testpunten is nageleefd. | Ja / Nee |  | Beoordeling weegschaal in gebruik | alle | 28
BB_Gesamt_Warning_Lvl_Urteil_OK | OK/NIET OK: totaalbeoordeling van de weegschaal in gebruik, of de waarschuwingsgrens van beide klantspecificaties in alle beoordeelde testpunten is nageleefd. | OK / NIET OK |  | Beoordeling weegschaal in gebruik | alle | 31
BB_Hoechstlast_Action_Lvl2_Urteil_OK{Bereich} | OK/NIET OK: resultaat houdt de actiegrens van de 2e klantspecificatie bij de weegschaal in gebruik in het weegbereik {Bereich} (betrokken op de maximale capaciteit) aan resp. niet aan. | OK / NIET OK | {Bereich}: Weegbereik (1-4) | Beoordeling weegschaal in gebruik | alle | 37
BB_Hoechstlast_Action_Lvl2_Urteil{Bereich} | Ja/Nee: resultaat houdt de actiegrens van de 2e klantspecificatie bij de weegschaal in gebruik in het weegbereik {Bereich} (betrokken op de maximale capaciteit) aan (Ja) resp. niet aan (Nee). | Ja / Nee | {Bereich}: Weegbereik (1-4) | Beoordeling weegschaal in gebruik | alle | 34
BB_Hoechstlast_Action_Lvl_Urteil_OK{Bereich} | OK/NIET OK: resultaat houdt de actiegrens van de klantspecificatie bij de weegschaal in gebruik in het weegbereik {Bereich} (betrokken op de maximale capaciteit) aan resp. niet aan. | OK / NIET OK | {Bereich}: Weegbereik (1-4) | Beoordeling weegschaal in gebruik | alle | 36
BB_Hoechstlast_Action_Lvl_Urteil{Bereich} | Ja/Nee: resultaat houdt de actiegrens van de klantspecificatie bij de weegschaal in gebruik in het weegbereik {Bereich} (betrokken op de maximale capaciteit) aan (Ja) resp. niet aan (Nee). | Ja / Nee | {Bereich}: Weegbereik (1-4) | Beoordeling weegschaal in gebruik | alle | 33
BB_Hoechstlast_Erg2_{Bereich} | 2e resultaat (meetonzekerheid van de weegschaal) bij de weegschaal in gebruik in het weegbereik {Bereich} (betrokken op de maximale capaciteit), in de eenheid van de 2e klantspecificatie. | [Waarde] [Eenheid] | {Bereich}: Weegbereik (1-4) | Beoordeling weegschaal in gebruik | alle | 21
BB_Hoechstlast_Erg{Bereich} | Resultaat (meetonzekerheid van de weegschaal) bij de weegschaal in gebruik in het weegbereik {Bereich} (betrokken op de maximale capaciteit), in de eenheid van de klantspecificatie. | [Waarde] [Eenheid] | {Bereich}: Weegbereik (1-4) | Beoordeling weegschaal in gebruik | alle | 19
BB_Hoechstlast_KundVorg2_Einheit{Bereich} | Eenheid van de actiegrens van de 2e klantspecificatie bij de weegschaal in gebruik in het weegbereik {Bereich} (betrokken op de maximale capaciteit). | [Eenheid] | {Bereich}: Weegbereik (1-4) | Beoordeling weegschaal in gebruik | alle | 33
BB_Hoechstlast_KundVorg2_Warn_Einheit{Bereich} | Eenheid van de waarschuwingsgrens van de 2e klantspecificatie bij de weegschaal in gebruik in het weegbereik {Bereich} (betrokken op de maximale capaciteit). | [Eenheid] | {Bereich}: Weegbereik (1-4) | Beoordeling weegschaal in gebruik | alle | 38
BB_Hoechstlast_KundVorg2_Warn_Wert_mE{Bereich} | Waarde van de waarschuwingsgrens van de 2e klantspecificatie bij de weegschaal in gebruik in het weegbereik {Bereich} (betrokken op de maximale capaciteit), met eenheid. | [Waarde] [Eenheid] | {Bereich}: Weegbereik (1-4) | Beoordeling weegschaal in gebruik | alle | 38
BB_Hoechstlast_KundVorg2_Warn_Wert_mE{Bereich}CF | Waarde van de waarschuwingsgrens van de 2e klantspecificatie bij de weegschaal in gebruik in het weegbereik {Bereich} (betrokken op de maximale capaciteit), met eenheid; met minstens één decimaal, anders met zoveel cijfers tot het eerste significante cijfer verschijnt. | [Waarde] [Eenheid] | {Bereich}: Weegbereik (1-4) | Beoordeling weegschaal in gebruik | alle | 40
BB_Hoechstlast_KundVorg2_Warn_Wert{Bereich} | Waarde van de waarschuwingsgrens van de 2e klantspecificatie bij de weegschaal in gebruik in het weegbereik {Bereich} (betrokken op de maximale capaciteit), zonder eenheid. | [Waarde] | {Bereich}: Weegbereik (1-4) | Beoordeling weegschaal in gebruik | alle | 35
BB_Hoechstlast_KundVorg2_Warn_Wert{Bereich}CF | Waarde van de waarschuwingsgrens van de 2e klantspecificatie bij de weegschaal in gebruik in het weegbereik {Bereich} (betrokken op de maximale capaciteit), zonder eenheid; met minstens één decimaal, anders met zoveel cijfers tot het eerste significante cijfer verschijnt. | [Waarde] | {Bereich}: Weegbereik (1-4) | Beoordeling weegschaal in gebruik | alle | 37
BB_Hoechstlast_KundVorg2_Wert_mE{Bereich} | Waarde van de actiegrens van de 2e klantspecificatie bij de weegschaal in gebruik in het weegbereik {Bereich} (betrokken op de maximale capaciteit), met eenheid. | [Waarde] [Eenheid] | {Bereich}: Weegbereik (1-4) | Beoordeling weegschaal in gebruik | alle | 33
BB_Hoechstlast_KundVorg2_Wert_mE{Bereich}CF | Waarde van de actiegrens van de 2e klantspecificatie bij de weegschaal in gebruik in het weegbereik {Bereich} (betrokken op de maximale capaciteit), met eenheid; met minstens één decimaal, anders met zoveel cijfers tot het eerste significante cijfer verschijnt. | [Waarde] [Eenheid] | {Bereich}: Weegbereik (1-4) | Beoordeling weegschaal in gebruik | alle | 35
BB_Hoechstlast_KundVorg2_Wert{Bereich} | Waarde van de actiegrens van de 2e klantspecificatie bij de weegschaal in gebruik in het weegbereik {Bereich} (betrokken op de maximale capaciteit), zonder eenheid. | [Waarde] | {Bereich}: Weegbereik (1-4) | Beoordeling weegschaal in gebruik | alle | 30
BB_Hoechstlast_KundVorg2_Wert{Bereich}CF | Waarde van de actiegrens van de 2e klantspecificatie bij de weegschaal in gebruik in het weegbereik {Bereich} (betrokken op de maximale capaciteit), zonder eenheid; met minstens één decimaal, anders met zoveel cijfers tot het eerste significante cijfer verschijnt. | [Waarde] | {Bereich}: Weegbereik (1-4) | Beoordeling weegschaal in gebruik | alle | 32
BB_Hoechstlast_KundVorg_Einheit{Bereich} | Eenheid van de actiegrens van de klantspecificatie bij de weegschaal in gebruik in het weegbereik {Bereich} (betrokken op de maximale capaciteit). | [Eenheid] | {Bereich}: Weegbereik (1-4) | Beoordeling weegschaal in gebruik | alle | 32
BB_Hoechstlast_KundVorg_Warn_Einheit{Bereich} | Eenheid van de waarschuwingsgrens van de klantspecificatie bij de weegschaal in gebruik in het weegbereik {Bereich} (betrokken op de maximale capaciteit). | [Eenheid] | {Bereich}: Weegbereik (1-4) | Beoordeling weegschaal in gebruik | alle | 37
BB_Hoechstlast_KundVorg_Warn_Wert_mE{Bereich} | Waarde van de waarschuwingsgrens van de klantspecificatie bij de weegschaal in gebruik in het weegbereik {Bereich} (betrokken op de maximale capaciteit), met eenheid. | [Waarde] [Eenheid] | {Bereich}: Weegbereik (1-4) | Beoordeling weegschaal in gebruik | alle | 37
BB_Hoechstlast_KundVorg_Warn_Wert_mE{Bereich}CF | Waarde van de waarschuwingsgrens van de klantspecificatie bij de weegschaal in gebruik in het weegbereik {Bereich} (betrokken op de maximale capaciteit), met eenheid; met minstens één decimaal, anders met zoveel cijfers tot het eerste significante cijfer verschijnt. | [Waarde] [Eenheid] | {Bereich}: Weegbereik (1-4) | Beoordeling weegschaal in gebruik | alle | 39
BB_Hoechstlast_KundVorg_Warn_Wert{Bereich} | Waarde van de waarschuwingsgrens van de klantspecificatie bij de weegschaal in gebruik in het weegbereik {Bereich} (betrokken op de maximale capaciteit), zonder eenheid. | [Waarde] | {Bereich}: Weegbereik (1-4) | Beoordeling weegschaal in gebruik | alle | 34
BB_Hoechstlast_KundVorg_Warn_Wert{Bereich}CF | Waarde van de waarschuwingsgrens van de klantspecificatie bij de weegschaal in gebruik in het weegbereik {Bereich} (betrokken op de maximale capaciteit), zonder eenheid; met minstens één decimaal, anders met zoveel cijfers tot het eerste significante cijfer verschijnt. | [Waarde] | {Bereich}: Weegbereik (1-4) | Beoordeling weegschaal in gebruik | alle | 36
BB_Hoechstlast_KundVorg_Wert_mE{Bereich} | Waarde van de actiegrens van de klantspecificatie bij de weegschaal in gebruik in het weegbereik {Bereich} (betrokken op de maximale capaciteit), met eenheid. | [Waarde] [Eenheid] | {Bereich}: Weegbereik (1-4) | Beoordeling weegschaal in gebruik | alle | 32
BB_Hoechstlast_KundVorg_Wert_mE{Bereich}CF | Waarde van de actiegrens van de klantspecificatie bij de weegschaal in gebruik in het weegbereik {Bereich} (betrokken op de maximale capaciteit), met eenheid; met minstens één decimaal, anders met zoveel cijfers tot het eerste significante cijfer verschijnt. | [Waarde] [Eenheid] | {Bereich}: Weegbereik (1-4) | Beoordeling weegschaal in gebruik | alle | 34
BB_Hoechstlast_KundVorg_Wert{Bereich} | Waarde van de actiegrens van de klantspecificatie bij de weegschaal in gebruik in het weegbereik {Bereich} (betrokken op de maximale capaciteit), zonder eenheid. | [Waarde] | {Bereich}: Weegbereik (1-4) | Beoordeling weegschaal in gebruik | alle | 29
BB_Hoechstlast_KundVorg_Wert{Bereich}CF | Waarde van de actiegrens van de klantspecificatie bij de weegschaal in gebruik in het weegbereik {Bereich} (betrokken op de maximale capaciteit), zonder eenheid; met minstens één decimaal, anders met zoveel cijfers tot het eerste significante cijfer verschijnt. | [Waarde] | {Bereich}: Weegbereik (1-4) | Beoordeling weegschaal in gebruik | alle | 31
BB_Hoechstlast_Warning_Lvl2_Urteil_OK{Bereich} | OK/NIET OK: resultaat houdt de waarschuwingsgrens van de 2e klantspecificatie bij de weegschaal in gebruik in het weegbereik {Bereich} (betrokken op de maximale capaciteit) aan resp. niet aan. | OK / NIET OK | {Bereich}: Weegbereik (1-4) | Beoordeling weegschaal in gebruik | alle | 38
BB_Hoechstlast_Warning_Lvl2_Urteil{Bereich} | Ja/Nee: resultaat houdt de waarschuwingsgrens van de 2e klantspecificatie bij de weegschaal in gebruik in het weegbereik {Bereich} (betrokken op de maximale capaciteit) aan (Ja) resp. niet aan (Nee). | Ja / Nee | {Bereich}: Weegbereik (1-4) | Beoordeling weegschaal in gebruik | alle | 35
BB_Hoechstlast_Warning_Lvl_Urteil_OK{Bereich} | OK/NIET OK: resultaat houdt de waarschuwingsgrens van de klantspecificatie bij de weegschaal in gebruik in het weegbereik {Bereich} (betrokken op de maximale capaciteit) aan resp. niet aan. | OK / NIET OK | {Bereich}: Weegbereik (1-4) | Beoordeling weegschaal in gebruik | alle | 37
BB_Hoechstlast_Warning_Lvl_Urteil{Bereich} | Ja/Nee: resultaat houdt de waarschuwingsgrens van de klantspecificatie bij de weegschaal in gebruik in het weegbereik {Bereich} (betrokken op de maximale capaciteit) aan (Ja) resp. niet aan (Nee). | Ja / Nee | {Bereich}: Weegbereik (1-4) | Beoordeling weegschaal in gebruik | alle | 34
BB_Hoechstlast{Bereich} | Maximale capaciteit (Max) van het weegbereik {Bereich} als absolute referentiewaarde van de beoordeling van de weegschaal in gebruik, met eenheid. | [Waarde] [Eenheid] | {Bereich}: Weegbereik (1-4) | Beoordeling weegschaal in gebruik | alle | 15
BB_Kundenspez_Action_Lvl2_Urteil_OK{Nr} | OK/NIET OK: resultaat houdt de actiegrens van de 2e klantspecificatie bij de weegschaal in gebruik bij het klantspecifieke testpunt {Nr} aan resp. niet aan. | OK / NIET OK | {Nr}: Nummer (1 ... n) | Beoordeling weegschaal in gebruik | alle | 37
BB_Kundenspez_Action_Lvl2_Urteil{Nr} | Ja/Nee: resultaat houdt de actiegrens van de 2e klantspecificatie bij de weegschaal in gebruik bij het klantspecifieke testpunt {Nr} aan (Ja) resp. niet aan (Nee). | Ja / Nee | {Nr}: Nummer (1 ... n) | Beoordeling weegschaal in gebruik | alle | 34
BB_Kundenspez_Action_Lvl_Urteil_OK{Nr} | OK/NIET OK: resultaat houdt de actiegrens van de klantspecificatie bij de weegschaal in gebruik bij het klantspecifieke testpunt {Nr} aan resp. niet aan. | OK / NIET OK | {Nr}: Nummer (1 ... n) | Beoordeling weegschaal in gebruik | alle | 36
BB_Kundenspez_Action_Lvl_Urteil{Nr} | Ja/Nee: resultaat houdt de actiegrens van de klantspecificatie bij de weegschaal in gebruik bij het klantspecifieke testpunt {Nr} aan (Ja) resp. niet aan (Nee). | Ja / Nee | {Nr}: Nummer (1 ... n) | Beoordeling weegschaal in gebruik | alle | 33
BB_Kundenspez_Erg2_{Nr} | 2e resultaat (meetonzekerheid van de weegschaal) bij de weegschaal in gebruik bij het klantspecifieke testpunt {Nr}, in de eenheid van de 2e klantspecificatie. | [Waarde] [Eenheid] | {Nr}: Nummer (1 ... n) | Beoordeling weegschaal in gebruik | alle | 21
BB_Kundenspez_Erg{Nr} | Resultaat (meetonzekerheid van de weegschaal) bij de weegschaal in gebruik bij het klantspecifieke testpunt {Nr}, in de eenheid van de klantspecificatie. | [Waarde] [Eenheid] | {Nr}: Nummer (1 ... n) | Beoordeling weegschaal in gebruik | alle | 19
BB_Kundenspez_KundVorg2_Einheit{Nr} | Eenheid van de actiegrens van de 2e klantspecificatie bij de weegschaal in gebruik bij het klantspecifieke testpunt {Nr}. | [Eenheid] | {Nr}: Nummer (1 ... n) | Beoordeling weegschaal in gebruik | alle | 33
BB_Kundenspez_KundVorg2_Warn_Einheit{Nr} | Eenheid van de waarschuwingsgrens van de 2e klantspecificatie bij de weegschaal in gebruik bij het klantspecifieke testpunt {Nr}. | [Eenheid] | {Nr}: Nummer (1 ... n) | Beoordeling weegschaal in gebruik | alle | 38
BB_Kundenspez_KundVorg2_Warn_Wert_mE{Nr} | Waarde van de waarschuwingsgrens van de 2e klantspecificatie bij de weegschaal in gebruik bij het klantspecifieke testpunt {Nr}, met eenheid. | [Waarde] [Eenheid] | {Nr}: Nummer (1 ... n) | Beoordeling weegschaal in gebruik | alle | 38
BB_Kundenspez_KundVorg2_Warn_Wert_mE{Nr}CF | Waarde van de waarschuwingsgrens van de 2e klantspecificatie bij de weegschaal in gebruik bij het klantspecifieke testpunt {Nr}, met eenheid; met minstens één decimaal, anders met zoveel cijfers tot het eerste significante cijfer verschijnt. | [Waarde] [Eenheid] | {Nr}: Nummer (1 ... n) | Beoordeling weegschaal in gebruik | alle | 40
BB_Kundenspez_KundVorg2_Warn_Wert{Nr} | Waarde van de waarschuwingsgrens van de 2e klantspecificatie bij de weegschaal in gebruik bij het klantspecifieke testpunt {Nr}, zonder eenheid. | [Waarde] | {Nr}: Nummer (1 ... n) | Beoordeling weegschaal in gebruik | alle | 35
BB_Kundenspez_KundVorg2_Warn_Wert{Nr}CF | Waarde van de waarschuwingsgrens van de 2e klantspecificatie bij de weegschaal in gebruik bij het klantspecifieke testpunt {Nr}, zonder eenheid; met minstens één decimaal, anders met zoveel cijfers tot het eerste significante cijfer verschijnt. | [Waarde] | {Nr}: Nummer (1 ... n) | Beoordeling weegschaal in gebruik | alle | 37
BB_Kundenspez_KundVorg2_Wert_mE{Nr} | Waarde van de actiegrens van de 2e klantspecificatie bij de weegschaal in gebruik bij het klantspecifieke testpunt {Nr}, met eenheid. | [Waarde] [Eenheid] | {Nr}: Nummer (1 ... n) | Beoordeling weegschaal in gebruik | alle | 33
BB_Kundenspez_KundVorg2_Wert_mE{Nr}CF | Waarde van de actiegrens van de 2e klantspecificatie bij de weegschaal in gebruik bij het klantspecifieke testpunt {Nr}, met eenheid; met minstens één decimaal, anders met zoveel cijfers tot het eerste significante cijfer verschijnt. | [Waarde] [Eenheid] | {Nr}: Nummer (1 ... n) | Beoordeling weegschaal in gebruik | alle | 35
BB_Kundenspez_KundVorg2_Wert{Nr} | Waarde van de actiegrens van de 2e klantspecificatie bij de weegschaal in gebruik bij het klantspecifieke testpunt {Nr}, zonder eenheid. | [Waarde] | {Nr}: Nummer (1 ... n) | Beoordeling weegschaal in gebruik | alle | 30
BB_Kundenspez_KundVorg2_Wert{Nr}CF | Waarde van de actiegrens van de 2e klantspecificatie bij de weegschaal in gebruik bij het klantspecifieke testpunt {Nr}, zonder eenheid; met minstens één decimaal, anders met zoveel cijfers tot het eerste significante cijfer verschijnt. | [Waarde] | {Nr}: Nummer (1 ... n) | Beoordeling weegschaal in gebruik | alle | 32
BB_Kundenspez_KundVorg_Einheit{Nr} | Eenheid van de actiegrens van de klantspecificatie bij de weegschaal in gebruik bij het klantspecifieke testpunt {Nr}. | [Eenheid] | {Nr}: Nummer (1 ... n) | Beoordeling weegschaal in gebruik | alle | 32
BB_Kundenspez_KundVorg_Warn_Einheit{Nr} | Eenheid van de waarschuwingsgrens van de klantspecificatie bij de weegschaal in gebruik bij het klantspecifieke testpunt {Nr}. | [Eenheid] | {Nr}: Nummer (1 ... n) | Beoordeling weegschaal in gebruik | alle | 37
BB_Kundenspez_KundVorg_Warn_Wert_mE{Nr} | Waarde van de waarschuwingsgrens van de klantspecificatie bij de weegschaal in gebruik bij het klantspecifieke testpunt {Nr}, met eenheid. | [Waarde] [Eenheid] | {Nr}: Nummer (1 ... n) | Beoordeling weegschaal in gebruik | alle | 37
BB_Kundenspez_KundVorg_Warn_Wert_mE{Nr}CF | Waarde van de waarschuwingsgrens van de klantspecificatie bij de weegschaal in gebruik bij het klantspecifieke testpunt {Nr}, met eenheid; met minstens één decimaal, anders met zoveel cijfers tot het eerste significante cijfer verschijnt. | [Waarde] [Eenheid] | {Nr}: Nummer (1 ... n) | Beoordeling weegschaal in gebruik | alle | 39
BB_Kundenspez_KundVorg_Warn_Wert{Nr} | Waarde van de waarschuwingsgrens van de klantspecificatie bij de weegschaal in gebruik bij het klantspecifieke testpunt {Nr}, zonder eenheid. | [Waarde] | {Nr}: Nummer (1 ... n) | Beoordeling weegschaal in gebruik | alle | 34
BB_Kundenspez_KundVorg_Warn_Wert{Nr}CF | Waarde van de waarschuwingsgrens van de klantspecificatie bij de weegschaal in gebruik bij het klantspecifieke testpunt {Nr}, zonder eenheid; met minstens één decimaal, anders met zoveel cijfers tot het eerste significante cijfer verschijnt. | [Waarde] | {Nr}: Nummer (1 ... n) | Beoordeling weegschaal in gebruik | alle | 36
BB_Kundenspez_KundVorg_Wert_mE{Nr} | Waarde van de actiegrens van de klantspecificatie bij de weegschaal in gebruik bij het klantspecifieke testpunt {Nr}, met eenheid. | [Waarde] [Eenheid] | {Nr}: Nummer (1 ... n) | Beoordeling weegschaal in gebruik | alle | 32
BB_Kundenspez_KundVorg_Wert_mE{Nr}CF | Waarde van de actiegrens van de klantspecificatie bij de weegschaal in gebruik bij het klantspecifieke testpunt {Nr}, met eenheid; met minstens één decimaal, anders met zoveel cijfers tot het eerste significante cijfer verschijnt. | [Waarde] [Eenheid] | {Nr}: Nummer (1 ... n) | Beoordeling weegschaal in gebruik | alle | 34
BB_Kundenspez_KundVorg_Wert{Nr} | Waarde van de actiegrens van de klantspecificatie bij de weegschaal in gebruik bij het klantspecifieke testpunt {Nr}, zonder eenheid. | [Waarde] | {Nr}: Nummer (1 ... n) | Beoordeling weegschaal in gebruik | alle | 29
BB_Kundenspez_KundVorg_Wert{Nr}CF | Waarde van de actiegrens van de klantspecificatie bij de weegschaal in gebruik bij het klantspecifieke testpunt {Nr}, zonder eenheid; met minstens één decimaal, anders met zoveel cijfers tot het eerste significante cijfer verschijnt. | [Waarde] | {Nr}: Nummer (1 ... n) | Beoordeling weegschaal in gebruik | alle | 31
BB_Kundenspez_Warning_Lvl2_Urteil_OK{Nr} | OK/NIET OK: resultaat houdt de waarschuwingsgrens van de 2e klantspecificatie bij de weegschaal in gebruik bij het klantspecifieke testpunt {Nr} aan resp. niet aan. | OK / NIET OK | {Nr}: Nummer (1 ... n) | Beoordeling weegschaal in gebruik | alle | 38
BB_Kundenspez_Warning_Lvl2_Urteil{Nr} | Ja/Nee: resultaat houdt de waarschuwingsgrens van de 2e klantspecificatie bij de weegschaal in gebruik bij het klantspecifieke testpunt {Nr} aan (Ja) resp. niet aan (Nee). | Ja / Nee | {Nr}: Nummer (1 ... n) | Beoordeling weegschaal in gebruik | alle | 35
BB_Kundenspez_Warning_Lvl_Urteil_OK{Nr} | OK/NIET OK: resultaat houdt de waarschuwingsgrens van de klantspecificatie bij de weegschaal in gebruik bij het klantspecifieke testpunt {Nr} aan resp. niet aan. | OK / NIET OK | {Nr}: Nummer (1 ... n) | Beoordeling weegschaal in gebruik | alle | 37
BB_Kundenspez_Warning_Lvl_Urteil{Nr} | Ja/Nee: resultaat houdt de waarschuwingsgrens van de klantspecificatie bij de weegschaal in gebruik bij het klantspecifieke testpunt {Nr} aan (Ja) resp. niet aan (Nee). | Ja / Nee | {Nr}: Nummer (1 ... n) | Beoordeling weegschaal in gebruik | alle | 34
BB_Kundenspez{Nr} | Belasting van het klantspecifieke testpunt {Nr} van de beoordeling van de weegschaal in gebruik, met eenheid. | [Waarde] [Eenheid] | {Nr}: Nummer (1 ... n) | Beoordeling weegschaal in gebruik | alle | 15
BB_Warning_Lvl_Einheit | Eenheid van de waarschuwingsgrens van de testpunten van de weegschaal in gebruik (%). | [Eenheid] |  | Beoordeling weegschaal in gebruik | alle | 22
BB_Warning_Lvl_Wert | Waarschuwingsgrens van de testpunten van de weegschaal in gebruik in procent, zonder eenheid. | [Waarde] |  | Beoordeling weegschaal in gebruik | alle | 19
BB_Warning_Lvl_Wert_mE | Waarschuwingsgrens van de testpunten van de weegschaal in gebruik in procent, met procentteken. | [Waarde] % |  | Beoordeling weegschaal in gebruik | alle | 22
Akt_Bereich1 | Nummer van het weegbereik van de USP-herhaalbaarheidstest. | [Tekst] |  | USP | alle | 12 | Ja
Akt_Bereich2 | Nummer van het weegbereik van de USP-nauwkeurigheidstest. | [Tekst] |  | USP | alle | 12 | Ja
Bewertung_Genauigkeitspruefung_Text_{Sprache} | Beoordelingszin bij de USP-nauwkeurigheidstest (eis voldaan resp. niet voldaan) in de taal {Sprache}. | [Tekst] | {Sprache}: Taal (DEU ENG RUS CZE ESP FRA ITA NLD POL PRT TUR) | USP | alle | 39 | Ja
Bewertung_Genauigkeitspruefung_Text_{Sprache}{Bereich} | Beoordelingszin bij de USP-nauwkeurigheidstest (eis voldaan resp. niet voldaan) in de taal {Sprache} in het weegbereik {Bereich}. | [Tekst] | {Sprache}: Taal (DEU ENG RUS CZE ESP FRA ITA NLD POL PRT TUR) {Bereich}: Weegbereik (1-4) | USP | alle | 40 | Ja
Bewertung_Wiederholbarkeit_Text_{Sprache} | Beoordelingszin bij de USP-herhaalbaarheidstest (eis voldaan resp. niet voldaan) in de taal {Sprache}. | [Tekst] | {Sprache}: Taal (DEU ENG RUS CZE ESP FRA ITA NLD POL PRT TUR) | USP | alle | 35 | Ja
Bewertung_Wiederholbarkeit_Text_{Sprache}{Bereich} | Beoordelingszin bij de USP-herhaalbaarheidstest (eis voldaan resp. niet voldaan) in de taal {Sprache} in het weegbereik {Bereich}. | [Tekst] | {Sprache}: Taal (DEU ENG RUS CZE ESP FRA ITA NLD POL PRT TUR) {Bereich}: Weegbereik (1-4) | USP | alle | 36 | Ja
USP_EP_AS_FOUND_AS_LEFT{Nr} | USP-aanduiding „AS-FOUND“ (toestand vóór de justering) of „AS-LEFT“ (toestand na de justering) van de kalibratie. | [Tekst] | {Nr}: Nummer (zonder, 1-20) | USP | alle | 25
USP_Genauigkeit_Abweichung | Afwijking van de USP-nauwkeurigheidstest met eenheid. | [Waarde] [Eenheid] |  | USP | alle | 26 | Ja
USP_Genauigkeit_Abweichung_rel_8DP | Relatieve afwijking van de USP-nauwkeurigheidstest (afwijking maal veiligheidsfactor, betrokken op de nominale waarde) in procent met 8 decimalen. | [Waarde] % |  | USP | alle | 34
USP_Genauigkeit_Abweichung_rel{Bereich}_8DP | Relatieve afwijking van de USP-nauwkeurigheidstest (afwijking maal veiligheidsfactor, betrokken op de nominale waarde) in procent met 8 decimalen in het weegbereik {Bereich}. | [Waarde] % | {Bereich}: Weegbereik (1-4) | USP | alle | 35
USP_Genauigkeit_Abweichung_zulaessig | Toegestane afwijking van de USP-nauwkeurigheidstest met eenheid. | [Waarde] [Eenheid] |  | USP | alle | 36 | Ja
USP_Genauigkeit_Abweichung_zulaessig{Bereich} | Toegestane afwijking van de USP-nauwkeurigheidstest met eenheid in het weegbereik {Bereich}. | [Waarde] [Eenheid] | {Bereich}: Weegbereik (1-4) | USP | alle | 37 | Ja
USP_Genauigkeit_Abweichung{Bereich} | Afwijking van de USP-nauwkeurigheidstest met eenheid in het weegbereik {Bereich}. | [Waarde] [Eenheid] | {Bereich}: Weegbereik (1-4) | USP | alle | 27 | Ja
USP_Genauigkeit_Akt_Bereich{Bereich} | Nummer van het weegbereik {Bereich} van de USP-nauwkeurigheidstest. | [Tekst] | {Bereich}: Weegbereik (1-4) | USP | alle | 28 | Ja
USP_Genauigkeit_Anzeige | Aanwijswaarde van de USP-nauwkeurigheidstest met eenheid. | [Waarde] [Eenheid] |  | USP | alle | 23 | Ja
USP_Genauigkeit_Anzeige{Bereich} | Aanwijswaarde van de USP-nauwkeurigheidstest met eenheid in het weegbereik {Bereich}. | [Waarde] [Eenheid] | {Bereich}: Weegbereik (1-4) | USP | alle | 24 | Ja
USP_Genauigkeit_Bewertung | Ja/Nee, of de USP-nauwkeurigheidstest wordt nageleefd. | Ja / Nee |  | USP | alle | 25 | Ja
USP_Genauigkeit_Bewertung_kurz_{Sprache} | Korte beoordeling van de USP-nauwkeurigheidstest („Voldaan“ resp. „Niet voldaan“) in de taal {Sprache}. | [Tekst] | {Sprache}: Taal (DEU ENG RUS CZE ESP FRA ITA NLD POL PRT TUR) | USP | alle | 34
USP_Genauigkeit_Bewertung_kurz_{Sprache}{Bereich} | Korte beoordeling van de USP-nauwkeurigheidstest („Voldaan“ resp. „Niet voldaan“) in de taal {Sprache} in het weegbereik {Bereich}. | [Tekst] | {Sprache}: Taal (DEU ENG RUS CZE ESP FRA ITA NLD POL PRT TUR) {Bereich}: Weegbereik (1-4) | USP | alle | 35
USP_Genauigkeit_Bewertung_Text_{Sprache} | Beoordelingszin bij de USP-nauwkeurigheidstest (eis voldaan resp. niet voldaan) in de taal {Sprache}. | [Tekst] | {Sprache}: Taal (DEU ENG RUS CZE ESP FRA ITA NLD POL PRT TUR) | USP | alle | 34
USP_Genauigkeit_Bewertung_Text_{Sprache}{Bereich} | Beoordelingszin bij de USP-nauwkeurigheidstest (eis voldaan resp. niet voldaan) in de taal {Sprache} in het weegbereik {Bereich}. | [Tekst] | {Sprache}: Taal (DEU ENG RUS CZE ESP FRA ITA NLD POL PRT TUR) {Bereich}: Weegbereik (1-4) | USP | alle | 35
USP_Genauigkeit_Bewertung{Bereich} | Ja/Nee, of de USP-nauwkeurigheidstest wordt nageleefd in het weegbereik {Bereich}. | Ja / Nee | {Bereich}: Weegbereik (1-4) | USP | alle | 26 | Ja
USP_Genauigkeit_Konv_Waegewert | Conventionele massawaarde van het bij de USP-nauwkeurigheidstest gebruikte gewicht met eenheid. | [Waarde] [Eenheid] |  | USP | alle | 30 | Ja
USP_Genauigkeit_Konv_Waegewert{Bereich} | Conventionele massawaarde van het bij de USP-nauwkeurigheidstest gebruikte gewicht met eenheid in het weegbereik {Bereich}. | [Waarde] [Eenheid] | {Bereich}: Weegbereik (1-4) | USP | alle | 31 | Ja
USP_Genauigkeit_Nennwert | Nominale waarde van de USP-nauwkeurigheidstest met eenheid. | [Waarde] [Eenheid] |  | USP | alle | 24 | Ja
USP_Genauigkeit_Nennwert{Bereich} | Nominale waarde van de USP-nauwkeurigheidstest met eenheid in het weegbereik {Bereich}. | [Waarde] [Eenheid] | {Bereich}: Weegbereik (1-4) | USP | alle | 25 | Ja
USP_Genauigkeit_Sicherheitsfaktor | Veiligheidsfactor van de USP-nauwkeurigheidstest. | [Waarde] |  | USP | alle | 33 | Ja
USP_Genauigkeit_Sicherheitsfaktor{Bereich} | Veiligheidsfactor van de USP-nauwkeurigheidstest in het weegbereik {Bereich}. | [Waarde] | {Bereich}: Weegbereik (1-4) | USP | alle | 34 | Ja
USP_Wdh_Bewertung | Ja/Nee, of het herhaalbaarheidscriterium van de USP wordt nageleefd. | Ja / Nee |  | USP | alle | 17 | Ja
USP_Wdh_Bewertung_kurz_{Sprache} | Korte beoordeling van de USP-herhaalbaarheidstest („Voldaan“ resp. „Niet voldaan“) in de taal {Sprache}. | [Tekst] | {Sprache}: Taal (DEU ENG RUS CZE ESP FRA ITA NLD POL PRT TUR) | USP | alle | 26
USP_Wdh_Bewertung_kurz_{Sprache}{Bereich} | Korte beoordeling van de USP-herhaalbaarheidstest („Voldaan“ resp. „Niet voldaan“) in de taal {Sprache} in het weegbereik {Bereich}. | [Tekst] | {Sprache}: Taal (DEU ENG RUS CZE ESP FRA ITA NLD POL PRT TUR) {Bereich}: Weegbereik (1-4) | USP | alle | 27
USP_Wdh_Bewertung_Text_{Sprache} | Beoordelingszin bij de USP-herhaalbaarheidstest (eis voldaan resp. niet voldaan) in de taal {Sprache}. | [Tekst] | {Sprache}: Taal (DEU ENG RUS CZE ESP FRA ITA NLD POL PRT TUR) | USP | alle | 26
USP_Wdh_Bewertung_Text_{Sprache}{Bereich} | Beoordelingszin bij de USP-herhaalbaarheidstest (eis voldaan resp. niet voldaan) in de taal {Sprache} in het weegbereik {Bereich}. | [Tekst] | {Sprache}: Taal (DEU ENG RUS CZE ESP FRA ITA NLD POL PRT TUR) {Bereich}: Weegbereik (1-4) | USP | alle | 27
USP_Wdh_Bewertung{Bereich} | Ja/Nee, of het herhaalbaarheidscriterium van de USP wordt nageleefd in het weegbereik {Bereich}. | Ja / Nee | {Bereich}: Weegbereik (1-4) | USP | alle | 18 | Ja
USP_Wdh_Kleinste_Kundeneinwaage | Kleinste klantinweeg van de USP-herhaalbaarheidstest met eenheid. | [Waarde] [Eenheid] |  | USP | alle | 31
USP_Wdh_Kleinste_Kundeneinwaage{Bereich} | Kleinste klantinweeg van de USP-herhaalbaarheidstest met eenheid in het weegbereik {Bereich}. | [Waarde] [Eenheid] | {Bereich}: Weegbereik (1-4) | USP | alle | 32
USP_Wdh_Kriterium_berechnet | Berekende waarde van het herhaalbaarheidscriterium van de USP in procent. | [Waarde] % |  | USP | alle | 27 | Ja
USP_Wdh_Kriterium_berechnet_8DP | Berekende waarde van het herhaalbaarheidscriterium van de USP in procent met 8 decimalen. | [Waarde] % |  | USP | alle | 31
USP_Wdh_Kriterium_berechnet{Bereich} | Berekende waarde van het herhaalbaarheidscriterium van de USP in procent in het weegbereik {Bereich}. | [Waarde] % | {Bereich}: Weegbereik (1-4) | USP | alle | 28 | Ja
USP_Wdh_Kriterium_berechnet{Bereich}_8DP | Berekende waarde van het herhaalbaarheidscriterium van de USP in procent met 8 decimalen in het weegbereik {Bereich}. | [Waarde] % | {Bereich}: Weegbereik (1-4) | USP | alle | 32
USP_Wdh_Kriterium_zulaessig | Toegestane waarde van het herhaalbaarheidscriterium van de USP in procent (0,10 %). | [Waarde] % |  | USP | alle | 27 | Ja
USP_Wdh_Kriterium_zulaessig{Bereich} | Toegestane waarde van het herhaalbaarheidscriterium van de USP in procent (0,10 %) in het weegbereik {Bereich}. | [Waarde] % | {Bereich}: Weegbereik (1-4) | USP | alle | 28
USP_Wdh_Nettoeinwaage_Min | Minimale inweeg van de USP-herhaalbaarheidstest met eenheid. | [Waarde] [Eenheid] |  | USP | alle | 25 | Ja
USP_Wdh_Nettoeinwaage_Min_5DP | Minimale inweeg van de USP-herhaalbaarheidstest met eenheid en 5 decimalen. | [Waarde] [Eenheid] |  | USP | alle | 29
USP_Wdh_Nettoeinwaage_Min_Teilformel | Deel van de formule van de minimale inweeg: „(0,41 * d)“, wanneer de standaardafwijking onder 0,41 · d ligt, anders „s“ (standaardafwijking). | [Formule] |  | USP | alle | 36
USP_Wdh_Nettoeinwaage_Min_Teilformel{Bereich} | Deel van de formule van de minimale inweeg: „(0,41 * d)“, wanneer de standaardafwijking onder 0,41 · d ligt, anders „s“ (standaardafwijking) in het weegbereik {Bereich}. | [Formule] | {Bereich}: Weegbereik (1-4) | USP | alle | 37
USP_Wdh_Nettoeinwaage_Min{Bereich} | Minimale inweeg van de USP-herhaalbaarheidstest met eenheid in het weegbereik {Bereich}. | [Waarde] [Eenheid] | {Bereich}: Weegbereik (1-4) | USP | alle | 26 | Ja
USP_Wdh_Nettoeinwaage_Min{Bereich}_5DP | Minimale inweeg van de USP-herhaalbaarheidstest met eenheid en 5 decimalen in het weegbereik {Bereich}. | [Waarde] [Eenheid] | {Bereich}: Weegbereik (1-4) | USP | alle | 30
USP_Wdh_Standardabweichung | Standaardafwijking van de USP-herhaalbaarheidstest met eenheid. | [Waarde] [Eenheid] |  | USP | alle | 26 | Ja
USP_Wdh_Standardabweichung_8DP | Standaardafwijking van de USP-herhaalbaarheidstest met eenheid en 8 decimalen. | [Waarde] [Eenheid] |  | USP | alle | 30
USP_Wdh_Standardabweichung{Bereich} | Standaardafwijking van de USP-herhaalbaarheidstest met eenheid in het weegbereik {Bereich}. | [Waarde] [Eenheid] | {Bereich}: Weegbereik (1-4) | USP | alle | 27 | Ja
USP_Wdh_Standardabweichung{Bereich}_8DP | Standaardafwijking van de USP-herhaalbaarheidstest met eenheid en 8 decimalen in het weegbereik {Bereich}. | [Waarde] [Eenheid] | {Bereich}: Weegbereik (1-4) | USP | alle | 31
USP_Wiederholbarkeit_Akt_Bereich{Bereich} | Nummer van het weegbereik {Bereich} van de USP-herhaalbaarheidstest. | [Tekst] | {Bereich}: Weegbereik (1-4) | USP | alle | 33 | Ja
USP_Wiederholbarkeit_Messung1 | Meetwaarde van meting 1 van de USP-herhaalbaarheidstest met eenheid. | [Waarde] [Eenheid] |  | USP | alle | 29 | Ja
USP_Wiederholbarkeit_Messung10 | Meetwaarde van meting 10 van de USP-herhaalbaarheidstest met eenheid. | [Waarde] [Eenheid] |  | USP | alle | 30 | Ja
USP_Wiederholbarkeit_Messung2 | Meetwaarde van meting 2 van de USP-herhaalbaarheidstest met eenheid. | [Waarde] [Eenheid] |  | USP | alle | 29 | Ja
USP_Wiederholbarkeit_Messung3 | Meetwaarde van meting 3 van de USP-herhaalbaarheidstest met eenheid. | [Waarde] [Eenheid] |  | USP | alle | 29 | Ja
USP_Wiederholbarkeit_Messung4 | Meetwaarde van meting 4 van de USP-herhaalbaarheidstest met eenheid. | [Waarde] [Eenheid] |  | USP | alle | 29 | Ja
USP_Wiederholbarkeit_Messung5 | Meetwaarde van meting 5 van de USP-herhaalbaarheidstest met eenheid. | [Waarde] [Eenheid] |  | USP | alle | 29 | Ja
USP_Wiederholbarkeit_Messung6 | Meetwaarde van meting 6 van de USP-herhaalbaarheidstest met eenheid. | [Waarde] [Eenheid] |  | USP | alle | 29 | Ja
USP_Wiederholbarkeit_Messung7 | Meetwaarde van meting 7 van de USP-herhaalbaarheidstest met eenheid. | [Waarde] [Eenheid] |  | USP | alle | 29 | Ja
USP_Wiederholbarkeit_Messung8 | Meetwaarde van meting 8 van de USP-herhaalbaarheidstest met eenheid. | [Waarde] [Eenheid] |  | USP | alle | 29 | Ja
USP_Wiederholbarkeit_Messung9 | Meetwaarde van meting 9 van de USP-herhaalbaarheidstest met eenheid. | [Waarde] [Eenheid] |  | USP | alle | 29 | Ja
USP_Wiederholbarkeit_Messung{Bereich}_1 | Meetwaarde van meting 1 van de USP-herhaalbaarheidstest in het weegbereik {Bereich} met eenheid. | [Waarde] [Eenheid] | {Bereich}: Weegbereik (1-4) | USP | alle | 31 | Ja
USP_Wiederholbarkeit_Messung{Bereich}_10 | Meetwaarde van meting 10 van de USP-herhaalbaarheidstest in het weegbereik {Bereich} met eenheid. | [Waarde] [Eenheid] | {Bereich}: Weegbereik (1-4) | USP | alle | 32 | Ja
USP_Wiederholbarkeit_Messung{Bereich}_2 | Meetwaarde van meting 2 van de USP-herhaalbaarheidstest in het weegbereik {Bereich} met eenheid. | [Waarde] [Eenheid] | {Bereich}: Weegbereik (1-4) | USP | alle | 31 | Ja
USP_Wiederholbarkeit_Messung{Bereich}_3 | Meetwaarde van meting 3 van de USP-herhaalbaarheidstest in het weegbereik {Bereich} met eenheid. | [Waarde] [Eenheid] | {Bereich}: Weegbereik (1-4) | USP | alle | 31 | Ja
USP_Wiederholbarkeit_Messung{Bereich}_4 | Meetwaarde van meting 4 van de USP-herhaalbaarheidstest in het weegbereik {Bereich} met eenheid. | [Waarde] [Eenheid] | {Bereich}: Weegbereik (1-4) | USP | alle | 31 | Ja
USP_Wiederholbarkeit_Messung{Bereich}_5 | Meetwaarde van meting 5 van de USP-herhaalbaarheidstest in het weegbereik {Bereich} met eenheid. | [Waarde] [Eenheid] | {Bereich}: Weegbereik (1-4) | USP | alle | 31 | Ja
USP_Wiederholbarkeit_Messung{Bereich}_6 | Meetwaarde van meting 6 van de USP-herhaalbaarheidstest in het weegbereik {Bereich} met eenheid. | [Waarde] [Eenheid] | {Bereich}: Weegbereik (1-4) | USP | alle | 31 | Ja
USP_Wiederholbarkeit_Messung{Bereich}_7 | Meetwaarde van meting 7 van de USP-herhaalbaarheidstest in het weegbereik {Bereich} met eenheid. | [Waarde] [Eenheid] | {Bereich}: Weegbereik (1-4) | USP | alle | 31 | Ja
USP_Wiederholbarkeit_Messung{Bereich}_8 | Meetwaarde van meting 8 van de USP-herhaalbaarheidstest in het weegbereik {Bereich} met eenheid. | [Waarde] [Eenheid] | {Bereich}: Weegbereik (1-4) | USP | alle | 31 | Ja
USP_Wiederholbarkeit_Messung{Bereich}_9 | Meetwaarde van meting 9 van de USP-herhaalbaarheidstest in het weegbereik {Bereich} met eenheid. | [Waarde] [Eenheid] | {Bereich}: Weegbereik (1-4) | USP | alle | 31 | Ja
USP_Wiederholbarkeit_Nennwert | Nominale waarde van de USP-herhaalbaarheidstest met eenheid. | [Waarde] [Eenheid] |  | USP | alle | 29 | Ja
USP_Wiederholbarkeit_Nennwert{Bereich} | Nominale waarde van de USP-herhaalbaarheidstest met eenheid in het weegbereik {Bereich}. | [Waarde] [Eenheid] | {Bereich}: Weegbereik (1-4) | USP | alle | 30 | Ja
USP_Wiederholbarkeit_Sicherheitsfaktor | Veiligheidsfactor van de USP-herhaalbaarheidstest. | [Waarde] |  | USP | alle | 38
USP_Wiederholbarkeit_Sicherheitsfaktor{Bereich} | Veiligheidsfactor van de USP-herhaalbaarheidstest in het weegbereik {Bereich}. | [Waarde] | {Bereich}: Weegbereik (1-4) | USP | alle | 39
USP_Wiederholbarkeit_Taralast | Tarabelasting van de USP-herhaalbaarheidstest met eenheid. | [Waarde] [Eenheid] |  | USP | alle | 29 | Ja
USP_Wiederholbarkeit_Taralast{Bereich} | Tarabelasting van de USP-herhaalbaarheidstest met eenheid in het weegbereik {Bereich}. | [Waarde] [Eenheid] | {Bereich}: Weegbereik (1-4) | USP | alle | 30 | Ja

## Weegschaal in gebruik
SimplyCal – Bladwijzers in de afdruksjablonen - Weegschaal in gebruik
SimplyCal 2.5.0 · Stand 14.10.2026 · Programmastand e27e0785 2026-10-14
Bladwijzer (patroon) | Beschrijving | Inhoud | Plaatshouder | Groep | Editie | Lengte (max.) | Standaardsjabloon
Aktuelles_Datum{Nr} | Actuele datum op het moment van uitvoer. | [Datum] | {Nr}: Nummer (zonder, 1-10) | Document | alle | 17
LE_Kalibrierverf | Verwijzing naar de kalibratiemethode bij vervangende belasting (expertrapport, bijv. DKD-E 7-1) of de in de instellingen opgeslagen tekst; alleen bij aanwezige afstemming van de vervangende belasting. | [Tekst] |  | Document | alle | 16
Programmversion | Tekst „Gemaakt met“ met programmanaam en versienummer van SimplyCal. | [Tekst] |  | Document | alle | 15
Abweichende_Anschrift{Nr} | Afwijkend (alternatief) adres van de klant als tekst. | [Tekst] | {Nr}: Nummer (zonder, 1-10) | Klant en contactpersoon | alle | 23
AnredeAnsprechpartner_2_Waage{Nr} | Aanhef van de 2e contactpersoon van de weegschaal. | [Tekst] | {Nr}: Nummer (zonder, 1-5) | Klant en contactpersoon | alle | 30
AnredeAnsprechpartner_Waage{Nr} | Aanhef van de 1e contactpersoon van de weegschaal. | [Tekst] | {Nr}: Nummer (zonder, 1-5) | Klant en contactpersoon | alle | 28
Ansprechpartner_2_Waage{Nr} | Voor- en achternaam van de 2e contactpersoon van de weegschaal. | [Voornaam] [Achternaam] | {Nr}: Nummer (zonder, 1-5) | Klant en contactpersoon | alle | 24
Ansprechpartner_Waage{Nr} | Voor- en achternaam van de 1e contactpersoon van de weegschaal. | [Voornaam] [Achternaam] | {Nr}: Nummer (zonder, 1-5) | Klant en contactpersoon | alle | 22 | Ja
Auftraggeber{Nr} | Adres van de opdrachtgever (naam 1–3, straat, landcode, postcode, plaats) of het alternatieve adres als tekst. | [Tekst] | {Nr}: Nummer (zonder, 1-10) | Klant en contactpersoon | alle | 14
KundenLkz{Nr} | Landcode van de klant. | [Tekst] | {Nr}: Nummer (zonder, 1-10) | Klant en contactpersoon | alle | 11
KundenName2 | Naam 2 van de klant. | [Tekst] |  | Klant en contactpersoon | alle | 11
KundenName3 | Naam 3 van de klant. | [Tekst] |  | Klant en contactpersoon | alle | 11
Kundennamelang{Nr} | Naam 1, naam 2 en naam 3 van de klant op één regel. | [Tekst] | {Nr}: Nummer (zonder, 1-10) | Klant en contactpersoon | alle | 16
Kundenname{Nr} | Naam 1 van de klant. | [Tekst] | {Nr}: Nummer (zonder, 1-10) | Klant en contactpersoon | alle | 12 | Ja
Kundennummer{Nr} | Klantnummer. | [Tekst] | {Nr}: Nummer (zonder, 1-10) | Klant en contactpersoon | alle | 14
KundenOrt{Nr} | Plaats van de klant. | [Tekst] | {Nr}: Nummer (zonder, 1-10) | Klant en contactpersoon | alle | 11
KundenPlzOrt{Nr} | Postcode en plaats van de klant. | [Tekst] | {Nr}: Nummer (zonder, 1-10) | Klant en contactpersoon | alle | 14
KundenPlz{Nr} | Postcode van de klant. | [Tekst] | {Nr}: Nummer (zonder, 1-10) | Klant en contactpersoon | alle | 11
KundenStrasse{Nr} | Straat van de klant. | [Tekst] | {Nr}: Nummer (zonder, 1-10) | Klant en contactpersoon | alle | 15
KundenSuchname{Nr} | Zoeknaam van de klant. | [Tekst] | {Nr}: Nummer (zonder, 1-10) | Klant en contactpersoon | alle | 16
Kunde{Nr} | Adres van de klant (naam 1–3, straat, landcode, postcode, plaats) of het alternatieve adres als tekst. | [Tekst] | {Nr}: Nummer (zonder, 1-10) | Klant en contactpersoon | alle | 7
TelefonAnsprechpartner_2_Waage{Nr} | Telefoonnummer van de 2e contactpersoon van de weegschaal. | [Tekst] | {Nr}: Nummer (zonder, 1-5) | Klant en contactpersoon | alle | 31
TelefonAnsprechpartner_Waage{Nr} | Telefoonnummer van de 1e contactpersoon van de weegschaal. | [Tekst] | {Nr}: Nummer (zonder, 1-5) | Klant en contactpersoon | alle | 29 | Ja
Akk_Gueltig_Bis | Einde van de geldigheid van de accreditatie. | [Datum] |  | Accreditatie | alle | 15
Akk_Gueltig_Von | Begin van de geldigheid van de accreditatie. | [Datum] |  | Accreditatie | alle | 15
Akk_ILAC | ILAC-teken van de accreditatie als afbeelding. | [Afbeelding] |  | Accreditatie | alle | 8
Akk_Norm | Norm van de accreditatie. | [Tekst] |  | Accreditatie | alle | 8
Akk_Nummer | Accreditatienummer (registratienummer) van de kalibratie. | [Tekst] |  | Accreditatie | alle | 10
Akk_Scope | Accreditatieomvang (scope). | [Tekst] |  | Accreditatie | alle | 9
Akk_Stelle | Accreditatie-instantie. | [Tekst] |  | Accreditatie | alle | 10
Akk_Stelle_Name | Naam van de accreditatie-instantie. | [Tekst] |  | Accreditatie | alle | 15
Akk_Symbol | Accreditatiesymbool als afbeelding. | [Afbeelding] |  | Accreditatie | alle | 10
Aenderungen | Lijst van alle wijzigingen door nabewerking van het kalibratiecertificaat. | [Tekst] |  | Kalibratiecertificaat | alle | 11
AenderungsFlag | Waarschuwing dat het kalibratiecertificaat is nabewerkt; alleen bij nabewerkte kalibratiecertificaten. | [Tekst] |  | Kalibratiecertificaat | alle | 14
Auftragsbestelldatum{Nr} | Besteldatum van de opdracht. | [Datum] | {Nr}: Nummer (zonder, 1-10) | Kalibratiecertificaat | alle | 22
Auftragsbestellnummer{Nr} | Bestelnummer van de opdracht. | [Tekst] | {Nr}: Nummer (zonder, 1-10) | Kalibratiecertificaat | alle | 23
Auftragsdatum{Nr} | Datum van de opdracht. | [Datum] | {Nr}: Nummer (zonder, 1-10) | Kalibratiecertificaat | alle | 15
Auftragseingangsdatum{Nr} | Ontvangstdatum van de opdracht. | [Datum] | {Nr}: Nummer (zonder, 1-10) | Kalibratiecertificaat | alle | 23
Auftragsnummer{Nr} | Opdrachtnummer. | [Tekst] | {Nr}: Nummer (zonder, 1-10) | Kalibratiecertificaat | alle | 16
Bearbeiter_Nummer{Nr} | Medewerkersnummer van de uitvoerder. | [Tekst] | {Nr}: Nummer (zonder, 1-5) | Kalibratiecertificaat | alle | 18
Bearbeiter_Unterschrift | Handtekening van de uitvoerder als afbeelding. | [Afbeelding] |  | Kalibratiecertificaat | alle | 23
BearbeiterFreigeber_Nummer{Nr} | Medewerkersnummer van de vrijgever, bij dezelfde persoon dat van de uitvoerder. | [Tekst] | {Nr}: Nummer (zonder, 1-5) | Kalibratiecertificaat | alle | 27
BearbeiterFreigeber_Titel_{Sprache}{Nr} | Vaste tekst in de taal {Sprache}: „Vrijgever“ resp. „Uitgevoerd door“, wanneer uitvoerder en vrijgever dezelfde persoon zijn. | [Tekst] | {Sprache}: Taal (DEU ENG RUS CZE ESP FRA ITA NLD POL PRT TUR) {Nr}: Nummer (zonder, 1-5) | Kalibratiecertificaat | alle | 30
BearbeiterFreigeber_Titel{Nr} | Vaste tekst „Vrijgever“ resp. „Uitgevoerd door“, wanneer uitvoerder en vrijgever dezelfde persoon zijn. | [Tekst] | {Nr}: Nummer (zonder, 1-5) | Kalibratiecertificaat | alle | 26
BearbeiterFreigeber_Unterschrift | Handtekening van de vrijgever, bij dezelfde persoon die van de uitvoerder, als afbeelding. | [Afbeelding] |  | Kalibratiecertificaat | alle | 32
BearbeiterFreigeber{Nr} | Voor- en achternaam van de vrijgever, bij dezelfde persoon die van de uitvoerder. | [Voornaam] [Achternaam] | {Nr}: Nummer (zonder, 1-5) | Kalibratiecertificaat | alle | 20
Bearbeiter{Nr} | Voor- en achternaam van de uitvoerder (technicus) van de kalibratie. | [Voornaam] [Achternaam] | {Nr}: Nummer (zonder, 1-5) | Kalibratiecertificaat | alle | 11 | Ja
Bemerkung | Opmerkingen bij de kalibratie, bij nabewerkte kalibratiecertificaten aangevuld met de lijst van wijzigingen. | [Tekst] |  | Kalibratiecertificaat | alle | 9
Bemerkung_Ohne_Aenderungen | Opmerkingen bij de kalibratie zonder de opmerking over wijzigingen door nabewerking. | [Tekst] |  | Kalibratiecertificaat | alle | 26
Datum_der_Kalibrierung{Nr} | Datum van de kalibratie. | [Datum] | {Nr}: Nummer (zonder, 1-10) | Kalibratiecertificaat | alle | 24 | Ja
EichungJaNein | Ja/Nee, of de reden van de kalibratie een ijking is. | Ja / Nee |  | Kalibratiecertificaat | alle | 13
Empfindlichkeitstest_Bestanden | Ja/Nee, of de gevoeligheidstest is doorstaan (afwijking binnen de toegestane afwijking). | Ja / Nee |  | Kalibratiecertificaat | alle | 30
Empfindlichkeitstest_Durchgefuehrt | Ja/Nee, of een gevoeligheidstest is uitgevoerd. | Ja / Nee |  | Kalibratiecertificaat | alle | 34
Empfindlichkeitstest_Ergebnis | Resultaat (afwijking) van de gevoeligheidstest in de eenheid van de toegestane afwijking (%, d of massa-eenheid). | [Tekst] |  | Kalibratiecertificaat | alle | 29
Empfindlichkeitstest_Messwert | Meetwaarde (aanwijzing) van de gevoeligheidstest met eenheid. | [Waarde] [Eenheid] |  | Kalibratiecertificaat | alle | 29
Empfindlichkeitstest_Nennwert | Nominale waarde (belasting) van de gevoeligheidstest met eenheid. | [Waarde] [Eenheid] |  | Kalibratiecertificaat | alle | 29
Empfindlichkeitstest_Tabelle | Bladwijzer zonder inhoud: verwijdert de tabel van de gevoeligheidstest wanneer geen gevoeligheidstest is uitgevoerd. | (verwijdert tabel/rij) |  | Kalibratiecertificaat | alle | 28
Evalrule_Formula{Nr} | Formule van de beslisregel: „-Tol ≤ E(I) ≤ Tol“ bij eenvoudige acceptatie, bij ILAC G8 met in mindering gebrachte meetonzekerheid U(E). | [Formule] | {Nr}: Nummer (zonder, 1-10) | Kalibratiecertificaat | alle | 18
Evalrule_Text | Beslisregel in gewone tekst (beschrijving van de conformiteitsverklaring) in de taal van het kalibratiecertificaat. | [Tekst] |  | Kalibratiecertificaat | alle | 13
Evalrule_Text_{Sprache} | Beslisregel in gewone tekst (beschrijving van de conformiteitsverklaring) in de taal {Sprache}. | [Tekst] | {Sprache}: Taal (DEU ENG RUS CZE ESP FRA ITA NLD POL PRT TUR) | Kalibratiecertificaat | alle | 17
Evalrule_Uncertainty{Nr} | Opgave of de beslisregel rekening houdt met de meetonzekerheid (met resp. zonder meetonzekerheid). | [Tekst] | {Nr}: Nummer (zonder, 1-10) | Kalibratiecertificaat | alle | 22
Evalrule_{Sprache}{Nr} | Korte aanduiding van de toegepaste beslisregel (bijv. eenvoudige acceptatie of ILAC G8) in de taal {Sprache}. | [Tekst] | {Sprache}: Taal (DEU ENG RUS CZE ESP FRA ITA NLD POL PRT TUR) {Nr}: Nummer (zonder, 1-10) | Kalibratiecertificaat | alle | 14
Evalrule{Nr} | Korte aanduiding van de toegepaste beslisregel (eenvoudige acceptatie of ILAC G8) in de taal van het kalibratiecertificaat. | [Tekst] | {Nr}: Nummer (zonder, 1-10) | Kalibratiecertificaat | alle | 10
Freigabe_Datum{Nr} | Datum van de vrijgave van het kalibratiecertificaat. | [Datum] | {Nr}: Nummer (zonder, 1-10) | Kalibratiecertificaat | alle | 16 | Ja
Freigeber_Nummer{Nr} | Medewerkersnummer van de vrijgever. | [Tekst] | {Nr}: Nummer (zonder, 1-5) | Kalibratiecertificaat | alle | 17
Freigeber_Unterschrift | Handtekening van de vrijgever als afbeelding. | [Afbeelding] |  | Kalibratiecertificaat | alle | 22
Freigeber{Nr} | Voor- en achternaam van de vrijgever van het kalibratiecertificaat. | [Voornaam] [Achternaam] | {Nr}: Nummer (zonder, 1-5) | Kalibratiecertificaat | alle | 10
Grund | Reden van de kalibratie (protocolreden) als tekst. | [Tekst] |  | Kalibratiecertificaat | alle | 5
Grund2 | Tweede reden van de kalibratie (protocolreden 2) als tekst. | [Tekst] |  | Kalibratiecertificaat | alle | 6
Kalibriernummer_Formatiert{Nr} | Volledig nummer van het kalibratiecertificaat, zoals vastgelegd in de instellingen voor het kalibratielabel. | [Tekst] | {Nr}: Nummer (zonder, 1-10) | Kalibratiecertificaat | alle | 28
KalscheinAkkred{Nr} | Accreditatienummer (registratienummer) van de kalibratie. | [Tekst] | {Nr}: Nummer (zonder, 1-10) | Kalibratiecertificaat | alle | 17
KalscheinDat{Nr} | Datumdeel van het nummer van het kalibratiecertificaat in de notatie jaar-maand (JJJJ-MM). | [Tekst] | {Nr}: Nummer (zonder, 1-10) | Kalibratiecertificaat | alle | 14
KalscheinJahrKurz{Nr} | Jaar van het kalibratiecertificaat, tweecijferig (JJ). | [Tekst] | {Nr}: Nummer (zonder, 1-10) | Kalibratiecertificaat | alle | 19
KalscheinJahr{Nr} | Jaar van het kalibratiecertificaat, vierciferig (JJJJ). | [Tekst] | {Nr}: Nummer (zonder, 1-10) | Kalibratiecertificaat | alle | 15
KalscheinLfdNr | Volgnummer van het kalibratiecertificaat, aangevuld met voorloopnullen tot het in de instellingen vastgelegde aantal cijfers. | [Tekst] |  | Kalibratiecertificaat | alle | 14
KalscheinLfdNr3S{Nr} | Volgnummer van het kalibratiecertificaat, de laatste drie cijfers. | [Tekst] | {Nr}: Nummer (zonder, 1-10) | Kalibratiecertificaat | alle | 18
KalscheinLfdNr4S{Nr} | Volgnummer van het kalibratiecertificaat, de laatste vier cijfers. | [Tekst] | {Nr}: Nummer (zonder, 1-10) | Kalibratiecertificaat | alle | 18
KalscheinMonat{Nr} | Maand van het kalibratiecertificaat, tweecijferig (MM). | [Tekst] | {Nr}: Nummer (zonder, 1-10) | Kalibratiecertificaat | alle | 16
KalscheinNr{Nr} | Nummer van het kalibratiecertificaat zonder datumdeel (prefix en volgnummer). | [Tekst] | {Nr}: Nummer (zonder, 1-10) | Kalibratiecertificaat | alle | 13 | Ja
KalscheinPraefix{Nr} | Prefix van het kalibratielabel, afhankelijk van de testsoort van het kalibratiecertificaat. | [Tekst] | {Nr}: Nummer (zonder, 1-10) | Kalibratiecertificaat | alle | 18
KalscheinStandort{Nr} | Locatiecode uit het kalibratielabel van het kalibratiecertificaat. | [Tekst] | {Nr}: Nummer (zonder, 1-10) | Kalibratiecertificaat | alle | 19
KalscheinTag{Nr} | Dag van het kalibratiecertificaat, tweecijferig (DD). | [Tekst] | {Nr}: Nummer (zonder, 1-10) | Kalibratiecertificaat | alle | 14
KalscheinUserID{Nr} | Gebruikersidentificatie (gebruikers-ID) uit het kalibratielabel van het kalibratiecertificaat. | [Tekst] | {Nr}: Nummer (zonder, 1-10) | Kalibratiecertificaat | alle | 17
Laufende_Nummer{Nr} | Volgnummer van het nummer van het kalibratiecertificaat. | [Waarde] | {Nr}: Nummer (zonder, 1-10) | Kalibratiecertificaat | alle | 17
Leiter_Nummer{Nr} | Medewerkersnummer van de vrijgever (hoofd resp. plaatsvervanger van het kalibratielaboratorium). | [Tekst] | {Nr}: Nummer (zonder, 1-5) | Kalibratiecertificaat | alle | 14
LeiterStellv1 | Vaste tekst „Freigabeberechtigter“ (functie van de vrijgever, Duits). | [Tekst] |  | Kalibratiecertificaat | alle | 13
LeiterStellv2 | Vaste tekst „Authorized person“ (functie van de vrijgever, Engels). | [Tekst] |  | Kalibratiecertificaat | alle | 13
LeiterStellv_SLK | Vaste tekst „Vedúci kalibračného laboratória“ (hoofd van het kalibratielaboratorium, Slowaaks). | [Tekst] |  | Kalibratiecertificaat | alle | 16
LeiterStellv_Unterschrift | Handtekening van de vrijgever (hoofd resp. plaatsvervanger) als afbeelding. | [Afbeelding] |  | Kalibratiecertificaat | alle | 25
LeiterStellv_{Sprache} | Naam van de functie van de vrijgavebevoegde (hoofd van het kalibratielaboratorium) als vaste tekst in de taal {Sprache}. | [Tekst] | {Sprache}: Taal (RUS CZE ESP FRA ITA NLD POL PRT TUR) | Kalibratiecertificaat | alle | 16
Leiter{Nr} | Voor- en achternaam van de vrijgever (hoofd resp. plaatsvervanger van het kalibratielaboratorium). | [Voornaam] [Achternaam] | {Nr}: Nummer (zonder, 1-5) | Kalibratiecertificaat | alle | 7 | Ja
Registriernummer_DAkkS{Nr} | Registratienummer van de accreditatie (DAkkS). | [Tekst] | {Nr}: Nummer (zonder, 1-10) | Kalibratiecertificaat | alle | 24
Vorbedingung_1 | Ja/Nee, of aan de 1e voorwaarde is voldaan. | Ja / Nee |  | Kalibratiecertificaat | alle | 14
Vorbedingung_2 | Ja/Nee, of aan de 2e voorwaarde is voldaan. | Ja / Nee |  | Kalibratiecertificaat | alle | 14
Vorbedingung_3 | Ja/Nee, of aan de 3e voorwaarde is voldaan. | Ja / Nee |  | Kalibratiecertificaat | alle | 14
Vorbedingung_4 | Ja/Nee, of aan de 4e voorwaarde is voldaan. | Ja / Nee |  | Kalibratiecertificaat | alle | 14
Vorbedingung_5 | Ja/Nee, of aan de 5e voorwaarde is voldaan. | Ja / Nee |  | Kalibratiecertificaat | alle | 14
Vorbedingung_6 | Ja/Nee, of aan de 6e voorwaarde is voldaan. | Ja / Nee |  | Kalibratiecertificaat | alle | 14
Vorbedingung_7 | Ja/Nee, of aan de 7e voorwaarde is voldaan. | Ja / Nee |  | Kalibratiecertificaat | alle | 14
Vorbedingung_8 | Ja/Nee, of aan de 8e voorwaarde is voldaan. | Ja / Nee |  | Kalibratiecertificaat | alle | 14
Vorbedingung_Alle | Ja/Nee, of aan alle voorwaarden is voldaan. | Ja / Nee |  | Kalibratiecertificaat | alle | 17
Vorbedingung_Tabelle | Bladwijzer zonder inhoud: verwijdert de tabel van de voorwaarden wanneer geen voorwaarde is vastgelegd. | (verwijdert tabel/rij) |  | Kalibratiecertificaat | alle | 20
Wasserzeichen_{Nr} | Watermerktekst „Concept“ bij uitvoer vanuit de Engineer-editie, anders leeg. | [Tekst] | {Nr}: Nummer (zonder, 1-10) | Kalibratiecertificaat | alle | 16
Ablesbarkeit_max | Afleesbaarheid (schaalverdeling d) van het grootste weegbereik met eenheid. | [Waarde] [Eenheid] |  | Weegschaal en locatie | alle | 16
Ablesbarkeit_od{Bereich} | Afleesbaarheid van het weegbereik {Bereich} met eenheid, zonder aanduiding „d =“. | [Waarde] [Eenheid] | {Bereich}: Weegbereik (1-4) | Weegschaal en locatie | alle | 16 | Ja
Ablesbarkeiten | Afleesbaarheden van alle weegbereiken van de weegschaal met eenheid, gescheiden door „ / “. | [Tekst] |  | Weegschaal en locatie | alle | 14
AblesbarkeitUOM{Bereich} | Eenheid van de afleesbaarheid van het weegbereik {Bereich}. | [Eenheid] | {Bereich}: Weegbereik (1-4) | Weegschaal en locatie | alle | 16
AblesbarkeitValue_od{Bereich} | Waarde van de afleesbaarheid van het weegbereik {Bereich} zonder eenheid en zonder aanduiding „d =“. | [Waarde] | {Bereich}: Weegbereik (1-4) | Weegschaal en locatie | alle | 21
AblesbarkeitValue{Bereich} | Waarde van de afleesbaarheid van het weegbereik {Bereich} zonder eenheid, met aanduiding „d =“ resp. „dT =“. | [Tekst] | {Bereich}: Weegbereik (1-4) | Weegschaal en locatie | alle | 18
Ablesbarkeit{Bereich} | Afleesbaarheid van het weegbereik {Bereich} met eenheid, met aanduiding „d =“ resp. „dT =“ (bij afwijkende schaalverdeling). | [Waarde] [Eenheid] | {Bereich}: Weegbereik (1-4) | Weegschaal en locatie | alle | 13
Abteilung_kurz | Afdeling van de kalibratielocatie. | [Tekst] |  | Weegschaal en locatie | alle | 14
Abteilung{Nr} | Afdeling van de kalibratielocatie. | [Tekst] | {Nr}: Nummer (zonder, 1-5) | Weegschaal en locatie | alle | 10 | Ja
AkkKalibrierungsdatum_fill{Nr} | Datum van de laatste geaccrediteerde kalibratie; zonder opgave verschijnt „----“. | [Datum] | {Nr}: Nummer (zonder, 1-10) | Weegschaal en locatie | alle | 28
AkkKalibrierungsdatumn_fill{Nr} | Vervaldatum van de volgende geaccrediteerde kalibratie; zonder opgave verschijnt „----“. | [Datum] | {Nr}: Nummer (zonder, 1-10) | Weegschaal en locatie | alle | 29
AkkKalibrierungsdatumn_kurz_fill{Nr} | Vervaldatum van de volgende geaccrediteerde kalibratie in korte notatie (JJJJ-MM); zonder opgave verschijnt „----“. | [Datum] | {Nr}: Nummer (zonder, 1-10) | Weegschaal en locatie | alle | 34
AkkKalibrierungsdatumn_kurz{Nr} | Vervaldatum van de volgende geaccrediteerde kalibratie in korte notatie (JJJJ-MM). | [Datum] | {Nr}: Nummer (zonder, 1-10) | Weegschaal en locatie | alle | 29
AkkKalibrierungsdatumn{Nr} | Datum waarop het interval van de geaccrediteerde kalibratie afloopt (volgende kalibratie verschuldigd). | [Datum] | {Nr}: Nummer (zonder, 1-10) | Weegschaal en locatie | alle | 24
AkkKalibrierungsdatum{Nr} | Datum van de laatste geaccrediteerde kalibratie. | [Datum] | {Nr}: Nummer (zonder, 1-10) | Weegschaal en locatie | alle | 23
AkkKalibrierungsfixdatum{Nr} | Uiterste datum van de volgende geaccrediteerde kalibratie als dag en maandnaam (bijv. 15 maart). | [Datum] | {Nr}: Nummer (zonder, 1-10) | Weegschaal en locatie | alle | 26
AkkKalibrierungsfixmonat{Nr} | Maandnaam van de uiterste datum van de volgende geaccrediteerde kalibratie. | [Tekst] | {Nr}: Nummer (zonder, 1-10) | Weegschaal en locatie | alle | 26
AkkKalibrierungsintervall_fill{Nr} | Interval tot de volgende geaccrediteerde kalibratie in maanden; zonder opgave verschijnt „----“. | [Tekst] | {Nr}: Nummer (zonder, 1-10) | Weegschaal en locatie | alle | 32
AkkKalibrierungsintervall{Nr} | Interval tot de volgende geaccrediteerde kalibratie in maanden, met eenheid „maand/maanden“. | [Tekst] | {Nr}: Nummer (zonder, 1-10) | Weegschaal en locatie | alle | 27
Anz_Bereiche{Nr} | Aantal weegbereiken van de weegschaal (1–4). | [Waarde] | {Nr}: Nummer (zonder, 1-10) | Weegschaal en locatie | alle | 14
Anzahl_Ecken | Aantal testpunten van de excentriciteitstest (hoekbelastingstest) zonder het midden. | [Waarde] |  | Weegschaal en locatie | alle | 12
Artikel_Nr_AZ | Model (artikelnummer) van de aanwijsinrichting van de weegschaal. | [Tekst] |  | Weegschaal en locatie | alle | 13
Artikel_Nr_WP | Model (artikelnummer) van de weegschaal resp. het weegplatform. | [Tekst] |  | Weegschaal en locatie | alle | 13
Aufstellort | Opstelplaats van de weegschaal op de kalibratielocatie. | [Tekst] |  | Weegschaal en locatie | alle | 11
Baujahr | Bouwjaar van de weegschaal (vierciferig). | [Tekst] |  | Weegschaal en locatie | alle | 7
Bereichtyp_kurz{Nr} | Bereiktype van de weegschaal zonder aanvullende tekst. | [Tekst] | {Nr}: Nummer (zonder, 1-10) | Weegschaal en locatie | alle | 17
Bereichtyp{Nr} | Bereiktype van de weegschaal, gevolgd door de aanvullende tekst. | [Tekst] | {Nr}: Nummer (zonder, 1-10) | Weegschaal en locatie | alle | 12 | Ja
Bereich{Bereich} | Benaming van het weegbereik {Bereich} als rangtelwoord, bijv. „1e bereik“. | [Tekst] | {Bereich}: Weegbereik (1-4) | Weegschaal en locatie | alle | 8
Bezeichnung{Nr} | Benaming van de weegschaal. | [Tekst] | {Nr}: Nummer (zonder, 1-10) | Weegschaal en locatie | alle | 13
Ecklast_Technisch_Nicht_Moeglich{Nr} | Opmerking dat de test van de excentriciteit (hoekbelasting) technisch niet mogelijk is; alleen wanneer dit zo bij de weegschaal is vastgelegd. | [Tekst] | {Nr}: Nummer (zonder, 1-10) | Weegschaal en locatie | alle | 34
Eichdatum | Datum van de laatste voorbereiding op de ijking. | [Datum] |  | Weegschaal en locatie | alle | 9
Eichdatumn | Datum van de volgende voorbereiding op de ijking (einde van het ijkinterval). | [Datum] |  | Weegschaal en locatie | alle | 10
Eichdatumn_jahr | Jaar van de volgende voorbereiding op de ijking (JJJJ). | [Datum] |  | Weegschaal en locatie | alle | 15
Eichdatumn_kurz | Datum van de volgende voorbereiding op de ijking in korte notatie (JJJJ-MM). | [Datum] |  | Weegschaal en locatie | alle | 15
Eichfaehig | Ja/Nee, of de weegschaal ijkbaar is. | Ja / Nee |  | Weegschaal en locatie | alle | 10
Eichfixdatum | Uiterste datum van de volgende voorbereiding op de ijking als dag en maandnaam. | [Datum] |  | Weegschaal en locatie | alle | 12
Eichfixmonat | Maandnaam van de uiterste datum van de volgende voorbereiding op de ijking. | [Tekst] |  | Weegschaal en locatie | alle | 12
Eichgesetzklasse | Lange tekst bij de ijkklasse volgens de ijkwet, bijv. „Ijkwet klasse III“. | [Tekst] |  | Weegschaal en locatie | alle | 16
Eichintervall | Interval tot de volgende voorbereiding op de ijking in maanden, met eenheid „maand/maanden“. | [Tekst] |  | Weegschaal en locatie | alle | 13
Eichklasse | Nauwkeurigheidsklasse (ijkklasse) van de weegschaal. | [Tekst] |  | Weegschaal en locatie | alle | 10
Eichklasse_kurz | Korte tekst bij de ijkklasse, bijv. „Klasse III“. | [Tekst] |  | Weegschaal en locatie | alle | 15
Eichklasse_wert | Waarde van de ijkklasse van de weegschaal (I, II, III of IIII). | [Tekst] |  | Weegschaal en locatie | alle | 15
Eichwert_max | IJkdeelwaarde e van het grootste weegbereik met eenheid. | [Waarde] [Eenheid] |  | Weegschaal en locatie | alle | 12
Eichwert_oe{Bereich} | IJkdeelwaarde e van het weegbereik {Bereich} met eenheid, zonder aanduiding „e =“. | [Waarde] [Eenheid] | {Bereich}: Weegbereik (1-4) | Weegschaal en locatie | alle | 12
Eichwerte | IJkdeelwaarden van alle weegbereiken van de weegschaal met eenheid, gescheiden door „ / “. | [Tekst] |  | Weegschaal en locatie | alle | 9
EichwertUOM{Bereich} | Eenheid van de ijkdeelwaarde e van het weegbereik {Bereich}. | [Eenheid] | {Bereich}: Weegbereik (1-4) | Weegschaal en locatie | alle | 12
EichwertValue_oe{Bereich} | IJkdeelwaarde e van het weegbereik {Bereich} zonder eenheid en zonder aanduiding „e =“. | [Waarde] | {Bereich}: Weegbereik (1-4) | Weegschaal en locatie | alle | 17
EichwertValue{Bereich} | IJkdeelwaarde e van het weegbereik {Bereich} zonder eenheid, met aanduiding „e =“. | [Tekst] | {Bereich}: Weegbereik (1-4) | Weegschaal en locatie | alle | 14
Eichwert{Bereich} | IJkdeelwaarde e van het weegbereik {Bereich} met eenheid en aanduiding „e =“. | [Waarde] [Eenheid] | {Bereich}: Weegbereik (1-4) | Weegschaal en locatie | alle | 9
Eichzulassung | IJkgoedkeuring van de weegschaal. | [Tekst] |  | Weegschaal en locatie | alle | 13
Exbescheinigung | Certificaat voor explosiebeveiliging van de weegschaal. | [Tekst] |  | Weegschaal en locatie | alle | 15
Gebaeude{Nr} | Gebouw van de kalibratielocatie (locatie). | [Tekst] | {Nr}: Nummer (zonder, 1-5) | Weegschaal en locatie | alle | 9 | Ja
GeeichtBis | „Nee“ of „Ja (tot DD.MM.JJJJ)“, of de weegschaal geijkt is en tot wanneer de ijking geldt. | [Tekst] |  | Weegschaal en locatie | alle | 10
Geraet_Anzeige_Exbescheinigung | Certificaat voor explosiebeveiliging van de extra aanwijsinrichting van de weegschaal. | [Tekst] |  | Weegschaal en locatie | alle | 30
Geraet_Anzeige_Hersteller_Name | Zoeknaam van de fabrikant van de extra aanwijsinrichting van de weegschaal. | [Tekst] |  | Weegschaal en locatie | alle | 30
Geraet_Anzeige_Hersteller_Nummer | Fabrikantnummer van de extra aanwijsinrichting van de weegschaal. | [Tekst] |  | Weegschaal en locatie | alle | 32
Geraet_Anzeige_Modell | Model van de extra aanwijsinrichting van de weegschaal. | [Tekst] |  | Weegschaal en locatie | alle | 21
Geraet_Anzeige_Schutzart | Beschermingsklasse van de extra aanwijsinrichting van de weegschaal. | [Tekst] |  | Weegschaal en locatie | alle | 24
Geraet_Anzeige_SNR | Serienummer van de extra aanwijsinrichting van de weegschaal. | [Tekst] |  | Weegschaal en locatie | alle | 18
Geraet_Benutzerdef1_Exbescheinigung | Certificaat voor explosiebeveiliging van het door de gebruiker gedefinieerde aangesloten apparaat 1. | [Tekst] |  | Weegschaal en locatie | alle | 35
Geraet_Benutzerdef1_Hersteller_Name | Zoeknaam van de fabrikant van het door de gebruiker gedefinieerde aangesloten apparaat 1. | [Tekst] |  | Weegschaal en locatie | alle | 35
Geraet_Benutzerdef1_Hersteller_Nummer | Fabrikantnummer van het door de gebruiker gedefinieerde aangesloten apparaat 1. | [Tekst] |  | Weegschaal en locatie | alle | 37
Geraet_Benutzerdef1_Modell | Model van het door de gebruiker gedefinieerde aangesloten apparaat 1. | [Tekst] |  | Weegschaal en locatie | alle | 26
Geraet_Benutzerdef1_Name_{Sprache} | Benaming van het door de gebruiker gedefinieerde aangesloten apparaat 1 in de taal {Sprache}. | [Tekst] | {Sprache}: Taal (DEU ENG) | Weegschaal en locatie | alle | 28
Geraet_Benutzerdef1_Schutzart | Beschermingsklasse van het door de gebruiker gedefinieerde aangesloten apparaat 1. | [Tekst] |  | Weegschaal en locatie | alle | 29
Geraet_Benutzerdef1_SNR | Serienummer van het door de gebruiker gedefinieerde aangesloten apparaat 1. | [Tekst] |  | Weegschaal en locatie | alle | 23
Geraet_Benutzerdef2_Exbescheinigung | Certificaat voor explosiebeveiliging van het door de gebruiker gedefinieerde aangesloten apparaat 2. | [Tekst] |  | Weegschaal en locatie | alle | 35
Geraet_Benutzerdef2_Hersteller_Name | Zoeknaam van de fabrikant van het door de gebruiker gedefinieerde aangesloten apparaat 2. | [Tekst] |  | Weegschaal en locatie | alle | 35
Geraet_Benutzerdef2_Hersteller_Nummer | Fabrikantnummer van het door de gebruiker gedefinieerde aangesloten apparaat 2. | [Tekst] |  | Weegschaal en locatie | alle | 37
Geraet_Benutzerdef2_Modell | Model van het door de gebruiker gedefinieerde aangesloten apparaat 2. | [Tekst] |  | Weegschaal en locatie | alle | 26
Geraet_Benutzerdef2_Name_{Sprache} | Benaming van het door de gebruiker gedefinieerde aangesloten apparaat 2 in de taal {Sprache}. | [Tekst] | {Sprache}: Taal (DEU ENG) | Weegschaal en locatie | alle | 28
Geraet_Benutzerdef2_Schutzart | Beschermingsklasse van het door de gebruiker gedefinieerde aangesloten apparaat 2. | [Tekst] |  | Weegschaal en locatie | alle | 29
Geraet_Benutzerdef2_SNR | Serienummer van het door de gebruiker gedefinieerde aangesloten apparaat 2. | [Tekst] |  | Weegschaal en locatie | alle | 23
Geraet_Benutzerdef3_Exbescheinigung | Certificaat voor explosiebeveiliging van het door de gebruiker gedefinieerde aangesloten apparaat 3. | [Tekst] |  | Weegschaal en locatie | alle | 35
Geraet_Benutzerdef3_Hersteller_Name | Zoeknaam van de fabrikant van het door de gebruiker gedefinieerde aangesloten apparaat 3. | [Tekst] |  | Weegschaal en locatie | alle | 35
Geraet_Benutzerdef3_Hersteller_Nummer | Fabrikantnummer van het door de gebruiker gedefinieerde aangesloten apparaat 3. | [Tekst] |  | Weegschaal en locatie | alle | 37
Geraet_Benutzerdef3_Modell | Model van het door de gebruiker gedefinieerde aangesloten apparaat 3. | [Tekst] |  | Weegschaal en locatie | alle | 26
Geraet_Benutzerdef3_Name_{Sprache} | Benaming van het door de gebruiker gedefinieerde aangesloten apparaat 3 in de taal {Sprache}. | [Tekst] | {Sprache}: Taal (DEU ENG) | Weegschaal en locatie | alle | 28
Geraet_Benutzerdef3_Schutzart | Beschermingsklasse van het door de gebruiker gedefinieerde aangesloten apparaat 3. | [Tekst] |  | Weegschaal en locatie | alle | 29
Geraet_Benutzerdef3_SNR | Serienummer van het door de gebruiker gedefinieerde aangesloten apparaat 3. | [Tekst] |  | Weegschaal en locatie | alle | 23
Geraet_Benutzerdef4_Exbescheinigung | Certificaat voor explosiebeveiliging van het door de gebruiker gedefinieerde aangesloten apparaat 4. | [Tekst] |  | Weegschaal en locatie | alle | 35
Geraet_Benutzerdef4_Hersteller_Name | Zoeknaam van de fabrikant van het door de gebruiker gedefinieerde aangesloten apparaat 4. | [Tekst] |  | Weegschaal en locatie | alle | 35
Geraet_Benutzerdef4_Hersteller_Nummer | Fabrikantnummer van het door de gebruiker gedefinieerde aangesloten apparaat 4. | [Tekst] |  | Weegschaal en locatie | alle | 37
Geraet_Benutzerdef4_Modell | Model van het door de gebruiker gedefinieerde aangesloten apparaat 4. | [Tekst] |  | Weegschaal en locatie | alle | 26
Geraet_Benutzerdef4_Name_{Sprache} | Benaming van het door de gebruiker gedefinieerde aangesloten apparaat 4 in de taal {Sprache}. | [Tekst] | {Sprache}: Taal (DEU ENG) | Weegschaal en locatie | alle | 28
Geraet_Benutzerdef4_Schutzart | Beschermingsklasse van het door de gebruiker gedefinieerde aangesloten apparaat 4. | [Tekst] |  | Weegschaal en locatie | alle | 29
Geraet_Benutzerdef4_SNR | Serienummer van het door de gebruiker gedefinieerde aangesloten apparaat 4. | [Tekst] |  | Weegschaal en locatie | alle | 23
Geraet_Benutzerdef5_Exbescheinigung | Certificaat voor explosiebeveiliging van het door de gebruiker gedefinieerde aangesloten apparaat 5. | [Tekst] |  | Weegschaal en locatie | alle | 35
Geraet_Benutzerdef5_Hersteller_Name | Zoeknaam van de fabrikant van het door de gebruiker gedefinieerde aangesloten apparaat 5. | [Tekst] |  | Weegschaal en locatie | alle | 35
Geraet_Benutzerdef5_Hersteller_Nummer | Fabrikantnummer van het door de gebruiker gedefinieerde aangesloten apparaat 5. | [Tekst] |  | Weegschaal en locatie | alle | 37
Geraet_Benutzerdef5_Modell | Model van het door de gebruiker gedefinieerde aangesloten apparaat 5. | [Tekst] |  | Weegschaal en locatie | alle | 26
Geraet_Benutzerdef5_Name_{Sprache} | Benaming van het door de gebruiker gedefinieerde aangesloten apparaat 5 in de taal {Sprache}. | [Tekst] | {Sprache}: Taal (DEU ENG) | Weegschaal en locatie | alle | 28
Geraet_Benutzerdef5_Schutzart | Beschermingsklasse van het door de gebruiker gedefinieerde aangesloten apparaat 5. | [Tekst] |  | Weegschaal en locatie | alle | 29
Geraet_Benutzerdef5_SNR | Serienummer van het door de gebruiker gedefinieerde aangesloten apparaat 5. | [Tekst] |  | Weegschaal en locatie | alle | 23
Geraet_Drucker_Exbescheinigung | Certificaat voor explosiebeveiliging van de printer. | [Tekst] |  | Weegschaal en locatie | alle | 30
Geraet_Drucker_Hersteller_Name | Zoeknaam van de fabrikant van de printer. | [Tekst] |  | Weegschaal en locatie | alle | 30
Geraet_Drucker_Hersteller_Nummer | Fabrikantnummer van de printer. | [Tekst] |  | Weegschaal en locatie | alle | 32
Geraet_Drucker_Modell | Model van de printer. | [Tekst] |  | Weegschaal en locatie | alle | 21
Geraet_Drucker_Schutzart | Beschermingsklasse van de printer. | [Tekst] |  | Weegschaal en locatie | alle | 24
Geraet_Drucker_SNR | Serienummer van de printer. | [Tekst] |  | Weegschaal en locatie | alle | 18
Geraet_Referenzwaage_Exbescheinigung | Certificaat voor explosiebeveiliging van de referentieweegschaal. | [Tekst] |  | Weegschaal en locatie | alle | 36
Geraet_Referenzwaage_Hersteller_Name | Zoeknaam van de fabrikant van de referentieweegschaal. | [Tekst] |  | Weegschaal en locatie | alle | 36
Geraet_Referenzwaage_Hersteller_Nummer | Fabrikantnummer van de referentieweegschaal. | [Tekst] |  | Weegschaal en locatie | alle | 38
Geraet_Referenzwaage_Modell | Model van de referentieweegschaal. | [Tekst] |  | Weegschaal en locatie | alle | 27
Geraet_Referenzwaage_Schutzart | Beschermingsklasse van de referentieweegschaal. | [Tekst] |  | Weegschaal en locatie | alle | 30
Geraet_Referenzwaage_SNR | Serienummer van de referentieweegschaal. | [Tekst] |  | Weegschaal en locatie | alle | 24
Hersteller_mit_azg{Nr} | Zoeknaam van de fabrikant van de weegschaal, bij een aanwezige aanwijsinrichting aanvullend de fabrikant van de aanwijsinrichting, gescheiden door „ / “. | [Tekst] | {Nr}: Nummer (zonder, 1-10) | Weegschaal en locatie | alle | 20
HerstellerAnschrift{Nr} | Volledig adres van de fabrikant van de weegschaal. | [Tekst] | {Nr}: Nummer (zonder, 1-10) | Weegschaal en locatie | alle | 21
HerstellerLkz{Nr} | Landcode van de fabrikant van de weegschaal. | [Tekst] | {Nr}: Nummer (zonder, 1-10) | Weegschaal en locatie | alle | 15
HerstellerName1 | Naam 1 van de fabrikant van de weegschaal. | [Tekst] |  | Weegschaal en locatie | alle | 15
HerstellerName2 | Naam 2 van de fabrikant van de weegschaal. | [Tekst] |  | Weegschaal en locatie | alle | 15
HerstellerName3 | Naam 3 van de fabrikant van de weegschaal. | [Tekst] |  | Weegschaal en locatie | alle | 15
HerstellerNameLang{Nr} | Naam 1, naam 2 en naam 3 van de fabrikant van de weegschaal op één regel. | [Tekst] | {Nr}: Nummer (zonder, 1-10) | Weegschaal en locatie | alle | 20
HerstellerNummer{Nr} | Adresnummer van de fabrikant van de weegschaal. | [Tekst] | {Nr}: Nummer (zonder, 1-10) | Weegschaal en locatie | alle | 18
HerstellerOrt{Nr} | Plaats van de fabrikant van de weegschaal. | [Tekst] | {Nr}: Nummer (zonder, 1-10) | Weegschaal en locatie | alle | 15
HerstellerPlzOrt{Nr} | Postcode en plaats van de fabrikant van de weegschaal. | [Tekst] | {Nr}: Nummer (zonder, 1-10) | Weegschaal en locatie | alle | 18
HerstellerPlz{Nr} | Postcode van de fabrikant van de weegschaal. | [Tekst] | {Nr}: Nummer (zonder, 1-10) | Weegschaal en locatie | alle | 15
HerstellerStrasse{Nr} | Straat van de fabrikant van de weegschaal. | [Tekst] | {Nr}: Nummer (zonder, 1-10) | Weegschaal en locatie | alle | 19
Hersteller{Nr} | Zoeknaam van de fabrikant van de weegschaal. | [Tekst] | {Nr}: Nummer (zonder, 1-10) | Weegschaal en locatie | alle | 12 | Ja
Hoechstlast_gesamt | Maximale capaciteit (Max) van de weegschaal (maximale capaciteit van het grootste weegbereik) met eenheid. | [Waarde] [Eenheid] |  | Weegschaal en locatie | alle | 18
Hoechstlasten | Maximale capaciteiten (Max) van alle weegbereiken van de weegschaal met eenheid, gescheiden door „ / “. | [Tekst] |  | Weegschaal en locatie | alle | 13
HoechstlastUOM{Bereich} | Eenheid van de maximale capaciteit (Max) van het weegbereik {Bereich}. | [Eenheid] | {Bereich}: Weegbereik (1-4) | Weegschaal en locatie | alle | 15
HoechstlastValue{Bereich} | Maximale capaciteit (Max) van het weegbereik {Bereich} zonder eenheid. | [Waarde] | {Bereich}: Weegbereik (1-4) | Weegschaal en locatie | alle | 17
Hoechstlast{Bereich} | Maximale capaciteit (Max) van het weegbereik {Bereich} met eenheid. | [Waarde] [Eenheid] | {Bereich}: Weegbereik (1-4) | Weegschaal en locatie | alle | 12 | Ja
Identnummer{Nr} | Identificatienummer van de weegschaal. | [Tekst] | {Nr}: Nummer (zonder, 1-10) | Weegschaal en locatie | alle | 13
Image_Ecklast_Bauform | Afbeelding van de bouwvorm van de weegplaat met de testpunten van de excentriciteitstest. | [Afbeelding] |  | Weegschaal en locatie | alle | 21
Inventarnummer | Inventarisnummer van de weegschaal. | [Tekst] |  | Weegschaal en locatie | alle | 14 | Ja
Justage_kurz{Nr} | Justeermethode van de weegschaal in korte vorm: Nee, Ja (intern) of Ja (extern). | [Tekst] | {Nr}: Nummer (zonder, 1-10) | Weegschaal en locatie | alle | 14
Justage_lang{Nr} | Justeermethode van de weegschaal voluit: Zonder justering, Interne justering of Externe justering. | [Tekst] | {Nr}: Nummer (zonder, 1-10) | Weegschaal en locatie | alle | 14
Kalibrierbereich_max_i{Bereich} | Bovengrens van het beperkt gekalibreerde weegbereik {Bereich} met eenheid. | [Waarde] [Eenheid] | {Bereich}: Weegbereik (1-4) | Weegschaal en locatie | alle | 23
Kalibrierbereich_min_i{Bereich} | Ondergrens van het beperkt gekalibreerde weegbereik {Bereich} met eenheid. | [Waarde] [Eenheid] | {Bereich}: Weegbereik (1-4) | Weegschaal en locatie | alle | 23
Kalibrierort | Adres van de kalibratielocatie (naam 1–3, straat, landcode, postcode, plaats); zonder eigen kalibratielocatie het adres van de opdrachtgever. | [Tekst] |  | Weegschaal en locatie | alle | 12
KalibrierortKunde | Adres van de kalibratielocatie; zonder eigen kalibratielocatie het adres van de klant. | [Tekst] |  | Weegschaal en locatie | alle | 17
KalibrierortOrtStrasse | Straat, postcode en plaats van de kalibratielocatie op één regel. | [Tekst] |  | Weegschaal en locatie | alle | 22
Kalibrierungsdatum_fill{Nr} | Datum van de laatste niet-geaccrediteerde kalibratie; zonder opgave verschijnt „----“. | [Datum] | {Nr}: Nummer (zonder, 1-10) | Weegschaal en locatie | alle | 25
Kalibrierungsdatumn_fill{Nr} | Vervaldatum van de volgende niet-geaccrediteerde kalibratie; zonder opgave verschijnt „----“. | [Datum] | {Nr}: Nummer (zonder, 1-10) | Weegschaal en locatie | alle | 26
Kalibrierungsdatumn_kurz_deu{Nr} | Vervaldatum van de volgende niet-geaccrediteerde kalibratie in Duitse korte notatie (MM.JJJJ). | [Datum] | {Nr}: Nummer (zonder, 1-10) | Weegschaal en locatie | alle | 30
Kalibrierungsdatumn_kurz_fill | Vervaldatum van de volgende niet-geaccrediteerde kalibratie in korte notatie (JJJJ-MM); zonder opgave verschijnt „----“. | [Datum] |  | Weegschaal en locatie | alle | 29
Kalibrierungsdatumn_kurz{Nr} | Vervaldatum van de volgende niet-geaccrediteerde kalibratie in korte notatie (JJJJ-MM). | [Datum] | {Nr}: Nummer (zonder, 1-10) | Weegschaal en locatie | alle | 26
Kalibrierungsdatumn{Nr} | Datum waarop het interval van de niet-geaccrediteerde kalibratie afloopt (volgende kalibratie verschuldigd). | [Datum] | {Nr}: Nummer (zonder, 1-10) | Weegschaal en locatie | alle | 21
Kalibrierungsdatum{Nr} | Datum van de laatste niet-geaccrediteerde kalibratie. | [Datum] | {Nr}: Nummer (zonder, 1-10) | Weegschaal en locatie | alle | 20
Kalibrierungsfixdatum{Nr} | Uiterste datum van de volgende niet-geaccrediteerde kalibratie als dag en maandnaam (bijv. 15 maart). | [Datum] | {Nr}: Nummer (zonder, 1-10) | Weegschaal en locatie | alle | 23
Kalibrierungsfixmonat{Nr} | Maandnaam van de uiterste datum van de volgende niet-geaccrediteerde kalibratie. | [Tekst] | {Nr}: Nummer (zonder, 1-10) | Weegschaal en locatie | alle | 23
Kalibrierungsintervall_fill{Nr} | Interval tot de volgende niet-geaccrediteerde kalibratie in maanden; zonder opgave verschijnt „----“. | [Tekst] | {Nr}: Nummer (zonder, 1-10) | Weegschaal en locatie | alle | 29
Kalibrierungsintervall{Nr} | Interval tot de volgende niet-geaccrediteerde kalibratie in maanden, met eenheid „maand/maanden“. | [Tekst] | {Nr}: Nummer (zonder, 1-10) | Weegschaal en locatie | alle | 24
Kostenstelle{Nr} | Kostenplaats van de weegschaal resp. van de kalibratie. | [Tekst] | {Nr}: Nummer (zonder, 1-5) | Weegschaal en locatie | alle | 13
MindestlastUOM{Bereich} | Eenheid van de minimale belasting van het weegbereik {Bereich}. | [Eenheid] | {Bereich}: Weegbereik (1-4) | Weegschaal en locatie | alle | 15
MindestlastValue{Bereich} | Minimale belasting van het weegbereik {Bereich} zonder eenheid. | [Waarde] | {Bereich}: Weegbereik (1-4) | Weegschaal en locatie | alle | 17
Mindestlast{Bereich} | Minimale belasting van het weegbereik {Bereich} met eenheid. | [Waarde] [Eenheid] | {Bereich}: Weegbereik (1-4) | Weegschaal en locatie | alle | 12
Minlast_max | Minimale belasting van het grootste weegbereik met eenheid. | [Waarde] [Eenheid] |  | Weegschaal en locatie | alle | 11
Minlasten | Minimale belastingen van alle weegbereiken van de weegschaal met eenheid, gescheiden door „ / “. | [Tekst] |  | Weegschaal en locatie | alle | 9
Modell_ohne_azg{Nr} | Model van de weegschaal zonder aanwijsinrichting. | [Tekst] | {Nr}: Nummer (zonder, 1-10) | Weegschaal en locatie | alle | 17 | Ja
Modell_und_Zusatzinfo | Model van de weegschaal, gevolgd door aanvullende gegevens tussen haakjes (bijv. ijkbaarheid, servicemodus). | [Tekst] |  | Weegschaal en locatie | alle | 21
Modell{Nr} | Model van de weegschaal, bij een aanwezige aanwijsinrichting aanvullend het model daarvan, gescheiden door „ / “. | [Tekst] | {Nr}: Nummer (zonder, 1-10) | Weegschaal en locatie | alle | 8
Pruefmethode_Richtigkeit_Kurz{Nr} | Testmethode van de aanwijsfouttest in korte vorm: stapsgewijs of continu. | [Tekst] | {Nr}: Nummer (zonder, 1-10) | Weegschaal en locatie | alle | 31
Pruefmethode_Richtigkeit{Nr} | Testmethode van de aanwijsfouttest (lineariteit) als tekst. | [Tekst] | {Nr}: Nummer (zonder, 1-10) | Weegschaal en locatie | alle | 26
Pruefmittelnummer_Kunde | Testapparatuurnummer van de weegschaal bij de klant. | [Tekst] |  | Weegschaal en locatie | alle | 23
Raum{Nr} | Kamer van de kalibratielocatie. | [Tekst] | {Nr}: Nummer (zonder, 1-5) | Weegschaal en locatie | alle | 5 | Ja
Schutzart | Beschermingsklasse van de weegschaal. | [Tekst] |  | Weegschaal en locatie | alle | 9
Serien_Nr_AZ | Serienummer van de aanwijsinrichting van de weegschaal. | [Tekst] |  | Weegschaal en locatie | alle | 12
Serien_Nr_WP | Serienummer van de weegschaal resp. het weegplatform. | [Tekst] |  | Weegschaal en locatie | alle | 12
Seriennummer_ohne_azg{Nr} | Serienummer van de weegschaal zonder aanwijsinrichting. | [Tekst] | {Nr}: Nummer (zonder, 1-10) | Weegschaal en locatie | alle | 23 | Ja
Seriennummer{Nr} | Serienummer van de weegschaal, bij een aanwezige aanwijsinrichting aanvullend het serienummer daarvan, gescheiden door „ / “. | [Tekst] | {Nr}: Nummer (zonder, 1-10) | Weegschaal en locatie | alle | 14
Standort | Locatie van de kalibratielocatie. | [Tekst] |  | Weegschaal en locatie | alle | 8
USP_datumn_kurz{Nr} | Vervaldatum van de volgende USP-test in korte notatie (JJJJ-MM). | [Datum] | {Nr}: Nummer (zonder, 1-10) | Weegschaal en locatie | alle | 17
USP_datumn{Nr} | Datum waarop het interval van de USP-test afloopt (volgende test verschuldigd). | [Datum] | {Nr}: Nummer (zonder, 1-10) | Weegschaal en locatie | alle | 12
USP_datum{Nr} | Datum van de laatste USP-test. | [Datum] | {Nr}: Nummer (zonder, 1-10) | Weegschaal en locatie | alle | 11
USP_fixdatum{Nr} | Uiterste datum van de volgende USP-test als dag en maandnaam. | [Datum] | {Nr}: Nummer (zonder, 1-10) | Weegschaal en locatie | alle | 14
USP_fixmonat{Nr} | Maandnaam van de uiterste datum van de volgende USP-test. | [Tekst] | {Nr}: Nummer (zonder, 1-10) | Weegschaal en locatie | alle | 14
USP_intervall{Nr} | Interval tot de volgende USP-test in maanden, met eenheid „maand/maanden“. | [Tekst] | {Nr}: Nummer (zonder, 1-10) | Weegschaal en locatie | alle | 15
Vor_Gebrauch_Justiert{Nr} | Ja/Nee, of de weegschaal vóór gebruik wordt gejusteerd; bij de instelling „Automatisch“ blijft de bladwijzer leeg. | Ja / Nee | {Nr}: Nummer (zonder, 1-10) | Weegschaal en locatie | alle | 23
Waagenbeschreibung | Beschrijving van de weegschaal. | [Tekst] |  | Weegschaal en locatie | alle | 18
Waegebereich_eingeschraenkt{Bereich} | Of het weegbereik {Bereich} beperkt wordt gekalibreerd: Ja, Nee of „niet gekalibreerd“. | [Tekst] | {Bereich}: Weegbereik (1-4) | Weegschaal en locatie | alle | 28
Waegebereich{Bereich} | Nummer van het weegbereik {Bereich}. | [Waarde] | {Bereich}: Weegbereik (1-4) | Weegschaal en locatie | alle | 13
Waegetyp{Nr} | Uitvoering van de weegschaal: eenbereiksweegschaal, meerbereiksweegschaal of weegschaal met meerdere schaaldelen. | [Tekst] | {Nr}: Nummer (zonder, 1-10) | Weegschaal en locatie | alle | 10
Wartungsdatumn_kurz{Nr} | Vervaldatum van het volgende onderhoud in korte notatie (JJJJ-MM). | [Datum] | {Nr}: Nummer (zonder, 1-10) | Weegschaal en locatie | alle | 21
Wartungsdatumn{Nr} | Datum waarop het onderhoudsinterval afloopt (volgend onderhoud verschuldigd). | [Datum] | {Nr}: Nummer (zonder, 1-10) | Weegschaal en locatie | alle | 16
Wartungsdatum{Nr} | Datum van het laatste onderhoud. | [Datum] | {Nr}: Nummer (zonder, 1-10) | Weegschaal en locatie | alle | 15
Wartungsfixdatum{Nr} | Uiterste datum van het volgende onderhoud als dag en maandnaam. | [Datum] | {Nr}: Nummer (zonder, 1-10) | Weegschaal en locatie | alle | 18
Wartungsfixmonat{Nr} | Maandnaam van de uiterste datum van het volgende onderhoud. | [Tekst] | {Nr}: Nummer (zonder, 1-10) | Weegschaal en locatie | alle | 18
Wartungsintervall{Nr} | Interval tot het volgende onderhoud in maanden, met eenheid „maand/maanden“. | [Tekst] | {Nr}: Nummer (zonder, 1-10) | Weegschaal en locatie | alle | 19
Genauigkeitsklasse | Nauwkeurigheidsklassen van de gebruikte testgewichten op één regel. | [Tekst] |  | Testapparatuur | alle | 18
Genauigkeitsklasse_lang_liste | Lijst van de foutgrenzensystemen en nauwkeurigheidsklassen van de gebruikte testgewichten, één regel per gewichtenset. | [Tekst] |  | Testapparatuur | alle | 29
Genauigkeitsklasse_liste | Lijst van de nauwkeurigheidsklassen van de gebruikte testgewichten, één regel per gewichtenset. | [Tekst] |  | Testapparatuur | alle | 24
Genauigkeitsklassen | Nauwkeurigheidsklassen van de bij de kalibratie gebruikte testgewichten. | [Tekst] |  | Testapparatuur | alle | 19
Pruefmittel | Serienummers van de gebruikte gewichtensets op één regel. | [Tekst] |  | Testapparatuur | alle | 11
Pruefmittel_Ablaufdatum_liste | Lijst van de vervaldata van de gebruikte gewichtensets, één regel per gewichtenset. | [Tekst] |  | Testapparatuur | alle | 29
Pruefmittel_Bezeichnung_liste | Lijst van de benamingen van de gebruikte gewichtensets, één regel per gewichtenset. | [Tekst] |  | Testapparatuur | alle | 29
Pruefmittel_gueltig | Ja/Nee, of de gebruikte gewichtensets geldig (niet verlopen) zijn. | Ja / Nee |  | Testapparatuur | alle | 19
Pruefmittel_Hersteller_liste | Lijst van de fabrikanten van de gebruikte gewichtensets, één regel per gewichtenset. | [Tekst] |  | Testapparatuur | alle | 28
Pruefmittel_Identnummer_liste | Lijst van de identificatienummers van de gebruikte gewichtensets, één regel per gewichtenset. | [Tekst] |  | Testapparatuur | alle | 29
Pruefmittel_Kalibrierdatum_liste | Lijst van de kalibratiedata van de gebruikte gewichtensets, één regel per gewichtenset. | [Tekst] |  | Testapparatuur | alle | 32
Pruefmittel_Kalibrierschein_liste | Lijst van de nummers van de kalibratiecertificaten van de gebruikte gewichtensets, één regel per gewichtenset. | [Tekst] |  | Testapparatuur | alle | 33
Pruefmittel_lang | Serienummer van de gewichtenset samen met het nummer van het kalibratiecertificaat van de gewichtenset. | [Tekst] |  | Testapparatuur | alle | 16
Pruefmittel_liste | Lijst van de serienummers van de gebruikte gewichtensets, één regel per gewichtenset. | [Tekst] |  | Testapparatuur | alle | 17
Beobachtete_Toleranz{Nr} | Soort van de bewaakte tolerantie (klantspecificatie, fabrikantspecificatie of ijkfoutgrens) als tekst. | [Tekst] | {Nr}: Nummer (zonder, 1-20) | Kalibratie en omgeving | alle | 22
Innerhalb_Toleranz | Ja/Nee, of de toegestane tolerantie bij de kalibratie wordt nageleefd. | Ja / Nee |  | Kalibratie en omgeving | alle | 18
Innerhalb_Toleranz_mJ | Ja/Nee, of de toegestane tolerantie bij de kalibratie met justering wordt nageleefd. | Ja / Nee |  | Kalibratie en omgeving | alle | 21
Innerhalb_Toleranz_oJ | Ja/Nee, of de toegestane tolerantie bij de kalibratie zonder justering wordt nageleefd. | Ja / Nee |  | Kalibratie en omgeving | alle | 21
Interne_Gewichtsschaltung | Ja/Nee, of een interne gewichtsschakeling (interne justering) aanwezig is. | Ja / Nee |  | Kalibratie en omgeving | alle | 25
Justage_mJ{Nr} | Justeermethode van de weegschaal bij de kalibratie met justering. | [Tekst] | {Nr}: Nummer (zonder, 1-4) | Kalibratie en omgeving | alle | 11
Justage_oJ{Nr} | Justeermethode van de weegschaal bij de kalibratie zonder justering. | [Tekst] | {Nr}: Nummer (zonder, 1-4) | Kalibratie en omgeving | alle | 11
Justage{Nr} | Justeermethode van de weegschaal bij de kalibratie. | [Tekst] | {Nr}: Nummer (zonder, 1-4) | Kalibratie en omgeving | alle | 8
Luftbewegung | Meetomstandigheid luchtbeweging bij de kalibratie. | [Tekst] |  | Kalibratie en omgeving | alle | 12
Luftbewegung_mJ | Meetomstandigheid luchtbeweging bij de kalibratie met justering. | [Tekst] |  | Kalibratie en omgeving | alle | 15
Luftbewegung_oJ | Meetomstandigheid luchtbeweging bij de kalibratie zonder justering. | [Tekst] |  | Kalibratie en omgeving | alle | 15
Luftfeuchtigkeit | Relatieve luchtvochtigheid in procent; alleen wanneer de luchtvochtigheid is geregistreerd. | [Waarde] % |  | Kalibratie en omgeving | alle | 16
MaxAbw_Innerhalb_Toleranz | Ja/Nee, of de toegestane tolerantie in het eindoordeel op basis van de maximale afwijking wordt nageleefd. | Ja / Nee |  | Kalibratie en omgeving | alle | 25
MaxAbw_Innerhalb_Toleranz_mJ | Ja/Nee, of de tolerantie in het eindoordeel op basis van de maximale afwijking bij de kalibratie met justering wordt nageleefd. | Ja / Nee |  | Kalibratie en omgeving | alle | 28
MaxAbw_Innerhalb_Toleranz_oJ | Ja/Nee, of de tolerantie in het eindoordeel op basis van de maximale afwijking bij de kalibratie zonder justering wordt nageleefd. | Ja / Nee |  | Kalibratie en omgeving | alle | 28
Messbedingung_mJ{Nr} | Meetomstandigheden van de kalibratie met justering: luchtbeweging, onrust en vervuiling, onder elkaar op drie regels. | [Tekst] | {Nr}: Nummer (zonder, 1-10) | Kalibratie en omgeving | alle | 18
Messbedingung_oJ{Nr} | Meetomstandigheden van de kalibratie zonder justering: luchtbeweging, onrust en vervuiling, onder elkaar op drie regels. | [Tekst] | {Nr}: Nummer (zonder, 1-10) | Kalibratie en omgeving | alle | 18
Messbedingung{Nr} | Meetomstandigheden van de kalibratie: luchtbeweging, onrust en vervuiling, onder elkaar op drie regels. | [Tekst] | {Nr}: Nummer (zonder, 1-10) | Kalibratie en omgeving | alle | 15
Pruefmittel_Thermometer | Testapparatuurnummer van de thermometer voor het meten van de omgevingstemperatuur. | [Tekst] |  | Kalibratie en omgeving | alle | 23
Pruefmittel_Thermometer_Gewicht | Benaming (anders nummer) van de testapparatuur voor het meten van de gewichtstemperatuur. | [Tekst] |  | Kalibratie en omgeving | alle | 31
Pruefmittel_Thermometer_Seriennummer | Serienummer van de thermometer voor de omgevingstemperatuur (serienummer van de temperatuursensor, anders van het klimaatmeetapparaat). | [Tekst] |  | Kalibratie en omgeving | alle | 36
Temperatur_Differenz | Gemeten temperatuurverschil tussen testgewichten en omgeving aan het begin van de kalibratie in kelvin (K); leeg als een van beide temperaturen niet is vastgelegd. | [Waarde] [Eenheid] |  | Kalibratie en omgeving | alle | 20
Temperatur_Differenz_Berechnung | Temperatuurverschil in kelvin (K) waarmee de convectie wordt berekend: temperatuur van de testgewichten ten opzichte van het gemiddelde van de omgevingstemperatuur aan begin en einde, minimaal het minimale temperatuurverschil van de kalibratie. | [Waarde] [Eenheid] |  | Kalibratie en omgeving | alle | 31
Temperatur_Differenz_Berechnung_mJ | Temperatuurverschil in kelvin (K) waarmee de convectie van de kalibratie met justering wordt berekend: temperatuur van de testgewichten ten opzichte van het gemiddelde van de omgevingstemperatuur aan begin en einde, minimaal het minimale temperatuurverschil van de kalibratie. | [Waarde] [Eenheid] |  | Kalibratie en omgeving | alle | 34
Temperatur_Differenz_Berechnung_oJ | Temperatuurverschil in kelvin (K) waarmee de convectie van de kalibratie zonder justering wordt berekend: temperatuur van de testgewichten ten opzichte van het gemiddelde van de omgevingstemperatuur aan begin en einde, minimaal het minimale temperatuurverschil van de kalibratie. | [Waarde] [Eenheid] |  | Kalibratie en omgeving | alle | 34
Temperatur_Differenz_mJ | Gemeten temperatuurverschil tussen testgewichten en omgeving aan het begin van de kalibratie met justering in kelvin (K); leeg als een van beide temperaturen niet is vastgelegd. | [Waarde] [Eenheid] |  | Kalibratie en omgeving | alle | 23
Temperatur_Differenz_oJ | Gemeten temperatuurverschil tussen testgewichten en omgeving aan het begin van de kalibratie zonder justering in kelvin (K); leeg als een van beide temperaturen niet is vastgelegd. | [Waarde] [Eenheid] |  | Kalibratie en omgeving | alle | 23
Temperatur_Gewicht | Temperatuur van de testgewichten met temperatuureenheid. | [Waarde] [Eenheid] |  | Kalibratie en omgeving | alle | 18
Temperatur_Kalibrierung_ende | Omgevingstemperatuur aan het einde van de kalibratie met temperatuureenheid. | [Waarde] [Eenheid] |  | Kalibratie en omgeving | alle | 28
Temperatur_Kalibrierung_ende_mJ | Omgevingstemperatuur aan het einde van de kalibratie met justering, met temperatuureenheid. | [Waarde] [Eenheid] |  | Kalibratie en omgeving | alle | 31
Temperatur_Kalibrierung_ende_oJ | Omgevingstemperatuur aan het einde van de kalibratie zonder justering, met temperatuureenheid. | [Waarde] [Eenheid] |  | Kalibratie en omgeving | alle | 31
Temperatur_Kalibrierung_start | Omgevingstemperatuur aan het begin van de kalibratie met temperatuureenheid. | [Waarde] [Eenheid] |  | Kalibratie en omgeving | alle | 29
Temperatur_Kalibrierung_start_mJ | Omgevingstemperatuur aan het begin van de kalibratie met justering, met temperatuureenheid. | [Waarde] [Eenheid] |  | Kalibratie en omgeving | alle | 32
Temperatur_Kalibrierung_start_oJ | Omgevingstemperatuur aan het begin van de kalibratie zonder justering, met temperatuureenheid. | [Waarde] [Eenheid] |  | Kalibratie en omgeving | alle | 32
Unruhe | Meetomstandigheid onrust bij de kalibratie. | [Tekst] |  | Kalibratie en omgeving | alle | 6
Unruhe_mJ | Meetomstandigheid onrust bij de kalibratie met justering. | [Tekst] |  | Kalibratie en omgeving | alle | 9
Unruhe_oJ | Meetomstandigheid onrust bij de kalibratie zonder justering. | [Tekst] |  | Kalibratie en omgeving | alle | 9
Verschmutzung | Meetomstandigheid vervuiling bij de kalibratie. | [Tekst] |  | Kalibratie en omgeving | alle | 13
Verschmutzung_mJ | Meetomstandigheid vervuiling bij de kalibratie met justering. | [Tekst] |  | Kalibratie en omgeving | alle | 16
Verschmutzung_oJ | Meetomstandigheid vervuiling bij de kalibratie zonder justering. | [Tekst] |  | Kalibratie en omgeving | alle | 16
Innerhalb_Toleranz_Wiederholbarkeit{Bereich} | Ja/Nee, of de toegestane specificatie van de herhaalbaarheidstest in het weegbereik {Bereich} wordt nageleefd. | Ja / Nee | {Bereich}: Weegbereik (1-4) | Herhaalbaarheid | alle | 36
Standardabweichung_mJ{Bereich} | Standaardafwijking van de herhaalbaarheidstest in het weegbereik {Bereich} met eenheid, na de justering (kalibratie met justering). | [Waarde] [Eenheid] | {Bereich}: Weegbereik (1-4) | Herhaalbaarheid | alle | 22
Standardabweichung_oJ{Bereich} | Standaardafwijking van de herhaalbaarheidstest in het weegbereik {Bereich} met eenheid, vóór de justering (kalibratie zonder justering). | [Waarde] [Eenheid] | {Bereich}: Weegbereik (1-4) | Herhaalbaarheid | alle | 22
Standardabweichung{Bereich} | Standaardafwijking van de herhaalbaarheidstest in het weegbereik {Bereich} met eenheid. | [Waarde] [Eenheid] | {Bereich}: Weegbereik (1-4) | Herhaalbaarheid | alle | 19
Summe_Waegewerte_Wiederholbarkeit_mJ{Bereich}_{Messung} | Som van de conventionele massawaarden van de gewichten die zijn gebruikt voor meting {Messung} van de herhaalbaarheidstest in het weegbereik {Bereich}, na de justering (kalibratie met justering). | [Waarde] | {Bereich}: Weegbereik (1-4) {Messung}: Meting (1 ... n) | Herhaalbaarheid | alle | 40
Summe_Waegewerte_Wiederholbarkeit_oJ{Bereich}_{Messung} | Som van de conventionele massawaarden van de gewichten die zijn gebruikt voor meting {Messung} van de herhaalbaarheidstest in het weegbereik {Bereich}, vóór de justering (kalibratie zonder justering). | [Waarde] | {Bereich}: Weegbereik (1-4) {Messung}: Meting (1 ... n) | Herhaalbaarheid | alle | 40
Summe_Waegewerte_Wiederholbarkeit{Bereich}_{Messung} | Som van de conventionele massawaarden van de gewichten die zijn gebruikt voor meting {Messung} van de herhaalbaarheidstest in het weegbereik {Bereich}. | [Waarde] | {Bereich}: Weegbereik (1-4) {Messung}: Meting (1 ... n) | Herhaalbaarheid | alle | 37
Wiederholbarkeit2_Abweichung_mJ{Bereich}_{Messung} | Afwijking (zonder meetonzekerheid) van meting {Messung} van de tweede herhaalbaarheidstest in het weegbereik {Bereich} met eenheid, na de justering (kalibratie met justering). | [Waarde] [Eenheid] | {Bereich}: Weegbereik (1-4) {Messung}: Meting (1 ... n) | Herhaalbaarheid | alle | 35
Wiederholbarkeit2_Abweichung_oJ{Bereich}_{Messung} | Afwijking (zonder meetonzekerheid) van meting {Messung} van de tweede herhaalbaarheidstest in het weegbereik {Bereich} met eenheid, vóór de justering (kalibratie zonder justering). | [Waarde] [Eenheid] | {Bereich}: Weegbereik (1-4) {Messung}: Meting (1 ... n) | Herhaalbaarheid | alle | 35
Wiederholbarkeit2_Abweichung{Bereich}_{Messung} | Afwijking (zonder meetonzekerheid) van meting {Messung} van de tweede herhaalbaarheidstest in het weegbereik {Bereich} met eenheid. | [Waarde] [Eenheid] | {Bereich}: Weegbereik (1-4) {Messung}: Meting (1 ... n) | Herhaalbaarheid | alle | 32
Wiederholbarkeit_Abweichung_mJ{Bereich}_{Messung} | Afwijking (zonder meetonzekerheid) van meting {Messung} van de herhaalbaarheidstest in het weegbereik {Bereich} met eenheid, na de justering (kalibratie met justering). | [Waarde] [Eenheid] | {Bereich}: Weegbereik (1-4) {Messung}: Meting (1 ... n) | Herhaalbaarheid | alle | 34
Wiederholbarkeit_Abweichung_oJ{Bereich}_{Messung} | Afwijking (zonder meetonzekerheid) van meting {Messung} van de herhaalbaarheidstest in het weegbereik {Bereich} met eenheid, vóór de justering (kalibratie zonder justering). | [Waarde] [Eenheid] | {Bereich}: Weegbereik (1-4) {Messung}: Meting (1 ... n) | Herhaalbaarheid | alle | 34
Wiederholbarkeit_Abweichung{Bereich}_{Messung} | Afwijking (zonder meetonzekerheid) van meting {Messung} van de herhaalbaarheidstest in het weegbereik {Bereich} met eenheid. | [Waarde] [Eenheid] | {Bereich}: Weegbereik (1-4) {Messung}: Meting (1 ... n) | Herhaalbaarheid | alle | 31
Wiederholbarkeit_Differenz_mJ{Bereich}_{Messung} | Absolute waarde van de afwijking (zonder meetonzekerheid) van meting {Messung} van de herhaalbaarheidstest in het weegbereik {Bereich} met eenheid, na de justering (kalibratie met justering). | [Waarde] [Eenheid] | {Bereich}: Weegbereik (1-4) {Messung}: Meting (1 ... n) | Herhaalbaarheid | alle | 33
Wiederholbarkeit_Differenz_oJ{Bereich}_{Messung} | Absolute waarde van de afwijking (zonder meetonzekerheid) van meting {Messung} van de herhaalbaarheidstest in het weegbereik {Bereich} met eenheid, vóór de justering (kalibratie zonder justering). | [Waarde] [Eenheid] | {Bereich}: Weegbereik (1-4) {Messung}: Meting (1 ... n) | Herhaalbaarheid | alle | 33
Wiederholbarkeit_Differenz{Bereich}_{Messung} | Absolute waarde van de afwijking (zonder meetonzekerheid) van meting {Messung} van de herhaalbaarheidstest in het weegbereik {Bereich} met eenheid. | [Waarde] [Eenheid] | {Bereich}: Weegbereik (1-4) {Messung}: Meting (1 ... n) | Herhaalbaarheid | alle | 30
Wiederholbarkeit_Max_Abweichung_mJ{Bereich} | Grootste verschil tussen de meetwaarden (hoogste min laagste waarde) van de herhaalbaarheidstest in het weegbereik {Bereich} met eenheid, na de justering (kalibratie met justering). | [Waarde] [Eenheid] | {Bereich}: Weegbereik (1-4) | Herhaalbaarheid | alle | 35
Wiederholbarkeit_Max_Abweichung_oJ{Bereich} | Grootste verschil tussen de meetwaarden (hoogste min laagste waarde) van de herhaalbaarheidstest in het weegbereik {Bereich} met eenheid, vóór de justering (kalibratie zonder justering). | [Waarde] [Eenheid] | {Bereich}: Weegbereik (1-4) | Herhaalbaarheid | alle | 35
Wiederholbarkeit_Max_Abweichung{Bereich} | Grootste verschil tussen de meetwaarden (hoogste min laagste waarde) van de herhaalbaarheidstest in het weegbereik {Bereich} met eenheid. | [Waarde] [Eenheid] | {Bereich}: Weegbereik (1-4) | Herhaalbaarheid | alle | 32
Wiederholbarkeit_Messung_mJ{Bereich}_{Messung} | Meetwaarde van meting {Messung} van de herhaalbaarheidstest in het weegbereik {Bereich} met eenheid; bij twee herhaalbaarheidstests beide waarden in twee kolommen, na de justering (kalibratie met justering). | [Waarde] [Eenheid] | {Bereich}: Weegbereik (1-4) {Messung}: Meting (1 ... n) | Herhaalbaarheid | alle | 31
Wiederholbarkeit_Messung_oeh_mJ{Bereich}_{Messung} | Meetwaarde van meting {Messung} van de herhaalbaarheidstest in het weegbereik {Bereich} zonder eenheid, na de justering (kalibratie met justering). | [Waarde] | {Bereich}: Weegbereik (1-4) {Messung}: Meting (1 ... n) | Herhaalbaarheid | alle | 35
Wiederholbarkeit_Messung_oeh_oJ{Bereich}_{Messung} | Meetwaarde van meting {Messung} van de herhaalbaarheidstest in het weegbereik {Bereich} zonder eenheid, vóór de justering (kalibratie zonder justering). | [Waarde] | {Bereich}: Weegbereik (1-4) {Messung}: Meting (1 ... n) | Herhaalbaarheid | alle | 35
Wiederholbarkeit_Messung_oeh{Bereich}_{Messung} | Meetwaarde van meting {Messung} van de herhaalbaarheidstest in het weegbereik {Bereich} zonder eenheid. | [Waarde] | {Bereich}: Weegbereik (1-4) {Messung}: Meting (1 ... n) | Herhaalbaarheid | alle | 32
Wiederholbarkeit_Messung_oJ{Bereich}_{Messung} | Meetwaarde van meting {Messung} van de herhaalbaarheidstest in het weegbereik {Bereich} met eenheid; bij twee herhaalbaarheidstests beide waarden in twee kolommen, vóór de justering (kalibratie zonder justering). | [Waarde] [Eenheid] | {Bereich}: Weegbereik (1-4) {Messung}: Meting (1 ... n) | Herhaalbaarheid | alle | 31
Wiederholbarkeit_Messung{Bereich}_{Messung} | Meetwaarde van meting {Messung} van de herhaalbaarheidstest in het weegbereik {Bereich} met eenheid; bij twee herhaalbaarheidstests beide waarden in twee kolommen. | [Waarde] [Eenheid] | {Bereich}: Weegbereik (1-4) {Messung}: Meting (1 ... n) | Herhaalbaarheid | alle | 28
Wiederholbarkeit_Mittelwert_mJ{Bereich} | Gemiddelde van de metingen van de herhaalbaarheidstest in het weegbereik {Bereich} met eenheid, na de justering (kalibratie met justering). | [Waarde] [Eenheid] | {Bereich}: Weegbereik (1-4) | Herhaalbaarheid | alle | 31
Wiederholbarkeit_Mittelwert_oJ{Bereich} | Gemiddelde van de metingen van de herhaalbaarheidstest in het weegbereik {Bereich} met eenheid, vóór de justering (kalibratie zonder justering). | [Waarde] [Eenheid] | {Bereich}: Weegbereik (1-4) | Herhaalbaarheid | alle | 31
Wiederholbarkeit_Mittelwert{Bereich} | Gemiddelde van de metingen van de herhaalbaarheidstest in het weegbereik {Bereich} met eenheid. | [Waarde] [Eenheid] | {Bereich}: Weegbereik (1-4) | Herhaalbaarheid | alle | 28
Wiederholbarkeit_Nennwert_eh_mJ{Bereich} | Eenheid van de nominale waarde van de herhaalbaarheidstest in het weegbereik {Bereich}, na de justering (kalibratie met justering). | [Eenheid] | {Bereich}: Weegbereik (1-4) | Herhaalbaarheid | alle | 32
Wiederholbarkeit_Nennwert_eh_oJ{Bereich} | Eenheid van de nominale waarde van de herhaalbaarheidstest in het weegbereik {Bereich}, vóór de justering (kalibratie zonder justering). | [Eenheid] | {Bereich}: Weegbereik (1-4) | Herhaalbaarheid | alle | 32
Wiederholbarkeit_Nennwert_eh{Bereich} | Eenheid van de nominale waarde van de herhaalbaarheidstest in het weegbereik {Bereich}. | [Eenheid] | {Bereich}: Weegbereik (1-4) | Herhaalbaarheid | alle | 29
Wiederholbarkeit_Nennwert_mJ{Bereich} | Nominale waarde van de herhaalbaarheidstest in het weegbereik {Bereich} met eenheid: testbelasting (nominale waarde) of bij tarabelasting tarabelasting plus testbelasting; bij twee herhaalbaarheidstests beide in twee kolommen, na de justering (kalibratie met justering). | [Tekst] | {Bereich}: Weegbereik (1-4) | Herhaalbaarheid | alle | 29
Wiederholbarkeit_Nennwert_mJ{Bereich}_{Messung} | Nominale waarde van meting {Messung} van de herhaalbaarheidstest in het weegbereik {Bereich} met eenheid; bij twee herhaalbaarheidstests beide waarden in twee kolommen, na de justering (kalibratie met justering). | [Waarde] [Eenheid] | {Bereich}: Weegbereik (1-4) {Messung}: Meting (1 ... n) | Herhaalbaarheid | alle | 32
Wiederholbarkeit_Nennwert_oeh_mJ{Bereich}_{Messung} | Nominale waarde van meting {Messung} van de herhaalbaarheidstest in het weegbereik {Bereich} zonder eenheid, na de justering (kalibratie met justering). | [Waarde] | {Bereich}: Weegbereik (1-4) {Messung}: Meting (1 ... n) | Herhaalbaarheid | alle | 36
Wiederholbarkeit_Nennwert_oeh_oJ{Bereich}_{Messung} | Nominale waarde van meting {Messung} van de herhaalbaarheidstest in het weegbereik {Bereich} zonder eenheid, vóór de justering (kalibratie zonder justering). | [Waarde] | {Bereich}: Weegbereik (1-4) {Messung}: Meting (1 ... n) | Herhaalbaarheid | alle | 36
Wiederholbarkeit_Nennwert_oeh{Bereich}_{Messung} | Nominale waarde van meting {Messung} van de herhaalbaarheidstest in het weegbereik {Bereich} zonder eenheid. | [Waarde] | {Bereich}: Weegbereik (1-4) {Messung}: Meting (1 ... n) | Herhaalbaarheid | alle | 33
Wiederholbarkeit_Nennwert_oJ{Bereich} | Nominale waarde van de herhaalbaarheidstest in het weegbereik {Bereich} met eenheid: testbelasting (nominale waarde) of bij tarabelasting tarabelasting plus testbelasting; bij twee herhaalbaarheidstests beide in twee kolommen, vóór de justering (kalibratie zonder justering). | [Tekst] | {Bereich}: Weegbereik (1-4) | Herhaalbaarheid | alle | 29
Wiederholbarkeit_Nennwert_oJ{Bereich}_{Messung} | Nominale waarde van meting {Messung} van de herhaalbaarheidstest in het weegbereik {Bereich} met eenheid; bij twee herhaalbaarheidstests beide waarden in twee kolommen, vóór de justering (kalibratie zonder justering). | [Waarde] [Eenheid] | {Bereich}: Weegbereik (1-4) {Messung}: Meting (1 ... n) | Herhaalbaarheid | alle | 32
Wiederholbarkeit_Nennwert{Bereich} | Nominale waarde van de herhaalbaarheidstest in het weegbereik {Bereich} met eenheid: testbelasting (nominale waarde) of bij tarabelasting tarabelasting plus testbelasting; bij twee herhaalbaarheidstests beide in twee kolommen. | [Tekst] | {Bereich}: Weegbereik (1-4) | Herhaalbaarheid | alle | 26
Wiederholbarkeit_Nennwert{Bereich}_{Messung} | Nominale waarde van meting {Messung} van de herhaalbaarheidstest in het weegbereik {Bereich} met eenheid; bij twee herhaalbaarheidstests beide waarden in twee kolommen. | [Waarde] [Eenheid] | {Bereich}: Weegbereik (1-4) {Messung}: Meting (1 ... n) | Herhaalbaarheid | alle | 29
Aussermittig_Abweichung_mJ{Bereich}_{Punkt} | Afwijking (zonder meetonzekerheid) in testpunt {Punkt} van de excentriciteitstest in het weegbereik {Bereich} met eenheid, na de justering (kalibratie met justering). | [Waarde] [Eenheid] | {Bereich}: Weegbereik (1-4) {Punkt}: Testpunt (1 ... n) | Excentriciteit | alle | 30
Aussermittig_Abweichung_oJ{Bereich}_{Punkt} | Afwijking (zonder meetonzekerheid) in testpunt {Punkt} van de excentriciteitstest in het weegbereik {Bereich} met eenheid, vóór de justering (kalibratie zonder justering). | [Waarde] [Eenheid] | {Bereich}: Weegbereik (1-4) {Punkt}: Testpunt (1 ... n) | Excentriciteit | alle | 30
Aussermittig_Abweichung{Bereich}_{Punkt} | Afwijking (zonder meetonzekerheid) in testpunt {Punkt} van de excentriciteitstest in het weegbereik {Bereich} met eenheid. | [Waarde] [Eenheid] | {Bereich}: Weegbereik (1-4) {Punkt}: Testpunt (1 ... n) | Excentriciteit | alle | 27
Aussermittig_Differenz_mJ{Bereich}_{Punkt} | Absolute waarde van de afwijking (zonder meetonzekerheid) in testpunt {Punkt} van de excentriciteitstest in het weegbereik {Bereich} met eenheid, na de justering (kalibratie met justering). | [Waarde] [Eenheid] | {Bereich}: Weegbereik (1-4) {Punkt}: Testpunt (1 ... n) | Excentriciteit | alle | 29
Aussermittig_Differenz_oJ{Bereich}_{Punkt} | Absolute waarde van de afwijking (zonder meetonzekerheid) in testpunt {Punkt} van de excentriciteitstest in het weegbereik {Bereich} met eenheid, vóór de justering (kalibratie zonder justering). | [Waarde] [Eenheid] | {Bereich}: Weegbereik (1-4) {Punkt}: Testpunt (1 ... n) | Excentriciteit | alle | 29
Aussermittig_Differenz{Bereich}_{Punkt} | Absolute waarde van de afwijking (zonder meetonzekerheid) in testpunt {Punkt} van de excentriciteitstest in het weegbereik {Bereich} met eenheid. | [Waarde] [Eenheid] | {Bereich}: Weegbereik (1-4) {Punkt}: Testpunt (1 ... n) | Excentriciteit | alle | 26
Aussermittig_Messung_mJ{Bereich}_{Punkt} | Meetwaarde in testpunt {Punkt} van de excentriciteitstest in het weegbereik {Bereich} met eenheid, na de justering (kalibratie met justering). | [Waarde] [Eenheid] | {Bereich}: Weegbereik (1-4) {Punkt}: Testpunt (1 ... n) | Excentriciteit | alle | 27
Aussermittig_Messung_oeh_mJ{Bereich}_{Punkt} | Meetwaarde in testpunt {Punkt} van de excentriciteitstest in het weegbereik {Bereich} zonder eenheid, na de justering (kalibratie met justering). | [Waarde] | {Bereich}: Weegbereik (1-4) {Punkt}: Testpunt (1 ... n) | Excentriciteit | alle | 31
Aussermittig_Messung_oeh_oJ{Bereich}_{Punkt} | Meetwaarde in testpunt {Punkt} van de excentriciteitstest in het weegbereik {Bereich} zonder eenheid, vóór de justering (kalibratie zonder justering). | [Waarde] | {Bereich}: Weegbereik (1-4) {Punkt}: Testpunt (1 ... n) | Excentriciteit | alle | 31
Aussermittig_Messung_oeh{Bereich}_{Punkt} | Meetwaarde in testpunt {Punkt} van de excentriciteitstest in het weegbereik {Bereich} zonder eenheid. | [Waarde] | {Bereich}: Weegbereik (1-4) {Punkt}: Testpunt (1 ... n) | Excentriciteit | alle | 28
Aussermittig_Messung_oJ{Bereich}_{Punkt} | Meetwaarde in testpunt {Punkt} van de excentriciteitstest in het weegbereik {Bereich} met eenheid, vóór de justering (kalibratie zonder justering). | [Waarde] [Eenheid] | {Bereich}: Weegbereik (1-4) {Punkt}: Testpunt (1 ... n) | Excentriciteit | alle | 27
Aussermittig_Messung{Bereich}_{Punkt} | Meetwaarde in testpunt {Punkt} van de excentriciteitstest in het weegbereik {Bereich} met eenheid. | [Waarde] [Eenheid] | {Bereich}: Weegbereik (1-4) {Punkt}: Testpunt (1 ... n) | Excentriciteit | alle | 24
Aussermittig_Mittelwert_mJ{Bereich} | Gemiddelde van de meetwaarden van alle testpunten van de excentriciteitstest in het weegbereik {Bereich} met eenheid, na de justering (kalibratie met justering). | [Waarde] [Eenheid] | {Bereich}: Weegbereik (1-4) | Excentriciteit | alle | 27
Aussermittig_Mittelwert_oJ{Bereich} | Gemiddelde van de meetwaarden van alle testpunten van de excentriciteitstest in het weegbereik {Bereich} met eenheid, vóór de justering (kalibratie zonder justering). | [Waarde] [Eenheid] | {Bereich}: Weegbereik (1-4) | Excentriciteit | alle | 27
Aussermittig_Mittelwert{Bereich} | Gemiddelde van de meetwaarden van alle testpunten van de excentriciteitstest in het weegbereik {Bereich} met eenheid. | [Waarde] [Eenheid] | {Bereich}: Weegbereik (1-4) | Excentriciteit | alle | 24
Aussermittig_Nennwert_eh_mJ{Bereich} | Eenheid van de nominale waarde van de excentriciteitstest in het weegbereik {Bereich}, na de justering (kalibratie met justering). | [Eenheid] | {Bereich}: Weegbereik (1-4) | Excentriciteit | alle | 28
Aussermittig_Nennwert_eh_oJ{Bereich} | Eenheid van de nominale waarde van de excentriciteitstest in het weegbereik {Bereich}, vóór de justering (kalibratie zonder justering). | [Eenheid] | {Bereich}: Weegbereik (1-4) | Excentriciteit | alle | 28
Aussermittig_Nennwert_eh{Bereich} | Eenheid van de nominale waarde van de excentriciteitstest in het weegbereik {Bereich}. | [Eenheid] | {Bereich}: Weegbereik (1-4) | Excentriciteit | alle | 25
Aussermittig_Nennwert_mJ{Bereich} | Testbelasting (nominale waarde) van de excentriciteitstest in het weegbereik {Bereich} met eenheid, na de justering (kalibratie met justering). | [Tekst] | {Bereich}: Weegbereik (1-4) | Excentriciteit | alle | 25
Aussermittig_Nennwert_mJ{Bereich}_{Punkt} | Nominale waarde (testbelasting) in testpunt {Punkt} van de excentriciteitstest in het weegbereik {Bereich} met eenheid, na de justering (kalibratie met justering). | [Waarde] [Eenheid] | {Bereich}: Weegbereik (1-4) {Punkt}: Testpunt (1 ... n) | Excentriciteit | alle | 28
Aussermittig_Nennwert_oeh_mJ{Bereich}_1 | Nominale waarde (testbelasting) van de excentriciteitstest in het weegbereik {Bereich} zonder eenheid, na de justering (kalibratie met justering). | [Waarde] | {Bereich}: Weegbereik (1-4) | Excentriciteit | alle | 31
Aussermittig_Nennwert_oeh_oJ{Bereich}_1 | Nominale waarde (testbelasting) van de excentriciteitstest in het weegbereik {Bereich} zonder eenheid, vóór de justering (kalibratie zonder justering). | [Waarde] | {Bereich}: Weegbereik (1-4) | Excentriciteit | alle | 31
Aussermittig_Nennwert_oeh{Bereich}_1 | Nominale waarde (testbelasting) van de excentriciteitstest in het weegbereik {Bereich} zonder eenheid. | [Waarde] | {Bereich}: Weegbereik (1-4) | Excentriciteit | alle | 28
Aussermittig_Nennwert_oJ{Bereich} | Testbelasting (nominale waarde) van de excentriciteitstest in het weegbereik {Bereich} met eenheid, vóór de justering (kalibratie zonder justering). | [Tekst] | {Bereich}: Weegbereik (1-4) | Excentriciteit | alle | 25
Aussermittig_Nennwert_oJ{Bereich}_{Punkt} | Nominale waarde (testbelasting) in testpunt {Punkt} van de excentriciteitstest in het weegbereik {Bereich} met eenheid, vóór de justering (kalibratie zonder justering). | [Waarde] [Eenheid] | {Bereich}: Weegbereik (1-4) {Punkt}: Testpunt (1 ... n) | Excentriciteit | alle | 28
Aussermittig_Nennwert{Bereich} | Testbelasting (nominale waarde) van de excentriciteitstest in het weegbereik {Bereich} met eenheid. | [Tekst] | {Bereich}: Weegbereik (1-4) | Excentriciteit | alle | 22
Aussermittig_Nennwert{Bereich}_{Punkt} | Nominale waarde (testbelasting) in testpunt {Punkt} van de excentriciteitstest in het weegbereik {Bereich} met eenheid. | [Waarde] [Eenheid] | {Bereich}: Weegbereik (1-4) {Punkt}: Testpunt (1 ... n) | Excentriciteit | alle | 25
Aussermittig_Position_mJ{Bereich}_1 | Belastingspositie van testpunt 1 van de excentriciteitstest in het weegbereik {Bereich} („Midden“), na de justering (kalibratie met justering). | [Positie] | {Bereich}: Weegbereik (1-4) | Excentriciteit | alle | 27
Aussermittig_Position_mJ{Bereich}_2 | Belastingspositie van testpunt 2 van de excentriciteitstest in het weegbereik {Bereich} („Linksvoor“), na de justering (kalibratie met justering). | [Positie] | {Bereich}: Weegbereik (1-4) | Excentriciteit | alle | 27
Aussermittig_Position_mJ{Bereich}_3 | Belastingspositie van testpunt 3 van de excentriciteitstest in het weegbereik {Bereich} („Linksachter“), na de justering (kalibratie met justering). | [Positie] | {Bereich}: Weegbereik (1-4) | Excentriciteit | alle | 27
Aussermittig_Position_mJ{Bereich}_4 | Belastingspositie van testpunt 4 van de excentriciteitstest in het weegbereik {Bereich} („Achter“), na de justering (kalibratie met justering). | [Positie] | {Bereich}: Weegbereik (1-4) | Excentriciteit | alle | 27
Aussermittig_Position_mJ{Bereich}_5 | Belastingspositie van testpunt 5 van de excentriciteitstest in het weegbereik {Bereich} („Voor“), na de justering (kalibratie met justering). | [Positie] | {Bereich}: Weegbereik (1-4) | Excentriciteit | alle | 27
Aussermittig_Position_mJ{Bereich}_6 | Belastingspositie van testpunt 6 van de excentriciteitstest in het weegbereik {Bereich} („Rechtsvoor“), na de justering (kalibratie met justering). | [Positie] | {Bereich}: Weegbereik (1-4) | Excentriciteit | alle | 27
Aussermittig_Position_mJ{Bereich}_7 | Belastingspositie van testpunt 7 van de excentriciteitstest in het weegbereik {Bereich} („Rechtsachter“), na de justering (kalibratie met justering). | [Positie] | {Bereich}: Weegbereik (1-4) | Excentriciteit | alle | 27
Aussermittig_Position_mJ{Bereich}_{Punkt} | Belastingspositie van testpunt {Punkt} van de excentriciteitstest in het weegbereik {Bereich}, bijv. „Linksvoor“, na de justering (kalibratie met justering). | [Positie] | {Bereich}: Weegbereik (1-4) {Punkt}: Testpunt (1 ... n) | Excentriciteit | alle | 28
Aussermittig_Position_oJ{Bereich}_1 | Belastingspositie van testpunt 1 van de excentriciteitstest in het weegbereik {Bereich} („Midden“), vóór de justering (kalibratie zonder justering). | [Positie] | {Bereich}: Weegbereik (1-4) | Excentriciteit | alle | 27
Aussermittig_Position_oJ{Bereich}_2 | Belastingspositie van testpunt 2 van de excentriciteitstest in het weegbereik {Bereich} („Linksvoor“), vóór de justering (kalibratie zonder justering). | [Positie] | {Bereich}: Weegbereik (1-4) | Excentriciteit | alle | 27
Aussermittig_Position_oJ{Bereich}_3 | Belastingspositie van testpunt 3 van de excentriciteitstest in het weegbereik {Bereich} („Linksachter“), vóór de justering (kalibratie zonder justering). | [Positie] | {Bereich}: Weegbereik (1-4) | Excentriciteit | alle | 27
Aussermittig_Position_oJ{Bereich}_4 | Belastingspositie van testpunt 4 van de excentriciteitstest in het weegbereik {Bereich} („Achter“), vóór de justering (kalibratie zonder justering). | [Positie] | {Bereich}: Weegbereik (1-4) | Excentriciteit | alle | 27
Aussermittig_Position_oJ{Bereich}_5 | Belastingspositie van testpunt 5 van de excentriciteitstest in het weegbereik {Bereich} („Voor“), vóór de justering (kalibratie zonder justering). | [Positie] | {Bereich}: Weegbereik (1-4) | Excentriciteit | alle | 27
Aussermittig_Position_oJ{Bereich}_6 | Belastingspositie van testpunt 6 van de excentriciteitstest in het weegbereik {Bereich} („Rechtsvoor“), vóór de justering (kalibratie zonder justering). | [Positie] | {Bereich}: Weegbereik (1-4) | Excentriciteit | alle | 27
Aussermittig_Position_oJ{Bereich}_7 | Belastingspositie van testpunt 7 van de excentriciteitstest in het weegbereik {Bereich} („Rechtsachter“), vóór de justering (kalibratie zonder justering). | [Positie] | {Bereich}: Weegbereik (1-4) | Excentriciteit | alle | 27
Aussermittig_Position_oJ{Bereich}_{Punkt} | Belastingspositie van testpunt {Punkt} van de excentriciteitstest in het weegbereik {Bereich}, bijv. „Linksvoor“, vóór de justering (kalibratie zonder justering). | [Positie] | {Bereich}: Weegbereik (1-4) {Punkt}: Testpunt (1 ... n) | Excentriciteit | alle | 28
Aussermittig_Position{Bereich}_1 | Belastingspositie van testpunt 1 van de excentriciteitstest in het weegbereik {Bereich} („Midden“). | [Positie] | {Bereich}: Weegbereik (1-4) | Excentriciteit | alle | 24
Aussermittig_Position{Bereich}_2 | Belastingspositie van testpunt 2 van de excentriciteitstest in het weegbereik {Bereich} („Linksvoor“). | [Positie] | {Bereich}: Weegbereik (1-4) | Excentriciteit | alle | 24
Aussermittig_Position{Bereich}_3 | Belastingspositie van testpunt 3 van de excentriciteitstest in het weegbereik {Bereich} („Linksachter“). | [Positie] | {Bereich}: Weegbereik (1-4) | Excentriciteit | alle | 24
Aussermittig_Position{Bereich}_4 | Belastingspositie van testpunt 4 van de excentriciteitstest in het weegbereik {Bereich} („Achter“). | [Positie] | {Bereich}: Weegbereik (1-4) | Excentriciteit | alle | 24
Aussermittig_Position{Bereich}_5 | Belastingspositie van testpunt 5 van de excentriciteitstest in het weegbereik {Bereich} („Voor“). | [Positie] | {Bereich}: Weegbereik (1-4) | Excentriciteit | alle | 24
Aussermittig_Position{Bereich}_6 | Belastingspositie van testpunt 6 van de excentriciteitstest in het weegbereik {Bereich} („Rechtsvoor“). | [Positie] | {Bereich}: Weegbereik (1-4) | Excentriciteit | alle | 24
Aussermittig_Position{Bereich}_7 | Belastingspositie van testpunt 7 van de excentriciteitstest in het weegbereik {Bereich} („Rechtsachter“). | [Positie] | {Bereich}: Weegbereik (1-4) | Excentriciteit | alle | 24
Aussermittig_Position{Bereich}_{Punkt} | Belastingspositie van testpunt {Punkt} van de excentriciteitstest in het weegbereik {Bereich}, bijv. „Linksvoor“. | [Positie] | {Bereich}: Weegbereik (1-4) {Punkt}: Testpunt (1 ... n) | Excentriciteit | alle | 25
Innerhalb_Toleranz_Aussermittig{Bereich} | Ja/Nee, of alle testpunten van de excentriciteitstest in het weegbereik {Bereich} binnen de toegestane specificatie liggen. | Ja / Nee | {Bereich}: Weegbereik (1-4) | Excentriciteit | alle | 32
MaximaleAbweichung_mJ{Bereich} | Grootste afwijking van de testpunten van de excentriciteitstest in het weegbereik {Bereich} met eenheid, na de justering (kalibratie met justering). | [Waarde] [Eenheid] | {Bereich}: Weegbereik (1-4) | Excentriciteit | alle | 22
MaximaleAbweichung_oJ{Bereich} | Grootste afwijking van de testpunten van de excentriciteitstest in het weegbereik {Bereich} met eenheid, vóór de justering (kalibratie zonder justering). | [Waarde] [Eenheid] | {Bereich}: Weegbereik (1-4) | Excentriciteit | alle | 22
MaximaleAbweichung{Bereich} | Grootste afwijking van de testpunten van de excentriciteitstest in het weegbereik {Bereich} met eenheid. | [Waarde] [Eenheid] | {Bereich}: Weegbereik (1-4) | Excentriciteit | alle | 19
Summe_Waegewerte_Aussermittig_mJ{Bereich}_{Punkt} | Som van de conventionele massawaarden van de gewichten die zijn gebruikt voor testpunt {Punkt} van de excentriciteitstest in het weegbereik {Bereich}, na de justering (kalibratie met justering). | [Waarde] | {Bereich}: Weegbereik (1-4) {Punkt}: Testpunt (1 ... n) | Excentriciteit | alle | 36
Summe_Waegewerte_Aussermittig_oJ{Bereich}_{Punkt} | Som van de conventionele massawaarden van de gewichten die zijn gebruikt voor testpunt {Punkt} van de excentriciteitstest in het weegbereik {Bereich}, vóór de justering (kalibratie zonder justering). | [Waarde] | {Bereich}: Weegbereik (1-4) {Punkt}: Testpunt (1 ... n) | Excentriciteit | alle | 36
Summe_Waegewerte_Aussermittig{Bereich}_{Punkt} | Som van de conventionele massawaarden van de gewichten die zijn gebruikt voor testpunt {Punkt} van de excentriciteitstest in het weegbereik {Bereich}. | [Waarde] | {Bereich}: Weegbereik (1-4) {Punkt}: Testpunt (1 ... n) | Excentriciteit | alle | 33
Abweichung_mJ_oeh{Bereich}_{Punkt} | Afwijking in testpunt {Punkt} van de aanwijsfouttest in het weegbereik {Bereich} zonder eenheid, na de justering (kalibratie met justering). | [Waarde] | {Bereich}: Weegbereik (1-4) {Punkt}: Testpunt (1 ... n) | Aanwijsfout | alle | 21
Abweichung_mJ_oeh{Bereich}_{Punkt}_d | Afwijking in testpunt {Punkt} van de aanwijsfouttest in het weegbereik {Bereich} zonder eenheid, afgerond op de schaalverdeling d, na de justering (kalibratie met justering). | [Waarde] | {Bereich}: Weegbereik (1-4) {Punkt}: Testpunt (1 ... n) | Aanwijsfout | alle | 23
Abweichung_mJ{Bereich}_{Punkt} | Afwijking in testpunt {Punkt} van de aanwijsfouttest in het weegbereik {Bereich} met eenheid, na de justering (kalibratie met justering). | [Waarde] [Eenheid] | {Bereich}: Weegbereik (1-4) {Punkt}: Testpunt (1 ... n) | Aanwijsfout | alle | 17
Abweichung_mJ{Bereich}_{Punkt}_d | Afwijking in testpunt {Punkt} van de aanwijsfouttest in het weegbereik {Bereich} met eenheid, afgerond op de schaalverdeling d, na de justering (kalibratie met justering). | [Waarde] [Eenheid] | {Bereich}: Weegbereik (1-4) {Punkt}: Testpunt (1 ... n) | Aanwijsfout | alle | 19
Abweichung_oeh{Bereich}_{Punkt} | Afwijking in testpunt {Punkt} van de aanwijsfouttest in het weegbereik {Bereich} zonder eenheid. | [Waarde] | {Bereich}: Weegbereik (1-4) {Punkt}: Testpunt (1 ... n) | Aanwijsfout | alle | 18
Abweichung_oeh{Bereich}_{Punkt}_d | Afwijking in testpunt {Punkt} van de aanwijsfouttest in het weegbereik {Bereich} zonder eenheid, afgerond op de schaalverdeling d. | [Waarde] | {Bereich}: Weegbereik (1-4) {Punkt}: Testpunt (1 ... n) | Aanwijsfout | alle | 20
Abweichung_oJ_oeh{Bereich}_{Punkt} | Afwijking in testpunt {Punkt} van de aanwijsfouttest in het weegbereik {Bereich} zonder eenheid, vóór de justering (kalibratie zonder justering). | [Waarde] | {Bereich}: Weegbereik (1-4) {Punkt}: Testpunt (1 ... n) | Aanwijsfout | alle | 21
Abweichung_oJ_oeh{Bereich}_{Punkt}_d | Afwijking in testpunt {Punkt} van de aanwijsfouttest in het weegbereik {Bereich} zonder eenheid, afgerond op de schaalverdeling d, vóór de justering (kalibratie zonder justering). | [Waarde] | {Bereich}: Weegbereik (1-4) {Punkt}: Testpunt (1 ... n) | Aanwijsfout | alle | 23
Abweichung_oJ{Bereich}_{Punkt} | Afwijking in testpunt {Punkt} van de aanwijsfouttest in het weegbereik {Bereich} met eenheid, vóór de justering (kalibratie zonder justering). | [Waarde] [Eenheid] | {Bereich}: Weegbereik (1-4) {Punkt}: Testpunt (1 ... n) | Aanwijsfout | alle | 17
Abweichung_oJ{Bereich}_{Punkt}_d | Afwijking in testpunt {Punkt} van de aanwijsfouttest in het weegbereik {Bereich} met eenheid, afgerond op de schaalverdeling d, vóór de justering (kalibratie zonder justering). | [Waarde] [Eenheid] | {Bereich}: Weegbereik (1-4) {Punkt}: Testpunt (1 ... n) | Aanwijsfout | alle | 19
Abweichung{Bereich}_{Punkt} | Afwijking in testpunt {Punkt} van de aanwijsfouttest in het weegbereik {Bereich} met eenheid. | [Waarde] [Eenheid] | {Bereich}: Weegbereik (1-4) {Punkt}: Testpunt (1 ... n) | Aanwijsfout | alle | 14
Abweichung{Bereich}_{Punkt}_d | Afwijking in testpunt {Punkt} van de aanwijsfouttest in het weegbereik {Bereich} met eenheid, afgerond op de schaalverdeling d. | [Waarde] [Eenheid] | {Bereich}: Weegbereik (1-4) {Punkt}: Testpunt (1 ... n) | Aanwijsfout | alle | 16
Anzeige_mJ{Bereich}_{Punkt} | Meetwaarde (aanwijzing van de weegschaal) in testpunt {Punkt} van de aanwijsfouttest in het weegbereik {Bereich} met eenheid, na de justering (kalibratie met justering). | [Waarde] [Eenheid] | {Bereich}: Weegbereik (1-4) {Punkt}: Testpunt (1 ... n) | Aanwijsfout | alle | 14
Anzeige_oJ{Bereich}_{Punkt} | Meetwaarde (aanwijzing van de weegschaal) in testpunt {Punkt} van de aanwijsfouttest in het weegbereik {Bereich} met eenheid, vóór de justering (kalibratie zonder justering). | [Waarde] [Eenheid] | {Bereich}: Weegbereik (1-4) {Punkt}: Testpunt (1 ... n) | Aanwijsfout | alle | 14
Anzeige{Bereich}_{Punkt} | Meetwaarde (aanwijzing van de weegschaal) in testpunt {Punkt} van de aanwijsfouttest in het weegbereik {Bereich} met eenheid. | [Waarde] [Eenheid] | {Bereich}: Weegbereik (1-4) {Punkt}: Testpunt (1 ... n) | Aanwijsfout | alle | 11
Erweiterungsfaktor_mJ{Bereich}_{Punkt} | Dekkingsfactor k van de meetonzekerheid in testpunt {Punkt} van de aanwijsfouttest in het weegbereik {Bereich}, na de justering (kalibratie met justering). | [Waarde] | {Bereich}: Weegbereik (1-4) {Punkt}: Testpunt (1 ... n) | Aanwijsfout | alle | 25
Erweiterungsfaktor_oJ{Bereich}_{Punkt} | Dekkingsfactor k van de meetonzekerheid in testpunt {Punkt} van de aanwijsfouttest in het weegbereik {Bereich}, vóór de justering (kalibratie zonder justering). | [Waarde] | {Bereich}: Weegbereik (1-4) {Punkt}: Testpunt (1 ... n) | Aanwijsfout | alle | 25
Erweiterungsfaktor{Bereich}_{Punkt} | Dekkingsfactor k van de meetonzekerheid in testpunt {Punkt} van de aanwijsfouttest in het weegbereik {Bereich}. | [Waarde] | {Bereich}: Weegbereik (1-4) {Punkt}: Testpunt (1 ... n) | Aanwijsfout | alle | 22
Innerhalb_Toleranz_Richtigkeit{Bereich} | Ja/Nee, of alle testpunten van de aanwijsfouttest in het weegbereik {Bereich} binnen de toegestane specificatie liggen. | Ja / Nee | {Bereich}: Weegbereik (1-4) | Aanwijsfout | alle | 31
Messunsicherheit_mJ_oeh{Bereich}_{Punkt} | Meetonzekerheid in testpunt {Punkt} van de aanwijsfouttest in het weegbereik {Bereich} zonder eenheid, na de justering (kalibratie met justering). | [Waarde] | {Bereich}: Weegbereik (1-4) {Punkt}: Testpunt (1 ... n) | Aanwijsfout | alle | 27
Messunsicherheit_mJ_oeh{Bereich}_{Punkt}_d | Meetonzekerheid in testpunt {Punkt} van de aanwijsfouttest in het weegbereik {Bereich} zonder eenheid, afgerond op de schaalverdeling d, na de justering (kalibratie met justering). | [Waarde] | {Bereich}: Weegbereik (1-4) {Punkt}: Testpunt (1 ... n) | Aanwijsfout | alle | 29
Messunsicherheit_mJ{Bereich}_{Punkt} | Meetonzekerheid in testpunt {Punkt} van de aanwijsfouttest in het weegbereik {Bereich} met eenheid, na de justering (kalibratie met justering). | [Waarde] [Eenheid] | {Bereich}: Weegbereik (1-4) {Punkt}: Testpunt (1 ... n) | Aanwijsfout | alle | 23
Messunsicherheit_mJ{Bereich}_{Punkt}_d | Meetonzekerheid in testpunt {Punkt} van de aanwijsfouttest in het weegbereik {Bereich} met eenheid, afgerond op de schaalverdeling d, na de justering (kalibratie met justering). | [Waarde] [Eenheid] | {Bereich}: Weegbereik (1-4) {Punkt}: Testpunt (1 ... n) | Aanwijsfout | alle | 25
Messunsicherheit_oeh{Bereich}_{Punkt} | Meetonzekerheid in testpunt {Punkt} van de aanwijsfouttest in het weegbereik {Bereich} zonder eenheid. | [Waarde] | {Bereich}: Weegbereik (1-4) {Punkt}: Testpunt (1 ... n) | Aanwijsfout | alle | 24
Messunsicherheit_oeh{Bereich}_{Punkt}_d | Meetonzekerheid in testpunt {Punkt} van de aanwijsfouttest in het weegbereik {Bereich} zonder eenheid, afgerond op de schaalverdeling d. | [Waarde] | {Bereich}: Weegbereik (1-4) {Punkt}: Testpunt (1 ... n) | Aanwijsfout | alle | 26
Messunsicherheit_oJ_oeh{Bereich}_{Punkt} | Meetonzekerheid in testpunt {Punkt} van de aanwijsfouttest in het weegbereik {Bereich} zonder eenheid, vóór de justering (kalibratie zonder justering). | [Waarde] | {Bereich}: Weegbereik (1-4) {Punkt}: Testpunt (1 ... n) | Aanwijsfout | alle | 27
Messunsicherheit_oJ_oeh{Bereich}_{Punkt}_d | Meetonzekerheid in testpunt {Punkt} van de aanwijsfouttest in het weegbereik {Bereich} zonder eenheid, afgerond op de schaalverdeling d, vóór de justering (kalibratie zonder justering). | [Waarde] | {Bereich}: Weegbereik (1-4) {Punkt}: Testpunt (1 ... n) | Aanwijsfout | alle | 29
Messunsicherheit_oJ{Bereich}_{Punkt} | Meetonzekerheid in testpunt {Punkt} van de aanwijsfouttest in het weegbereik {Bereich} met eenheid, vóór de justering (kalibratie zonder justering). | [Waarde] [Eenheid] | {Bereich}: Weegbereik (1-4) {Punkt}: Testpunt (1 ... n) | Aanwijsfout | alle | 23
Messunsicherheit_oJ{Bereich}_{Punkt}_d | Meetonzekerheid in testpunt {Punkt} van de aanwijsfouttest in het weegbereik {Bereich} met eenheid, afgerond op de schaalverdeling d, vóór de justering (kalibratie zonder justering). | [Waarde] [Eenheid] | {Bereich}: Weegbereik (1-4) {Punkt}: Testpunt (1 ... n) | Aanwijsfout | alle | 25
Messunsicherheit_relativ_mJ{Bereich}_{Punkt} | Relatieve meetonzekerheid in testpunt {Punkt} van de aanwijsfouttest in het weegbereik {Bereich} in procent; „---“, wanneer niet te bepalen, na de justering (kalibratie met justering). | [Waarde] % | {Bereich}: Weegbereik (1-4) {Punkt}: Testpunt (1 ... n) | Aanwijsfout | alle | 31
Messunsicherheit_relativ_oJ{Bereich}_{Punkt} | Relatieve meetonzekerheid in testpunt {Punkt} van de aanwijsfouttest in het weegbereik {Bereich} in procent; „---“, wanneer niet te bepalen, vóór de justering (kalibratie zonder justering). | [Waarde] % | {Bereich}: Weegbereik (1-4) {Punkt}: Testpunt (1 ... n) | Aanwijsfout | alle | 31
Messunsicherheit_relativ{Bereich}_{Punkt} | Relatieve meetonzekerheid in testpunt {Punkt} van de aanwijsfouttest in het weegbereik {Bereich} in procent; „---“, wanneer niet te bepalen. | [Waarde] % | {Bereich}: Weegbereik (1-4) {Punkt}: Testpunt (1 ... n) | Aanwijsfout | alle | 28
MessunsicherheitR_mJ{Bereich}_{Punkt} | Meetonzekerheid van testpunt {Punkt} van de weegschaal in gebruik in het weegbereik {Bereich} met eenheid, berekend uit de onzekerheidsfunctie van het weegbereik, na de justering (kalibratie met justering). | [Waarde] [Eenheid] | {Bereich}: Weegbereik (1-4) {Punkt}: Testpunt (1 ... n) | Aanwijsfout | alle | 24
MessunsicherheitR_oJ{Bereich}_{Punkt} | Meetonzekerheid van testpunt {Punkt} van de weegschaal in gebruik in het weegbereik {Bereich} met eenheid, berekend uit de onzekerheidsfunctie van het weegbereik, vóór de justering (kalibratie zonder justering). | [Waarde] [Eenheid] | {Bereich}: Weegbereik (1-4) {Punkt}: Testpunt (1 ... n) | Aanwijsfout | alle | 24
MessunsicherheitR_relativ_mJ{Bereich}_{Punkt} | Relatieve meetonzekerheid van testpunt {Punkt} van de weegschaal in gebruik in het weegbereik {Bereich} in procent, na de justering (kalibratie met justering). | [Waarde] % | {Bereich}: Weegbereik (1-4) {Punkt}: Testpunt (1 ... n) | Aanwijsfout | alle | 32
MessunsicherheitR_relativ_oJ{Bereich}_{Punkt} | Relatieve meetonzekerheid van testpunt {Punkt} van de weegschaal in gebruik in het weegbereik {Bereich} in procent, vóór de justering (kalibratie zonder justering). | [Waarde] % | {Bereich}: Weegbereik (1-4) {Punkt}: Testpunt (1 ... n) | Aanwijsfout | alle | 32
MessunsicherheitR_relativ{Bereich}_{Punkt} | Relatieve meetonzekerheid van testpunt {Punkt} van de weegschaal in gebruik in het weegbereik {Bereich} in procent. | [Waarde] % | {Bereich}: Weegbereik (1-4) {Punkt}: Testpunt (1 ... n) | Aanwijsfout | alle | 29
MessunsicherheitR{Bereich}_{Punkt} | Meetonzekerheid van testpunt {Punkt} van de weegschaal in gebruik in het weegbereik {Bereich} met eenheid, berekend uit de onzekerheidsfunctie van het weegbereik. | [Waarde] [Eenheid] | {Bereich}: Weegbereik (1-4) {Punkt}: Testpunt (1 ... n) | Aanwijsfout | alle | 21
Messunsicherheit{Bereich}_{Punkt} | Meetonzekerheid in testpunt {Punkt} van de aanwijsfouttest in het weegbereik {Bereich} met eenheid. | [Waarde] [Eenheid] | {Bereich}: Weegbereik (1-4) {Punkt}: Testpunt (1 ... n) | Aanwijsfout | alle | 20
Messunsicherheit{Bereich}_{Punkt}_d | Meetonzekerheid in testpunt {Punkt} van de aanwijsfouttest in het weegbereik {Bereich} met eenheid, afgerond op de schaalverdeling d. | [Waarde] [Eenheid] | {Bereich}: Weegbereik (1-4) {Punkt}: Testpunt (1 ... n) | Aanwijsfout | alle | 22
Nennwert_mJ{Bereich}_{Punkt} | Nominale waarde in testpunt {Punkt} van de aanwijsfouttest in het weegbereik {Bereich} met eenheid; bij tarabelasting als tarabelasting plus testbelasting, na de justering (kalibratie met justering). | [Tekst] | {Bereich}: Weegbereik (1-4) {Punkt}: Testpunt (1 ... n) | Aanwijsfout | alle | 15
Nennwert_oJ{Bereich}_{Punkt} | Nominale waarde in testpunt {Punkt} van de aanwijsfouttest in het weegbereik {Bereich} met eenheid; bij tarabelasting als tarabelasting plus testbelasting, vóór de justering (kalibratie zonder justering). | [Tekst] | {Bereich}: Weegbereik (1-4) {Punkt}: Testpunt (1 ... n) | Aanwijsfout | alle | 15
Nennwert{Bereich}_{Punkt} | Nominale waarde in testpunt {Punkt} van de aanwijsfouttest in het weegbereik {Bereich} met eenheid; bij tarabelasting als tarabelasting plus testbelasting. | [Tekst] | {Bereich}: Weegbereik (1-4) {Punkt}: Testpunt (1 ... n) | Aanwijsfout | alle | 12
Prueflast_mJ{Bereich}_{Punkt} | Testbelasting in testpunt {Punkt} van de aanwijsfouttest in het weegbereik {Bereich} met eenheid; bij tarabelasting tarabelasting en testbelasting onder elkaar, na de justering (kalibratie met justering). | [Tekst] | {Bereich}: Weegbereik (1-4) {Punkt}: Testpunt (1 ... n) | Aanwijsfout | alle | 16
Prueflast_oJ{Bereich}_{Punkt} | Testbelasting in testpunt {Punkt} van de aanwijsfouttest in het weegbereik {Bereich} met eenheid; bij tarabelasting tarabelasting en testbelasting onder elkaar, vóór de justering (kalibratie zonder justering). | [Tekst] | {Bereich}: Weegbereik (1-4) {Punkt}: Testpunt (1 ... n) | Aanwijsfout | alle | 16
Prueflast{Bereich}_{Punkt} | Testbelasting in testpunt {Punkt} van de aanwijsfouttest in het weegbereik {Bereich} met eenheid; bij tarabelasting tarabelasting en testbelasting onder elkaar. | [Tekst] | {Bereich}: Weegbereik (1-4) {Punkt}: Testpunt (1 ... n) | Aanwijsfout | alle | 13
Richtigkeit_Abweichung_mJ{Bereich}_{Punkt} | Afwijking in testpunt {Punkt} van de aanwijsfouttest in het weegbereik {Bereich} met eenheid, na de justering (kalibratie met justering). | [Waarde] [Eenheid] | {Bereich}: Weegbereik (1-4) {Punkt}: Testpunt (1 ... n) | Aanwijsfout | alle | 29
Richtigkeit_Abweichung_oJ{Bereich}_{Punkt} | Afwijking in testpunt {Punkt} van de aanwijsfouttest in het weegbereik {Bereich} met eenheid, vóór de justering (kalibratie zonder justering). | [Waarde] [Eenheid] | {Bereich}: Weegbereik (1-4) {Punkt}: Testpunt (1 ... n) | Aanwijsfout | alle | 29
Richtigkeit_Abweichung{Bereich}_{Punkt} | Afwijking in testpunt {Punkt} van de aanwijsfouttest in het weegbereik {Bereich} met eenheid. | [Waarde] [Eenheid] | {Bereich}: Weegbereik (1-4) {Punkt}: Testpunt (1 ... n) | Aanwijsfout | alle | 26
Richtigkeit_Differenz_mJ_oeh{Bereich}_{Punkt} | Absolute waarde van de afwijking in testpunt {Punkt} van de aanwijsfouttest in het weegbereik {Bereich} zonder eenheid, na de justering (kalibratie met justering). | [Waarde] | {Bereich}: Weegbereik (1-4) {Punkt}: Testpunt (1 ... n) | Aanwijsfout | alle | 32
Richtigkeit_Differenz_mJ{Bereich}_{Punkt} | Absolute waarde van de afwijking in testpunt {Punkt} van de aanwijsfouttest in het weegbereik {Bereich} met eenheid, na de justering (kalibratie met justering). | [Waarde] [Eenheid] | {Bereich}: Weegbereik (1-4) {Punkt}: Testpunt (1 ... n) | Aanwijsfout | alle | 28
Richtigkeit_Differenz_oeh{Bereich}_{Punkt} | Absolute waarde van de afwijking in testpunt {Punkt} van de aanwijsfouttest in het weegbereik {Bereich} zonder eenheid. | [Waarde] | {Bereich}: Weegbereik (1-4) {Punkt}: Testpunt (1 ... n) | Aanwijsfout | alle | 29
Richtigkeit_Differenz_oJ_oeh{Bereich}_{Punkt} | Absolute waarde van de afwijking in testpunt {Punkt} van de aanwijsfouttest in het weegbereik {Bereich} zonder eenheid, vóór de justering (kalibratie zonder justering). | [Waarde] | {Bereich}: Weegbereik (1-4) {Punkt}: Testpunt (1 ... n) | Aanwijsfout | alle | 32
Richtigkeit_Differenz_oJ{Bereich}_{Punkt} | Absolute waarde van de afwijking in testpunt {Punkt} van de aanwijsfouttest in het weegbereik {Bereich} met eenheid, vóór de justering (kalibratie zonder justering). | [Waarde] [Eenheid] | {Bereich}: Weegbereik (1-4) {Punkt}: Testpunt (1 ... n) | Aanwijsfout | alle | 28
Richtigkeit_Differenz{Bereich}_{Punkt} | Absolute waarde van de afwijking in testpunt {Punkt} van de aanwijsfouttest in het weegbereik {Bereich} met eenheid. | [Waarde] [Eenheid] | {Bereich}: Weegbereik (1-4) {Punkt}: Testpunt (1 ... n) | Aanwijsfout | alle | 25
Richtigkeit_Innerhalb_Toleranz | Ja/Nee, of alle testpunten van de aanwijsfouttest in alle weegbereiken binnen de toegestane specificatie liggen. | Ja / Nee |  | Aanwijsfout | alle | 30
Richtigkeit_Konv_Waegewert_mJ_oeh{Bereich}_{Punkt} | Conventionele massawaarde van de gebruikte testgewichten (aanwijzing min afwijking) in testpunt {Punkt} van de aanwijsfouttest in het weegbereik {Bereich} zonder eenheid, na de justering (kalibratie met justering). | [Waarde] | {Bereich}: Weegbereik (1-4) {Punkt}: Testpunt (1 ... n) | Aanwijsfout | alle | 37
Richtigkeit_Konv_Waegewert_oeh{Bereich}_{Punkt} | Conventionele massawaarde van de gebruikte testgewichten (aanwijzing min afwijking) in testpunt {Punkt} van de aanwijsfouttest in het weegbereik {Bereich} zonder eenheid. | [Waarde] | {Bereich}: Weegbereik (1-4) {Punkt}: Testpunt (1 ... n) | Aanwijsfout | alle | 34
Richtigkeit_Konv_Waegewert_oJ_oeh{Bereich}_{Punkt} | Conventionele massawaarde van de gebruikte testgewichten (aanwijzing min afwijking) in testpunt {Punkt} van de aanwijsfouttest in het weegbereik {Bereich} zonder eenheid, vóór de justering (kalibratie zonder justering). | [Waarde] | {Bereich}: Weegbereik (1-4) {Punkt}: Testpunt (1 ... n) | Aanwijsfout | alle | 37
Richtigkeit_Messung_mJ_oeh{Bereich}_{Punkt} | Meetwaarde (aanwijzing van de weegschaal) in testpunt {Punkt} van de aanwijsfouttest in het weegbereik {Bereich} zonder eenheid, na de justering (kalibratie met justering). | [Waarde] | {Bereich}: Weegbereik (1-4) {Punkt}: Testpunt (1 ... n) | Aanwijsfout | alle | 30
Richtigkeit_Messung_mJ{Bereich}_{Punkt} | Meetwaarde (aanwijzing van de weegschaal) in testpunt {Punkt} van de aanwijsfouttest in het weegbereik {Bereich} met eenheid, na de justering (kalibratie met justering). | [Waarde] [Eenheid] | {Bereich}: Weegbereik (1-4) {Punkt}: Testpunt (1 ... n) | Aanwijsfout | alle | 26
Richtigkeit_Messung_oeh{Bereich}_{Punkt} | Meetwaarde (aanwijzing van de weegschaal) in testpunt {Punkt} van de aanwijsfouttest in het weegbereik {Bereich} zonder eenheid. | [Waarde] | {Bereich}: Weegbereik (1-4) {Punkt}: Testpunt (1 ... n) | Aanwijsfout | alle | 27
Richtigkeit_Messung_oJ_oeh{Bereich}_{Punkt} | Meetwaarde (aanwijzing van de weegschaal) in testpunt {Punkt} van de aanwijsfouttest in het weegbereik {Bereich} zonder eenheid, vóór de justering (kalibratie zonder justering). | [Waarde] | {Bereich}: Weegbereik (1-4) {Punkt}: Testpunt (1 ... n) | Aanwijsfout | alle | 30
Richtigkeit_Messung_oJ{Bereich}_{Punkt} | Meetwaarde (aanwijzing van de weegschaal) in testpunt {Punkt} van de aanwijsfouttest in het weegbereik {Bereich} met eenheid, vóór de justering (kalibratie zonder justering). | [Waarde] [Eenheid] | {Bereich}: Weegbereik (1-4) {Punkt}: Testpunt (1 ... n) | Aanwijsfout | alle | 26
Richtigkeit_Messung{Bereich}_{Punkt} | Meetwaarde (aanwijzing van de weegschaal) in testpunt {Punkt} van de aanwijsfouttest in het weegbereik {Bereich} met eenheid. | [Waarde] [Eenheid] | {Bereich}: Weegbereik (1-4) {Punkt}: Testpunt (1 ... n) | Aanwijsfout | alle | 23
Richtigkeit_Messunsicherheit_mJ_oeh{Bereich}_{Punkt} | Meetonzekerheid in testpunt {Punkt} van de aanwijsfouttest in het weegbereik {Bereich} zonder eenheid, na de justering (kalibratie met justering). | [Waarde] | {Bereich}: Weegbereik (1-4) {Punkt}: Testpunt (1 ... n) | Aanwijsfout | alle | 39
Richtigkeit_Messunsicherheit_mJ{Bereich}_{Punkt} | Meetonzekerheid in testpunt {Punkt} van de aanwijsfouttest in het weegbereik {Bereich} met eenheid, na de justering (kalibratie met justering). | [Waarde] [Eenheid] | {Bereich}: Weegbereik (1-4) {Punkt}: Testpunt (1 ... n) | Aanwijsfout | alle | 35
Richtigkeit_Messunsicherheit_oeh{Bereich}_{Punkt} | Meetonzekerheid in testpunt {Punkt} van de aanwijsfouttest in het weegbereik {Bereich} zonder eenheid. | [Waarde] | {Bereich}: Weegbereik (1-4) {Punkt}: Testpunt (1 ... n) | Aanwijsfout | alle | 36
Richtigkeit_Messunsicherheit_oJ_oeh{Bereich}_{Punkt} | Meetonzekerheid in testpunt {Punkt} van de aanwijsfouttest in het weegbereik {Bereich} zonder eenheid, vóór de justering (kalibratie zonder justering). | [Waarde] | {Bereich}: Weegbereik (1-4) {Punkt}: Testpunt (1 ... n) | Aanwijsfout | alle | 39
Richtigkeit_Messunsicherheit_oJ{Bereich}_{Punkt} | Meetonzekerheid in testpunt {Punkt} van de aanwijsfouttest in het weegbereik {Bereich} met eenheid, vóór de justering (kalibratie zonder justering). | [Waarde] [Eenheid] | {Bereich}: Weegbereik (1-4) {Punkt}: Testpunt (1 ... n) | Aanwijsfout | alle | 35
Richtigkeit_Messunsicherheit{Bereich}_{Punkt} | Meetonzekerheid in testpunt {Punkt} van de aanwijsfouttest in het weegbereik {Bereich} met eenheid. | [Waarde] [Eenheid] | {Bereich}: Weegbereik (1-4) {Punkt}: Testpunt (1 ... n) | Aanwijsfout | alle | 32
Richtigkeit_Nennwert_eh_mJ{Bereich}_{Nr} | Eenheid van de nominale waarde van de aanwijsfouttest in het weegbereik {Bereich}, na de justering (kalibratie met justering). | [Eenheid] | {Bereich}: Weegbereik (1-4) {Nr}: Nummer (zonder, 1-20) | Aanwijsfout | alle | 30
Richtigkeit_Nennwert_eh_oJ{Bereich}_{Nr} | Eenheid van de nominale waarde van de aanwijsfouttest in het weegbereik {Bereich}, vóór de justering (kalibratie zonder justering). | [Eenheid] | {Bereich}: Weegbereik (1-4) {Nr}: Nummer (zonder, 1-20) | Aanwijsfout | alle | 30
Richtigkeit_Nennwert_eh{Bereich}_{Nr} | Eenheid van de nominale waarde van de aanwijsfouttest in het weegbereik {Bereich}. | [Eenheid] | {Bereich}: Weegbereik (1-4) {Nr}: Nummer (zonder, 1-20) | Aanwijsfout | alle | 27
Richtigkeit_Nennwert_mJ_oeh{Bereich}_{Punkt} | Nominale waarde in testpunt {Punkt} van de aanwijsfouttest in het weegbereik {Bereich} zonder eenheid, na de justering (kalibratie met justering). | [Waarde] | {Bereich}: Weegbereik (1-4) {Punkt}: Testpunt (1 ... n) | Aanwijsfout | alle | 31
Richtigkeit_Nennwert_mJ{Bereich}_{Punkt} | Nominale waarde in testpunt {Punkt} van de aanwijsfouttest in het weegbereik {Bereich} met eenheid, na de justering (kalibratie met justering). | [Waarde] [Eenheid] | {Bereich}: Weegbereik (1-4) {Punkt}: Testpunt (1 ... n) | Aanwijsfout | alle | 27
Richtigkeit_Nennwert_oeh{Bereich}_{Punkt} | Nominale waarde in testpunt {Punkt} van de aanwijsfouttest in het weegbereik {Bereich} zonder eenheid. | [Waarde] | {Bereich}: Weegbereik (1-4) {Punkt}: Testpunt (1 ... n) | Aanwijsfout | alle | 28
Richtigkeit_Nennwert_oJ_oeh{Bereich}_{Punkt} | Nominale waarde in testpunt {Punkt} van de aanwijsfouttest in het weegbereik {Bereich} zonder eenheid, vóór de justering (kalibratie zonder justering). | [Waarde] | {Bereich}: Weegbereik (1-4) {Punkt}: Testpunt (1 ... n) | Aanwijsfout | alle | 31
Richtigkeit_Nennwert_oJ{Bereich}_{Punkt} | Nominale waarde in testpunt {Punkt} van de aanwijsfouttest in het weegbereik {Bereich} met eenheid, vóór de justering (kalibratie zonder justering). | [Waarde] [Eenheid] | {Bereich}: Weegbereik (1-4) {Punkt}: Testpunt (1 ... n) | Aanwijsfout | alle | 27
Richtigkeit_Nennwert{Bereich}_{Punkt} | Nominale waarde in testpunt {Punkt} van de aanwijsfouttest in het weegbereik {Bereich} met eenheid. | [Waarde] [Eenheid] | {Bereich}: Weegbereik (1-4) {Punkt}: Testpunt (1 ... n) | Aanwijsfout | alle | 24
Summe_Waegewerte_Richtigkeit_mJ{Bereich}_{Punkt} | Som van de conventionele massawaarden van de gewichten die zijn gebruikt voor testpunt {Punkt} van de aanwijsfouttest in het weegbereik {Bereich}, na de justering (kalibratie met justering). | [Waarde] | {Bereich}: Weegbereik (1-4) {Punkt}: Testpunt (1 ... n) | Aanwijsfout | alle | 35
Summe_Waegewerte_Richtigkeit_oJ{Bereich}_{Punkt} | Som van de conventionele massawaarden van de gewichten die zijn gebruikt voor testpunt {Punkt} van de aanwijsfouttest in het weegbereik {Bereich}, vóór de justering (kalibratie zonder justering). | [Waarde] | {Bereich}: Weegbereik (1-4) {Punkt}: Testpunt (1 ... n) | Aanwijsfout | alle | 35
Summe_Waegewerte_Richtigkeit{Bereich}_{Punkt} | Som van de conventionele massawaarden van de gewichten die zijn gebruikt voor testpunt {Punkt} van de aanwijsfouttest in het weegbereik {Bereich}. | [Waarde] | {Bereich}: Weegbereik (1-4) {Punkt}: Testpunt (1 ... n) | Aanwijsfout | alle | 32
Waagenanzeige_mJ{Bereich}_{Punkt} | Belasting (aanwijswaarde) van testpunt {Punkt} van de weegschaal in gebruik in het weegbereik {Bereich} met eenheid, bepaald uit het vastgelegde testpunt, na de justering (kalibratie met justering). | [Waarde] [Eenheid] | {Bereich}: Weegbereik (1-4) {Punkt}: Testpunt (1 ... n) | Aanwijsfout | alle | 20
Waagenanzeige_oJ{Bereich}_{Punkt} | Belasting (aanwijswaarde) van testpunt {Punkt} van de weegschaal in gebruik in het weegbereik {Bereich} met eenheid, bepaald uit het vastgelegde testpunt, vóór de justering (kalibratie zonder justering). | [Waarde] [Eenheid] | {Bereich}: Weegbereik (1-4) {Punkt}: Testpunt (1 ... n) | Aanwijsfout | alle | 20
Waagenanzeige{Bereich}_{Punkt} | Belasting (aanwijswaarde) van testpunt {Punkt} van de weegschaal in gebruik in het weegbereik {Bereich} met eenheid, bepaald uit het vastgelegde testpunt. | [Waarde] [Eenheid] | {Bereich}: Weegbereik (1-4) {Punkt}: Testpunt (1 ... n) | Aanwijsfout | alle | 17
LE_Abweichung_mJ{Bereich}_{Punkt} | Afwijking van de vervangende belasting {Punkt} in het weegbereik {Bereich} met eenheid, na de justering (kalibratie met justering). | [Waarde] [Eenheid] | {Bereich}: Weegbereik (1-4) {Punkt}: Testpunt (1 ... n) | Vervangende belasting | alle | 20
LE_Abweichung_oJ{Bereich}_{Punkt} | Afwijking van de vervangende belasting {Punkt} in het weegbereik {Bereich} met eenheid, vóór de justering (kalibratie zonder justering). | [Waarde] [Eenheid] | {Bereich}: Weegbereik (1-4) {Punkt}: Testpunt (1 ... n) | Vervangende belasting | alle | 20
LE_Abweichung{Bereich}_{Punkt} | Afwijking van de vervangende belasting {Punkt} in het weegbereik {Bereich} met eenheid. | [Waarde] [Eenheid] | {Bereich}: Weegbereik (1-4) {Punkt}: Testpunt (1 ... n) | Vervangende belasting | alle | 17
LE_Anzeige_mJ{Bereich}_1 | Verwijdert de tabel van de vervangende belasting in het weegbereik {Bereich}, wanneer daar geen afstemming van de vervangende belasting heeft plaatsgevonden; voegt geen tekst in, na de justering (kalibratie met justering). | (verwijdert tabel/rij) | {Bereich}: Weegbereik (1-4) | Vervangende belasting | alle | 16
LE_Anzeige_mJ{Bereich}_{Punkt} | Aanwijswaarde van de vervangende belasting {Punkt} in het weegbereik {Bereich} met eenheid, na de justering (kalibratie met justering). | [Waarde] [Eenheid] | {Bereich}: Weegbereik (1-4) {Punkt}: Testpunt (1 ... n) | Vervangende belasting | alle | 17
LE_Anzeige_oJ{Bereich}_1 | Verwijdert de tabel van de vervangende belasting in het weegbereik {Bereich}, wanneer daar geen afstemming van de vervangende belasting heeft plaatsgevonden; voegt geen tekst in, vóór de justering (kalibratie zonder justering). | (verwijdert tabel/rij) | {Bereich}: Weegbereik (1-4) | Vervangende belasting | alle | 16
LE_Anzeige_oJ{Bereich}_{Punkt} | Aanwijswaarde van de vervangende belasting {Punkt} in het weegbereik {Bereich} met eenheid, vóór de justering (kalibratie zonder justering). | [Waarde] [Eenheid] | {Bereich}: Weegbereik (1-4) {Punkt}: Testpunt (1 ... n) | Vervangende belasting | alle | 17
LE_Anzeige{Bereich}_1 | Verwijdert de tabel van de vervangende belasting in het weegbereik {Bereich}, wanneer daar geen afstemming van de vervangende belasting heeft plaatsgevonden; voegt geen tekst in. | (verwijdert tabel/rij) | {Bereich}: Weegbereik (1-4) | Vervangende belasting | alle | 13
LE_Anzeige{Bereich}_{Punkt} | Aanwijswaarde van de vervangende belasting {Punkt} in het weegbereik {Bereich} met eenheid. | [Waarde] [Eenheid] | {Bereich}: Weegbereik (1-4) {Punkt}: Testpunt (1 ... n) | Vervangende belasting | alle | 14
LE_Beschreibung_mJ{Bereich}_{Punkt} | Beschrijving van de vervangende belasting {Punkt} in het weegbereik {Bereich}, na de justering (kalibratie met justering). | [Tekst] | {Bereich}: Weegbereik (1-4) {Punkt}: Testpunt (1 ... n) | Vervangende belasting | alle | 22
LE_Beschreibung_oJ{Bereich}_{Punkt} | Beschrijving van de vervangende belasting {Punkt} in het weegbereik {Bereich}, vóór de justering (kalibratie zonder justering). | [Tekst] | {Bereich}: Weegbereik (1-4) {Punkt}: Testpunt (1 ... n) | Vervangende belasting | alle | 22
LE_Beschreibung{Bereich}_{Punkt} | Beschrijving van de vervangende belasting {Punkt} in het weegbereik {Bereich}. | [Tekst] | {Bereich}: Weegbereik (1-4) {Punkt}: Testpunt (1 ... n) | Vervangende belasting | alle | 19
LE_Kennzeichnung_mJ{Bereich}_{Punkt} | Aanduiding van de vervangende belasting {Punkt} in het weegbereik {Bereich}, na de justering (kalibratie met justering). | [Tekst] | {Bereich}: Weegbereik (1-4) {Punkt}: Testpunt (1 ... n) | Vervangende belasting | alle | 23
LE_Kennzeichnung_oJ{Bereich}_{Punkt} | Aanduiding van de vervangende belasting {Punkt} in het weegbereik {Bereich}, vóór de justering (kalibratie zonder justering). | [Tekst] | {Bereich}: Weegbereik (1-4) {Punkt}: Testpunt (1 ... n) | Vervangende belasting | alle | 23
LE_Kennzeichnung{Bereich}_{Punkt} | Aanduiding van de vervangende belasting {Punkt} in het weegbereik {Bereich}. | [Tekst] | {Bereich}: Weegbereik (1-4) {Punkt}: Testpunt (1 ... n) | Vervangende belasting | alle | 20
LE_Messunsicherheit_mJ{Bereich}_{Punkt} | Meetonzekerheid van de vervangende belasting {Punkt} in het weegbereik {Bereich} met eenheid, na de justering (kalibratie met justering). | [Waarde] [Eenheid] | {Bereich}: Weegbereik (1-4) {Punkt}: Testpunt (1 ... n) | Vervangende belasting | alle | 26
LE_Messunsicherheit_oJ{Bereich}_{Punkt} | Meetonzekerheid van de vervangende belasting {Punkt} in het weegbereik {Bereich} met eenheid, vóór de justering (kalibratie zonder justering). | [Waarde] [Eenheid] | {Bereich}: Weegbereik (1-4) {Punkt}: Testpunt (1 ... n) | Vervangende belasting | alle | 26
LE_Messunsicherheit{Bereich}_{Punkt} | Meetonzekerheid van de vervangende belasting {Punkt} in het weegbereik {Bereich} met eenheid. | [Waarde] [Eenheid] | {Bereich}: Weegbereik (1-4) {Punkt}: Testpunt (1 ... n) | Vervangende belasting | alle | 23
LE_Prueflast_mJ{Bereich}_{Punkt} | Nominale waarde van de vervangende belasting {Punkt} in het weegbereik {Bereich} met eenheid, na de justering (kalibratie met justering). | [Waarde] [Eenheid] | {Bereich}: Weegbereik (1-4) {Punkt}: Testpunt (1 ... n) | Vervangende belasting | alle | 19
LE_Prueflast_oJ{Bereich}_{Punkt} | Nominale waarde van de vervangende belasting {Punkt} in het weegbereik {Bereich} met eenheid, vóór de justering (kalibratie zonder justering). | [Waarde] [Eenheid] | {Bereich}: Weegbereik (1-4) {Punkt}: Testpunt (1 ... n) | Vervangende belasting | alle | 19
LE_Prueflast{Bereich}_{Punkt} | Nominale waarde van de vervangende belasting {Punkt} in het weegbereik {Bereich} met eenheid. | [Waarde] [Eenheid] | {Bereich}: Weegbereik (1-4) {Punkt}: Testpunt (1 ... n) | Vervangende belasting | alle | 16
max_mref_el{Bereich} | Grootste som van de referentiegewichten van de afstemming van de vervangende belasting in het weegbereik {Bereich} met eenheid. | [Waarde] [Eenheid] | {Bereich}: Weegbereik (1-4) | Vervangende belasting | alle | 12
Summe_Waegewerte_Ersatzlast_mJ{Bereich}_{Punkt} | Som van de conventionele massawaarden van de gewichten die zijn gebruikt voor de vervangende belasting {Punkt} in het weegbereik {Bereich}, na de justering (kalibratie met justering). | [Waarde] | {Bereich}: Weegbereik (1-4) {Punkt}: Testpunt (1 ... n) | Vervangende belasting | alle | 34
Summe_Waegewerte_Ersatzlast_oJ{Bereich}_{Punkt} | Som van de conventionele massawaarden van de gewichten die zijn gebruikt voor de vervangende belasting {Punkt} in het weegbereik {Bereich}, vóór de justering (kalibratie zonder justering). | [Waarde] | {Bereich}: Weegbereik (1-4) {Punkt}: Testpunt (1 ... n) | Vervangende belasting | alle | 34
Summe_Waegewerte_Ersatzlast{Bereich}_{Punkt} | Som van de conventionele massawaarden van de gewichten die zijn gebruikt voor de vervangende belasting {Punkt} in het weegbereik {Bereich}. | [Waarde] | {Bereich}: Weegbereik (1-4) {Punkt}: Testpunt (1 ... n) | Vervangende belasting | alle | 31
Chart_mJ{Bereich} | Grafiek van de minimale inweeg in het weegbereik {Bereich}, kalibratie met justering (na de justering). | [Afbeelding] | {Bereich}: Weegbereik (1-4) | Bijlage (meetonzekerheid, minimale inweeg) | alle | 9
Chart_oJ{Bereich} | Grafiek van de minimale inweeg in het weegbereik {Bereich}, kalibratie zonder justering (vóór de justering). | [Afbeelding] | {Bereich}: Weegbereik (1-4) | Bijlage (meetonzekerheid, minimale inweeg) | alle | 9
Chart_Unc_Cal_mJ{Bereich} | Grafiek van de resultaten van de kalibratie (meetonzekerheid van de kalibratie) in het weegbereik {Bereich}, kalibratie met justering (na de justering). | [Afbeelding] | {Bereich}: Weegbereik (1-4) | Bijlage (meetonzekerheid, minimale inweeg) | alle | 17
Chart_Unc_Cal_oJ{Bereich} | Grafiek van de resultaten van de kalibratie (meetonzekerheid van de kalibratie) in het weegbereik {Bereich}, kalibratie zonder justering (vóór de justering). | [Afbeelding] | {Bereich}: Weegbereik (1-4) | Bijlage (meetonzekerheid, minimale inweeg) | alle | 17
Chart_Unc_Cal{Bereich} | Grafiek van de resultaten van de kalibratie (meetonzekerheid van de kalibratie) in het weegbereik {Bereich}. | [Afbeelding] | {Bereich}: Weegbereik (1-4) | Bijlage (meetonzekerheid, minimale inweeg) | alle | 14
Chart_Unc_Use_mJ{Bereich} | Grafiek van de resultaten van de weegschaal in gebruik (meetonzekerheid in gebruik) in het weegbereik {Bereich}, kalibratie met justering (na de justering). | [Afbeelding] | {Bereich}: Weegbereik (1-4) | Bijlage (meetonzekerheid, minimale inweeg) | alle | 17
Chart_Unc_Use_oJ{Bereich} | Grafiek van de resultaten van de weegschaal in gebruik (meetonzekerheid in gebruik) in het weegbereik {Bereich}, kalibratie zonder justering (vóór de justering). | [Afbeelding] | {Bereich}: Weegbereik (1-4) | Bijlage (meetonzekerheid, minimale inweeg) | alle | 17
Chart_Unc_Use{Bereich} | Grafiek van de resultaten van de weegschaal in gebruik (meetonzekerheid in gebruik) in het weegbereik {Bereich}. | [Afbeelding] | {Bereich}: Weegbereik (1-4) | Bijlage (meetonzekerheid, minimale inweeg) | alle | 14
Chart{Bereich} | Grafiek van de minimale inweeg in het weegbereik {Bereich}. | [Afbeelding] | {Bereich}: Weegbereik (1-4) | Bijlage (meetonzekerheid, minimale inweeg) | alle | 6
Mindesteinwaage_mJ{Bereich} | Minimale inweeg in het weegbereik {Bereich} met eenheid, berekend uit procesnauwkeurigheid en veiligheidsfactor van het bereik, kalibratie met justering (na de justering). | [Waarde] [Eenheid] | {Bereich}: Weegbereik (1-4) | Bijlage (meetonzekerheid, minimale inweeg) | alle | 19
Mindesteinwaage_mJ{Bereich}_d | Minimale inweeg in het weegbereik {Bereich} met eenheid, berekend uit procesnauwkeurigheid en veiligheidsfactor van het bereik, aantal decimalen overeenkomstig de schaalverdeling d, kalibratie met justering (na de justering). | [Waarde] [Eenheid] | {Bereich}: Weegbereik (1-4) | Bijlage (meetonzekerheid, minimale inweeg) | alle | 21
Mindesteinwaage_mJ{Bereich}_SF0K5_01 | Minimale inweeg in het weegbereik {Bereich} met eenheid voor veiligheidsfactor 0,5 en procesnauwkeurigheid 0,1 %, met justering (na de justering). | [Waarde] [Eenheid] | {Bereich}: Weegbereik (1-4) | Bijlage (meetonzekerheid, minimale inweeg) | alle | 28
Mindesteinwaage_mJ{Bereich}_SF0K5_01_d | Minimale inweeg in het weegbereik {Bereich} met eenheid voor veiligheidsfactor 0,5 en procesnauwkeurigheid 0,1 %, aantal decimalen overeenkomstig de schaalverdeling d, met justering (na de justering). | [Waarde] [Eenheid] | {Bereich}: Weegbereik (1-4) | Bijlage (meetonzekerheid, minimale inweeg) | alle | 30
Mindesteinwaage_mJ{Bereich}_SF0K5_02 | Minimale inweeg in het weegbereik {Bereich} met eenheid voor veiligheidsfactor 0,5 en procesnauwkeurigheid 0,2 %, met justering (na de justering). | [Waarde] [Eenheid] | {Bereich}: Weegbereik (1-4) | Bijlage (meetonzekerheid, minimale inweeg) | alle | 28
Mindesteinwaage_mJ{Bereich}_SF0K5_02_d | Minimale inweeg in het weegbereik {Bereich} met eenheid voor veiligheidsfactor 0,5 en procesnauwkeurigheid 0,2 %, aantal decimalen overeenkomstig de schaalverdeling d, met justering (na de justering). | [Waarde] [Eenheid] | {Bereich}: Weegbereik (1-4) | Bijlage (meetonzekerheid, minimale inweeg) | alle | 30
Mindesteinwaage_mJ{Bereich}_SF0K5_03 | Minimale inweeg in het weegbereik {Bereich} met eenheid voor veiligheidsfactor 0,5 en procesnauwkeurigheid 0,3 %, met justering (na de justering). | [Waarde] [Eenheid] | {Bereich}: Weegbereik (1-4) | Bijlage (meetonzekerheid, minimale inweeg) | alle | 28
Mindesteinwaage_mJ{Bereich}_SF0K5_03_d | Minimale inweeg in het weegbereik {Bereich} met eenheid voor veiligheidsfactor 0,5 en procesnauwkeurigheid 0,3 %, aantal decimalen overeenkomstig de schaalverdeling d, met justering (na de justering). | [Waarde] [Eenheid] | {Bereich}: Weegbereik (1-4) | Bijlage (meetonzekerheid, minimale inweeg) | alle | 30
Mindesteinwaage_mJ{Bereich}_SF0K5_05 | Minimale inweeg in het weegbereik {Bereich} met eenheid voor veiligheidsfactor 0,5 en procesnauwkeurigheid 0,5 %, met justering (na de justering). | [Waarde] [Eenheid] | {Bereich}: Weegbereik (1-4) | Bijlage (meetonzekerheid, minimale inweeg) | alle | 28
Mindesteinwaage_mJ{Bereich}_SF0K5_05_d | Minimale inweeg in het weegbereik {Bereich} met eenheid voor veiligheidsfactor 0,5 en procesnauwkeurigheid 0,5 %, aantal decimalen overeenkomstig de schaalverdeling d, met justering (na de justering). | [Waarde] [Eenheid] | {Bereich}: Weegbereik (1-4) | Bijlage (meetonzekerheid, minimale inweeg) | alle | 30
Mindesteinwaage_mJ{Bereich}_SF0K5_1 | Minimale inweeg in het weegbereik {Bereich} met eenheid voor veiligheidsfactor 0,5 en procesnauwkeurigheid 1 %, met justering (na de justering). | [Waarde] [Eenheid] | {Bereich}: Weegbereik (1-4) | Bijlage (meetonzekerheid, minimale inweeg) | alle | 27
Mindesteinwaage_mJ{Bereich}_SF0K5_10 | Minimale inweeg in het weegbereik {Bereich} met eenheid voor veiligheidsfactor 0,5 en procesnauwkeurigheid 10 %, met justering (na de justering). | [Waarde] [Eenheid] | {Bereich}: Weegbereik (1-4) | Bijlage (meetonzekerheid, minimale inweeg) | alle | 28
Mindesteinwaage_mJ{Bereich}_SF0K5_10_d | Minimale inweeg in het weegbereik {Bereich} met eenheid voor veiligheidsfactor 0,5 en procesnauwkeurigheid 10 %, aantal decimalen overeenkomstig de schaalverdeling d, met justering (na de justering). | [Waarde] [Eenheid] | {Bereich}: Weegbereik (1-4) | Bijlage (meetonzekerheid, minimale inweeg) | alle | 30
Mindesteinwaage_mJ{Bereich}_SF0K5_1_d | Minimale inweeg in het weegbereik {Bereich} met eenheid voor veiligheidsfactor 0,5 en procesnauwkeurigheid 1 %, aantal decimalen overeenkomstig de schaalverdeling d, met justering (na de justering). | [Waarde] [Eenheid] | {Bereich}: Weegbereik (1-4) | Bijlage (meetonzekerheid, minimale inweeg) | alle | 29
Mindesteinwaage_mJ{Bereich}_SF0K5_2 | Minimale inweeg in het weegbereik {Bereich} met eenheid voor veiligheidsfactor 0,5 en procesnauwkeurigheid 2 %, met justering (na de justering). | [Waarde] [Eenheid] | {Bereich}: Weegbereik (1-4) | Bijlage (meetonzekerheid, minimale inweeg) | alle | 27
Mindesteinwaage_mJ{Bereich}_SF0K5_2_d | Minimale inweeg in het weegbereik {Bereich} met eenheid voor veiligheidsfactor 0,5 en procesnauwkeurigheid 2 %, aantal decimalen overeenkomstig de schaalverdeling d, met justering (na de justering). | [Waarde] [Eenheid] | {Bereich}: Weegbereik (1-4) | Bijlage (meetonzekerheid, minimale inweeg) | alle | 29
Mindesteinwaage_mJ{Bereich}_SF0K5_3 | Minimale inweeg in het weegbereik {Bereich} met eenheid voor veiligheidsfactor 0,5 en procesnauwkeurigheid 3 %, met justering (na de justering). | [Waarde] [Eenheid] | {Bereich}: Weegbereik (1-4) | Bijlage (meetonzekerheid, minimale inweeg) | alle | 27
Mindesteinwaage_mJ{Bereich}_SF0K5_3_d | Minimale inweeg in het weegbereik {Bereich} met eenheid voor veiligheidsfactor 0,5 en procesnauwkeurigheid 3 %, aantal decimalen overeenkomstig de schaalverdeling d, met justering (na de justering). | [Waarde] [Eenheid] | {Bereich}: Weegbereik (1-4) | Bijlage (meetonzekerheid, minimale inweeg) | alle | 29
Mindesteinwaage_mJ{Bereich}_SF0K5_5 | Minimale inweeg in het weegbereik {Bereich} met eenheid voor veiligheidsfactor 0,5 en procesnauwkeurigheid 5 %, met justering (na de justering). | [Waarde] [Eenheid] | {Bereich}: Weegbereik (1-4) | Bijlage (meetonzekerheid, minimale inweeg) | alle | 27
Mindesteinwaage_mJ{Bereich}_SF0K5_5_d | Minimale inweeg in het weegbereik {Bereich} met eenheid voor veiligheidsfactor 0,5 en procesnauwkeurigheid 5 %, aantal decimalen overeenkomstig de schaalverdeling d, met justering (na de justering). | [Waarde] [Eenheid] | {Bereich}: Weegbereik (1-4) | Bijlage (meetonzekerheid, minimale inweeg) | alle | 29
Mindesteinwaage_mJ{Bereich}_SF10_01 | Minimale inweeg in het weegbereik {Bereich} met eenheid voor veiligheidsfactor 10 en procesnauwkeurigheid 0,1 %, met justering (na de justering). | [Waarde] [Eenheid] | {Bereich}: Weegbereik (1-4) | Bijlage (meetonzekerheid, minimale inweeg) | alle | 27
Mindesteinwaage_mJ{Bereich}_SF10_01_d | Minimale inweeg in het weegbereik {Bereich} met eenheid voor veiligheidsfactor 10 en procesnauwkeurigheid 0,1 %, aantal decimalen overeenkomstig de schaalverdeling d, met justering (na de justering). | [Waarde] [Eenheid] | {Bereich}: Weegbereik (1-4) | Bijlage (meetonzekerheid, minimale inweeg) | alle | 29
Mindesteinwaage_mJ{Bereich}_SF10_02 | Minimale inweeg in het weegbereik {Bereich} met eenheid voor veiligheidsfactor 10 en procesnauwkeurigheid 0,2 %, met justering (na de justering). | [Waarde] [Eenheid] | {Bereich}: Weegbereik (1-4) | Bijlage (meetonzekerheid, minimale inweeg) | alle | 27
Mindesteinwaage_mJ{Bereich}_SF10_02_d | Minimale inweeg in het weegbereik {Bereich} met eenheid voor veiligheidsfactor 10 en procesnauwkeurigheid 0,2 %, aantal decimalen overeenkomstig de schaalverdeling d, met justering (na de justering). | [Waarde] [Eenheid] | {Bereich}: Weegbereik (1-4) | Bijlage (meetonzekerheid, minimale inweeg) | alle | 29
Mindesteinwaage_mJ{Bereich}_SF10_03 | Minimale inweeg in het weegbereik {Bereich} met eenheid voor veiligheidsfactor 10 en procesnauwkeurigheid 0,3 %, met justering (na de justering). | [Waarde] [Eenheid] | {Bereich}: Weegbereik (1-4) | Bijlage (meetonzekerheid, minimale inweeg) | alle | 27
Mindesteinwaage_mJ{Bereich}_SF10_03_d | Minimale inweeg in het weegbereik {Bereich} met eenheid voor veiligheidsfactor 10 en procesnauwkeurigheid 0,3 %, aantal decimalen overeenkomstig de schaalverdeling d, met justering (na de justering). | [Waarde] [Eenheid] | {Bereich}: Weegbereik (1-4) | Bijlage (meetonzekerheid, minimale inweeg) | alle | 29
Mindesteinwaage_mJ{Bereich}_SF10_05 | Minimale inweeg in het weegbereik {Bereich} met eenheid voor veiligheidsfactor 10 en procesnauwkeurigheid 0,5 %, met justering (na de justering). | [Waarde] [Eenheid] | {Bereich}: Weegbereik (1-4) | Bijlage (meetonzekerheid, minimale inweeg) | alle | 27
Mindesteinwaage_mJ{Bereich}_SF10_05_d | Minimale inweeg in het weegbereik {Bereich} met eenheid voor veiligheidsfactor 10 en procesnauwkeurigheid 0,5 %, aantal decimalen overeenkomstig de schaalverdeling d, met justering (na de justering). | [Waarde] [Eenheid] | {Bereich}: Weegbereik (1-4) | Bijlage (meetonzekerheid, minimale inweeg) | alle | 29
Mindesteinwaage_mJ{Bereich}_SF10_1 | Minimale inweeg in het weegbereik {Bereich} met eenheid voor veiligheidsfactor 10 en procesnauwkeurigheid 1 %, met justering (na de justering). | [Waarde] [Eenheid] | {Bereich}: Weegbereik (1-4) | Bijlage (meetonzekerheid, minimale inweeg) | alle | 26
Mindesteinwaage_mJ{Bereich}_SF10_10 | Minimale inweeg in het weegbereik {Bereich} met eenheid voor veiligheidsfactor 10 en procesnauwkeurigheid 10 %, met justering (na de justering). | [Waarde] [Eenheid] | {Bereich}: Weegbereik (1-4) | Bijlage (meetonzekerheid, minimale inweeg) | alle | 27
Mindesteinwaage_mJ{Bereich}_SF10_10_d | Minimale inweeg in het weegbereik {Bereich} met eenheid voor veiligheidsfactor 10 en procesnauwkeurigheid 10 %, aantal decimalen overeenkomstig de schaalverdeling d, met justering (na de justering). | [Waarde] [Eenheid] | {Bereich}: Weegbereik (1-4) | Bijlage (meetonzekerheid, minimale inweeg) | alle | 29
Mindesteinwaage_mJ{Bereich}_SF10_1_d | Minimale inweeg in het weegbereik {Bereich} met eenheid voor veiligheidsfactor 10 en procesnauwkeurigheid 1 %, aantal decimalen overeenkomstig de schaalverdeling d, met justering (na de justering). | [Waarde] [Eenheid] | {Bereich}: Weegbereik (1-4) | Bijlage (meetonzekerheid, minimale inweeg) | alle | 28
Mindesteinwaage_mJ{Bereich}_SF10_2 | Minimale inweeg in het weegbereik {Bereich} met eenheid voor veiligheidsfactor 10 en procesnauwkeurigheid 2 %, met justering (na de justering). | [Waarde] [Eenheid] | {Bereich}: Weegbereik (1-4) | Bijlage (meetonzekerheid, minimale inweeg) | alle | 26
Mindesteinwaage_mJ{Bereich}_SF10_2_d | Minimale inweeg in het weegbereik {Bereich} met eenheid voor veiligheidsfactor 10 en procesnauwkeurigheid 2 %, aantal decimalen overeenkomstig de schaalverdeling d, met justering (na de justering). | [Waarde] [Eenheid] | {Bereich}: Weegbereik (1-4) | Bijlage (meetonzekerheid, minimale inweeg) | alle | 28
Mindesteinwaage_mJ{Bereich}_SF10_3 | Minimale inweeg in het weegbereik {Bereich} met eenheid voor veiligheidsfactor 10 en procesnauwkeurigheid 3 %, met justering (na de justering). | [Waarde] [Eenheid] | {Bereich}: Weegbereik (1-4) | Bijlage (meetonzekerheid, minimale inweeg) | alle | 26
Mindesteinwaage_mJ{Bereich}_SF10_3_d | Minimale inweeg in het weegbereik {Bereich} met eenheid voor veiligheidsfactor 10 en procesnauwkeurigheid 3 %, aantal decimalen overeenkomstig de schaalverdeling d, met justering (na de justering). | [Waarde] [Eenheid] | {Bereich}: Weegbereik (1-4) | Bijlage (meetonzekerheid, minimale inweeg) | alle | 28
Mindesteinwaage_mJ{Bereich}_SF10_5 | Minimale inweeg in het weegbereik {Bereich} met eenheid voor veiligheidsfactor 10 en procesnauwkeurigheid 5 %, met justering (na de justering). | [Waarde] [Eenheid] | {Bereich}: Weegbereik (1-4) | Bijlage (meetonzekerheid, minimale inweeg) | alle | 26
Mindesteinwaage_mJ{Bereich}_SF10_5_d | Minimale inweeg in het weegbereik {Bereich} met eenheid voor veiligheidsfactor 10 en procesnauwkeurigheid 5 %, aantal decimalen overeenkomstig de schaalverdeling d, met justering (na de justering). | [Waarde] [Eenheid] | {Bereich}: Weegbereik (1-4) | Bijlage (meetonzekerheid, minimale inweeg) | alle | 28
Mindesteinwaage_mJ{Bereich}_SF1_01 | Minimale inweeg in het weegbereik {Bereich} met eenheid voor veiligheidsfactor 1 en procesnauwkeurigheid 0,1 %, met justering (na de justering). | [Waarde] [Eenheid] | {Bereich}: Weegbereik (1-4) | Bijlage (meetonzekerheid, minimale inweeg) | alle | 26
Mindesteinwaage_mJ{Bereich}_SF1_01_d | Minimale inweeg in het weegbereik {Bereich} met eenheid voor veiligheidsfactor 1 en procesnauwkeurigheid 0,1 %, aantal decimalen overeenkomstig de schaalverdeling d, met justering (na de justering). | [Waarde] [Eenheid] | {Bereich}: Weegbereik (1-4) | Bijlage (meetonzekerheid, minimale inweeg) | alle | 28
Mindesteinwaage_mJ{Bereich}_SF1_02 | Minimale inweeg in het weegbereik {Bereich} met eenheid voor veiligheidsfactor 1 en procesnauwkeurigheid 0,2 %, met justering (na de justering). | [Waarde] [Eenheid] | {Bereich}: Weegbereik (1-4) | Bijlage (meetonzekerheid, minimale inweeg) | alle | 26
Mindesteinwaage_mJ{Bereich}_SF1_02_d | Minimale inweeg in het weegbereik {Bereich} met eenheid voor veiligheidsfactor 1 en procesnauwkeurigheid 0,2 %, aantal decimalen overeenkomstig de schaalverdeling d, met justering (na de justering). | [Waarde] [Eenheid] | {Bereich}: Weegbereik (1-4) | Bijlage (meetonzekerheid, minimale inweeg) | alle | 28
Mindesteinwaage_mJ{Bereich}_SF1_03 | Minimale inweeg in het weegbereik {Bereich} met eenheid voor veiligheidsfactor 1 en procesnauwkeurigheid 0,3 %, met justering (na de justering). | [Waarde] [Eenheid] | {Bereich}: Weegbereik (1-4) | Bijlage (meetonzekerheid, minimale inweeg) | alle | 26
Mindesteinwaage_mJ{Bereich}_SF1_03_d | Minimale inweeg in het weegbereik {Bereich} met eenheid voor veiligheidsfactor 1 en procesnauwkeurigheid 0,3 %, aantal decimalen overeenkomstig de schaalverdeling d, met justering (na de justering). | [Waarde] [Eenheid] | {Bereich}: Weegbereik (1-4) | Bijlage (meetonzekerheid, minimale inweeg) | alle | 28
Mindesteinwaage_mJ{Bereich}_SF1_05 | Minimale inweeg in het weegbereik {Bereich} met eenheid voor veiligheidsfactor 1 en procesnauwkeurigheid 0,5 %, met justering (na de justering). | [Waarde] [Eenheid] | {Bereich}: Weegbereik (1-4) | Bijlage (meetonzekerheid, minimale inweeg) | alle | 26
Mindesteinwaage_mJ{Bereich}_SF1_05_d | Minimale inweeg in het weegbereik {Bereich} met eenheid voor veiligheidsfactor 1 en procesnauwkeurigheid 0,5 %, aantal decimalen overeenkomstig de schaalverdeling d, met justering (na de justering). | [Waarde] [Eenheid] | {Bereich}: Weegbereik (1-4) | Bijlage (meetonzekerheid, minimale inweeg) | alle | 28
Mindesteinwaage_mJ{Bereich}_SF1_1 | Minimale inweeg in het weegbereik {Bereich} met eenheid voor veiligheidsfactor 1 en procesnauwkeurigheid 1 %, met justering (na de justering). | [Waarde] [Eenheid] | {Bereich}: Weegbereik (1-4) | Bijlage (meetonzekerheid, minimale inweeg) | alle | 25
Mindesteinwaage_mJ{Bereich}_SF1_10 | Minimale inweeg in het weegbereik {Bereich} met eenheid voor veiligheidsfactor 1 en procesnauwkeurigheid 10 %, met justering (na de justering). | [Waarde] [Eenheid] | {Bereich}: Weegbereik (1-4) | Bijlage (meetonzekerheid, minimale inweeg) | alle | 26
Mindesteinwaage_mJ{Bereich}_SF1_10_d | Minimale inweeg in het weegbereik {Bereich} met eenheid voor veiligheidsfactor 1 en procesnauwkeurigheid 10 %, aantal decimalen overeenkomstig de schaalverdeling d, met justering (na de justering). | [Waarde] [Eenheid] | {Bereich}: Weegbereik (1-4) | Bijlage (meetonzekerheid, minimale inweeg) | alle | 28
Mindesteinwaage_mJ{Bereich}_SF1_1_d | Minimale inweeg in het weegbereik {Bereich} met eenheid voor veiligheidsfactor 1 en procesnauwkeurigheid 1 %, aantal decimalen overeenkomstig de schaalverdeling d, met justering (na de justering). | [Waarde] [Eenheid] | {Bereich}: Weegbereik (1-4) | Bijlage (meetonzekerheid, minimale inweeg) | alle | 27
Mindesteinwaage_mJ{Bereich}_SF1_2 | Minimale inweeg in het weegbereik {Bereich} met eenheid voor veiligheidsfactor 1 en procesnauwkeurigheid 2 %, met justering (na de justering). | [Waarde] [Eenheid] | {Bereich}: Weegbereik (1-4) | Bijlage (meetonzekerheid, minimale inweeg) | alle | 25
Mindesteinwaage_mJ{Bereich}_SF1_2_d | Minimale inweeg in het weegbereik {Bereich} met eenheid voor veiligheidsfactor 1 en procesnauwkeurigheid 2 %, aantal decimalen overeenkomstig de schaalverdeling d, met justering (na de justering). | [Waarde] [Eenheid] | {Bereich}: Weegbereik (1-4) | Bijlage (meetonzekerheid, minimale inweeg) | alle | 27
Mindesteinwaage_mJ{Bereich}_SF1_3 | Minimale inweeg in het weegbereik {Bereich} met eenheid voor veiligheidsfactor 1 en procesnauwkeurigheid 3 %, met justering (na de justering). | [Waarde] [Eenheid] | {Bereich}: Weegbereik (1-4) | Bijlage (meetonzekerheid, minimale inweeg) | alle | 25
Mindesteinwaage_mJ{Bereich}_SF1_3_d | Minimale inweeg in het weegbereik {Bereich} met eenheid voor veiligheidsfactor 1 en procesnauwkeurigheid 3 %, aantal decimalen overeenkomstig de schaalverdeling d, met justering (na de justering). | [Waarde] [Eenheid] | {Bereich}: Weegbereik (1-4) | Bijlage (meetonzekerheid, minimale inweeg) | alle | 27
Mindesteinwaage_mJ{Bereich}_SF1_5 | Minimale inweeg in het weegbereik {Bereich} met eenheid voor veiligheidsfactor 1 en procesnauwkeurigheid 5 %, met justering (na de justering). | [Waarde] [Eenheid] | {Bereich}: Weegbereik (1-4) | Bijlage (meetonzekerheid, minimale inweeg) | alle | 25
Mindesteinwaage_mJ{Bereich}_SF1_5_d | Minimale inweeg in het weegbereik {Bereich} met eenheid voor veiligheidsfactor 1 en procesnauwkeurigheid 5 %, aantal decimalen overeenkomstig de schaalverdeling d, met justering (na de justering). | [Waarde] [Eenheid] | {Bereich}: Weegbereik (1-4) | Bijlage (meetonzekerheid, minimale inweeg) | alle | 27
Mindesteinwaage_mJ{Bereich}_SF1K5_01 | Minimale inweeg in het weegbereik {Bereich} met eenheid voor veiligheidsfactor 1,5 en procesnauwkeurigheid 0,1 %, met justering (na de justering). | [Waarde] [Eenheid] | {Bereich}: Weegbereik (1-4) | Bijlage (meetonzekerheid, minimale inweeg) | alle | 28
Mindesteinwaage_mJ{Bereich}_SF1K5_01_d | Minimale inweeg in het weegbereik {Bereich} met eenheid voor veiligheidsfactor 1,5 en procesnauwkeurigheid 0,1 %, aantal decimalen overeenkomstig de schaalverdeling d, met justering (na de justering). | [Waarde] [Eenheid] | {Bereich}: Weegbereik (1-4) | Bijlage (meetonzekerheid, minimale inweeg) | alle | 30
Mindesteinwaage_mJ{Bereich}_SF1K5_02 | Minimale inweeg in het weegbereik {Bereich} met eenheid voor veiligheidsfactor 1,5 en procesnauwkeurigheid 0,2 %, met justering (na de justering). | [Waarde] [Eenheid] | {Bereich}: Weegbereik (1-4) | Bijlage (meetonzekerheid, minimale inweeg) | alle | 28
Mindesteinwaage_mJ{Bereich}_SF1K5_02_d | Minimale inweeg in het weegbereik {Bereich} met eenheid voor veiligheidsfactor 1,5 en procesnauwkeurigheid 0,2 %, aantal decimalen overeenkomstig de schaalverdeling d, met justering (na de justering). | [Waarde] [Eenheid] | {Bereich}: Weegbereik (1-4) | Bijlage (meetonzekerheid, minimale inweeg) | alle | 30
Mindesteinwaage_mJ{Bereich}_SF1K5_03 | Minimale inweeg in het weegbereik {Bereich} met eenheid voor veiligheidsfactor 1,5 en procesnauwkeurigheid 0,3 %, met justering (na de justering). | [Waarde] [Eenheid] | {Bereich}: Weegbereik (1-4) | Bijlage (meetonzekerheid, minimale inweeg) | alle | 28
Mindesteinwaage_mJ{Bereich}_SF1K5_03_d | Minimale inweeg in het weegbereik {Bereich} met eenheid voor veiligheidsfactor 1,5 en procesnauwkeurigheid 0,3 %, aantal decimalen overeenkomstig de schaalverdeling d, met justering (na de justering). | [Waarde] [Eenheid] | {Bereich}: Weegbereik (1-4) | Bijlage (meetonzekerheid, minimale inweeg) | alle | 30
Mindesteinwaage_mJ{Bereich}_SF1K5_05 | Minimale inweeg in het weegbereik {Bereich} met eenheid voor veiligheidsfactor 1,5 en procesnauwkeurigheid 0,5 %, met justering (na de justering). | [Waarde] [Eenheid] | {Bereich}: Weegbereik (1-4) | Bijlage (meetonzekerheid, minimale inweeg) | alle | 28
Mindesteinwaage_mJ{Bereich}_SF1K5_05_d | Minimale inweeg in het weegbereik {Bereich} met eenheid voor veiligheidsfactor 1,5 en procesnauwkeurigheid 0,5 %, aantal decimalen overeenkomstig de schaalverdeling d, met justering (na de justering). | [Waarde] [Eenheid] | {Bereich}: Weegbereik (1-4) | Bijlage (meetonzekerheid, minimale inweeg) | alle | 30
Mindesteinwaage_mJ{Bereich}_SF1K5_1 | Minimale inweeg in het weegbereik {Bereich} met eenheid voor veiligheidsfactor 1,5 en procesnauwkeurigheid 1 %, met justering (na de justering). | [Waarde] [Eenheid] | {Bereich}: Weegbereik (1-4) | Bijlage (meetonzekerheid, minimale inweeg) | alle | 27
Mindesteinwaage_mJ{Bereich}_SF1K5_10 | Minimale inweeg in het weegbereik {Bereich} met eenheid voor veiligheidsfactor 1,5 en procesnauwkeurigheid 10 %, met justering (na de justering). | [Waarde] [Eenheid] | {Bereich}: Weegbereik (1-4) | Bijlage (meetonzekerheid, minimale inweeg) | alle | 28
Mindesteinwaage_mJ{Bereich}_SF1K5_10_d | Minimale inweeg in het weegbereik {Bereich} met eenheid voor veiligheidsfactor 1,5 en procesnauwkeurigheid 10 %, aantal decimalen overeenkomstig de schaalverdeling d, met justering (na de justering). | [Waarde] [Eenheid] | {Bereich}: Weegbereik (1-4) | Bijlage (meetonzekerheid, minimale inweeg) | alle | 30
Mindesteinwaage_mJ{Bereich}_SF1K5_1_d | Minimale inweeg in het weegbereik {Bereich} met eenheid voor veiligheidsfactor 1,5 en procesnauwkeurigheid 1 %, aantal decimalen overeenkomstig de schaalverdeling d, met justering (na de justering). | [Waarde] [Eenheid] | {Bereich}: Weegbereik (1-4) | Bijlage (meetonzekerheid, minimale inweeg) | alle | 29
Mindesteinwaage_mJ{Bereich}_SF1K5_2 | Minimale inweeg in het weegbereik {Bereich} met eenheid voor veiligheidsfactor 1,5 en procesnauwkeurigheid 2 %, met justering (na de justering). | [Waarde] [Eenheid] | {Bereich}: Weegbereik (1-4) | Bijlage (meetonzekerheid, minimale inweeg) | alle | 27
Mindesteinwaage_mJ{Bereich}_SF1K5_2_d | Minimale inweeg in het weegbereik {Bereich} met eenheid voor veiligheidsfactor 1,5 en procesnauwkeurigheid 2 %, aantal decimalen overeenkomstig de schaalverdeling d, met justering (na de justering). | [Waarde] [Eenheid] | {Bereich}: Weegbereik (1-4) | Bijlage (meetonzekerheid, minimale inweeg) | alle | 29
Mindesteinwaage_mJ{Bereich}_SF1K5_3 | Minimale inweeg in het weegbereik {Bereich} met eenheid voor veiligheidsfactor 1,5 en procesnauwkeurigheid 3 %, met justering (na de justering). | [Waarde] [Eenheid] | {Bereich}: Weegbereik (1-4) | Bijlage (meetonzekerheid, minimale inweeg) | alle | 27
Mindesteinwaage_mJ{Bereich}_SF1K5_3_d | Minimale inweeg in het weegbereik {Bereich} met eenheid voor veiligheidsfactor 1,5 en procesnauwkeurigheid 3 %, aantal decimalen overeenkomstig de schaalverdeling d, met justering (na de justering). | [Waarde] [Eenheid] | {Bereich}: Weegbereik (1-4) | Bijlage (meetonzekerheid, minimale inweeg) | alle | 29
Mindesteinwaage_mJ{Bereich}_SF1K5_5 | Minimale inweeg in het weegbereik {Bereich} met eenheid voor veiligheidsfactor 1,5 en procesnauwkeurigheid 5 %, met justering (na de justering). | [Waarde] [Eenheid] | {Bereich}: Weegbereik (1-4) | Bijlage (meetonzekerheid, minimale inweeg) | alle | 27
Mindesteinwaage_mJ{Bereich}_SF1K5_5_d | Minimale inweeg in het weegbereik {Bereich} met eenheid voor veiligheidsfactor 1,5 en procesnauwkeurigheid 5 %, aantal decimalen overeenkomstig de schaalverdeling d, met justering (na de justering). | [Waarde] [Eenheid] | {Bereich}: Weegbereik (1-4) | Bijlage (meetonzekerheid, minimale inweeg) | alle | 29
Mindesteinwaage_mJ{Bereich}_SF2_01 | Minimale inweeg in het weegbereik {Bereich} met eenheid voor veiligheidsfactor 2 en procesnauwkeurigheid 0,1 %, met justering (na de justering). | [Waarde] [Eenheid] | {Bereich}: Weegbereik (1-4) | Bijlage (meetonzekerheid, minimale inweeg) | alle | 26
Mindesteinwaage_mJ{Bereich}_SF2_01_d | Minimale inweeg in het weegbereik {Bereich} met eenheid voor veiligheidsfactor 2 en procesnauwkeurigheid 0,1 %, aantal decimalen overeenkomstig de schaalverdeling d, met justering (na de justering). | [Waarde] [Eenheid] | {Bereich}: Weegbereik (1-4) | Bijlage (meetonzekerheid, minimale inweeg) | alle | 28
Mindesteinwaage_mJ{Bereich}_SF2_02 | Minimale inweeg in het weegbereik {Bereich} met eenheid voor veiligheidsfactor 2 en procesnauwkeurigheid 0,2 %, met justering (na de justering). | [Waarde] [Eenheid] | {Bereich}: Weegbereik (1-4) | Bijlage (meetonzekerheid, minimale inweeg) | alle | 26
Mindesteinwaage_mJ{Bereich}_SF2_02_d | Minimale inweeg in het weegbereik {Bereich} met eenheid voor veiligheidsfactor 2 en procesnauwkeurigheid 0,2 %, aantal decimalen overeenkomstig de schaalverdeling d, met justering (na de justering). | [Waarde] [Eenheid] | {Bereich}: Weegbereik (1-4) | Bijlage (meetonzekerheid, minimale inweeg) | alle | 28
Mindesteinwaage_mJ{Bereich}_SF2_03 | Minimale inweeg in het weegbereik {Bereich} met eenheid voor veiligheidsfactor 2 en procesnauwkeurigheid 0,3 %, met justering (na de justering). | [Waarde] [Eenheid] | {Bereich}: Weegbereik (1-4) | Bijlage (meetonzekerheid, minimale inweeg) | alle | 26
Mindesteinwaage_mJ{Bereich}_SF2_03_d | Minimale inweeg in het weegbereik {Bereich} met eenheid voor veiligheidsfactor 2 en procesnauwkeurigheid 0,3 %, aantal decimalen overeenkomstig de schaalverdeling d, met justering (na de justering). | [Waarde] [Eenheid] | {Bereich}: Weegbereik (1-4) | Bijlage (meetonzekerheid, minimale inweeg) | alle | 28
Mindesteinwaage_mJ{Bereich}_SF2_05 | Minimale inweeg in het weegbereik {Bereich} met eenheid voor veiligheidsfactor 2 en procesnauwkeurigheid 0,5 %, met justering (na de justering). | [Waarde] [Eenheid] | {Bereich}: Weegbereik (1-4) | Bijlage (meetonzekerheid, minimale inweeg) | alle | 26
Mindesteinwaage_mJ{Bereich}_SF2_05_d | Minimale inweeg in het weegbereik {Bereich} met eenheid voor veiligheidsfactor 2 en procesnauwkeurigheid 0,5 %, aantal decimalen overeenkomstig de schaalverdeling d, met justering (na de justering). | [Waarde] [Eenheid] | {Bereich}: Weegbereik (1-4) | Bijlage (meetonzekerheid, minimale inweeg) | alle | 28
Mindesteinwaage_mJ{Bereich}_SF2_1 | Minimale inweeg in het weegbereik {Bereich} met eenheid voor veiligheidsfactor 2 en procesnauwkeurigheid 1 %, met justering (na de justering). | [Waarde] [Eenheid] | {Bereich}: Weegbereik (1-4) | Bijlage (meetonzekerheid, minimale inweeg) | alle | 25
Mindesteinwaage_mJ{Bereich}_SF2_10 | Minimale inweeg in het weegbereik {Bereich} met eenheid voor veiligheidsfactor 2 en procesnauwkeurigheid 10 %, met justering (na de justering). | [Waarde] [Eenheid] | {Bereich}: Weegbereik (1-4) | Bijlage (meetonzekerheid, minimale inweeg) | alle | 26
Mindesteinwaage_mJ{Bereich}_SF2_10_d | Minimale inweeg in het weegbereik {Bereich} met eenheid voor veiligheidsfactor 2 en procesnauwkeurigheid 10 %, aantal decimalen overeenkomstig de schaalverdeling d, met justering (na de justering). | [Waarde] [Eenheid] | {Bereich}: Weegbereik (1-4) | Bijlage (meetonzekerheid, minimale inweeg) | alle | 28
Mindesteinwaage_mJ{Bereich}_SF2_1_d | Minimale inweeg in het weegbereik {Bereich} met eenheid voor veiligheidsfactor 2 en procesnauwkeurigheid 1 %, aantal decimalen overeenkomstig de schaalverdeling d, met justering (na de justering). | [Waarde] [Eenheid] | {Bereich}: Weegbereik (1-4) | Bijlage (meetonzekerheid, minimale inweeg) | alle | 27
Mindesteinwaage_mJ{Bereich}_SF2_2 | Minimale inweeg in het weegbereik {Bereich} met eenheid voor veiligheidsfactor 2 en procesnauwkeurigheid 2 %, met justering (na de justering). | [Waarde] [Eenheid] | {Bereich}: Weegbereik (1-4) | Bijlage (meetonzekerheid, minimale inweeg) | alle | 25
Mindesteinwaage_mJ{Bereich}_SF2_2_d | Minimale inweeg in het weegbereik {Bereich} met eenheid voor veiligheidsfactor 2 en procesnauwkeurigheid 2 %, aantal decimalen overeenkomstig de schaalverdeling d, met justering (na de justering). | [Waarde] [Eenheid] | {Bereich}: Weegbereik (1-4) | Bijlage (meetonzekerheid, minimale inweeg) | alle | 27
Mindesteinwaage_mJ{Bereich}_SF2_3 | Minimale inweeg in het weegbereik {Bereich} met eenheid voor veiligheidsfactor 2 en procesnauwkeurigheid 3 %, met justering (na de justering). | [Waarde] [Eenheid] | {Bereich}: Weegbereik (1-4) | Bijlage (meetonzekerheid, minimale inweeg) | alle | 25
Mindesteinwaage_mJ{Bereich}_SF2_3_d | Minimale inweeg in het weegbereik {Bereich} met eenheid voor veiligheidsfactor 2 en procesnauwkeurigheid 3 %, aantal decimalen overeenkomstig de schaalverdeling d, met justering (na de justering). | [Waarde] [Eenheid] | {Bereich}: Weegbereik (1-4) | Bijlage (meetonzekerheid, minimale inweeg) | alle | 27
Mindesteinwaage_mJ{Bereich}_SF2_5 | Minimale inweeg in het weegbereik {Bereich} met eenheid voor veiligheidsfactor 2 en procesnauwkeurigheid 5 %, met justering (na de justering). | [Waarde] [Eenheid] | {Bereich}: Weegbereik (1-4) | Bijlage (meetonzekerheid, minimale inweeg) | alle | 25
Mindesteinwaage_mJ{Bereich}_SF2_5_d | Minimale inweeg in het weegbereik {Bereich} met eenheid voor veiligheidsfactor 2 en procesnauwkeurigheid 5 %, aantal decimalen overeenkomstig de schaalverdeling d, met justering (na de justering). | [Waarde] [Eenheid] | {Bereich}: Weegbereik (1-4) | Bijlage (meetonzekerheid, minimale inweeg) | alle | 27
Mindesteinwaage_mJ{Bereich}_SF2K5_01 | Minimale inweeg in het weegbereik {Bereich} met eenheid voor veiligheidsfactor 2,5 en procesnauwkeurigheid 0,1 %, met justering (na de justering). | [Waarde] [Eenheid] | {Bereich}: Weegbereik (1-4) | Bijlage (meetonzekerheid, minimale inweeg) | alle | 28
Mindesteinwaage_mJ{Bereich}_SF2K5_01_d | Minimale inweeg in het weegbereik {Bereich} met eenheid voor veiligheidsfactor 2,5 en procesnauwkeurigheid 0,1 %, aantal decimalen overeenkomstig de schaalverdeling d, met justering (na de justering). | [Waarde] [Eenheid] | {Bereich}: Weegbereik (1-4) | Bijlage (meetonzekerheid, minimale inweeg) | alle | 30
Mindesteinwaage_mJ{Bereich}_SF2K5_02 | Minimale inweeg in het weegbereik {Bereich} met eenheid voor veiligheidsfactor 2,5 en procesnauwkeurigheid 0,2 %, met justering (na de justering). | [Waarde] [Eenheid] | {Bereich}: Weegbereik (1-4) | Bijlage (meetonzekerheid, minimale inweeg) | alle | 28
Mindesteinwaage_mJ{Bereich}_SF2K5_02_d | Minimale inweeg in het weegbereik {Bereich} met eenheid voor veiligheidsfactor 2,5 en procesnauwkeurigheid 0,2 %, aantal decimalen overeenkomstig de schaalverdeling d, met justering (na de justering). | [Waarde] [Eenheid] | {Bereich}: Weegbereik (1-4) | Bijlage (meetonzekerheid, minimale inweeg) | alle | 30
Mindesteinwaage_mJ{Bereich}_SF2K5_03 | Minimale inweeg in het weegbereik {Bereich} met eenheid voor veiligheidsfactor 2,5 en procesnauwkeurigheid 0,3 %, met justering (na de justering). | [Waarde] [Eenheid] | {Bereich}: Weegbereik (1-4) | Bijlage (meetonzekerheid, minimale inweeg) | alle | 28
Mindesteinwaage_mJ{Bereich}_SF2K5_03_d | Minimale inweeg in het weegbereik {Bereich} met eenheid voor veiligheidsfactor 2,5 en procesnauwkeurigheid 0,3 %, aantal decimalen overeenkomstig de schaalverdeling d, met justering (na de justering). | [Waarde] [Eenheid] | {Bereich}: Weegbereik (1-4) | Bijlage (meetonzekerheid, minimale inweeg) | alle | 30
Mindesteinwaage_mJ{Bereich}_SF2K5_05 | Minimale inweeg in het weegbereik {Bereich} met eenheid voor veiligheidsfactor 2,5 en procesnauwkeurigheid 0,5 %, met justering (na de justering). | [Waarde] [Eenheid] | {Bereich}: Weegbereik (1-4) | Bijlage (meetonzekerheid, minimale inweeg) | alle | 28
Mindesteinwaage_mJ{Bereich}_SF2K5_05_d | Minimale inweeg in het weegbereik {Bereich} met eenheid voor veiligheidsfactor 2,5 en procesnauwkeurigheid 0,5 %, aantal decimalen overeenkomstig de schaalverdeling d, met justering (na de justering). | [Waarde] [Eenheid] | {Bereich}: Weegbereik (1-4) | Bijlage (meetonzekerheid, minimale inweeg) | alle | 30
Mindesteinwaage_mJ{Bereich}_SF2K5_1 | Minimale inweeg in het weegbereik {Bereich} met eenheid voor veiligheidsfactor 2,5 en procesnauwkeurigheid 1 %, met justering (na de justering). | [Waarde] [Eenheid] | {Bereich}: Weegbereik (1-4) | Bijlage (meetonzekerheid, minimale inweeg) | alle | 27
Mindesteinwaage_mJ{Bereich}_SF2K5_10 | Minimale inweeg in het weegbereik {Bereich} met eenheid voor veiligheidsfactor 2,5 en procesnauwkeurigheid 10 %, met justering (na de justering). | [Waarde] [Eenheid] | {Bereich}: Weegbereik (1-4) | Bijlage (meetonzekerheid, minimale inweeg) | alle | 28
Mindesteinwaage_mJ{Bereich}_SF2K5_10_d | Minimale inweeg in het weegbereik {Bereich} met eenheid voor veiligheidsfactor 2,5 en procesnauwkeurigheid 10 %, aantal decimalen overeenkomstig de schaalverdeling d, met justering (na de justering). | [Waarde] [Eenheid] | {Bereich}: Weegbereik (1-4) | Bijlage (meetonzekerheid, minimale inweeg) | alle | 30
Mindesteinwaage_mJ{Bereich}_SF2K5_1_d | Minimale inweeg in het weegbereik {Bereich} met eenheid voor veiligheidsfactor 2,5 en procesnauwkeurigheid 1 %, aantal decimalen overeenkomstig de schaalverdeling d, met justering (na de justering). | [Waarde] [Eenheid] | {Bereich}: Weegbereik (1-4) | Bijlage (meetonzekerheid, minimale inweeg) | alle | 29
Mindesteinwaage_mJ{Bereich}_SF2K5_2 | Minimale inweeg in het weegbereik {Bereich} met eenheid voor veiligheidsfactor 2,5 en procesnauwkeurigheid 2 %, met justering (na de justering). | [Waarde] [Eenheid] | {Bereich}: Weegbereik (1-4) | Bijlage (meetonzekerheid, minimale inweeg) | alle | 27
Mindesteinwaage_mJ{Bereich}_SF2K5_2_d | Minimale inweeg in het weegbereik {Bereich} met eenheid voor veiligheidsfactor 2,5 en procesnauwkeurigheid 2 %, aantal decimalen overeenkomstig de schaalverdeling d, met justering (na de justering). | [Waarde] [Eenheid] | {Bereich}: Weegbereik (1-4) | Bijlage (meetonzekerheid, minimale inweeg) | alle | 29
Mindesteinwaage_mJ{Bereich}_SF2K5_3 | Minimale inweeg in het weegbereik {Bereich} met eenheid voor veiligheidsfactor 2,5 en procesnauwkeurigheid 3 %, met justering (na de justering). | [Waarde] [Eenheid] | {Bereich}: Weegbereik (1-4) | Bijlage (meetonzekerheid, minimale inweeg) | alle | 27
Mindesteinwaage_mJ{Bereich}_SF2K5_3_d | Minimale inweeg in het weegbereik {Bereich} met eenheid voor veiligheidsfactor 2,5 en procesnauwkeurigheid 3 %, aantal decimalen overeenkomstig de schaalverdeling d, met justering (na de justering). | [Waarde] [Eenheid] | {Bereich}: Weegbereik (1-4) | Bijlage (meetonzekerheid, minimale inweeg) | alle | 29
Mindesteinwaage_mJ{Bereich}_SF2K5_5 | Minimale inweeg in het weegbereik {Bereich} met eenheid voor veiligheidsfactor 2,5 en procesnauwkeurigheid 5 %, met justering (na de justering). | [Waarde] [Eenheid] | {Bereich}: Weegbereik (1-4) | Bijlage (meetonzekerheid, minimale inweeg) | alle | 27
Mindesteinwaage_mJ{Bereich}_SF2K5_5_d | Minimale inweeg in het weegbereik {Bereich} met eenheid voor veiligheidsfactor 2,5 en procesnauwkeurigheid 5 %, aantal decimalen overeenkomstig de schaalverdeling d, met justering (na de justering). | [Waarde] [Eenheid] | {Bereich}: Weegbereik (1-4) | Bijlage (meetonzekerheid, minimale inweeg) | alle | 29
Mindesteinwaage_mJ{Bereich}_SF3_01 | Minimale inweeg in het weegbereik {Bereich} met eenheid voor veiligheidsfactor 3 en procesnauwkeurigheid 0,1 %, met justering (na de justering). | [Waarde] [Eenheid] | {Bereich}: Weegbereik (1-4) | Bijlage (meetonzekerheid, minimale inweeg) | alle | 26
Mindesteinwaage_mJ{Bereich}_SF3_01_d | Minimale inweeg in het weegbereik {Bereich} met eenheid voor veiligheidsfactor 3 en procesnauwkeurigheid 0,1 %, aantal decimalen overeenkomstig de schaalverdeling d, met justering (na de justering). | [Waarde] [Eenheid] | {Bereich}: Weegbereik (1-4) | Bijlage (meetonzekerheid, minimale inweeg) | alle | 28
Mindesteinwaage_mJ{Bereich}_SF3_02 | Minimale inweeg in het weegbereik {Bereich} met eenheid voor veiligheidsfactor 3 en procesnauwkeurigheid 0,2 %, met justering (na de justering). | [Waarde] [Eenheid] | {Bereich}: Weegbereik (1-4) | Bijlage (meetonzekerheid, minimale inweeg) | alle | 26
Mindesteinwaage_mJ{Bereich}_SF3_02_d | Minimale inweeg in het weegbereik {Bereich} met eenheid voor veiligheidsfactor 3 en procesnauwkeurigheid 0,2 %, aantal decimalen overeenkomstig de schaalverdeling d, met justering (na de justering). | [Waarde] [Eenheid] | {Bereich}: Weegbereik (1-4) | Bijlage (meetonzekerheid, minimale inweeg) | alle | 28
Mindesteinwaage_mJ{Bereich}_SF3_03 | Minimale inweeg in het weegbereik {Bereich} met eenheid voor veiligheidsfactor 3 en procesnauwkeurigheid 0,3 %, met justering (na de justering). | [Waarde] [Eenheid] | {Bereich}: Weegbereik (1-4) | Bijlage (meetonzekerheid, minimale inweeg) | alle | 26
Mindesteinwaage_mJ{Bereich}_SF3_03_d | Minimale inweeg in het weegbereik {Bereich} met eenheid voor veiligheidsfactor 3 en procesnauwkeurigheid 0,3 %, aantal decimalen overeenkomstig de schaalverdeling d, met justering (na de justering). | [Waarde] [Eenheid] | {Bereich}: Weegbereik (1-4) | Bijlage (meetonzekerheid, minimale inweeg) | alle | 28
Mindesteinwaage_mJ{Bereich}_SF3_05 | Minimale inweeg in het weegbereik {Bereich} met eenheid voor veiligheidsfactor 3 en procesnauwkeurigheid 0,5 %, met justering (na de justering). | [Waarde] [Eenheid] | {Bereich}: Weegbereik (1-4) | Bijlage (meetonzekerheid, minimale inweeg) | alle | 26
Mindesteinwaage_mJ{Bereich}_SF3_05_d | Minimale inweeg in het weegbereik {Bereich} met eenheid voor veiligheidsfactor 3 en procesnauwkeurigheid 0,5 %, aantal decimalen overeenkomstig de schaalverdeling d, met justering (na de justering). | [Waarde] [Eenheid] | {Bereich}: Weegbereik (1-4) | Bijlage (meetonzekerheid, minimale inweeg) | alle | 28
Mindesteinwaage_mJ{Bereich}_SF3_1 | Minimale inweeg in het weegbereik {Bereich} met eenheid voor veiligheidsfactor 3 en procesnauwkeurigheid 1 %, met justering (na de justering). | [Waarde] [Eenheid] | {Bereich}: Weegbereik (1-4) | Bijlage (meetonzekerheid, minimale inweeg) | alle | 25
Mindesteinwaage_mJ{Bereich}_SF3_10 | Minimale inweeg in het weegbereik {Bereich} met eenheid voor veiligheidsfactor 3 en procesnauwkeurigheid 10 %, met justering (na de justering). | [Waarde] [Eenheid] | {Bereich}: Weegbereik (1-4) | Bijlage (meetonzekerheid, minimale inweeg) | alle | 26
Mindesteinwaage_mJ{Bereich}_SF3_10_d | Minimale inweeg in het weegbereik {Bereich} met eenheid voor veiligheidsfactor 3 en procesnauwkeurigheid 10 %, aantal decimalen overeenkomstig de schaalverdeling d, met justering (na de justering). | [Waarde] [Eenheid] | {Bereich}: Weegbereik (1-4) | Bijlage (meetonzekerheid, minimale inweeg) | alle | 28
Mindesteinwaage_mJ{Bereich}_SF3_1_d | Minimale inweeg in het weegbereik {Bereich} met eenheid voor veiligheidsfactor 3 en procesnauwkeurigheid 1 %, aantal decimalen overeenkomstig de schaalverdeling d, met justering (na de justering). | [Waarde] [Eenheid] | {Bereich}: Weegbereik (1-4) | Bijlage (meetonzekerheid, minimale inweeg) | alle | 27
Mindesteinwaage_mJ{Bereich}_SF3_2 | Minimale inweeg in het weegbereik {Bereich} met eenheid voor veiligheidsfactor 3 en procesnauwkeurigheid 2 %, met justering (na de justering). | [Waarde] [Eenheid] | {Bereich}: Weegbereik (1-4) | Bijlage (meetonzekerheid, minimale inweeg) | alle | 25
Mindesteinwaage_mJ{Bereich}_SF3_2_d | Minimale inweeg in het weegbereik {Bereich} met eenheid voor veiligheidsfactor 3 en procesnauwkeurigheid 2 %, aantal decimalen overeenkomstig de schaalverdeling d, met justering (na de justering). | [Waarde] [Eenheid] | {Bereich}: Weegbereik (1-4) | Bijlage (meetonzekerheid, minimale inweeg) | alle | 27
Mindesteinwaage_mJ{Bereich}_SF3_3 | Minimale inweeg in het weegbereik {Bereich} met eenheid voor veiligheidsfactor 3 en procesnauwkeurigheid 3 %, met justering (na de justering). | [Waarde] [Eenheid] | {Bereich}: Weegbereik (1-4) | Bijlage (meetonzekerheid, minimale inweeg) | alle | 25
Mindesteinwaage_mJ{Bereich}_SF3_3_d | Minimale inweeg in het weegbereik {Bereich} met eenheid voor veiligheidsfactor 3 en procesnauwkeurigheid 3 %, aantal decimalen overeenkomstig de schaalverdeling d, met justering (na de justering). | [Waarde] [Eenheid] | {Bereich}: Weegbereik (1-4) | Bijlage (meetonzekerheid, minimale inweeg) | alle | 27
Mindesteinwaage_mJ{Bereich}_SF3_5 | Minimale inweeg in het weegbereik {Bereich} met eenheid voor veiligheidsfactor 3 en procesnauwkeurigheid 5 %, met justering (na de justering). | [Waarde] [Eenheid] | {Bereich}: Weegbereik (1-4) | Bijlage (meetonzekerheid, minimale inweeg) | alle | 25
Mindesteinwaage_mJ{Bereich}_SF3_5_d | Minimale inweeg in het weegbereik {Bereich} met eenheid voor veiligheidsfactor 3 en procesnauwkeurigheid 5 %, aantal decimalen overeenkomstig de schaalverdeling d, met justering (na de justering). | [Waarde] [Eenheid] | {Bereich}: Weegbereik (1-4) | Bijlage (meetonzekerheid, minimale inweeg) | alle | 27
Mindesteinwaage_mJ{Bereich}_SF5_01 | Minimale inweeg in het weegbereik {Bereich} met eenheid voor veiligheidsfactor 5 en procesnauwkeurigheid 0,1 %, met justering (na de justering). | [Waarde] [Eenheid] | {Bereich}: Weegbereik (1-4) | Bijlage (meetonzekerheid, minimale inweeg) | alle | 26
Mindesteinwaage_mJ{Bereich}_SF5_01_d | Minimale inweeg in het weegbereik {Bereich} met eenheid voor veiligheidsfactor 5 en procesnauwkeurigheid 0,1 %, aantal decimalen overeenkomstig de schaalverdeling d, met justering (na de justering). | [Waarde] [Eenheid] | {Bereich}: Weegbereik (1-4) | Bijlage (meetonzekerheid, minimale inweeg) | alle | 28
Mindesteinwaage_mJ{Bereich}_SF5_02 | Minimale inweeg in het weegbereik {Bereich} met eenheid voor veiligheidsfactor 5 en procesnauwkeurigheid 0,2 %, met justering (na de justering). | [Waarde] [Eenheid] | {Bereich}: Weegbereik (1-4) | Bijlage (meetonzekerheid, minimale inweeg) | alle | 26
Mindesteinwaage_mJ{Bereich}_SF5_02_d | Minimale inweeg in het weegbereik {Bereich} met eenheid voor veiligheidsfactor 5 en procesnauwkeurigheid 0,2 %, aantal decimalen overeenkomstig de schaalverdeling d, met justering (na de justering). | [Waarde] [Eenheid] | {Bereich}: Weegbereik (1-4) | Bijlage (meetonzekerheid, minimale inweeg) | alle | 28
Mindesteinwaage_mJ{Bereich}_SF5_03 | Minimale inweeg in het weegbereik {Bereich} met eenheid voor veiligheidsfactor 5 en procesnauwkeurigheid 0,3 %, met justering (na de justering). | [Waarde] [Eenheid] | {Bereich}: Weegbereik (1-4) | Bijlage (meetonzekerheid, minimale inweeg) | alle | 26
Mindesteinwaage_mJ{Bereich}_SF5_03_d | Minimale inweeg in het weegbereik {Bereich} met eenheid voor veiligheidsfactor 5 en procesnauwkeurigheid 0,3 %, aantal decimalen overeenkomstig de schaalverdeling d, met justering (na de justering). | [Waarde] [Eenheid] | {Bereich}: Weegbereik (1-4) | Bijlage (meetonzekerheid, minimale inweeg) | alle | 28
Mindesteinwaage_mJ{Bereich}_SF5_05 | Minimale inweeg in het weegbereik {Bereich} met eenheid voor veiligheidsfactor 5 en procesnauwkeurigheid 0,5 %, met justering (na de justering). | [Waarde] [Eenheid] | {Bereich}: Weegbereik (1-4) | Bijlage (meetonzekerheid, minimale inweeg) | alle | 26
Mindesteinwaage_mJ{Bereich}_SF5_05_d | Minimale inweeg in het weegbereik {Bereich} met eenheid voor veiligheidsfactor 5 en procesnauwkeurigheid 0,5 %, aantal decimalen overeenkomstig de schaalverdeling d, met justering (na de justering). | [Waarde] [Eenheid] | {Bereich}: Weegbereik (1-4) | Bijlage (meetonzekerheid, minimale inweeg) | alle | 28
Mindesteinwaage_mJ{Bereich}_SF5_1 | Minimale inweeg in het weegbereik {Bereich} met eenheid voor veiligheidsfactor 5 en procesnauwkeurigheid 1 %, met justering (na de justering). | [Waarde] [Eenheid] | {Bereich}: Weegbereik (1-4) | Bijlage (meetonzekerheid, minimale inweeg) | alle | 25
Mindesteinwaage_mJ{Bereich}_SF5_10 | Minimale inweeg in het weegbereik {Bereich} met eenheid voor veiligheidsfactor 5 en procesnauwkeurigheid 10 %, met justering (na de justering). | [Waarde] [Eenheid] | {Bereich}: Weegbereik (1-4) | Bijlage (meetonzekerheid, minimale inweeg) | alle | 26
Mindesteinwaage_mJ{Bereich}_SF5_10_d | Minimale inweeg in het weegbereik {Bereich} met eenheid voor veiligheidsfactor 5 en procesnauwkeurigheid 10 %, aantal decimalen overeenkomstig de schaalverdeling d, met justering (na de justering). | [Waarde] [Eenheid] | {Bereich}: Weegbereik (1-4) | Bijlage (meetonzekerheid, minimale inweeg) | alle | 28
Mindesteinwaage_mJ{Bereich}_SF5_1_d | Minimale inweeg in het weegbereik {Bereich} met eenheid voor veiligheidsfactor 5 en procesnauwkeurigheid 1 %, aantal decimalen overeenkomstig de schaalverdeling d, met justering (na de justering). | [Waarde] [Eenheid] | {Bereich}: Weegbereik (1-4) | Bijlage (meetonzekerheid, minimale inweeg) | alle | 27
Mindesteinwaage_mJ{Bereich}_SF5_2 | Minimale inweeg in het weegbereik {Bereich} met eenheid voor veiligheidsfactor 5 en procesnauwkeurigheid 2 %, met justering (na de justering). | [Waarde] [Eenheid] | {Bereich}: Weegbereik (1-4) | Bijlage (meetonzekerheid, minimale inweeg) | alle | 25
Mindesteinwaage_mJ{Bereich}_SF5_2_d | Minimale inweeg in het weegbereik {Bereich} met eenheid voor veiligheidsfactor 5 en procesnauwkeurigheid 2 %, aantal decimalen overeenkomstig de schaalverdeling d, met justering (na de justering). | [Waarde] [Eenheid] | {Bereich}: Weegbereik (1-4) | Bijlage (meetonzekerheid, minimale inweeg) | alle | 27
Mindesteinwaage_mJ{Bereich}_SF5_3 | Minimale inweeg in het weegbereik {Bereich} met eenheid voor veiligheidsfactor 5 en procesnauwkeurigheid 3 %, met justering (na de justering). | [Waarde] [Eenheid] | {Bereich}: Weegbereik (1-4) | Bijlage (meetonzekerheid, minimale inweeg) | alle | 25
Mindesteinwaage_mJ{Bereich}_SF5_3_d | Minimale inweeg in het weegbereik {Bereich} met eenheid voor veiligheidsfactor 5 en procesnauwkeurigheid 3 %, aantal decimalen overeenkomstig de schaalverdeling d, met justering (na de justering). | [Waarde] [Eenheid] | {Bereich}: Weegbereik (1-4) | Bijlage (meetonzekerheid, minimale inweeg) | alle | 27
Mindesteinwaage_mJ{Bereich}_SF5_5 | Minimale inweeg in het weegbereik {Bereich} met eenheid voor veiligheidsfactor 5 en procesnauwkeurigheid 5 %, met justering (na de justering). | [Waarde] [Eenheid] | {Bereich}: Weegbereik (1-4) | Bijlage (meetonzekerheid, minimale inweeg) | alle | 25
Mindesteinwaage_mJ{Bereich}_SF5_5_d | Minimale inweeg in het weegbereik {Bereich} met eenheid voor veiligheidsfactor 5 en procesnauwkeurigheid 5 %, aantal decimalen overeenkomstig de schaalverdeling d, met justering (na de justering). | [Waarde] [Eenheid] | {Bereich}: Weegbereik (1-4) | Bijlage (meetonzekerheid, minimale inweeg) | alle | 27
Mindesteinwaage_oJ{Bereich} | Minimale inweeg in het weegbereik {Bereich} met eenheid, berekend uit procesnauwkeurigheid en veiligheidsfactor van het bereik, kalibratie zonder justering (vóór de justering). | [Waarde] [Eenheid] | {Bereich}: Weegbereik (1-4) | Bijlage (meetonzekerheid, minimale inweeg) | alle | 19
Mindesteinwaage_oJ{Bereich}_d | Minimale inweeg in het weegbereik {Bereich} met eenheid, berekend uit procesnauwkeurigheid en veiligheidsfactor van het bereik, aantal decimalen overeenkomstig de schaalverdeling d, kalibratie zonder justering (vóór de justering). | [Waarde] [Eenheid] | {Bereich}: Weegbereik (1-4) | Bijlage (meetonzekerheid, minimale inweeg) | alle | 21
Mindesteinwaage_oJ{Bereich}_SF0K5_01 | Minimale inweeg in het weegbereik {Bereich} met eenheid voor veiligheidsfactor 0,5 en procesnauwkeurigheid 0,1 %, zonder justering (vóór de justering). | [Waarde] [Eenheid] | {Bereich}: Weegbereik (1-4) | Bijlage (meetonzekerheid, minimale inweeg) | alle | 28
Mindesteinwaage_oJ{Bereich}_SF0K5_01_d | Minimale inweeg in het weegbereik {Bereich} met eenheid voor veiligheidsfactor 0,5 en procesnauwkeurigheid 0,1 %, aantal decimalen overeenkomstig de schaalverdeling d, zonder justering (vóór de justering). | [Waarde] [Eenheid] | {Bereich}: Weegbereik (1-4) | Bijlage (meetonzekerheid, minimale inweeg) | alle | 30
Mindesteinwaage_oJ{Bereich}_SF0K5_02 | Minimale inweeg in het weegbereik {Bereich} met eenheid voor veiligheidsfactor 0,5 en procesnauwkeurigheid 0,2 %, zonder justering (vóór de justering). | [Waarde] [Eenheid] | {Bereich}: Weegbereik (1-4) | Bijlage (meetonzekerheid, minimale inweeg) | alle | 28
Mindesteinwaage_oJ{Bereich}_SF0K5_02_d | Minimale inweeg in het weegbereik {Bereich} met eenheid voor veiligheidsfactor 0,5 en procesnauwkeurigheid 0,2 %, aantal decimalen overeenkomstig de schaalverdeling d, zonder justering (vóór de justering). | [Waarde] [Eenheid] | {Bereich}: Weegbereik (1-4) | Bijlage (meetonzekerheid, minimale inweeg) | alle | 30
Mindesteinwaage_oJ{Bereich}_SF0K5_03 | Minimale inweeg in het weegbereik {Bereich} met eenheid voor veiligheidsfactor 0,5 en procesnauwkeurigheid 0,3 %, zonder justering (vóór de justering). | [Waarde] [Eenheid] | {Bereich}: Weegbereik (1-4) | Bijlage (meetonzekerheid, minimale inweeg) | alle | 28
Mindesteinwaage_oJ{Bereich}_SF0K5_03_d | Minimale inweeg in het weegbereik {Bereich} met eenheid voor veiligheidsfactor 0,5 en procesnauwkeurigheid 0,3 %, aantal decimalen overeenkomstig de schaalverdeling d, zonder justering (vóór de justering). | [Waarde] [Eenheid] | {Bereich}: Weegbereik (1-4) | Bijlage (meetonzekerheid, minimale inweeg) | alle | 30
Mindesteinwaage_oJ{Bereich}_SF0K5_05 | Minimale inweeg in het weegbereik {Bereich} met eenheid voor veiligheidsfactor 0,5 en procesnauwkeurigheid 0,5 %, zonder justering (vóór de justering). | [Waarde] [Eenheid] | {Bereich}: Weegbereik (1-4) | Bijlage (meetonzekerheid, minimale inweeg) | alle | 28
Mindesteinwaage_oJ{Bereich}_SF0K5_05_d | Minimale inweeg in het weegbereik {Bereich} met eenheid voor veiligheidsfactor 0,5 en procesnauwkeurigheid 0,5 %, aantal decimalen overeenkomstig de schaalverdeling d, zonder justering (vóór de justering). | [Waarde] [Eenheid] | {Bereich}: Weegbereik (1-4) | Bijlage (meetonzekerheid, minimale inweeg) | alle | 30
Mindesteinwaage_oJ{Bereich}_SF0K5_1 | Minimale inweeg in het weegbereik {Bereich} met eenheid voor veiligheidsfactor 0,5 en procesnauwkeurigheid 1 %, zonder justering (vóór de justering). | [Waarde] [Eenheid] | {Bereich}: Weegbereik (1-4) | Bijlage (meetonzekerheid, minimale inweeg) | alle | 27
Mindesteinwaage_oJ{Bereich}_SF0K5_10 | Minimale inweeg in het weegbereik {Bereich} met eenheid voor veiligheidsfactor 0,5 en procesnauwkeurigheid 10 %, zonder justering (vóór de justering). | [Waarde] [Eenheid] | {Bereich}: Weegbereik (1-4) | Bijlage (meetonzekerheid, minimale inweeg) | alle | 28
Mindesteinwaage_oJ{Bereich}_SF0K5_10_d | Minimale inweeg in het weegbereik {Bereich} met eenheid voor veiligheidsfactor 0,5 en procesnauwkeurigheid 10 %, aantal decimalen overeenkomstig de schaalverdeling d, zonder justering (vóór de justering). | [Waarde] [Eenheid] | {Bereich}: Weegbereik (1-4) | Bijlage (meetonzekerheid, minimale inweeg) | alle | 30
Mindesteinwaage_oJ{Bereich}_SF0K5_1_d | Minimale inweeg in het weegbereik {Bereich} met eenheid voor veiligheidsfactor 0,5 en procesnauwkeurigheid 1 %, aantal decimalen overeenkomstig de schaalverdeling d, zonder justering (vóór de justering). | [Waarde] [Eenheid] | {Bereich}: Weegbereik (1-4) | Bijlage (meetonzekerheid, minimale inweeg) | alle | 29
Mindesteinwaage_oJ{Bereich}_SF0K5_2 | Minimale inweeg in het weegbereik {Bereich} met eenheid voor veiligheidsfactor 0,5 en procesnauwkeurigheid 2 %, zonder justering (vóór de justering). | [Waarde] [Eenheid] | {Bereich}: Weegbereik (1-4) | Bijlage (meetonzekerheid, minimale inweeg) | alle | 27
Mindesteinwaage_oJ{Bereich}_SF0K5_2_d | Minimale inweeg in het weegbereik {Bereich} met eenheid voor veiligheidsfactor 0,5 en procesnauwkeurigheid 2 %, aantal decimalen overeenkomstig de schaalverdeling d, zonder justering (vóór de justering). | [Waarde] [Eenheid] | {Bereich}: Weegbereik (1-4) | Bijlage (meetonzekerheid, minimale inweeg) | alle | 29
Mindesteinwaage_oJ{Bereich}_SF0K5_3 | Minimale inweeg in het weegbereik {Bereich} met eenheid voor veiligheidsfactor 0,5 en procesnauwkeurigheid 3 %, zonder justering (vóór de justering). | [Waarde] [Eenheid] | {Bereich}: Weegbereik (1-4) | Bijlage (meetonzekerheid, minimale inweeg) | alle | 27
Mindesteinwaage_oJ{Bereich}_SF0K5_3_d | Minimale inweeg in het weegbereik {Bereich} met eenheid voor veiligheidsfactor 0,5 en procesnauwkeurigheid 3 %, aantal decimalen overeenkomstig de schaalverdeling d, zonder justering (vóór de justering). | [Waarde] [Eenheid] | {Bereich}: Weegbereik (1-4) | Bijlage (meetonzekerheid, minimale inweeg) | alle | 29
Mindesteinwaage_oJ{Bereich}_SF0K5_5 | Minimale inweeg in het weegbereik {Bereich} met eenheid voor veiligheidsfactor 0,5 en procesnauwkeurigheid 5 %, zonder justering (vóór de justering). | [Waarde] [Eenheid] | {Bereich}: Weegbereik (1-4) | Bijlage (meetonzekerheid, minimale inweeg) | alle | 27
Mindesteinwaage_oJ{Bereich}_SF0K5_5_d | Minimale inweeg in het weegbereik {Bereich} met eenheid voor veiligheidsfactor 0,5 en procesnauwkeurigheid 5 %, aantal decimalen overeenkomstig de schaalverdeling d, zonder justering (vóór de justering). | [Waarde] [Eenheid] | {Bereich}: Weegbereik (1-4) | Bijlage (meetonzekerheid, minimale inweeg) | alle | 29
Mindesteinwaage_oJ{Bereich}_SF10_01 | Minimale inweeg in het weegbereik {Bereich} met eenheid voor veiligheidsfactor 10 en procesnauwkeurigheid 0,1 %, zonder justering (vóór de justering). | [Waarde] [Eenheid] | {Bereich}: Weegbereik (1-4) | Bijlage (meetonzekerheid, minimale inweeg) | alle | 27
Mindesteinwaage_oJ{Bereich}_SF10_01_d | Minimale inweeg in het weegbereik {Bereich} met eenheid voor veiligheidsfactor 10 en procesnauwkeurigheid 0,1 %, aantal decimalen overeenkomstig de schaalverdeling d, zonder justering (vóór de justering). | [Waarde] [Eenheid] | {Bereich}: Weegbereik (1-4) | Bijlage (meetonzekerheid, minimale inweeg) | alle | 29
Mindesteinwaage_oJ{Bereich}_SF10_02 | Minimale inweeg in het weegbereik {Bereich} met eenheid voor veiligheidsfactor 10 en procesnauwkeurigheid 0,2 %, zonder justering (vóór de justering). | [Waarde] [Eenheid] | {Bereich}: Weegbereik (1-4) | Bijlage (meetonzekerheid, minimale inweeg) | alle | 27
Mindesteinwaage_oJ{Bereich}_SF10_02_d | Minimale inweeg in het weegbereik {Bereich} met eenheid voor veiligheidsfactor 10 en procesnauwkeurigheid 0,2 %, aantal decimalen overeenkomstig de schaalverdeling d, zonder justering (vóór de justering). | [Waarde] [Eenheid] | {Bereich}: Weegbereik (1-4) | Bijlage (meetonzekerheid, minimale inweeg) | alle | 29
Mindesteinwaage_oJ{Bereich}_SF10_03 | Minimale inweeg in het weegbereik {Bereich} met eenheid voor veiligheidsfactor 10 en procesnauwkeurigheid 0,3 %, zonder justering (vóór de justering). | [Waarde] [Eenheid] | {Bereich}: Weegbereik (1-4) | Bijlage (meetonzekerheid, minimale inweeg) | alle | 27
Mindesteinwaage_oJ{Bereich}_SF10_03_d | Minimale inweeg in het weegbereik {Bereich} met eenheid voor veiligheidsfactor 10 en procesnauwkeurigheid 0,3 %, aantal decimalen overeenkomstig de schaalverdeling d, zonder justering (vóór de justering). | [Waarde] [Eenheid] | {Bereich}: Weegbereik (1-4) | Bijlage (meetonzekerheid, minimale inweeg) | alle | 29
Mindesteinwaage_oJ{Bereich}_SF10_05 | Minimale inweeg in het weegbereik {Bereich} met eenheid voor veiligheidsfactor 10 en procesnauwkeurigheid 0,5 %, zonder justering (vóór de justering). | [Waarde] [Eenheid] | {Bereich}: Weegbereik (1-4) | Bijlage (meetonzekerheid, minimale inweeg) | alle | 27
Mindesteinwaage_oJ{Bereich}_SF10_05_d | Minimale inweeg in het weegbereik {Bereich} met eenheid voor veiligheidsfactor 10 en procesnauwkeurigheid 0,5 %, aantal decimalen overeenkomstig de schaalverdeling d, zonder justering (vóór de justering). | [Waarde] [Eenheid] | {Bereich}: Weegbereik (1-4) | Bijlage (meetonzekerheid, minimale inweeg) | alle | 29
Mindesteinwaage_oJ{Bereich}_SF10_1 | Minimale inweeg in het weegbereik {Bereich} met eenheid voor veiligheidsfactor 10 en procesnauwkeurigheid 1 %, zonder justering (vóór de justering). | [Waarde] [Eenheid] | {Bereich}: Weegbereik (1-4) | Bijlage (meetonzekerheid, minimale inweeg) | alle | 26
Mindesteinwaage_oJ{Bereich}_SF10_10 | Minimale inweeg in het weegbereik {Bereich} met eenheid voor veiligheidsfactor 10 en procesnauwkeurigheid 10 %, zonder justering (vóór de justering). | [Waarde] [Eenheid] | {Bereich}: Weegbereik (1-4) | Bijlage (meetonzekerheid, minimale inweeg) | alle | 27
Mindesteinwaage_oJ{Bereich}_SF10_10_d | Minimale inweeg in het weegbereik {Bereich} met eenheid voor veiligheidsfactor 10 en procesnauwkeurigheid 10 %, aantal decimalen overeenkomstig de schaalverdeling d, zonder justering (vóór de justering). | [Waarde] [Eenheid] | {Bereich}: Weegbereik (1-4) | Bijlage (meetonzekerheid, minimale inweeg) | alle | 29
Mindesteinwaage_oJ{Bereich}_SF10_1_d | Minimale inweeg in het weegbereik {Bereich} met eenheid voor veiligheidsfactor 10 en procesnauwkeurigheid 1 %, aantal decimalen overeenkomstig de schaalverdeling d, zonder justering (vóór de justering). | [Waarde] [Eenheid] | {Bereich}: Weegbereik (1-4) | Bijlage (meetonzekerheid, minimale inweeg) | alle | 28
Mindesteinwaage_oJ{Bereich}_SF10_2 | Minimale inweeg in het weegbereik {Bereich} met eenheid voor veiligheidsfactor 10 en procesnauwkeurigheid 2 %, zonder justering (vóór de justering). | [Waarde] [Eenheid] | {Bereich}: Weegbereik (1-4) | Bijlage (meetonzekerheid, minimale inweeg) | alle | 26
Mindesteinwaage_oJ{Bereich}_SF10_2_d | Minimale inweeg in het weegbereik {Bereich} met eenheid voor veiligheidsfactor 10 en procesnauwkeurigheid 2 %, aantal decimalen overeenkomstig de schaalverdeling d, zonder justering (vóór de justering). | [Waarde] [Eenheid] | {Bereich}: Weegbereik (1-4) | Bijlage (meetonzekerheid, minimale inweeg) | alle | 28
Mindesteinwaage_oJ{Bereich}_SF10_3 | Minimale inweeg in het weegbereik {Bereich} met eenheid voor veiligheidsfactor 10 en procesnauwkeurigheid 3 %, zonder justering (vóór de justering). | [Waarde] [Eenheid] | {Bereich}: Weegbereik (1-4) | Bijlage (meetonzekerheid, minimale inweeg) | alle | 26
Mindesteinwaage_oJ{Bereich}_SF10_3_d | Minimale inweeg in het weegbereik {Bereich} met eenheid voor veiligheidsfactor 10 en procesnauwkeurigheid 3 %, aantal decimalen overeenkomstig de schaalverdeling d, zonder justering (vóór de justering). | [Waarde] [Eenheid] | {Bereich}: Weegbereik (1-4) | Bijlage (meetonzekerheid, minimale inweeg) | alle | 28
Mindesteinwaage_oJ{Bereich}_SF10_5 | Minimale inweeg in het weegbereik {Bereich} met eenheid voor veiligheidsfactor 10 en procesnauwkeurigheid 5 %, zonder justering (vóór de justering). | [Waarde] [Eenheid] | {Bereich}: Weegbereik (1-4) | Bijlage (meetonzekerheid, minimale inweeg) | alle | 26
Mindesteinwaage_oJ{Bereich}_SF10_5_d | Minimale inweeg in het weegbereik {Bereich} met eenheid voor veiligheidsfactor 10 en procesnauwkeurigheid 5 %, aantal decimalen overeenkomstig de schaalverdeling d, zonder justering (vóór de justering). | [Waarde] [Eenheid] | {Bereich}: Weegbereik (1-4) | Bijlage (meetonzekerheid, minimale inweeg) | alle | 28
Mindesteinwaage_oJ{Bereich}_SF1_01 | Minimale inweeg in het weegbereik {Bereich} met eenheid voor veiligheidsfactor 1 en procesnauwkeurigheid 0,1 %, zonder justering (vóór de justering). | [Waarde] [Eenheid] | {Bereich}: Weegbereik (1-4) | Bijlage (meetonzekerheid, minimale inweeg) | alle | 26
Mindesteinwaage_oJ{Bereich}_SF1_01_d | Minimale inweeg in het weegbereik {Bereich} met eenheid voor veiligheidsfactor 1 en procesnauwkeurigheid 0,1 %, aantal decimalen overeenkomstig de schaalverdeling d, zonder justering (vóór de justering). | [Waarde] [Eenheid] | {Bereich}: Weegbereik (1-4) | Bijlage (meetonzekerheid, minimale inweeg) | alle | 28
Mindesteinwaage_oJ{Bereich}_SF1_02 | Minimale inweeg in het weegbereik {Bereich} met eenheid voor veiligheidsfactor 1 en procesnauwkeurigheid 0,2 %, zonder justering (vóór de justering). | [Waarde] [Eenheid] | {Bereich}: Weegbereik (1-4) | Bijlage (meetonzekerheid, minimale inweeg) | alle | 26
Mindesteinwaage_oJ{Bereich}_SF1_02_d | Minimale inweeg in het weegbereik {Bereich} met eenheid voor veiligheidsfactor 1 en procesnauwkeurigheid 0,2 %, aantal decimalen overeenkomstig de schaalverdeling d, zonder justering (vóór de justering). | [Waarde] [Eenheid] | {Bereich}: Weegbereik (1-4) | Bijlage (meetonzekerheid, minimale inweeg) | alle | 28
Mindesteinwaage_oJ{Bereich}_SF1_03 | Minimale inweeg in het weegbereik {Bereich} met eenheid voor veiligheidsfactor 1 en procesnauwkeurigheid 0,3 %, zonder justering (vóór de justering). | [Waarde] [Eenheid] | {Bereich}: Weegbereik (1-4) | Bijlage (meetonzekerheid, minimale inweeg) | alle | 26
Mindesteinwaage_oJ{Bereich}_SF1_03_d | Minimale inweeg in het weegbereik {Bereich} met eenheid voor veiligheidsfactor 1 en procesnauwkeurigheid 0,3 %, aantal decimalen overeenkomstig de schaalverdeling d, zonder justering (vóór de justering). | [Waarde] [Eenheid] | {Bereich}: Weegbereik (1-4) | Bijlage (meetonzekerheid, minimale inweeg) | alle | 28
Mindesteinwaage_oJ{Bereich}_SF1_05 | Minimale inweeg in het weegbereik {Bereich} met eenheid voor veiligheidsfactor 1 en procesnauwkeurigheid 0,5 %, zonder justering (vóór de justering). | [Waarde] [Eenheid] | {Bereich}: Weegbereik (1-4) | Bijlage (meetonzekerheid, minimale inweeg) | alle | 26
Mindesteinwaage_oJ{Bereich}_SF1_05_d | Minimale inweeg in het weegbereik {Bereich} met eenheid voor veiligheidsfactor 1 en procesnauwkeurigheid 0,5 %, aantal decimalen overeenkomstig de schaalverdeling d, zonder justering (vóór de justering). | [Waarde] [Eenheid] | {Bereich}: Weegbereik (1-4) | Bijlage (meetonzekerheid, minimale inweeg) | alle | 28
Mindesteinwaage_oJ{Bereich}_SF1_1 | Minimale inweeg in het weegbereik {Bereich} met eenheid voor veiligheidsfactor 1 en procesnauwkeurigheid 1 %, zonder justering (vóór de justering). | [Waarde] [Eenheid] | {Bereich}: Weegbereik (1-4) | Bijlage (meetonzekerheid, minimale inweeg) | alle | 25
Mindesteinwaage_oJ{Bereich}_SF1_10 | Minimale inweeg in het weegbereik {Bereich} met eenheid voor veiligheidsfactor 1 en procesnauwkeurigheid 10 %, zonder justering (vóór de justering). | [Waarde] [Eenheid] | {Bereich}: Weegbereik (1-4) | Bijlage (meetonzekerheid, minimale inweeg) | alle | 26
Mindesteinwaage_oJ{Bereich}_SF1_10_d | Minimale inweeg in het weegbereik {Bereich} met eenheid voor veiligheidsfactor 1 en procesnauwkeurigheid 10 %, aantal decimalen overeenkomstig de schaalverdeling d, zonder justering (vóór de justering). | [Waarde] [Eenheid] | {Bereich}: Weegbereik (1-4) | Bijlage (meetonzekerheid, minimale inweeg) | alle | 28
Mindesteinwaage_oJ{Bereich}_SF1_1_d | Minimale inweeg in het weegbereik {Bereich} met eenheid voor veiligheidsfactor 1 en procesnauwkeurigheid 1 %, aantal decimalen overeenkomstig de schaalverdeling d, zonder justering (vóór de justering). | [Waarde] [Eenheid] | {Bereich}: Weegbereik (1-4) | Bijlage (meetonzekerheid, minimale inweeg) | alle | 27
Mindesteinwaage_oJ{Bereich}_SF1_2 | Minimale inweeg in het weegbereik {Bereich} met eenheid voor veiligheidsfactor 1 en procesnauwkeurigheid 2 %, zonder justering (vóór de justering). | [Waarde] [Eenheid] | {Bereich}: Weegbereik (1-4) | Bijlage (meetonzekerheid, minimale inweeg) | alle | 25
Mindesteinwaage_oJ{Bereich}_SF1_2_d | Minimale inweeg in het weegbereik {Bereich} met eenheid voor veiligheidsfactor 1 en procesnauwkeurigheid 2 %, aantal decimalen overeenkomstig de schaalverdeling d, zonder justering (vóór de justering). | [Waarde] [Eenheid] | {Bereich}: Weegbereik (1-4) | Bijlage (meetonzekerheid, minimale inweeg) | alle | 27
Mindesteinwaage_oJ{Bereich}_SF1_3 | Minimale inweeg in het weegbereik {Bereich} met eenheid voor veiligheidsfactor 1 en procesnauwkeurigheid 3 %, zonder justering (vóór de justering). | [Waarde] [Eenheid] | {Bereich}: Weegbereik (1-4) | Bijlage (meetonzekerheid, minimale inweeg) | alle | 25
Mindesteinwaage_oJ{Bereich}_SF1_3_d | Minimale inweeg in het weegbereik {Bereich} met eenheid voor veiligheidsfactor 1 en procesnauwkeurigheid 3 %, aantal decimalen overeenkomstig de schaalverdeling d, zonder justering (vóór de justering). | [Waarde] [Eenheid] | {Bereich}: Weegbereik (1-4) | Bijlage (meetonzekerheid, minimale inweeg) | alle | 27
Mindesteinwaage_oJ{Bereich}_SF1_5 | Minimale inweeg in het weegbereik {Bereich} met eenheid voor veiligheidsfactor 1 en procesnauwkeurigheid 5 %, zonder justering (vóór de justering). | [Waarde] [Eenheid] | {Bereich}: Weegbereik (1-4) | Bijlage (meetonzekerheid, minimale inweeg) | alle | 25
Mindesteinwaage_oJ{Bereich}_SF1_5_d | Minimale inweeg in het weegbereik {Bereich} met eenheid voor veiligheidsfactor 1 en procesnauwkeurigheid 5 %, aantal decimalen overeenkomstig de schaalverdeling d, zonder justering (vóór de justering). | [Waarde] [Eenheid] | {Bereich}: Weegbereik (1-4) | Bijlage (meetonzekerheid, minimale inweeg) | alle | 27
Mindesteinwaage_oJ{Bereich}_SF1K5_01 | Minimale inweeg in het weegbereik {Bereich} met eenheid voor veiligheidsfactor 1,5 en procesnauwkeurigheid 0,1 %, zonder justering (vóór de justering). | [Waarde] [Eenheid] | {Bereich}: Weegbereik (1-4) | Bijlage (meetonzekerheid, minimale inweeg) | alle | 28
Mindesteinwaage_oJ{Bereich}_SF1K5_01_d | Minimale inweeg in het weegbereik {Bereich} met eenheid voor veiligheidsfactor 1,5 en procesnauwkeurigheid 0,1 %, aantal decimalen overeenkomstig de schaalverdeling d, zonder justering (vóór de justering). | [Waarde] [Eenheid] | {Bereich}: Weegbereik (1-4) | Bijlage (meetonzekerheid, minimale inweeg) | alle | 30
Mindesteinwaage_oJ{Bereich}_SF1K5_02 | Minimale inweeg in het weegbereik {Bereich} met eenheid voor veiligheidsfactor 1,5 en procesnauwkeurigheid 0,2 %, zonder justering (vóór de justering). | [Waarde] [Eenheid] | {Bereich}: Weegbereik (1-4) | Bijlage (meetonzekerheid, minimale inweeg) | alle | 28
Mindesteinwaage_oJ{Bereich}_SF1K5_02_d | Minimale inweeg in het weegbereik {Bereich} met eenheid voor veiligheidsfactor 1,5 en procesnauwkeurigheid 0,2 %, aantal decimalen overeenkomstig de schaalverdeling d, zonder justering (vóór de justering). | [Waarde] [Eenheid] | {Bereich}: Weegbereik (1-4) | Bijlage (meetonzekerheid, minimale inweeg) | alle | 30
Mindesteinwaage_oJ{Bereich}_SF1K5_03 | Minimale inweeg in het weegbereik {Bereich} met eenheid voor veiligheidsfactor 1,5 en procesnauwkeurigheid 0,3 %, zonder justering (vóór de justering). | [Waarde] [Eenheid] | {Bereich}: Weegbereik (1-4) | Bijlage (meetonzekerheid, minimale inweeg) | alle | 28
Mindesteinwaage_oJ{Bereich}_SF1K5_03_d | Minimale inweeg in het weegbereik {Bereich} met eenheid voor veiligheidsfactor 1,5 en procesnauwkeurigheid 0,3 %, aantal decimalen overeenkomstig de schaalverdeling d, zonder justering (vóór de justering). | [Waarde] [Eenheid] | {Bereich}: Weegbereik (1-4) | Bijlage (meetonzekerheid, minimale inweeg) | alle | 30
Mindesteinwaage_oJ{Bereich}_SF1K5_05 | Minimale inweeg in het weegbereik {Bereich} met eenheid voor veiligheidsfactor 1,5 en procesnauwkeurigheid 0,5 %, zonder justering (vóór de justering). | [Waarde] [Eenheid] | {Bereich}: Weegbereik (1-4) | Bijlage (meetonzekerheid, minimale inweeg) | alle | 28
Mindesteinwaage_oJ{Bereich}_SF1K5_05_d | Minimale inweeg in het weegbereik {Bereich} met eenheid voor veiligheidsfactor 1,5 en procesnauwkeurigheid 0,5 %, aantal decimalen overeenkomstig de schaalverdeling d, zonder justering (vóór de justering). | [Waarde] [Eenheid] | {Bereich}: Weegbereik (1-4) | Bijlage (meetonzekerheid, minimale inweeg) | alle | 30
Mindesteinwaage_oJ{Bereich}_SF1K5_1 | Minimale inweeg in het weegbereik {Bereich} met eenheid voor veiligheidsfactor 1,5 en procesnauwkeurigheid 1 %, zonder justering (vóór de justering). | [Waarde] [Eenheid] | {Bereich}: Weegbereik (1-4) | Bijlage (meetonzekerheid, minimale inweeg) | alle | 27
Mindesteinwaage_oJ{Bereich}_SF1K5_10 | Minimale inweeg in het weegbereik {Bereich} met eenheid voor veiligheidsfactor 1,5 en procesnauwkeurigheid 10 %, zonder justering (vóór de justering). | [Waarde] [Eenheid] | {Bereich}: Weegbereik (1-4) | Bijlage (meetonzekerheid, minimale inweeg) | alle | 28
Mindesteinwaage_oJ{Bereich}_SF1K5_10_d | Minimale inweeg in het weegbereik {Bereich} met eenheid voor veiligheidsfactor 1,5 en procesnauwkeurigheid 10 %, aantal decimalen overeenkomstig de schaalverdeling d, zonder justering (vóór de justering). | [Waarde] [Eenheid] | {Bereich}: Weegbereik (1-4) | Bijlage (meetonzekerheid, minimale inweeg) | alle | 30
Mindesteinwaage_oJ{Bereich}_SF1K5_1_d | Minimale inweeg in het weegbereik {Bereich} met eenheid voor veiligheidsfactor 1,5 en procesnauwkeurigheid 1 %, aantal decimalen overeenkomstig de schaalverdeling d, zonder justering (vóór de justering). | [Waarde] [Eenheid] | {Bereich}: Weegbereik (1-4) | Bijlage (meetonzekerheid, minimale inweeg) | alle | 29
Mindesteinwaage_oJ{Bereich}_SF1K5_2 | Minimale inweeg in het weegbereik {Bereich} met eenheid voor veiligheidsfactor 1,5 en procesnauwkeurigheid 2 %, zonder justering (vóór de justering). | [Waarde] [Eenheid] | {Bereich}: Weegbereik (1-4) | Bijlage (meetonzekerheid, minimale inweeg) | alle | 27
Mindesteinwaage_oJ{Bereich}_SF1K5_2_d | Minimale inweeg in het weegbereik {Bereich} met eenheid voor veiligheidsfactor 1,5 en procesnauwkeurigheid 2 %, aantal decimalen overeenkomstig de schaalverdeling d, zonder justering (vóór de justering). | [Waarde] [Eenheid] | {Bereich}: Weegbereik (1-4) | Bijlage (meetonzekerheid, minimale inweeg) | alle | 29
Mindesteinwaage_oJ{Bereich}_SF1K5_3 | Minimale inweeg in het weegbereik {Bereich} met eenheid voor veiligheidsfactor 1,5 en procesnauwkeurigheid 3 %, zonder justering (vóór de justering). | [Waarde] [Eenheid] | {Bereich}: Weegbereik (1-4) | Bijlage (meetonzekerheid, minimale inweeg) | alle | 27
Mindesteinwaage_oJ{Bereich}_SF1K5_3_d | Minimale inweeg in het weegbereik {Bereich} met eenheid voor veiligheidsfactor 1,5 en procesnauwkeurigheid 3 %, aantal decimalen overeenkomstig de schaalverdeling d, zonder justering (vóór de justering). | [Waarde] [Eenheid] | {Bereich}: Weegbereik (1-4) | Bijlage (meetonzekerheid, minimale inweeg) | alle | 29
Mindesteinwaage_oJ{Bereich}_SF1K5_5 | Minimale inweeg in het weegbereik {Bereich} met eenheid voor veiligheidsfactor 1,5 en procesnauwkeurigheid 5 %, zonder justering (vóór de justering). | [Waarde] [Eenheid] | {Bereich}: Weegbereik (1-4) | Bijlage (meetonzekerheid, minimale inweeg) | alle | 27
Mindesteinwaage_oJ{Bereich}_SF1K5_5_d | Minimale inweeg in het weegbereik {Bereich} met eenheid voor veiligheidsfactor 1,5 en procesnauwkeurigheid 5 %, aantal decimalen overeenkomstig de schaalverdeling d, zonder justering (vóór de justering). | [Waarde] [Eenheid] | {Bereich}: Weegbereik (1-4) | Bijlage (meetonzekerheid, minimale inweeg) | alle | 29
Mindesteinwaage_oJ{Bereich}_SF2_01 | Minimale inweeg in het weegbereik {Bereich} met eenheid voor veiligheidsfactor 2 en procesnauwkeurigheid 0,1 %, zonder justering (vóór de justering). | [Waarde] [Eenheid] | {Bereich}: Weegbereik (1-4) | Bijlage (meetonzekerheid, minimale inweeg) | alle | 26
Mindesteinwaage_oJ{Bereich}_SF2_01_d | Minimale inweeg in het weegbereik {Bereich} met eenheid voor veiligheidsfactor 2 en procesnauwkeurigheid 0,1 %, aantal decimalen overeenkomstig de schaalverdeling d, zonder justering (vóór de justering). | [Waarde] [Eenheid] | {Bereich}: Weegbereik (1-4) | Bijlage (meetonzekerheid, minimale inweeg) | alle | 28
Mindesteinwaage_oJ{Bereich}_SF2_02 | Minimale inweeg in het weegbereik {Bereich} met eenheid voor veiligheidsfactor 2 en procesnauwkeurigheid 0,2 %, zonder justering (vóór de justering). | [Waarde] [Eenheid] | {Bereich}: Weegbereik (1-4) | Bijlage (meetonzekerheid, minimale inweeg) | alle | 26
Mindesteinwaage_oJ{Bereich}_SF2_02_d | Minimale inweeg in het weegbereik {Bereich} met eenheid voor veiligheidsfactor 2 en procesnauwkeurigheid 0,2 %, aantal decimalen overeenkomstig de schaalverdeling d, zonder justering (vóór de justering). | [Waarde] [Eenheid] | {Bereich}: Weegbereik (1-4) | Bijlage (meetonzekerheid, minimale inweeg) | alle | 28
Mindesteinwaage_oJ{Bereich}_SF2_03 | Minimale inweeg in het weegbereik {Bereich} met eenheid voor veiligheidsfactor 2 en procesnauwkeurigheid 0,3 %, zonder justering (vóór de justering). | [Waarde] [Eenheid] | {Bereich}: Weegbereik (1-4) | Bijlage (meetonzekerheid, minimale inweeg) | alle | 26
Mindesteinwaage_oJ{Bereich}_SF2_03_d | Minimale inweeg in het weegbereik {Bereich} met eenheid voor veiligheidsfactor 2 en procesnauwkeurigheid 0,3 %, aantal decimalen overeenkomstig de schaalverdeling d, zonder justering (vóór de justering). | [Waarde] [Eenheid] | {Bereich}: Weegbereik (1-4) | Bijlage (meetonzekerheid, minimale inweeg) | alle | 28
Mindesteinwaage_oJ{Bereich}_SF2_05 | Minimale inweeg in het weegbereik {Bereich} met eenheid voor veiligheidsfactor 2 en procesnauwkeurigheid 0,5 %, zonder justering (vóór de justering). | [Waarde] [Eenheid] | {Bereich}: Weegbereik (1-4) | Bijlage (meetonzekerheid, minimale inweeg) | alle | 26
Mindesteinwaage_oJ{Bereich}_SF2_05_d | Minimale inweeg in het weegbereik {Bereich} met eenheid voor veiligheidsfactor 2 en procesnauwkeurigheid 0,5 %, aantal decimalen overeenkomstig de schaalverdeling d, zonder justering (vóór de justering). | [Waarde] [Eenheid] | {Bereich}: Weegbereik (1-4) | Bijlage (meetonzekerheid, minimale inweeg) | alle | 28
Mindesteinwaage_oJ{Bereich}_SF2_1 | Minimale inweeg in het weegbereik {Bereich} met eenheid voor veiligheidsfactor 2 en procesnauwkeurigheid 1 %, zonder justering (vóór de justering). | [Waarde] [Eenheid] | {Bereich}: Weegbereik (1-4) | Bijlage (meetonzekerheid, minimale inweeg) | alle | 25
Mindesteinwaage_oJ{Bereich}_SF2_10 | Minimale inweeg in het weegbereik {Bereich} met eenheid voor veiligheidsfactor 2 en procesnauwkeurigheid 10 %, zonder justering (vóór de justering). | [Waarde] [Eenheid] | {Bereich}: Weegbereik (1-4) | Bijlage (meetonzekerheid, minimale inweeg) | alle | 26
Mindesteinwaage_oJ{Bereich}_SF2_10_d | Minimale inweeg in het weegbereik {Bereich} met eenheid voor veiligheidsfactor 2 en procesnauwkeurigheid 10 %, aantal decimalen overeenkomstig de schaalverdeling d, zonder justering (vóór de justering). | [Waarde] [Eenheid] | {Bereich}: Weegbereik (1-4) | Bijlage (meetonzekerheid, minimale inweeg) | alle | 28
Mindesteinwaage_oJ{Bereich}_SF2_1_d | Minimale inweeg in het weegbereik {Bereich} met eenheid voor veiligheidsfactor 2 en procesnauwkeurigheid 1 %, aantal decimalen overeenkomstig de schaalverdeling d, zonder justering (vóór de justering). | [Waarde] [Eenheid] | {Bereich}: Weegbereik (1-4) | Bijlage (meetonzekerheid, minimale inweeg) | alle | 27
Mindesteinwaage_oJ{Bereich}_SF2_2 | Minimale inweeg in het weegbereik {Bereich} met eenheid voor veiligheidsfactor 2 en procesnauwkeurigheid 2 %, zonder justering (vóór de justering). | [Waarde] [Eenheid] | {Bereich}: Weegbereik (1-4) | Bijlage (meetonzekerheid, minimale inweeg) | alle | 25
Mindesteinwaage_oJ{Bereich}_SF2_2_d | Minimale inweeg in het weegbereik {Bereich} met eenheid voor veiligheidsfactor 2 en procesnauwkeurigheid 2 %, aantal decimalen overeenkomstig de schaalverdeling d, zonder justering (vóór de justering). | [Waarde] [Eenheid] | {Bereich}: Weegbereik (1-4) | Bijlage (meetonzekerheid, minimale inweeg) | alle | 27
Mindesteinwaage_oJ{Bereich}_SF2_3 | Minimale inweeg in het weegbereik {Bereich} met eenheid voor veiligheidsfactor 2 en procesnauwkeurigheid 3 %, zonder justering (vóór de justering). | [Waarde] [Eenheid] | {Bereich}: Weegbereik (1-4) | Bijlage (meetonzekerheid, minimale inweeg) | alle | 25
Mindesteinwaage_oJ{Bereich}_SF2_3_d | Minimale inweeg in het weegbereik {Bereich} met eenheid voor veiligheidsfactor 2 en procesnauwkeurigheid 3 %, aantal decimalen overeenkomstig de schaalverdeling d, zonder justering (vóór de justering). | [Waarde] [Eenheid] | {Bereich}: Weegbereik (1-4) | Bijlage (meetonzekerheid, minimale inweeg) | alle | 27
Mindesteinwaage_oJ{Bereich}_SF2_5 | Minimale inweeg in het weegbereik {Bereich} met eenheid voor veiligheidsfactor 2 en procesnauwkeurigheid 5 %, zonder justering (vóór de justering). | [Waarde] [Eenheid] | {Bereich}: Weegbereik (1-4) | Bijlage (meetonzekerheid, minimale inweeg) | alle | 25
Mindesteinwaage_oJ{Bereich}_SF2_5_d | Minimale inweeg in het weegbereik {Bereich} met eenheid voor veiligheidsfactor 2 en procesnauwkeurigheid 5 %, aantal decimalen overeenkomstig de schaalverdeling d, zonder justering (vóór de justering). | [Waarde] [Eenheid] | {Bereich}: Weegbereik (1-4) | Bijlage (meetonzekerheid, minimale inweeg) | alle | 27
Mindesteinwaage_oJ{Bereich}_SF2K5_01 | Minimale inweeg in het weegbereik {Bereich} met eenheid voor veiligheidsfactor 2,5 en procesnauwkeurigheid 0,1 %, zonder justering (vóór de justering). | [Waarde] [Eenheid] | {Bereich}: Weegbereik (1-4) | Bijlage (meetonzekerheid, minimale inweeg) | alle | 28
Mindesteinwaage_oJ{Bereich}_SF2K5_01_d | Minimale inweeg in het weegbereik {Bereich} met eenheid voor veiligheidsfactor 2,5 en procesnauwkeurigheid 0,1 %, aantal decimalen overeenkomstig de schaalverdeling d, zonder justering (vóór de justering). | [Waarde] [Eenheid] | {Bereich}: Weegbereik (1-4) | Bijlage (meetonzekerheid, minimale inweeg) | alle | 30
Mindesteinwaage_oJ{Bereich}_SF2K5_02 | Minimale inweeg in het weegbereik {Bereich} met eenheid voor veiligheidsfactor 2,5 en procesnauwkeurigheid 0,2 %, zonder justering (vóór de justering). | [Waarde] [Eenheid] | {Bereich}: Weegbereik (1-4) | Bijlage (meetonzekerheid, minimale inweeg) | alle | 28
Mindesteinwaage_oJ{Bereich}_SF2K5_02_d | Minimale inweeg in het weegbereik {Bereich} met eenheid voor veiligheidsfactor 2,5 en procesnauwkeurigheid 0,2 %, aantal decimalen overeenkomstig de schaalverdeling d, zonder justering (vóór de justering). | [Waarde] [Eenheid] | {Bereich}: Weegbereik (1-4) | Bijlage (meetonzekerheid, minimale inweeg) | alle | 30
Mindesteinwaage_oJ{Bereich}_SF2K5_03 | Minimale inweeg in het weegbereik {Bereich} met eenheid voor veiligheidsfactor 2,5 en procesnauwkeurigheid 0,3 %, zonder justering (vóór de justering). | [Waarde] [Eenheid] | {Bereich}: Weegbereik (1-4) | Bijlage (meetonzekerheid, minimale inweeg) | alle | 28
Mindesteinwaage_oJ{Bereich}_SF2K5_03_d | Minimale inweeg in het weegbereik {Bereich} met eenheid voor veiligheidsfactor 2,5 en procesnauwkeurigheid 0,3 %, aantal decimalen overeenkomstig de schaalverdeling d, zonder justering (vóór de justering). | [Waarde] [Eenheid] | {Bereich}: Weegbereik (1-4) | Bijlage (meetonzekerheid, minimale inweeg) | alle | 30
Mindesteinwaage_oJ{Bereich}_SF2K5_05 | Minimale inweeg in het weegbereik {Bereich} met eenheid voor veiligheidsfactor 2,5 en procesnauwkeurigheid 0,5 %, zonder justering (vóór de justering). | [Waarde] [Eenheid] | {Bereich}: Weegbereik (1-4) | Bijlage (meetonzekerheid, minimale inweeg) | alle | 28
Mindesteinwaage_oJ{Bereich}_SF2K5_05_d | Minimale inweeg in het weegbereik {Bereich} met eenheid voor veiligheidsfactor 2,5 en procesnauwkeurigheid 0,5 %, aantal decimalen overeenkomstig de schaalverdeling d, zonder justering (vóór de justering). | [Waarde] [Eenheid] | {Bereich}: Weegbereik (1-4) | Bijlage (meetonzekerheid, minimale inweeg) | alle | 30
Mindesteinwaage_oJ{Bereich}_SF2K5_1 | Minimale inweeg in het weegbereik {Bereich} met eenheid voor veiligheidsfactor 2,5 en procesnauwkeurigheid 1 %, zonder justering (vóór de justering). | [Waarde] [Eenheid] | {Bereich}: Weegbereik (1-4) | Bijlage (meetonzekerheid, minimale inweeg) | alle | 27
Mindesteinwaage_oJ{Bereich}_SF2K5_10 | Minimale inweeg in het weegbereik {Bereich} met eenheid voor veiligheidsfactor 2,5 en procesnauwkeurigheid 10 %, zonder justering (vóór de justering). | [Waarde] [Eenheid] | {Bereich}: Weegbereik (1-4) | Bijlage (meetonzekerheid, minimale inweeg) | alle | 28
Mindesteinwaage_oJ{Bereich}_SF2K5_10_d | Minimale inweeg in het weegbereik {Bereich} met eenheid voor veiligheidsfactor 2,5 en procesnauwkeurigheid 10 %, aantal decimalen overeenkomstig de schaalverdeling d, zonder justering (vóór de justering). | [Waarde] [Eenheid] | {Bereich}: Weegbereik (1-4) | Bijlage (meetonzekerheid, minimale inweeg) | alle | 30
Mindesteinwaage_oJ{Bereich}_SF2K5_1_d | Minimale inweeg in het weegbereik {Bereich} met eenheid voor veiligheidsfactor 2,5 en procesnauwkeurigheid 1 %, aantal decimalen overeenkomstig de schaalverdeling d, zonder justering (vóór de justering). | [Waarde] [Eenheid] | {Bereich}: Weegbereik (1-4) | Bijlage (meetonzekerheid, minimale inweeg) | alle | 29
Mindesteinwaage_oJ{Bereich}_SF2K5_2 | Minimale inweeg in het weegbereik {Bereich} met eenheid voor veiligheidsfactor 2,5 en procesnauwkeurigheid 2 %, zonder justering (vóór de justering). | [Waarde] [Eenheid] | {Bereich}: Weegbereik (1-4) | Bijlage (meetonzekerheid, minimale inweeg) | alle | 27
Mindesteinwaage_oJ{Bereich}_SF2K5_2_d | Minimale inweeg in het weegbereik {Bereich} met eenheid voor veiligheidsfactor 2,5 en procesnauwkeurigheid 2 %, aantal decimalen overeenkomstig de schaalverdeling d, zonder justering (vóór de justering). | [Waarde] [Eenheid] | {Bereich}: Weegbereik (1-4) | Bijlage (meetonzekerheid, minimale inweeg) | alle | 29
Mindesteinwaage_oJ{Bereich}_SF2K5_3 | Minimale inweeg in het weegbereik {Bereich} met eenheid voor veiligheidsfactor 2,5 en procesnauwkeurigheid 3 %, zonder justering (vóór de justering). | [Waarde] [Eenheid] | {Bereich}: Weegbereik (1-4) | Bijlage (meetonzekerheid, minimale inweeg) | alle | 27
Mindesteinwaage_oJ{Bereich}_SF2K5_3_d | Minimale inweeg in het weegbereik {Bereich} met eenheid voor veiligheidsfactor 2,5 en procesnauwkeurigheid 3 %, aantal decimalen overeenkomstig de schaalverdeling d, zonder justering (vóór de justering). | [Waarde] [Eenheid] | {Bereich}: Weegbereik (1-4) | Bijlage (meetonzekerheid, minimale inweeg) | alle | 29
Mindesteinwaage_oJ{Bereich}_SF2K5_5 | Minimale inweeg in het weegbereik {Bereich} met eenheid voor veiligheidsfactor 2,5 en procesnauwkeurigheid 5 %, zonder justering (vóór de justering). | [Waarde] [Eenheid] | {Bereich}: Weegbereik (1-4) | Bijlage (meetonzekerheid, minimale inweeg) | alle | 27
Mindesteinwaage_oJ{Bereich}_SF2K5_5_d | Minimale inweeg in het weegbereik {Bereich} met eenheid voor veiligheidsfactor 2,5 en procesnauwkeurigheid 5 %, aantal decimalen overeenkomstig de schaalverdeling d, zonder justering (vóór de justering). | [Waarde] [Eenheid] | {Bereich}: Weegbereik (1-4) | Bijlage (meetonzekerheid, minimale inweeg) | alle | 29
Mindesteinwaage_oJ{Bereich}_SF3_01 | Minimale inweeg in het weegbereik {Bereich} met eenheid voor veiligheidsfactor 3 en procesnauwkeurigheid 0,1 %, zonder justering (vóór de justering). | [Waarde] [Eenheid] | {Bereich}: Weegbereik (1-4) | Bijlage (meetonzekerheid, minimale inweeg) | alle | 26
Mindesteinwaage_oJ{Bereich}_SF3_01_d | Minimale inweeg in het weegbereik {Bereich} met eenheid voor veiligheidsfactor 3 en procesnauwkeurigheid 0,1 %, aantal decimalen overeenkomstig de schaalverdeling d, zonder justering (vóór de justering). | [Waarde] [Eenheid] | {Bereich}: Weegbereik (1-4) | Bijlage (meetonzekerheid, minimale inweeg) | alle | 28
Mindesteinwaage_oJ{Bereich}_SF3_02 | Minimale inweeg in het weegbereik {Bereich} met eenheid voor veiligheidsfactor 3 en procesnauwkeurigheid 0,2 %, zonder justering (vóór de justering). | [Waarde] [Eenheid] | {Bereich}: Weegbereik (1-4) | Bijlage (meetonzekerheid, minimale inweeg) | alle | 26
Mindesteinwaage_oJ{Bereich}_SF3_02_d | Minimale inweeg in het weegbereik {Bereich} met eenheid voor veiligheidsfactor 3 en procesnauwkeurigheid 0,2 %, aantal decimalen overeenkomstig de schaalverdeling d, zonder justering (vóór de justering). | [Waarde] [Eenheid] | {Bereich}: Weegbereik (1-4) | Bijlage (meetonzekerheid, minimale inweeg) | alle | 28
Mindesteinwaage_oJ{Bereich}_SF3_03 | Minimale inweeg in het weegbereik {Bereich} met eenheid voor veiligheidsfactor 3 en procesnauwkeurigheid 0,3 %, zonder justering (vóór de justering). | [Waarde] [Eenheid] | {Bereich}: Weegbereik (1-4) | Bijlage (meetonzekerheid, minimale inweeg) | alle | 26
Mindesteinwaage_oJ{Bereich}_SF3_03_d | Minimale inweeg in het weegbereik {Bereich} met eenheid voor veiligheidsfactor 3 en procesnauwkeurigheid 0,3 %, aantal decimalen overeenkomstig de schaalverdeling d, zonder justering (vóór de justering). | [Waarde] [Eenheid] | {Bereich}: Weegbereik (1-4) | Bijlage (meetonzekerheid, minimale inweeg) | alle | 28
Mindesteinwaage_oJ{Bereich}_SF3_05 | Minimale inweeg in het weegbereik {Bereich} met eenheid voor veiligheidsfactor 3 en procesnauwkeurigheid 0,5 %, zonder justering (vóór de justering). | [Waarde] [Eenheid] | {Bereich}: Weegbereik (1-4) | Bijlage (meetonzekerheid, minimale inweeg) | alle | 26
Mindesteinwaage_oJ{Bereich}_SF3_05_d | Minimale inweeg in het weegbereik {Bereich} met eenheid voor veiligheidsfactor 3 en procesnauwkeurigheid 0,5 %, aantal decimalen overeenkomstig de schaalverdeling d, zonder justering (vóór de justering). | [Waarde] [Eenheid] | {Bereich}: Weegbereik (1-4) | Bijlage (meetonzekerheid, minimale inweeg) | alle | 28
Mindesteinwaage_oJ{Bereich}_SF3_1 | Minimale inweeg in het weegbereik {Bereich} met eenheid voor veiligheidsfactor 3 en procesnauwkeurigheid 1 %, zonder justering (vóór de justering). | [Waarde] [Eenheid] | {Bereich}: Weegbereik (1-4) | Bijlage (meetonzekerheid, minimale inweeg) | alle | 25
Mindesteinwaage_oJ{Bereich}_SF3_10 | Minimale inweeg in het weegbereik {Bereich} met eenheid voor veiligheidsfactor 3 en procesnauwkeurigheid 10 %, zonder justering (vóór de justering). | [Waarde] [Eenheid] | {Bereich}: Weegbereik (1-4) | Bijlage (meetonzekerheid, minimale inweeg) | alle | 26
Mindesteinwaage_oJ{Bereich}_SF3_10_d | Minimale inweeg in het weegbereik {Bereich} met eenheid voor veiligheidsfactor 3 en procesnauwkeurigheid 10 %, aantal decimalen overeenkomstig de schaalverdeling d, zonder justering (vóór de justering). | [Waarde] [Eenheid] | {Bereich}: Weegbereik (1-4) | Bijlage (meetonzekerheid, minimale inweeg) | alle | 28
Mindesteinwaage_oJ{Bereich}_SF3_1_d | Minimale inweeg in het weegbereik {Bereich} met eenheid voor veiligheidsfactor 3 en procesnauwkeurigheid 1 %, aantal decimalen overeenkomstig de schaalverdeling d, zonder justering (vóór de justering). | [Waarde] [Eenheid] | {Bereich}: Weegbereik (1-4) | Bijlage (meetonzekerheid, minimale inweeg) | alle | 27
Mindesteinwaage_oJ{Bereich}_SF3_2 | Minimale inweeg in het weegbereik {Bereich} met eenheid voor veiligheidsfactor 3 en procesnauwkeurigheid 2 %, zonder justering (vóór de justering). | [Waarde] [Eenheid] | {Bereich}: Weegbereik (1-4) | Bijlage (meetonzekerheid, minimale inweeg) | alle | 25
Mindesteinwaage_oJ{Bereich}_SF3_2_d | Minimale inweeg in het weegbereik {Bereich} met eenheid voor veiligheidsfactor 3 en procesnauwkeurigheid 2 %, aantal decimalen overeenkomstig de schaalverdeling d, zonder justering (vóór de justering). | [Waarde] [Eenheid] | {Bereich}: Weegbereik (1-4) | Bijlage (meetonzekerheid, minimale inweeg) | alle | 27
Mindesteinwaage_oJ{Bereich}_SF3_3 | Minimale inweeg in het weegbereik {Bereich} met eenheid voor veiligheidsfactor 3 en procesnauwkeurigheid 3 %, zonder justering (vóór de justering). | [Waarde] [Eenheid] | {Bereich}: Weegbereik (1-4) | Bijlage (meetonzekerheid, minimale inweeg) | alle | 25
Mindesteinwaage_oJ{Bereich}_SF3_3_d | Minimale inweeg in het weegbereik {Bereich} met eenheid voor veiligheidsfactor 3 en procesnauwkeurigheid 3 %, aantal decimalen overeenkomstig de schaalverdeling d, zonder justering (vóór de justering). | [Waarde] [Eenheid] | {Bereich}: Weegbereik (1-4) | Bijlage (meetonzekerheid, minimale inweeg) | alle | 27
Mindesteinwaage_oJ{Bereich}_SF3_5 | Minimale inweeg in het weegbereik {Bereich} met eenheid voor veiligheidsfactor 3 en procesnauwkeurigheid 5 %, zonder justering (vóór de justering). | [Waarde] [Eenheid] | {Bereich}: Weegbereik (1-4) | Bijlage (meetonzekerheid, minimale inweeg) | alle | 25
Mindesteinwaage_oJ{Bereich}_SF3_5_d | Minimale inweeg in het weegbereik {Bereich} met eenheid voor veiligheidsfactor 3 en procesnauwkeurigheid 5 %, aantal decimalen overeenkomstig de schaalverdeling d, zonder justering (vóór de justering). | [Waarde] [Eenheid] | {Bereich}: Weegbereik (1-4) | Bijlage (meetonzekerheid, minimale inweeg) | alle | 27
Mindesteinwaage_oJ{Bereich}_SF5_01 | Minimale inweeg in het weegbereik {Bereich} met eenheid voor veiligheidsfactor 5 en procesnauwkeurigheid 0,1 %, zonder justering (vóór de justering). | [Waarde] [Eenheid] | {Bereich}: Weegbereik (1-4) | Bijlage (meetonzekerheid, minimale inweeg) | alle | 26
Mindesteinwaage_oJ{Bereich}_SF5_01_d | Minimale inweeg in het weegbereik {Bereich} met eenheid voor veiligheidsfactor 5 en procesnauwkeurigheid 0,1 %, aantal decimalen overeenkomstig de schaalverdeling d, zonder justering (vóór de justering). | [Waarde] [Eenheid] | {Bereich}: Weegbereik (1-4) | Bijlage (meetonzekerheid, minimale inweeg) | alle | 28
Mindesteinwaage_oJ{Bereich}_SF5_02 | Minimale inweeg in het weegbereik {Bereich} met eenheid voor veiligheidsfactor 5 en procesnauwkeurigheid 0,2 %, zonder justering (vóór de justering). | [Waarde] [Eenheid] | {Bereich}: Weegbereik (1-4) | Bijlage (meetonzekerheid, minimale inweeg) | alle | 26
Mindesteinwaage_oJ{Bereich}_SF5_02_d | Minimale inweeg in het weegbereik {Bereich} met eenheid voor veiligheidsfactor 5 en procesnauwkeurigheid 0,2 %, aantal decimalen overeenkomstig de schaalverdeling d, zonder justering (vóór de justering). | [Waarde] [Eenheid] | {Bereich}: Weegbereik (1-4) | Bijlage (meetonzekerheid, minimale inweeg) | alle | 28
Mindesteinwaage_oJ{Bereich}_SF5_03 | Minimale inweeg in het weegbereik {Bereich} met eenheid voor veiligheidsfactor 5 en procesnauwkeurigheid 0,3 %, zonder justering (vóór de justering). | [Waarde] [Eenheid] | {Bereich}: Weegbereik (1-4) | Bijlage (meetonzekerheid, minimale inweeg) | alle | 26
Mindesteinwaage_oJ{Bereich}_SF5_03_d | Minimale inweeg in het weegbereik {Bereich} met eenheid voor veiligheidsfactor 5 en procesnauwkeurigheid 0,3 %, aantal decimalen overeenkomstig de schaalverdeling d, zonder justering (vóór de justering). | [Waarde] [Eenheid] | {Bereich}: Weegbereik (1-4) | Bijlage (meetonzekerheid, minimale inweeg) | alle | 28
Mindesteinwaage_oJ{Bereich}_SF5_05 | Minimale inweeg in het weegbereik {Bereich} met eenheid voor veiligheidsfactor 5 en procesnauwkeurigheid 0,5 %, zonder justering (vóór de justering). | [Waarde] [Eenheid] | {Bereich}: Weegbereik (1-4) | Bijlage (meetonzekerheid, minimale inweeg) | alle | 26
Mindesteinwaage_oJ{Bereich}_SF5_05_d | Minimale inweeg in het weegbereik {Bereich} met eenheid voor veiligheidsfactor 5 en procesnauwkeurigheid 0,5 %, aantal decimalen overeenkomstig de schaalverdeling d, zonder justering (vóór de justering). | [Waarde] [Eenheid] | {Bereich}: Weegbereik (1-4) | Bijlage (meetonzekerheid, minimale inweeg) | alle | 28
Mindesteinwaage_oJ{Bereich}_SF5_1 | Minimale inweeg in het weegbereik {Bereich} met eenheid voor veiligheidsfactor 5 en procesnauwkeurigheid 1 %, zonder justering (vóór de justering). | [Waarde] [Eenheid] | {Bereich}: Weegbereik (1-4) | Bijlage (meetonzekerheid, minimale inweeg) | alle | 25
Mindesteinwaage_oJ{Bereich}_SF5_10 | Minimale inweeg in het weegbereik {Bereich} met eenheid voor veiligheidsfactor 5 en procesnauwkeurigheid 10 %, zonder justering (vóór de justering). | [Waarde] [Eenheid] | {Bereich}: Weegbereik (1-4) | Bijlage (meetonzekerheid, minimale inweeg) | alle | 26
Mindesteinwaage_oJ{Bereich}_SF5_10_d | Minimale inweeg in het weegbereik {Bereich} met eenheid voor veiligheidsfactor 5 en procesnauwkeurigheid 10 %, aantal decimalen overeenkomstig de schaalverdeling d, zonder justering (vóór de justering). | [Waarde] [Eenheid] | {Bereich}: Weegbereik (1-4) | Bijlage (meetonzekerheid, minimale inweeg) | alle | 28
Mindesteinwaage_oJ{Bereich}_SF5_1_d | Minimale inweeg in het weegbereik {Bereich} met eenheid voor veiligheidsfactor 5 en procesnauwkeurigheid 1 %, aantal decimalen overeenkomstig de schaalverdeling d, zonder justering (vóór de justering). | [Waarde] [Eenheid] | {Bereich}: Weegbereik (1-4) | Bijlage (meetonzekerheid, minimale inweeg) | alle | 27
Mindesteinwaage_oJ{Bereich}_SF5_2 | Minimale inweeg in het weegbereik {Bereich} met eenheid voor veiligheidsfactor 5 en procesnauwkeurigheid 2 %, zonder justering (vóór de justering). | [Waarde] [Eenheid] | {Bereich}: Weegbereik (1-4) | Bijlage (meetonzekerheid, minimale inweeg) | alle | 25
Mindesteinwaage_oJ{Bereich}_SF5_2_d | Minimale inweeg in het weegbereik {Bereich} met eenheid voor veiligheidsfactor 5 en procesnauwkeurigheid 2 %, aantal decimalen overeenkomstig de schaalverdeling d, zonder justering (vóór de justering). | [Waarde] [Eenheid] | {Bereich}: Weegbereik (1-4) | Bijlage (meetonzekerheid, minimale inweeg) | alle | 27
Mindesteinwaage_oJ{Bereich}_SF5_3 | Minimale inweeg in het weegbereik {Bereich} met eenheid voor veiligheidsfactor 5 en procesnauwkeurigheid 3 %, zonder justering (vóór de justering). | [Waarde] [Eenheid] | {Bereich}: Weegbereik (1-4) | Bijlage (meetonzekerheid, minimale inweeg) | alle | 25
Mindesteinwaage_oJ{Bereich}_SF5_3_d | Minimale inweeg in het weegbereik {Bereich} met eenheid voor veiligheidsfactor 5 en procesnauwkeurigheid 3 %, aantal decimalen overeenkomstig de schaalverdeling d, zonder justering (vóór de justering). | [Waarde] [Eenheid] | {Bereich}: Weegbereik (1-4) | Bijlage (meetonzekerheid, minimale inweeg) | alle | 27
Mindesteinwaage_oJ{Bereich}_SF5_5 | Minimale inweeg in het weegbereik {Bereich} met eenheid voor veiligheidsfactor 5 en procesnauwkeurigheid 5 %, zonder justering (vóór de justering). | [Waarde] [Eenheid] | {Bereich}: Weegbereik (1-4) | Bijlage (meetonzekerheid, minimale inweeg) | alle | 25
Mindesteinwaage_oJ{Bereich}_SF5_5_d | Minimale inweeg in het weegbereik {Bereich} met eenheid voor veiligheidsfactor 5 en procesnauwkeurigheid 5 %, aantal decimalen overeenkomstig de schaalverdeling d, zonder justering (vóór de justering). | [Waarde] [Eenheid] | {Bereich}: Weegbereik (1-4) | Bijlage (meetonzekerheid, minimale inweeg) | alle | 27
Mindesteinwaagespez_bew_mJ{Bereich} | Ja/Nee, of de bepaalde minimale inweeg in het weegbereik {Bereich} voldoet aan de voorgeschreven minimale inweeg, kalibratie met justering (na de justering). | Ja / Nee | {Bereich}: Weegbereik (1-4) | Bijlage (meetonzekerheid, minimale inweeg) | alle | 27
Mindesteinwaagespez_bew_oJ{Bereich} | Ja/Nee, of de bepaalde minimale inweeg in het weegbereik {Bereich} voldoet aan de voorgeschreven minimale inweeg, kalibratie zonder justering (vóór de justering). | Ja / Nee | {Bereich}: Weegbereik (1-4) | Bijlage (meetonzekerheid, minimale inweeg) | alle | 27
Mindesteinwaagespez_bew{Bereich} | Ja/Nee, of de bepaalde minimale inweeg in het weegbereik {Bereich} voldoet aan de voorgeschreven minimale inweeg. | Ja / Nee | {Bereich}: Weegbereik (1-4) | Bijlage (meetonzekerheid, minimale inweeg) | alle | 24
Mindesteinwaagespez_mJ{Bereich} | Voorgeschreven (gespecificeerde) minimale inweeg van het weegbereik {Bereich} met eenheid, kalibratie met justering (na de justering). | [Waarde] [Eenheid] | {Bereich}: Weegbereik (1-4) | Bijlage (meetonzekerheid, minimale inweeg) | alle | 23
Mindesteinwaagespez_oJ{Bereich} | Voorgeschreven (gespecificeerde) minimale inweeg van het weegbereik {Bereich} met eenheid, kalibratie zonder justering (vóór de justering). | [Waarde] [Eenheid] | {Bereich}: Weegbereik (1-4) | Bijlage (meetonzekerheid, minimale inweeg) | alle | 23
Mindesteinwaagespez_SF_mJ{Bereich} | Voor het weegbereik {Bereich} opgeslagen veiligheidsfactor (getal), kalibratie met justering (na de justering). | [Waarde] | {Bereich}: Weegbereik (1-4) | Bijlage (meetonzekerheid, minimale inweeg) | alle | 26
Mindesteinwaagespez_SF_oJ{Bereich} | Voor het weegbereik {Bereich} opgeslagen veiligheidsfactor (getal), kalibratie zonder justering (vóór de justering). | [Waarde] | {Bereich}: Weegbereik (1-4) | Bijlage (meetonzekerheid, minimale inweeg) | alle | 26
Mindesteinwaagespez_SF{Bereich} | Voor het weegbereik {Bereich} opgeslagen veiligheidsfactor (getal). | [Waarde] | {Bereich}: Weegbereik (1-4) | Bijlage (meetonzekerheid, minimale inweeg) | alle | 23
Mindesteinwaagespez{Bereich} | Voorgeschreven (gespecificeerde) minimale inweeg van het weegbereik {Bereich} met eenheid. | [Waarde] [Eenheid] | {Bereich}: Weegbereik (1-4) | Bijlage (meetonzekerheid, minimale inweeg) | alle | 20
Mindesteinwaage{Bereich} | Minimale inweeg in het weegbereik {Bereich} met eenheid, berekend uit procesnauwkeurigheid en veiligheidsfactor van het bereik. | [Waarde] [Eenheid] | {Bereich}: Weegbereik (1-4) | Bijlage (meetonzekerheid, minimale inweeg) | alle | 16
Mindesteinwaage{Bereich}_d | Minimale inweeg in het weegbereik {Bereich} met eenheid, berekend uit procesnauwkeurigheid en veiligheidsfactor van het bereik, aantal decimalen overeenkomstig de schaalverdeling d. | [Waarde] [Eenheid] | {Bereich}: Weegbereik (1-4) | Bijlage (meetonzekerheid, minimale inweeg) | alle | 18
Mindesteinwaage{Bereich}_SF0K5_01 | Minimale inweeg in het weegbereik {Bereich} met eenheid voor veiligheidsfactor 0,5 en procesnauwkeurigheid 0,1 %. | [Waarde] [Eenheid] | {Bereich}: Weegbereik (1-4) | Bijlage (meetonzekerheid, minimale inweeg) | alle | 25
Mindesteinwaage{Bereich}_SF0K5_01_d | Minimale inweeg in het weegbereik {Bereich} met eenheid voor veiligheidsfactor 0,5 en procesnauwkeurigheid 0,1 %, aantal decimalen overeenkomstig de schaalverdeling d. | [Waarde] [Eenheid] | {Bereich}: Weegbereik (1-4) | Bijlage (meetonzekerheid, minimale inweeg) | alle | 27
Mindesteinwaage{Bereich}_SF0K5_02 | Minimale inweeg in het weegbereik {Bereich} met eenheid voor veiligheidsfactor 0,5 en procesnauwkeurigheid 0,2 %. | [Waarde] [Eenheid] | {Bereich}: Weegbereik (1-4) | Bijlage (meetonzekerheid, minimale inweeg) | alle | 25
Mindesteinwaage{Bereich}_SF0K5_02_d | Minimale inweeg in het weegbereik {Bereich} met eenheid voor veiligheidsfactor 0,5 en procesnauwkeurigheid 0,2 %, aantal decimalen overeenkomstig de schaalverdeling d. | [Waarde] [Eenheid] | {Bereich}: Weegbereik (1-4) | Bijlage (meetonzekerheid, minimale inweeg) | alle | 27
Mindesteinwaage{Bereich}_SF0K5_03 | Minimale inweeg in het weegbereik {Bereich} met eenheid voor veiligheidsfactor 0,5 en procesnauwkeurigheid 0,3 %. | [Waarde] [Eenheid] | {Bereich}: Weegbereik (1-4) | Bijlage (meetonzekerheid, minimale inweeg) | alle | 25
Mindesteinwaage{Bereich}_SF0K5_03_d | Minimale inweeg in het weegbereik {Bereich} met eenheid voor veiligheidsfactor 0,5 en procesnauwkeurigheid 0,3 %, aantal decimalen overeenkomstig de schaalverdeling d. | [Waarde] [Eenheid] | {Bereich}: Weegbereik (1-4) | Bijlage (meetonzekerheid, minimale inweeg) | alle | 27
Mindesteinwaage{Bereich}_SF0K5_05 | Minimale inweeg in het weegbereik {Bereich} met eenheid voor veiligheidsfactor 0,5 en procesnauwkeurigheid 0,5 %. | [Waarde] [Eenheid] | {Bereich}: Weegbereik (1-4) | Bijlage (meetonzekerheid, minimale inweeg) | alle | 25
Mindesteinwaage{Bereich}_SF0K5_05_d | Minimale inweeg in het weegbereik {Bereich} met eenheid voor veiligheidsfactor 0,5 en procesnauwkeurigheid 0,5 %, aantal decimalen overeenkomstig de schaalverdeling d. | [Waarde] [Eenheid] | {Bereich}: Weegbereik (1-4) | Bijlage (meetonzekerheid, minimale inweeg) | alle | 27
Mindesteinwaage{Bereich}_SF0K5_1 | Minimale inweeg in het weegbereik {Bereich} met eenheid voor veiligheidsfactor 0,5 en procesnauwkeurigheid 1 %. | [Waarde] [Eenheid] | {Bereich}: Weegbereik (1-4) | Bijlage (meetonzekerheid, minimale inweeg) | alle | 24
Mindesteinwaage{Bereich}_SF0K5_10 | Minimale inweeg in het weegbereik {Bereich} met eenheid voor veiligheidsfactor 0,5 en procesnauwkeurigheid 10 %. | [Waarde] [Eenheid] | {Bereich}: Weegbereik (1-4) | Bijlage (meetonzekerheid, minimale inweeg) | alle | 25
Mindesteinwaage{Bereich}_SF0K5_10_d | Minimale inweeg in het weegbereik {Bereich} met eenheid voor veiligheidsfactor 0,5 en procesnauwkeurigheid 10 %, aantal decimalen overeenkomstig de schaalverdeling d. | [Waarde] [Eenheid] | {Bereich}: Weegbereik (1-4) | Bijlage (meetonzekerheid, minimale inweeg) | alle | 27
Mindesteinwaage{Bereich}_SF0K5_1_d | Minimale inweeg in het weegbereik {Bereich} met eenheid voor veiligheidsfactor 0,5 en procesnauwkeurigheid 1 %, aantal decimalen overeenkomstig de schaalverdeling d. | [Waarde] [Eenheid] | {Bereich}: Weegbereik (1-4) | Bijlage (meetonzekerheid, minimale inweeg) | alle | 26
Mindesteinwaage{Bereich}_SF0K5_2 | Minimale inweeg in het weegbereik {Bereich} met eenheid voor veiligheidsfactor 0,5 en procesnauwkeurigheid 2 %. | [Waarde] [Eenheid] | {Bereich}: Weegbereik (1-4) | Bijlage (meetonzekerheid, minimale inweeg) | alle | 24
Mindesteinwaage{Bereich}_SF0K5_2_d | Minimale inweeg in het weegbereik {Bereich} met eenheid voor veiligheidsfactor 0,5 en procesnauwkeurigheid 2 %, aantal decimalen overeenkomstig de schaalverdeling d. | [Waarde] [Eenheid] | {Bereich}: Weegbereik (1-4) | Bijlage (meetonzekerheid, minimale inweeg) | alle | 26
Mindesteinwaage{Bereich}_SF0K5_3 | Minimale inweeg in het weegbereik {Bereich} met eenheid voor veiligheidsfactor 0,5 en procesnauwkeurigheid 3 %. | [Waarde] [Eenheid] | {Bereich}: Weegbereik (1-4) | Bijlage (meetonzekerheid, minimale inweeg) | alle | 24
Mindesteinwaage{Bereich}_SF0K5_3_d | Minimale inweeg in het weegbereik {Bereich} met eenheid voor veiligheidsfactor 0,5 en procesnauwkeurigheid 3 %, aantal decimalen overeenkomstig de schaalverdeling d. | [Waarde] [Eenheid] | {Bereich}: Weegbereik (1-4) | Bijlage (meetonzekerheid, minimale inweeg) | alle | 26
Mindesteinwaage{Bereich}_SF0K5_5 | Minimale inweeg in het weegbereik {Bereich} met eenheid voor veiligheidsfactor 0,5 en procesnauwkeurigheid 5 %. | [Waarde] [Eenheid] | {Bereich}: Weegbereik (1-4) | Bijlage (meetonzekerheid, minimale inweeg) | alle | 24
Mindesteinwaage{Bereich}_SF0K5_5_d | Minimale inweeg in het weegbereik {Bereich} met eenheid voor veiligheidsfactor 0,5 en procesnauwkeurigheid 5 %, aantal decimalen overeenkomstig de schaalverdeling d. | [Waarde] [Eenheid] | {Bereich}: Weegbereik (1-4) | Bijlage (meetonzekerheid, minimale inweeg) | alle | 26
Mindesteinwaage{Bereich}_SF10_01 | Minimale inweeg in het weegbereik {Bereich} met eenheid voor veiligheidsfactor 10 en procesnauwkeurigheid 0,1 %. | [Waarde] [Eenheid] | {Bereich}: Weegbereik (1-4) | Bijlage (meetonzekerheid, minimale inweeg) | alle | 24
Mindesteinwaage{Bereich}_SF10_01_d | Minimale inweeg in het weegbereik {Bereich} met eenheid voor veiligheidsfactor 10 en procesnauwkeurigheid 0,1 %, aantal decimalen overeenkomstig de schaalverdeling d. | [Waarde] [Eenheid] | {Bereich}: Weegbereik (1-4) | Bijlage (meetonzekerheid, minimale inweeg) | alle | 26
Mindesteinwaage{Bereich}_SF10_02 | Minimale inweeg in het weegbereik {Bereich} met eenheid voor veiligheidsfactor 10 en procesnauwkeurigheid 0,2 %. | [Waarde] [Eenheid] | {Bereich}: Weegbereik (1-4) | Bijlage (meetonzekerheid, minimale inweeg) | alle | 24
Mindesteinwaage{Bereich}_SF10_02_d | Minimale inweeg in het weegbereik {Bereich} met eenheid voor veiligheidsfactor 10 en procesnauwkeurigheid 0,2 %, aantal decimalen overeenkomstig de schaalverdeling d. | [Waarde] [Eenheid] | {Bereich}: Weegbereik (1-4) | Bijlage (meetonzekerheid, minimale inweeg) | alle | 26
Mindesteinwaage{Bereich}_SF10_03 | Minimale inweeg in het weegbereik {Bereich} met eenheid voor veiligheidsfactor 10 en procesnauwkeurigheid 0,3 %. | [Waarde] [Eenheid] | {Bereich}: Weegbereik (1-4) | Bijlage (meetonzekerheid, minimale inweeg) | alle | 24
Mindesteinwaage{Bereich}_SF10_03_d | Minimale inweeg in het weegbereik {Bereich} met eenheid voor veiligheidsfactor 10 en procesnauwkeurigheid 0,3 %, aantal decimalen overeenkomstig de schaalverdeling d. | [Waarde] [Eenheid] | {Bereich}: Weegbereik (1-4) | Bijlage (meetonzekerheid, minimale inweeg) | alle | 26
Mindesteinwaage{Bereich}_SF10_05 | Minimale inweeg in het weegbereik {Bereich} met eenheid voor veiligheidsfactor 10 en procesnauwkeurigheid 0,5 %. | [Waarde] [Eenheid] | {Bereich}: Weegbereik (1-4) | Bijlage (meetonzekerheid, minimale inweeg) | alle | 24
Mindesteinwaage{Bereich}_SF10_05_d | Minimale inweeg in het weegbereik {Bereich} met eenheid voor veiligheidsfactor 10 en procesnauwkeurigheid 0,5 %, aantal decimalen overeenkomstig de schaalverdeling d. | [Waarde] [Eenheid] | {Bereich}: Weegbereik (1-4) | Bijlage (meetonzekerheid, minimale inweeg) | alle | 26
Mindesteinwaage{Bereich}_SF10_1 | Minimale inweeg in het weegbereik {Bereich} met eenheid voor veiligheidsfactor 10 en procesnauwkeurigheid 1 %. | [Waarde] [Eenheid] | {Bereich}: Weegbereik (1-4) | Bijlage (meetonzekerheid, minimale inweeg) | alle | 23
Mindesteinwaage{Bereich}_SF10_10 | Minimale inweeg in het weegbereik {Bereich} met eenheid voor veiligheidsfactor 10 en procesnauwkeurigheid 10 %. | [Waarde] [Eenheid] | {Bereich}: Weegbereik (1-4) | Bijlage (meetonzekerheid, minimale inweeg) | alle | 24
Mindesteinwaage{Bereich}_SF10_10_d | Minimale inweeg in het weegbereik {Bereich} met eenheid voor veiligheidsfactor 10 en procesnauwkeurigheid 10 %, aantal decimalen overeenkomstig de schaalverdeling d. | [Waarde] [Eenheid] | {Bereich}: Weegbereik (1-4) | Bijlage (meetonzekerheid, minimale inweeg) | alle | 26
Mindesteinwaage{Bereich}_SF10_1_d | Minimale inweeg in het weegbereik {Bereich} met eenheid voor veiligheidsfactor 10 en procesnauwkeurigheid 1 %, aantal decimalen overeenkomstig de schaalverdeling d. | [Waarde] [Eenheid] | {Bereich}: Weegbereik (1-4) | Bijlage (meetonzekerheid, minimale inweeg) | alle | 25
Mindesteinwaage{Bereich}_SF10_2 | Minimale inweeg in het weegbereik {Bereich} met eenheid voor veiligheidsfactor 10 en procesnauwkeurigheid 2 %. | [Waarde] [Eenheid] | {Bereich}: Weegbereik (1-4) | Bijlage (meetonzekerheid, minimale inweeg) | alle | 23
Mindesteinwaage{Bereich}_SF10_2_d | Minimale inweeg in het weegbereik {Bereich} met eenheid voor veiligheidsfactor 10 en procesnauwkeurigheid 2 %, aantal decimalen overeenkomstig de schaalverdeling d. | [Waarde] [Eenheid] | {Bereich}: Weegbereik (1-4) | Bijlage (meetonzekerheid, minimale inweeg) | alle | 25
Mindesteinwaage{Bereich}_SF10_3 | Minimale inweeg in het weegbereik {Bereich} met eenheid voor veiligheidsfactor 10 en procesnauwkeurigheid 3 %. | [Waarde] [Eenheid] | {Bereich}: Weegbereik (1-4) | Bijlage (meetonzekerheid, minimale inweeg) | alle | 23
Mindesteinwaage{Bereich}_SF10_3_d | Minimale inweeg in het weegbereik {Bereich} met eenheid voor veiligheidsfactor 10 en procesnauwkeurigheid 3 %, aantal decimalen overeenkomstig de schaalverdeling d. | [Waarde] [Eenheid] | {Bereich}: Weegbereik (1-4) | Bijlage (meetonzekerheid, minimale inweeg) | alle | 25
Mindesteinwaage{Bereich}_SF10_5 | Minimale inweeg in het weegbereik {Bereich} met eenheid voor veiligheidsfactor 10 en procesnauwkeurigheid 5 %. | [Waarde] [Eenheid] | {Bereich}: Weegbereik (1-4) | Bijlage (meetonzekerheid, minimale inweeg) | alle | 23
Mindesteinwaage{Bereich}_SF10_5_d | Minimale inweeg in het weegbereik {Bereich} met eenheid voor veiligheidsfactor 10 en procesnauwkeurigheid 5 %, aantal decimalen overeenkomstig de schaalverdeling d. | [Waarde] [Eenheid] | {Bereich}: Weegbereik (1-4) | Bijlage (meetonzekerheid, minimale inweeg) | alle | 25
Mindesteinwaage{Bereich}_SF1_01 | Minimale inweeg in het weegbereik {Bereich} met eenheid voor veiligheidsfactor 1 en procesnauwkeurigheid 0,1 %. | [Waarde] [Eenheid] | {Bereich}: Weegbereik (1-4) | Bijlage (meetonzekerheid, minimale inweeg) | alle | 23
Mindesteinwaage{Bereich}_SF1_01_d | Minimale inweeg in het weegbereik {Bereich} met eenheid voor veiligheidsfactor 1 en procesnauwkeurigheid 0,1 %, aantal decimalen overeenkomstig de schaalverdeling d. | [Waarde] [Eenheid] | {Bereich}: Weegbereik (1-4) | Bijlage (meetonzekerheid, minimale inweeg) | alle | 25
Mindesteinwaage{Bereich}_SF1_02 | Minimale inweeg in het weegbereik {Bereich} met eenheid voor veiligheidsfactor 1 en procesnauwkeurigheid 0,2 %. | [Waarde] [Eenheid] | {Bereich}: Weegbereik (1-4) | Bijlage (meetonzekerheid, minimale inweeg) | alle | 23
Mindesteinwaage{Bereich}_SF1_02_d | Minimale inweeg in het weegbereik {Bereich} met eenheid voor veiligheidsfactor 1 en procesnauwkeurigheid 0,2 %, aantal decimalen overeenkomstig de schaalverdeling d. | [Waarde] [Eenheid] | {Bereich}: Weegbereik (1-4) | Bijlage (meetonzekerheid, minimale inweeg) | alle | 25
Mindesteinwaage{Bereich}_SF1_03 | Minimale inweeg in het weegbereik {Bereich} met eenheid voor veiligheidsfactor 1 en procesnauwkeurigheid 0,3 %. | [Waarde] [Eenheid] | {Bereich}: Weegbereik (1-4) | Bijlage (meetonzekerheid, minimale inweeg) | alle | 23
Mindesteinwaage{Bereich}_SF1_03_d | Minimale inweeg in het weegbereik {Bereich} met eenheid voor veiligheidsfactor 1 en procesnauwkeurigheid 0,3 %, aantal decimalen overeenkomstig de schaalverdeling d. | [Waarde] [Eenheid] | {Bereich}: Weegbereik (1-4) | Bijlage (meetonzekerheid, minimale inweeg) | alle | 25
Mindesteinwaage{Bereich}_SF1_05 | Minimale inweeg in het weegbereik {Bereich} met eenheid voor veiligheidsfactor 1 en procesnauwkeurigheid 0,5 %. | [Waarde] [Eenheid] | {Bereich}: Weegbereik (1-4) | Bijlage (meetonzekerheid, minimale inweeg) | alle | 23
Mindesteinwaage{Bereich}_SF1_05_d | Minimale inweeg in het weegbereik {Bereich} met eenheid voor veiligheidsfactor 1 en procesnauwkeurigheid 0,5 %, aantal decimalen overeenkomstig de schaalverdeling d. | [Waarde] [Eenheid] | {Bereich}: Weegbereik (1-4) | Bijlage (meetonzekerheid, minimale inweeg) | alle | 25
Mindesteinwaage{Bereich}_SF1_1 | Minimale inweeg in het weegbereik {Bereich} met eenheid voor veiligheidsfactor 1 en procesnauwkeurigheid 1 %. | [Waarde] [Eenheid] | {Bereich}: Weegbereik (1-4) | Bijlage (meetonzekerheid, minimale inweeg) | alle | 22
Mindesteinwaage{Bereich}_SF1_10 | Minimale inweeg in het weegbereik {Bereich} met eenheid voor veiligheidsfactor 1 en procesnauwkeurigheid 10 %. | [Waarde] [Eenheid] | {Bereich}: Weegbereik (1-4) | Bijlage (meetonzekerheid, minimale inweeg) | alle | 23
Mindesteinwaage{Bereich}_SF1_10_d | Minimale inweeg in het weegbereik {Bereich} met eenheid voor veiligheidsfactor 1 en procesnauwkeurigheid 10 %, aantal decimalen overeenkomstig de schaalverdeling d. | [Waarde] [Eenheid] | {Bereich}: Weegbereik (1-4) | Bijlage (meetonzekerheid, minimale inweeg) | alle | 25
Mindesteinwaage{Bereich}_SF1_1_d | Minimale inweeg in het weegbereik {Bereich} met eenheid voor veiligheidsfactor 1 en procesnauwkeurigheid 1 %, aantal decimalen overeenkomstig de schaalverdeling d. | [Waarde] [Eenheid] | {Bereich}: Weegbereik (1-4) | Bijlage (meetonzekerheid, minimale inweeg) | alle | 24
Mindesteinwaage{Bereich}_SF1_2 | Minimale inweeg in het weegbereik {Bereich} met eenheid voor veiligheidsfactor 1 en procesnauwkeurigheid 2 %. | [Waarde] [Eenheid] | {Bereich}: Weegbereik (1-4) | Bijlage (meetonzekerheid, minimale inweeg) | alle | 22
Mindesteinwaage{Bereich}_SF1_2_d | Minimale inweeg in het weegbereik {Bereich} met eenheid voor veiligheidsfactor 1 en procesnauwkeurigheid 2 %, aantal decimalen overeenkomstig de schaalverdeling d. | [Waarde] [Eenheid] | {Bereich}: Weegbereik (1-4) | Bijlage (meetonzekerheid, minimale inweeg) | alle | 24
Mindesteinwaage{Bereich}_SF1_3 | Minimale inweeg in het weegbereik {Bereich} met eenheid voor veiligheidsfactor 1 en procesnauwkeurigheid 3 %. | [Waarde] [Eenheid] | {Bereich}: Weegbereik (1-4) | Bijlage (meetonzekerheid, minimale inweeg) | alle | 22
Mindesteinwaage{Bereich}_SF1_3_d | Minimale inweeg in het weegbereik {Bereich} met eenheid voor veiligheidsfactor 1 en procesnauwkeurigheid 3 %, aantal decimalen overeenkomstig de schaalverdeling d. | [Waarde] [Eenheid] | {Bereich}: Weegbereik (1-4) | Bijlage (meetonzekerheid, minimale inweeg) | alle | 24
Mindesteinwaage{Bereich}_SF1_5 | Minimale inweeg in het weegbereik {Bereich} met eenheid voor veiligheidsfactor 1 en procesnauwkeurigheid 5 %. | [Waarde] [Eenheid] | {Bereich}: Weegbereik (1-4) | Bijlage (meetonzekerheid, minimale inweeg) | alle | 22
Mindesteinwaage{Bereich}_SF1_5_d | Minimale inweeg in het weegbereik {Bereich} met eenheid voor veiligheidsfactor 1 en procesnauwkeurigheid 5 %, aantal decimalen overeenkomstig de schaalverdeling d. | [Waarde] [Eenheid] | {Bereich}: Weegbereik (1-4) | Bijlage (meetonzekerheid, minimale inweeg) | alle | 24
Mindesteinwaage{Bereich}_SF1K5_01 | Minimale inweeg in het weegbereik {Bereich} met eenheid voor veiligheidsfactor 1,5 en procesnauwkeurigheid 0,1 %. | [Waarde] [Eenheid] | {Bereich}: Weegbereik (1-4) | Bijlage (meetonzekerheid, minimale inweeg) | alle | 25
Mindesteinwaage{Bereich}_SF1K5_01_d | Minimale inweeg in het weegbereik {Bereich} met eenheid voor veiligheidsfactor 1,5 en procesnauwkeurigheid 0,1 %, aantal decimalen overeenkomstig de schaalverdeling d. | [Waarde] [Eenheid] | {Bereich}: Weegbereik (1-4) | Bijlage (meetonzekerheid, minimale inweeg) | alle | 27
Mindesteinwaage{Bereich}_SF1K5_02 | Minimale inweeg in het weegbereik {Bereich} met eenheid voor veiligheidsfactor 1,5 en procesnauwkeurigheid 0,2 %. | [Waarde] [Eenheid] | {Bereich}: Weegbereik (1-4) | Bijlage (meetonzekerheid, minimale inweeg) | alle | 25
Mindesteinwaage{Bereich}_SF1K5_02_d | Minimale inweeg in het weegbereik {Bereich} met eenheid voor veiligheidsfactor 1,5 en procesnauwkeurigheid 0,2 %, aantal decimalen overeenkomstig de schaalverdeling d. | [Waarde] [Eenheid] | {Bereich}: Weegbereik (1-4) | Bijlage (meetonzekerheid, minimale inweeg) | alle | 27
Mindesteinwaage{Bereich}_SF1K5_03 | Minimale inweeg in het weegbereik {Bereich} met eenheid voor veiligheidsfactor 1,5 en procesnauwkeurigheid 0,3 %. | [Waarde] [Eenheid] | {Bereich}: Weegbereik (1-4) | Bijlage (meetonzekerheid, minimale inweeg) | alle | 25
Mindesteinwaage{Bereich}_SF1K5_03_d | Minimale inweeg in het weegbereik {Bereich} met eenheid voor veiligheidsfactor 1,5 en procesnauwkeurigheid 0,3 %, aantal decimalen overeenkomstig de schaalverdeling d. | [Waarde] [Eenheid] | {Bereich}: Weegbereik (1-4) | Bijlage (meetonzekerheid, minimale inweeg) | alle | 27
Mindesteinwaage{Bereich}_SF1K5_05 | Minimale inweeg in het weegbereik {Bereich} met eenheid voor veiligheidsfactor 1,5 en procesnauwkeurigheid 0,5 %. | [Waarde] [Eenheid] | {Bereich}: Weegbereik (1-4) | Bijlage (meetonzekerheid, minimale inweeg) | alle | 25
Mindesteinwaage{Bereich}_SF1K5_05_d | Minimale inweeg in het weegbereik {Bereich} met eenheid voor veiligheidsfactor 1,5 en procesnauwkeurigheid 0,5 %, aantal decimalen overeenkomstig de schaalverdeling d. | [Waarde] [Eenheid] | {Bereich}: Weegbereik (1-4) | Bijlage (meetonzekerheid, minimale inweeg) | alle | 27
Mindesteinwaage{Bereich}_SF1K5_1 | Minimale inweeg in het weegbereik {Bereich} met eenheid voor veiligheidsfactor 1,5 en procesnauwkeurigheid 1 %. | [Waarde] [Eenheid] | {Bereich}: Weegbereik (1-4) | Bijlage (meetonzekerheid, minimale inweeg) | alle | 24
Mindesteinwaage{Bereich}_SF1K5_10 | Minimale inweeg in het weegbereik {Bereich} met eenheid voor veiligheidsfactor 1,5 en procesnauwkeurigheid 10 %. | [Waarde] [Eenheid] | {Bereich}: Weegbereik (1-4) | Bijlage (meetonzekerheid, minimale inweeg) | alle | 25
Mindesteinwaage{Bereich}_SF1K5_10_d | Minimale inweeg in het weegbereik {Bereich} met eenheid voor veiligheidsfactor 1,5 en procesnauwkeurigheid 10 %, aantal decimalen overeenkomstig de schaalverdeling d. | [Waarde] [Eenheid] | {Bereich}: Weegbereik (1-4) | Bijlage (meetonzekerheid, minimale inweeg) | alle | 27
Mindesteinwaage{Bereich}_SF1K5_1_d | Minimale inweeg in het weegbereik {Bereich} met eenheid voor veiligheidsfactor 1,5 en procesnauwkeurigheid 1 %, aantal decimalen overeenkomstig de schaalverdeling d. | [Waarde] [Eenheid] | {Bereich}: Weegbereik (1-4) | Bijlage (meetonzekerheid, minimale inweeg) | alle | 26
Mindesteinwaage{Bereich}_SF1K5_2 | Minimale inweeg in het weegbereik {Bereich} met eenheid voor veiligheidsfactor 1,5 en procesnauwkeurigheid 2 %. | [Waarde] [Eenheid] | {Bereich}: Weegbereik (1-4) | Bijlage (meetonzekerheid, minimale inweeg) | alle | 24
Mindesteinwaage{Bereich}_SF1K5_2_d | Minimale inweeg in het weegbereik {Bereich} met eenheid voor veiligheidsfactor 1,5 en procesnauwkeurigheid 2 %, aantal decimalen overeenkomstig de schaalverdeling d. | [Waarde] [Eenheid] | {Bereich}: Weegbereik (1-4) | Bijlage (meetonzekerheid, minimale inweeg) | alle | 26
Mindesteinwaage{Bereich}_SF1K5_3 | Minimale inweeg in het weegbereik {Bereich} met eenheid voor veiligheidsfactor 1,5 en procesnauwkeurigheid 3 %. | [Waarde] [Eenheid] | {Bereich}: Weegbereik (1-4) | Bijlage (meetonzekerheid, minimale inweeg) | alle | 24
Mindesteinwaage{Bereich}_SF1K5_3_d | Minimale inweeg in het weegbereik {Bereich} met eenheid voor veiligheidsfactor 1,5 en procesnauwkeurigheid 3 %, aantal decimalen overeenkomstig de schaalverdeling d. | [Waarde] [Eenheid] | {Bereich}: Weegbereik (1-4) | Bijlage (meetonzekerheid, minimale inweeg) | alle | 26
Mindesteinwaage{Bereich}_SF1K5_5 | Minimale inweeg in het weegbereik {Bereich} met eenheid voor veiligheidsfactor 1,5 en procesnauwkeurigheid 5 %. | [Waarde] [Eenheid] | {Bereich}: Weegbereik (1-4) | Bijlage (meetonzekerheid, minimale inweeg) | alle | 24
Mindesteinwaage{Bereich}_SF1K5_5_d | Minimale inweeg in het weegbereik {Bereich} met eenheid voor veiligheidsfactor 1,5 en procesnauwkeurigheid 5 %, aantal decimalen overeenkomstig de schaalverdeling d. | [Waarde] [Eenheid] | {Bereich}: Weegbereik (1-4) | Bijlage (meetonzekerheid, minimale inweeg) | alle | 26
Mindesteinwaage{Bereich}_SF2_01 | Minimale inweeg in het weegbereik {Bereich} met eenheid voor veiligheidsfactor 2 en procesnauwkeurigheid 0,1 %. | [Waarde] [Eenheid] | {Bereich}: Weegbereik (1-4) | Bijlage (meetonzekerheid, minimale inweeg) | alle | 23
Mindesteinwaage{Bereich}_SF2_01_d | Minimale inweeg in het weegbereik {Bereich} met eenheid voor veiligheidsfactor 2 en procesnauwkeurigheid 0,1 %, aantal decimalen overeenkomstig de schaalverdeling d. | [Waarde] [Eenheid] | {Bereich}: Weegbereik (1-4) | Bijlage (meetonzekerheid, minimale inweeg) | alle | 25
Mindesteinwaage{Bereich}_SF2_02 | Minimale inweeg in het weegbereik {Bereich} met eenheid voor veiligheidsfactor 2 en procesnauwkeurigheid 0,2 %. | [Waarde] [Eenheid] | {Bereich}: Weegbereik (1-4) | Bijlage (meetonzekerheid, minimale inweeg) | alle | 23
Mindesteinwaage{Bereich}_SF2_02_d | Minimale inweeg in het weegbereik {Bereich} met eenheid voor veiligheidsfactor 2 en procesnauwkeurigheid 0,2 %, aantal decimalen overeenkomstig de schaalverdeling d. | [Waarde] [Eenheid] | {Bereich}: Weegbereik (1-4) | Bijlage (meetonzekerheid, minimale inweeg) | alle | 25
Mindesteinwaage{Bereich}_SF2_03 | Minimale inweeg in het weegbereik {Bereich} met eenheid voor veiligheidsfactor 2 en procesnauwkeurigheid 0,3 %. | [Waarde] [Eenheid] | {Bereich}: Weegbereik (1-4) | Bijlage (meetonzekerheid, minimale inweeg) | alle | 23
Mindesteinwaage{Bereich}_SF2_03_d | Minimale inweeg in het weegbereik {Bereich} met eenheid voor veiligheidsfactor 2 en procesnauwkeurigheid 0,3 %, aantal decimalen overeenkomstig de schaalverdeling d. | [Waarde] [Eenheid] | {Bereich}: Weegbereik (1-4) | Bijlage (meetonzekerheid, minimale inweeg) | alle | 25
Mindesteinwaage{Bereich}_SF2_05 | Minimale inweeg in het weegbereik {Bereich} met eenheid voor veiligheidsfactor 2 en procesnauwkeurigheid 0,5 %. | [Waarde] [Eenheid] | {Bereich}: Weegbereik (1-4) | Bijlage (meetonzekerheid, minimale inweeg) | alle | 23
Mindesteinwaage{Bereich}_SF2_05_d | Minimale inweeg in het weegbereik {Bereich} met eenheid voor veiligheidsfactor 2 en procesnauwkeurigheid 0,5 %, aantal decimalen overeenkomstig de schaalverdeling d. | [Waarde] [Eenheid] | {Bereich}: Weegbereik (1-4) | Bijlage (meetonzekerheid, minimale inweeg) | alle | 25
Mindesteinwaage{Bereich}_SF2_1 | Minimale inweeg in het weegbereik {Bereich} met eenheid voor veiligheidsfactor 2 en procesnauwkeurigheid 1 %. | [Waarde] [Eenheid] | {Bereich}: Weegbereik (1-4) | Bijlage (meetonzekerheid, minimale inweeg) | alle | 22
Mindesteinwaage{Bereich}_SF2_10 | Minimale inweeg in het weegbereik {Bereich} met eenheid voor veiligheidsfactor 2 en procesnauwkeurigheid 10 %. | [Waarde] [Eenheid] | {Bereich}: Weegbereik (1-4) | Bijlage (meetonzekerheid, minimale inweeg) | alle | 23
Mindesteinwaage{Bereich}_SF2_10_d | Minimale inweeg in het weegbereik {Bereich} met eenheid voor veiligheidsfactor 2 en procesnauwkeurigheid 10 %, aantal decimalen overeenkomstig de schaalverdeling d. | [Waarde] [Eenheid] | {Bereich}: Weegbereik (1-4) | Bijlage (meetonzekerheid, minimale inweeg) | alle | 25
Mindesteinwaage{Bereich}_SF2_1_d | Minimale inweeg in het weegbereik {Bereich} met eenheid voor veiligheidsfactor 2 en procesnauwkeurigheid 1 %, aantal decimalen overeenkomstig de schaalverdeling d. | [Waarde] [Eenheid] | {Bereich}: Weegbereik (1-4) | Bijlage (meetonzekerheid, minimale inweeg) | alle | 24
Mindesteinwaage{Bereich}_SF2_2 | Minimale inweeg in het weegbereik {Bereich} met eenheid voor veiligheidsfactor 2 en procesnauwkeurigheid 2 %. | [Waarde] [Eenheid] | {Bereich}: Weegbereik (1-4) | Bijlage (meetonzekerheid, minimale inweeg) | alle | 22
Mindesteinwaage{Bereich}_SF2_2_d | Minimale inweeg in het weegbereik {Bereich} met eenheid voor veiligheidsfactor 2 en procesnauwkeurigheid 2 %, aantal decimalen overeenkomstig de schaalverdeling d. | [Waarde] [Eenheid] | {Bereich}: Weegbereik (1-4) | Bijlage (meetonzekerheid, minimale inweeg) | alle | 24
Mindesteinwaage{Bereich}_SF2_3 | Minimale inweeg in het weegbereik {Bereich} met eenheid voor veiligheidsfactor 2 en procesnauwkeurigheid 3 %. | [Waarde] [Eenheid] | {Bereich}: Weegbereik (1-4) | Bijlage (meetonzekerheid, minimale inweeg) | alle | 22
Mindesteinwaage{Bereich}_SF2_3_d | Minimale inweeg in het weegbereik {Bereich} met eenheid voor veiligheidsfactor 2 en procesnauwkeurigheid 3 %, aantal decimalen overeenkomstig de schaalverdeling d. | [Waarde] [Eenheid] | {Bereich}: Weegbereik (1-4) | Bijlage (meetonzekerheid, minimale inweeg) | alle | 24
Mindesteinwaage{Bereich}_SF2_5 | Minimale inweeg in het weegbereik {Bereich} met eenheid voor veiligheidsfactor 2 en procesnauwkeurigheid 5 %. | [Waarde] [Eenheid] | {Bereich}: Weegbereik (1-4) | Bijlage (meetonzekerheid, minimale inweeg) | alle | 22
Mindesteinwaage{Bereich}_SF2_5_d | Minimale inweeg in het weegbereik {Bereich} met eenheid voor veiligheidsfactor 2 en procesnauwkeurigheid 5 %, aantal decimalen overeenkomstig de schaalverdeling d. | [Waarde] [Eenheid] | {Bereich}: Weegbereik (1-4) | Bijlage (meetonzekerheid, minimale inweeg) | alle | 24
Mindesteinwaage{Bereich}_SF2K5_01 | Minimale inweeg in het weegbereik {Bereich} met eenheid voor veiligheidsfactor 2,5 en procesnauwkeurigheid 0,1 %. | [Waarde] [Eenheid] | {Bereich}: Weegbereik (1-4) | Bijlage (meetonzekerheid, minimale inweeg) | alle | 25
Mindesteinwaage{Bereich}_SF2K5_01_d | Minimale inweeg in het weegbereik {Bereich} met eenheid voor veiligheidsfactor 2,5 en procesnauwkeurigheid 0,1 %, aantal decimalen overeenkomstig de schaalverdeling d. | [Waarde] [Eenheid] | {Bereich}: Weegbereik (1-4) | Bijlage (meetonzekerheid, minimale inweeg) | alle | 27
Mindesteinwaage{Bereich}_SF2K5_02 | Minimale inweeg in het weegbereik {Bereich} met eenheid voor veiligheidsfactor 2,5 en procesnauwkeurigheid 0,2 %. | [Waarde] [Eenheid] | {Bereich}: Weegbereik (1-4) | Bijlage (meetonzekerheid, minimale inweeg) | alle | 25
Mindesteinwaage{Bereich}_SF2K5_02_d | Minimale inweeg in het weegbereik {Bereich} met eenheid voor veiligheidsfactor 2,5 en procesnauwkeurigheid 0,2 %, aantal decimalen overeenkomstig de schaalverdeling d. | [Waarde] [Eenheid] | {Bereich}: Weegbereik (1-4) | Bijlage (meetonzekerheid, minimale inweeg) | alle | 27
Mindesteinwaage{Bereich}_SF2K5_03 | Minimale inweeg in het weegbereik {Bereich} met eenheid voor veiligheidsfactor 2,5 en procesnauwkeurigheid 0,3 %. | [Waarde] [Eenheid] | {Bereich}: Weegbereik (1-4) | Bijlage (meetonzekerheid, minimale inweeg) | alle | 25
Mindesteinwaage{Bereich}_SF2K5_03_d | Minimale inweeg in het weegbereik {Bereich} met eenheid voor veiligheidsfactor 2,5 en procesnauwkeurigheid 0,3 %, aantal decimalen overeenkomstig de schaalverdeling d. | [Waarde] [Eenheid] | {Bereich}: Weegbereik (1-4) | Bijlage (meetonzekerheid, minimale inweeg) | alle | 27
Mindesteinwaage{Bereich}_SF2K5_05 | Minimale inweeg in het weegbereik {Bereich} met eenheid voor veiligheidsfactor 2,5 en procesnauwkeurigheid 0,5 %. | [Waarde] [Eenheid] | {Bereich}: Weegbereik (1-4) | Bijlage (meetonzekerheid, minimale inweeg) | alle | 25
Mindesteinwaage{Bereich}_SF2K5_05_d | Minimale inweeg in het weegbereik {Bereich} met eenheid voor veiligheidsfactor 2,5 en procesnauwkeurigheid 0,5 %, aantal decimalen overeenkomstig de schaalverdeling d. | [Waarde] [Eenheid] | {Bereich}: Weegbereik (1-4) | Bijlage (meetonzekerheid, minimale inweeg) | alle | 27
Mindesteinwaage{Bereich}_SF2K5_1 | Minimale inweeg in het weegbereik {Bereich} met eenheid voor veiligheidsfactor 2,5 en procesnauwkeurigheid 1 %. | [Waarde] [Eenheid] | {Bereich}: Weegbereik (1-4) | Bijlage (meetonzekerheid, minimale inweeg) | alle | 24
Mindesteinwaage{Bereich}_SF2K5_10 | Minimale inweeg in het weegbereik {Bereich} met eenheid voor veiligheidsfactor 2,5 en procesnauwkeurigheid 10 %. | [Waarde] [Eenheid] | {Bereich}: Weegbereik (1-4) | Bijlage (meetonzekerheid, minimale inweeg) | alle | 25
Mindesteinwaage{Bereich}_SF2K5_10_d | Minimale inweeg in het weegbereik {Bereich} met eenheid voor veiligheidsfactor 2,5 en procesnauwkeurigheid 10 %, aantal decimalen overeenkomstig de schaalverdeling d. | [Waarde] [Eenheid] | {Bereich}: Weegbereik (1-4) | Bijlage (meetonzekerheid, minimale inweeg) | alle | 27
Mindesteinwaage{Bereich}_SF2K5_1_d | Minimale inweeg in het weegbereik {Bereich} met eenheid voor veiligheidsfactor 2,5 en procesnauwkeurigheid 1 %, aantal decimalen overeenkomstig de schaalverdeling d. | [Waarde] [Eenheid] | {Bereich}: Weegbereik (1-4) | Bijlage (meetonzekerheid, minimale inweeg) | alle | 26
Mindesteinwaage{Bereich}_SF2K5_2 | Minimale inweeg in het weegbereik {Bereich} met eenheid voor veiligheidsfactor 2,5 en procesnauwkeurigheid 2 %. | [Waarde] [Eenheid] | {Bereich}: Weegbereik (1-4) | Bijlage (meetonzekerheid, minimale inweeg) | alle | 24
Mindesteinwaage{Bereich}_SF2K5_2_d | Minimale inweeg in het weegbereik {Bereich} met eenheid voor veiligheidsfactor 2,5 en procesnauwkeurigheid 2 %, aantal decimalen overeenkomstig de schaalverdeling d. | [Waarde] [Eenheid] | {Bereich}: Weegbereik (1-4) | Bijlage (meetonzekerheid, minimale inweeg) | alle | 26
Mindesteinwaage{Bereich}_SF2K5_3 | Minimale inweeg in het weegbereik {Bereich} met eenheid voor veiligheidsfactor 2,5 en procesnauwkeurigheid 3 %. | [Waarde] [Eenheid] | {Bereich}: Weegbereik (1-4) | Bijlage (meetonzekerheid, minimale inweeg) | alle | 24
Mindesteinwaage{Bereich}_SF2K5_3_d | Minimale inweeg in het weegbereik {Bereich} met eenheid voor veiligheidsfactor 2,5 en procesnauwkeurigheid 3 %, aantal decimalen overeenkomstig de schaalverdeling d. | [Waarde] [Eenheid] | {Bereich}: Weegbereik (1-4) | Bijlage (meetonzekerheid, minimale inweeg) | alle | 26
Mindesteinwaage{Bereich}_SF2K5_5 | Minimale inweeg in het weegbereik {Bereich} met eenheid voor veiligheidsfactor 2,5 en procesnauwkeurigheid 5 %. | [Waarde] [Eenheid] | {Bereich}: Weegbereik (1-4) | Bijlage (meetonzekerheid, minimale inweeg) | alle | 24
Mindesteinwaage{Bereich}_SF2K5_5_d | Minimale inweeg in het weegbereik {Bereich} met eenheid voor veiligheidsfactor 2,5 en procesnauwkeurigheid 5 %, aantal decimalen overeenkomstig de schaalverdeling d. | [Waarde] [Eenheid] | {Bereich}: Weegbereik (1-4) | Bijlage (meetonzekerheid, minimale inweeg) | alle | 26
Mindesteinwaage{Bereich}_SF3_01 | Minimale inweeg in het weegbereik {Bereich} met eenheid voor veiligheidsfactor 3 en procesnauwkeurigheid 0,1 %. | [Waarde] [Eenheid] | {Bereich}: Weegbereik (1-4) | Bijlage (meetonzekerheid, minimale inweeg) | alle | 23
Mindesteinwaage{Bereich}_SF3_01_d | Minimale inweeg in het weegbereik {Bereich} met eenheid voor veiligheidsfactor 3 en procesnauwkeurigheid 0,1 %, aantal decimalen overeenkomstig de schaalverdeling d. | [Waarde] [Eenheid] | {Bereich}: Weegbereik (1-4) | Bijlage (meetonzekerheid, minimale inweeg) | alle | 25
Mindesteinwaage{Bereich}_SF3_02 | Minimale inweeg in het weegbereik {Bereich} met eenheid voor veiligheidsfactor 3 en procesnauwkeurigheid 0,2 %. | [Waarde] [Eenheid] | {Bereich}: Weegbereik (1-4) | Bijlage (meetonzekerheid, minimale inweeg) | alle | 23
Mindesteinwaage{Bereich}_SF3_02_d | Minimale inweeg in het weegbereik {Bereich} met eenheid voor veiligheidsfactor 3 en procesnauwkeurigheid 0,2 %, aantal decimalen overeenkomstig de schaalverdeling d. | [Waarde] [Eenheid] | {Bereich}: Weegbereik (1-4) | Bijlage (meetonzekerheid, minimale inweeg) | alle | 25
Mindesteinwaage{Bereich}_SF3_03 | Minimale inweeg in het weegbereik {Bereich} met eenheid voor veiligheidsfactor 3 en procesnauwkeurigheid 0,3 %. | [Waarde] [Eenheid] | {Bereich}: Weegbereik (1-4) | Bijlage (meetonzekerheid, minimale inweeg) | alle | 23
Mindesteinwaage{Bereich}_SF3_03_d | Minimale inweeg in het weegbereik {Bereich} met eenheid voor veiligheidsfactor 3 en procesnauwkeurigheid 0,3 %, aantal decimalen overeenkomstig de schaalverdeling d. | [Waarde] [Eenheid] | {Bereich}: Weegbereik (1-4) | Bijlage (meetonzekerheid, minimale inweeg) | alle | 25
Mindesteinwaage{Bereich}_SF3_05 | Minimale inweeg in het weegbereik {Bereich} met eenheid voor veiligheidsfactor 3 en procesnauwkeurigheid 0,5 %. | [Waarde] [Eenheid] | {Bereich}: Weegbereik (1-4) | Bijlage (meetonzekerheid, minimale inweeg) | alle | 23
Mindesteinwaage{Bereich}_SF3_05_d | Minimale inweeg in het weegbereik {Bereich} met eenheid voor veiligheidsfactor 3 en procesnauwkeurigheid 0,5 %, aantal decimalen overeenkomstig de schaalverdeling d. | [Waarde] [Eenheid] | {Bereich}: Weegbereik (1-4) | Bijlage (meetonzekerheid, minimale inweeg) | alle | 25
Mindesteinwaage{Bereich}_SF3_1 | Minimale inweeg in het weegbereik {Bereich} met eenheid voor veiligheidsfactor 3 en procesnauwkeurigheid 1 %. | [Waarde] [Eenheid] | {Bereich}: Weegbereik (1-4) | Bijlage (meetonzekerheid, minimale inweeg) | alle | 22
Mindesteinwaage{Bereich}_SF3_10 | Minimale inweeg in het weegbereik {Bereich} met eenheid voor veiligheidsfactor 3 en procesnauwkeurigheid 10 %. | [Waarde] [Eenheid] | {Bereich}: Weegbereik (1-4) | Bijlage (meetonzekerheid, minimale inweeg) | alle | 23
Mindesteinwaage{Bereich}_SF3_10_d | Minimale inweeg in het weegbereik {Bereich} met eenheid voor veiligheidsfactor 3 en procesnauwkeurigheid 10 %, aantal decimalen overeenkomstig de schaalverdeling d. | [Waarde] [Eenheid] | {Bereich}: Weegbereik (1-4) | Bijlage (meetonzekerheid, minimale inweeg) | alle | 25
Mindesteinwaage{Bereich}_SF3_1_d | Minimale inweeg in het weegbereik {Bereich} met eenheid voor veiligheidsfactor 3 en procesnauwkeurigheid 1 %, aantal decimalen overeenkomstig de schaalverdeling d. | [Waarde] [Eenheid] | {Bereich}: Weegbereik (1-4) | Bijlage (meetonzekerheid, minimale inweeg) | alle | 24
Mindesteinwaage{Bereich}_SF3_2 | Minimale inweeg in het weegbereik {Bereich} met eenheid voor veiligheidsfactor 3 en procesnauwkeurigheid 2 %. | [Waarde] [Eenheid] | {Bereich}: Weegbereik (1-4) | Bijlage (meetonzekerheid, minimale inweeg) | alle | 22
Mindesteinwaage{Bereich}_SF3_2_d | Minimale inweeg in het weegbereik {Bereich} met eenheid voor veiligheidsfactor 3 en procesnauwkeurigheid 2 %, aantal decimalen overeenkomstig de schaalverdeling d. | [Waarde] [Eenheid] | {Bereich}: Weegbereik (1-4) | Bijlage (meetonzekerheid, minimale inweeg) | alle | 24
Mindesteinwaage{Bereich}_SF3_3 | Minimale inweeg in het weegbereik {Bereich} met eenheid voor veiligheidsfactor 3 en procesnauwkeurigheid 3 %. | [Waarde] [Eenheid] | {Bereich}: Weegbereik (1-4) | Bijlage (meetonzekerheid, minimale inweeg) | alle | 22
Mindesteinwaage{Bereich}_SF3_3_d | Minimale inweeg in het weegbereik {Bereich} met eenheid voor veiligheidsfactor 3 en procesnauwkeurigheid 3 %, aantal decimalen overeenkomstig de schaalverdeling d. | [Waarde] [Eenheid] | {Bereich}: Weegbereik (1-4) | Bijlage (meetonzekerheid, minimale inweeg) | alle | 24
Mindesteinwaage{Bereich}_SF3_5 | Minimale inweeg in het weegbereik {Bereich} met eenheid voor veiligheidsfactor 3 en procesnauwkeurigheid 5 %. | [Waarde] [Eenheid] | {Bereich}: Weegbereik (1-4) | Bijlage (meetonzekerheid, minimale inweeg) | alle | 22
Mindesteinwaage{Bereich}_SF3_5_d | Minimale inweeg in het weegbereik {Bereich} met eenheid voor veiligheidsfactor 3 en procesnauwkeurigheid 5 %, aantal decimalen overeenkomstig de schaalverdeling d. | [Waarde] [Eenheid] | {Bereich}: Weegbereik (1-4) | Bijlage (meetonzekerheid, minimale inweeg) | alle | 24
Mindesteinwaage{Bereich}_SF5_01 | Minimale inweeg in het weegbereik {Bereich} met eenheid voor veiligheidsfactor 5 en procesnauwkeurigheid 0,1 %. | [Waarde] [Eenheid] | {Bereich}: Weegbereik (1-4) | Bijlage (meetonzekerheid, minimale inweeg) | alle | 23
Mindesteinwaage{Bereich}_SF5_01_d | Minimale inweeg in het weegbereik {Bereich} met eenheid voor veiligheidsfactor 5 en procesnauwkeurigheid 0,1 %, aantal decimalen overeenkomstig de schaalverdeling d. | [Waarde] [Eenheid] | {Bereich}: Weegbereik (1-4) | Bijlage (meetonzekerheid, minimale inweeg) | alle | 25
Mindesteinwaage{Bereich}_SF5_02 | Minimale inweeg in het weegbereik {Bereich} met eenheid voor veiligheidsfactor 5 en procesnauwkeurigheid 0,2 %. | [Waarde] [Eenheid] | {Bereich}: Weegbereik (1-4) | Bijlage (meetonzekerheid, minimale inweeg) | alle | 23
Mindesteinwaage{Bereich}_SF5_02_d | Minimale inweeg in het weegbereik {Bereich} met eenheid voor veiligheidsfactor 5 en procesnauwkeurigheid 0,2 %, aantal decimalen overeenkomstig de schaalverdeling d. | [Waarde] [Eenheid] | {Bereich}: Weegbereik (1-4) | Bijlage (meetonzekerheid, minimale inweeg) | alle | 25
Mindesteinwaage{Bereich}_SF5_03 | Minimale inweeg in het weegbereik {Bereich} met eenheid voor veiligheidsfactor 5 en procesnauwkeurigheid 0,3 %. | [Waarde] [Eenheid] | {Bereich}: Weegbereik (1-4) | Bijlage (meetonzekerheid, minimale inweeg) | alle | 23
Mindesteinwaage{Bereich}_SF5_03_d | Minimale inweeg in het weegbereik {Bereich} met eenheid voor veiligheidsfactor 5 en procesnauwkeurigheid 0,3 %, aantal decimalen overeenkomstig de schaalverdeling d. | [Waarde] [Eenheid] | {Bereich}: Weegbereik (1-4) | Bijlage (meetonzekerheid, minimale inweeg) | alle | 25
Mindesteinwaage{Bereich}_SF5_05 | Minimale inweeg in het weegbereik {Bereich} met eenheid voor veiligheidsfactor 5 en procesnauwkeurigheid 0,5 %. | [Waarde] [Eenheid] | {Bereich}: Weegbereik (1-4) | Bijlage (meetonzekerheid, minimale inweeg) | alle | 23
Mindesteinwaage{Bereich}_SF5_05_d | Minimale inweeg in het weegbereik {Bereich} met eenheid voor veiligheidsfactor 5 en procesnauwkeurigheid 0,5 %, aantal decimalen overeenkomstig de schaalverdeling d. | [Waarde] [Eenheid] | {Bereich}: Weegbereik (1-4) | Bijlage (meetonzekerheid, minimale inweeg) | alle | 25
Mindesteinwaage{Bereich}_SF5_1 | Minimale inweeg in het weegbereik {Bereich} met eenheid voor veiligheidsfactor 5 en procesnauwkeurigheid 1 %. | [Waarde] [Eenheid] | {Bereich}: Weegbereik (1-4) | Bijlage (meetonzekerheid, minimale inweeg) | alle | 22
Mindesteinwaage{Bereich}_SF5_10 | Minimale inweeg in het weegbereik {Bereich} met eenheid voor veiligheidsfactor 5 en procesnauwkeurigheid 10 %. | [Waarde] [Eenheid] | {Bereich}: Weegbereik (1-4) | Bijlage (meetonzekerheid, minimale inweeg) | alle | 23
Mindesteinwaage{Bereich}_SF5_10_d | Minimale inweeg in het weegbereik {Bereich} met eenheid voor veiligheidsfactor 5 en procesnauwkeurigheid 10 %, aantal decimalen overeenkomstig de schaalverdeling d. | [Waarde] [Eenheid] | {Bereich}: Weegbereik (1-4) | Bijlage (meetonzekerheid, minimale inweeg) | alle | 25
Mindesteinwaage{Bereich}_SF5_1_d | Minimale inweeg in het weegbereik {Bereich} met eenheid voor veiligheidsfactor 5 en procesnauwkeurigheid 1 %, aantal decimalen overeenkomstig de schaalverdeling d. | [Waarde] [Eenheid] | {Bereich}: Weegbereik (1-4) | Bijlage (meetonzekerheid, minimale inweeg) | alle | 24
Mindesteinwaage{Bereich}_SF5_2 | Minimale inweeg in het weegbereik {Bereich} met eenheid voor veiligheidsfactor 5 en procesnauwkeurigheid 2 %. | [Waarde] [Eenheid] | {Bereich}: Weegbereik (1-4) | Bijlage (meetonzekerheid, minimale inweeg) | alle | 22
Mindesteinwaage{Bereich}_SF5_2_d | Minimale inweeg in het weegbereik {Bereich} met eenheid voor veiligheidsfactor 5 en procesnauwkeurigheid 2 %, aantal decimalen overeenkomstig de schaalverdeling d. | [Waarde] [Eenheid] | {Bereich}: Weegbereik (1-4) | Bijlage (meetonzekerheid, minimale inweeg) | alle | 24
Mindesteinwaage{Bereich}_SF5_3 | Minimale inweeg in het weegbereik {Bereich} met eenheid voor veiligheidsfactor 5 en procesnauwkeurigheid 3 %. | [Waarde] [Eenheid] | {Bereich}: Weegbereik (1-4) | Bijlage (meetonzekerheid, minimale inweeg) | alle | 22
Mindesteinwaage{Bereich}_SF5_3_d | Minimale inweeg in het weegbereik {Bereich} met eenheid voor veiligheidsfactor 5 en procesnauwkeurigheid 3 %, aantal decimalen overeenkomstig de schaalverdeling d. | [Waarde] [Eenheid] | {Bereich}: Weegbereik (1-4) | Bijlage (meetonzekerheid, minimale inweeg) | alle | 24
Mindesteinwaage{Bereich}_SF5_5 | Minimale inweeg in het weegbereik {Bereich} met eenheid voor veiligheidsfactor 5 en procesnauwkeurigheid 5 %. | [Waarde] [Eenheid] | {Bereich}: Weegbereik (1-4) | Bijlage (meetonzekerheid, minimale inweeg) | alle | 22
Mindesteinwaage{Bereich}_SF5_5_d | Minimale inweeg in het weegbereik {Bereich} met eenheid voor veiligheidsfactor 5 en procesnauwkeurigheid 5 %, aantal decimalen overeenkomstig de schaalverdeling d. | [Waarde] [Eenheid] | {Bereich}: Weegbereik (1-4) | Bijlage (meetonzekerheid, minimale inweeg) | alle | 24
Prozessgenauigkeit_mJ{Bereich} | Procesnauwkeurigheid van het weegbereik {Bereich} in procent (twee decimalen), kalibratie met justering (na de justering). | [Waarde] % | {Bereich}: Weegbereik (1-4) | Bijlage (meetonzekerheid, minimale inweeg) | alle | 22
Prozessgenauigkeit_oJ{Bereich} | Procesnauwkeurigheid van het weegbereik {Bereich} in procent (twee decimalen), kalibratie zonder justering (vóór de justering). | [Waarde] % | {Bereich}: Weegbereik (1-4) | Bijlage (meetonzekerheid, minimale inweeg) | alle | 22
Prozessgenauigkeit{Bereich} | Procesnauwkeurigheid van het weegbereik {Bereich} in procent (twee decimalen). | [Waarde] % | {Bereich}: Weegbereik (1-4) | Bijlage (meetonzekerheid, minimale inweeg) | alle | 19
Temperaturkoeffizient_mJ{Bereich} | Temperatuurcoëfficiënt van de klantweegschaal in het weegbereik {Bereich} in 10^-6/K (één decimaal), kalibratie met justering (na de justering). | [Waarde] [Eenheid] | {Bereich}: Weegbereik (1-4) | Bijlage (meetonzekerheid, minimale inweeg) | alle | 25
Temperaturkoeffizient_oJ{Bereich} | Temperatuurcoëfficiënt van de klantweegschaal in het weegbereik {Bereich} in 10^-6/K (één decimaal), kalibratie zonder justering (vóór de justering). | [Waarde] [Eenheid] | {Bereich}: Weegbereik (1-4) | Bijlage (meetonzekerheid, minimale inweeg) | alle | 25
Temperaturkoeffizient{Bereich} | Temperatuurcoëfficiënt van de klantweegschaal in het weegbereik {Bereich} in 10^-6/K (één decimaal). | [Waarde] [Eenheid] | {Bereich}: Weegbereik (1-4) | Bijlage (meetonzekerheid, minimale inweeg) | alle | 22
Temperaturschwankung_mJ{Bereich} | Temperatuurschommeling van de klantweegschaal in het weegbereik {Bereich} in K (absolute waarde, één decimaal), kalibratie met justering (na de justering). | [Waarde] [Eenheid] | {Bereich}: Weegbereik (1-4) | Bijlage (meetonzekerheid, minimale inweeg) | alle | 24
Temperaturschwankung_oJ{Bereich} | Temperatuurschommeling van de klantweegschaal in het weegbereik {Bereich} in K (absolute waarde, één decimaal), kalibratie zonder justering (vóór de justering). | [Waarde] [Eenheid] | {Bereich}: Weegbereik (1-4) | Bijlage (meetonzekerheid, minimale inweeg) | alle | 24
Temperaturschwankung{Bereich} | Temperatuurschommeling van de klantweegschaal in het weegbereik {Bereich} in K (absolute waarde, één decimaal). | [Waarde] [Eenheid] | {Bereich}: Weegbereik (1-4) | Bijlage (meetonzekerheid, minimale inweeg) | alle | 21
Ugl_mJ{Bereich} | Globale onzekerheidsformule Ugl(W) voor de weegschaal in gebruik, weegbereik {Bereich}, zonder het voorvoegsel „Ugl(W) = “, kalibratie met justering (na de justering). | [Formule] | {Bereich}: Weegbereik (1-4) | Bijlage (meetonzekerheid, minimale inweeg) | alle | 7
Ugl_mJ{Nr}_W{Nr} | Globale onzekerheidsformule Ugl(W) voor de weegschaal in gebruik; de eerste {Nr} is het nummer van het weegbereik, de tweede {Nr} het nummer van het weegresultaat, kalibratie met justering (na de justering). | [Formule] | {Nr}: Nummer (1 ... n) | Bijlage (meetonzekerheid, minimale inweeg) | alle | 12
Ugl_oJ{Bereich} | Globale onzekerheidsformule Ugl(W) voor de weegschaal in gebruik, weegbereik {Bereich}, zonder het voorvoegsel „Ugl(W) = “, kalibratie zonder justering (vóór de justering). | [Formule] | {Bereich}: Weegbereik (1-4) | Bijlage (meetonzekerheid, minimale inweeg) | alle | 7
Ugl_oJ{Nr}_W{Nr} | Globale onzekerheidsformule Ugl(W) voor de weegschaal in gebruik; de eerste {Nr} is het nummer van het weegbereik, de tweede {Nr} het nummer van het weegresultaat, kalibratie zonder justering (vóór de justering). | [Formule] | {Nr}: Nummer (1 ... n) | Bijlage (meetonzekerheid, minimale inweeg) | alle | 12
Ugl{Bereich} | Globale onzekerheidsformule Ugl(W) voor de weegschaal in gebruik, weegbereik {Bereich}, zonder het voorvoegsel „Ugl(W) = “. | [Formule] | {Bereich}: Weegbereik (1-4) | Bijlage (meetonzekerheid, minimale inweeg) | alle | 4 | Ja
Ugl{Nr}_W{Nr} | Globale onzekerheidsformule Ugl(W) voor de weegschaal in gebruik; de eerste {Nr} is het nummer van het weegbereik, de tweede {Nr} het nummer van het weegresultaat. | [Formule] | {Nr}: Nummer (1 ... n) | Bijlage (meetonzekerheid, minimale inweeg) | alle | 9
Unsicherheit_Waagenanzeige_Gebrauch_mJ{Bereich} | Globale onzekerheidsformule Ugl(W) voor de weegschaal in gebruik, weegbereik {Bereich}, inclusief het voorvoegsel „Ugl(W) = “. Bij meerbereiks-/meerdeelsweegschalen met totaalbeschouwing: formule van het gehele bereik, kalibratie met justering (na de justering). | [Formule] | {Bereich}: Weegbereik (1-4) | Bijlage (meetonzekerheid, minimale inweeg) | alle | 39
Unsicherheit_Waagenanzeige_Gebrauch_oJ{Bereich} | Globale onzekerheidsformule Ugl(W) voor de weegschaal in gebruik, weegbereik {Bereich}, inclusief het voorvoegsel „Ugl(W) = “. Bij meerbereiks-/meerdeelsweegschalen met totaalbeschouwing: formule van het gehele bereik, kalibratie zonder justering (vóór de justering). | [Formule] | {Bereich}: Weegbereik (1-4) | Bijlage (meetonzekerheid, minimale inweeg) | alle | 39
Unsicherheit_Waagenanzeige_Gebrauch{Bereich} | Globale onzekerheidsformule Ugl(W) voor de weegschaal in gebruik, weegbereik {Bereich}, inclusief het voorvoegsel „Ugl(W) = “. Bij meerbereiks-/meerdeelsweegschalen met totaalbeschouwing: formule van het gehele bereik. | [Formule] | {Bereich}: Weegbereik (1-4) | Bijlage (meetonzekerheid, minimale inweeg) | alle | 36
Vor_Messung_Justiert_mJ{Bereich} | Of de weegschaal vóór de meting in het weegbereik {Bereich} is gejusteerd: Ja, Nee of „Automatisch bij [Wert] K“, kalibratie met justering (na de justering). | Ja / Nee | {Bereich}: Weegbereik (1-4) | Bijlage (meetonzekerheid, minimale inweeg) | alle | 24
Vor_Messung_Justiert_oJ{Bereich} | Of de weegschaal vóór de meting in het weegbereik {Bereich} is gejusteerd: Ja, Nee of „Automatisch bij [Wert] K“, kalibratie zonder justering (vóór de justering). | Ja / Nee | {Bereich}: Weegbereik (1-4) | Bijlage (meetonzekerheid, minimale inweeg) | alle | 24
Vor_Messung_Justiert{Bereich} | Of de weegschaal vóór de meting in het weegbereik {Bereich} is gejusteerd: Ja, Nee of „Automatisch bij [Wert] K“. | Ja / Nee | {Bereich}: Weegbereik (1-4) | Bijlage (meetonzekerheid, minimale inweeg) | alle | 21
Aussermittig_Eichfehler_Innerhalb_Toleranz_mJ{Bereich}_{Punkt} | Ja/Nee, of de specificatie van de ijkfoutgrens bij belastingspositie {Punkt} van de excentriciteitstest in het weegbereik {Bereich}, na de justering wordt nageleefd; N/A zonder tolerantie. | Ja / Nee | {Bereich}: Weegbereik (1-4) {Punkt}: Testpunt (1 ... n) | Toleranties | alle | 49
Aussermittig_Eichfehler_Innerhalb_Toleranz_oJ{Bereich}_{Punkt} | Ja/Nee, of de specificatie van de ijkfoutgrens bij belastingspositie {Punkt} van de excentriciteitstest in het weegbereik {Bereich}, vóór de justering wordt nageleefd; N/A zonder tolerantie. | Ja / Nee | {Bereich}: Weegbereik (1-4) {Punkt}: Testpunt (1 ... n) | Toleranties | alle | 49
Aussermittig_Eichfehler_Innerhalb_Toleranz{Bereich}_{Punkt} | Ja/Nee, of de specificatie van de ijkfoutgrens bij belastingspositie {Punkt} van de excentriciteitstest in het weegbereik {Bereich} wordt nageleefd; N/A zonder tolerantie. | Ja / Nee | {Bereich}: Weegbereik (1-4) {Punkt}: Testpunt (1 ... n) | Toleranties | alle | 46
Aussermittig_Eichfehler_Messung_rot_mJ{Bereich}_{Punkt} | Meetwaarde (aanwijzing) met eenheid bij belastingspositie {Punkt} van de excentriciteitstest in het weegbereik {Bereich}, na de justering; rood, wanneer de specificatie van de ijkfoutgrens niet wordt nageleefd; N/A zonder tolerantie. | [Waarde] [Eenheid] | {Bereich}: Weegbereik (1-4) {Punkt}: Testpunt (1 ... n) | Toleranties | alle | 42
Aussermittig_Eichfehler_Messung_rot_oJ{Bereich}_{Punkt} | Meetwaarde (aanwijzing) met eenheid bij belastingspositie {Punkt} van de excentriciteitstest in het weegbereik {Bereich}, vóór de justering; rood, wanneer de specificatie van de ijkfoutgrens niet wordt nageleefd; N/A zonder tolerantie. | [Waarde] [Eenheid] | {Bereich}: Weegbereik (1-4) {Punkt}: Testpunt (1 ... n) | Toleranties | alle | 42
Aussermittig_Eichfehler_Messung_rot{Bereich}_{Punkt} | Meetwaarde (aanwijzing) met eenheid bij belastingspositie {Punkt} van de excentriciteitstest in het weegbereik {Bereich}; rood, wanneer de specificatie van de ijkfoutgrens niet wordt nageleefd; N/A zonder tolerantie. | [Waarde] [Eenheid] | {Bereich}: Weegbereik (1-4) {Punkt}: Testpunt (1 ... n) | Toleranties | alle | 39
Aussermittig_Eichfehler_Toleranz_Differenz_mJ{Bereich}_{Punkt} | Absolute waarde van de afwijking bij belastingspositie {Punkt} van de excentriciteitstest in het weegbereik {Bereich}, na de justering, in de eenheid van de tolerantiespecificatie (d, % of massa-eenheid); leeg, wanneer omrekenen niet mogelijk is. | [Waarde] [Eenheid] | {Bereich}: Weegbereik (1-4) {Punkt}: Testpunt (1 ... n) | Toleranties | alle | 49
Aussermittig_Eichfehler_Toleranz_Differenz_oJ{Bereich}_{Punkt} | Absolute waarde van de afwijking bij belastingspositie {Punkt} van de excentriciteitstest in het weegbereik {Bereich}, vóór de justering, in de eenheid van de tolerantiespecificatie (d, % of massa-eenheid); leeg, wanneer omrekenen niet mogelijk is. | [Waarde] [Eenheid] | {Bereich}: Weegbereik (1-4) {Punkt}: Testpunt (1 ... n) | Toleranties | alle | 49
Aussermittig_Eichfehler_Toleranz_Differenz{Bereich}_{Punkt} | Absolute waarde van de afwijking bij belastingspositie {Punkt} van de excentriciteitstest in het weegbereik {Bereich}, in de eenheid van de tolerantiespecificatie (d, % of massa-eenheid); leeg, wanneer omrekenen niet mogelijk is. | [Waarde] [Eenheid] | {Bereich}: Weegbereik (1-4) {Punkt}: Testpunt (1 ... n) | Toleranties | alle | 46
Aussermittig_Eichfehler_Toleranz_DiffWert_mJ{Bereich}_{Punkt} | Afstand tussen de specificatie van de ijkfoutgrens en de vergeleken waarde bij belastingspositie {Punkt} van de excentriciteitstest in het weegbereik {Bereich}, na de justering, in de tolerantie-eenheid; negatief bij overschrijding; N/A zonder tolerantie. | [Waarde] [Eenheid] | {Bereich}: Weegbereik (1-4) {Punkt}: Testpunt (1 ... n) | Toleranties | alle | 48
Aussermittig_Eichfehler_Toleranz_DiffWert_oJ{Bereich}_{Punkt} | Afstand tussen de specificatie van de ijkfoutgrens en de vergeleken waarde bij belastingspositie {Punkt} van de excentriciteitstest in het weegbereik {Bereich}, vóór de justering, in de tolerantie-eenheid; negatief bij overschrijding; N/A zonder tolerantie. | [Waarde] [Eenheid] | {Bereich}: Weegbereik (1-4) {Punkt}: Testpunt (1 ... n) | Toleranties | alle | 48
Aussermittig_Eichfehler_Toleranz_DiffWert{Bereich}_{Punkt} | Afstand tussen de specificatie van de ijkfoutgrens en de vergeleken waarde bij belastingspositie {Punkt} van de excentriciteitstest in het weegbereik {Bereich}, in de tolerantie-eenheid; negatief bij overschrijding; N/A zonder tolerantie. | [Waarde] [Eenheid] | {Bereich}: Weegbereik (1-4) {Punkt}: Testpunt (1 ... n) | Toleranties | alle | 45
Aussermittig_Eichfehler_Toleranz_max{Bereich} | Specificatie van de ijkfoutgrens voor de laatste belastingspositie van de excentriciteitstest in het weegbereik {Bereich}, met eenheid (d, % of massa-eenheid). | [Waarde] [Eenheid] | {Bereich}: Weegbereik (1-4) | Toleranties | alle | 37
Aussermittig_Eichfehler_Toleranz_mJ{Bereich} | Specificatie van de ijkfoutgrens voor het eerste testpunt van de excentriciteitstest in het weegbereik {Bereich}, na de justering, met eenheid (d, % of massa-eenheid). | [Waarde] [Eenheid] | {Bereich}: Weegbereik (1-4) | Toleranties | alle | 36
Aussermittig_Eichfehler_Toleranz_mJ{Bereich}_{Punkt} | Specificatie van de ijkfoutgrens voor belastingspositie {Punkt} van de excentriciteitstest in het weegbereik {Bereich}, na de justering, met eenheid (d, % of massa-eenheid). | [Waarde] [Eenheid] | {Bereich}: Weegbereik (1-4) {Punkt}: Testpunt (1 ... n) | Toleranties | alle | 39
Aussermittig_Eichfehler_Toleranz_oJ{Bereich} | Specificatie van de ijkfoutgrens voor het eerste testpunt van de excentriciteitstest in het weegbereik {Bereich}, vóór de justering, met eenheid (d, % of massa-eenheid). | [Waarde] [Eenheid] | {Bereich}: Weegbereik (1-4) | Toleranties | alle | 36
Aussermittig_Eichfehler_Toleranz_oJ{Bereich}_{Punkt} | Specificatie van de ijkfoutgrens voor belastingspositie {Punkt} van de excentriciteitstest in het weegbereik {Bereich}, vóór de justering, met eenheid (d, % of massa-eenheid). | [Waarde] [Eenheid] | {Bereich}: Weegbereik (1-4) {Punkt}: Testpunt (1 ... n) | Toleranties | alle | 39
Aussermittig_Eichfehler_Toleranz_ok_mJ{Bereich}_{Punkt} | OK/NIET OK, of de specificatie van de ijkfoutgrens bij belastingspositie {Punkt} van de excentriciteitstest in het weegbereik {Bereich}, na de justering wordt nageleefd (NIET OK in rood); N/A zonder tolerantie. | OK / NIET OK | {Bereich}: Weegbereik (1-4) {Punkt}: Testpunt (1 ... n) | Toleranties | alle | 42
Aussermittig_Eichfehler_Toleranz_ok_oJ{Bereich}_{Punkt} | OK/NIET OK, of de specificatie van de ijkfoutgrens bij belastingspositie {Punkt} van de excentriciteitstest in het weegbereik {Bereich}, vóór de justering wordt nageleefd (NIET OK in rood); N/A zonder tolerantie. | OK / NIET OK | {Bereich}: Weegbereik (1-4) {Punkt}: Testpunt (1 ... n) | Toleranties | alle | 42
Aussermittig_Eichfehler_Toleranz_ok{Bereich}_{Punkt} | OK/NIET OK, of de specificatie van de ijkfoutgrens bij belastingspositie {Punkt} van de excentriciteitstest in het weegbereik {Bereich} wordt nageleefd (NIET OK in rood); N/A zonder tolerantie. | OK / NIET OK | {Bereich}: Weegbereik (1-4) {Punkt}: Testpunt (1 ... n) | Toleranties | alle | 39
Aussermittig_Eichfehler_Toleranz_VglWert_mJ{Bereich}_{Punkt} | Vergeleken waarde (afwijking) bij belastingspositie {Punkt} van de excentriciteitstest in het weegbereik {Bereich}, na de justering, in de eenheid van de tolerantiespecificatie. N/A zonder tolerantie. | [Waarde] [Eenheid] | {Bereich}: Weegbereik (1-4) {Punkt}: Testpunt (1 ... n) | Toleranties | alle | 47
Aussermittig_Eichfehler_Toleranz_VglWert_oJ{Bereich}_{Punkt} | Vergeleken waarde (afwijking) bij belastingspositie {Punkt} van de excentriciteitstest in het weegbereik {Bereich}, vóór de justering, in de eenheid van de tolerantiespecificatie. N/A zonder tolerantie. | [Waarde] [Eenheid] | {Bereich}: Weegbereik (1-4) {Punkt}: Testpunt (1 ... n) | Toleranties | alle | 47
Aussermittig_Eichfehler_Toleranz_VglWert{Bereich}_{Punkt} | Vergeleken waarde (afwijking) bij belastingspositie {Punkt} van de excentriciteitstest in het weegbereik {Bereich}, in de eenheid van de tolerantiespecificatie. N/A zonder tolerantie. | [Waarde] [Eenheid] | {Bereich}: Weegbereik (1-4) {Punkt}: Testpunt (1 ... n) | Toleranties | alle | 44
Aussermittig_Eichfehler_Toleranz{Bereich} | Specificatie van de ijkfoutgrens voor het eerste testpunt van de excentriciteitstest in het weegbereik {Bereich}, met eenheid (d, % of massa-eenheid). Wordt ook uitgegeven bij de testwaarden van de klantweegschaal met de daar opgeslagen toleranties. | [Waarde] [Eenheid] | {Bereich}: Weegbereik (1-4) | Toleranties | alle | 33
Aussermittig_Eichfehler_Toleranz{Bereich}_{Punkt} | Specificatie van de ijkfoutgrens voor belastingspositie {Punkt} van de excentriciteitstest in het weegbereik {Bereich}, met eenheid (d, % of massa-eenheid). | [Waarde] [Eenheid] | {Bereich}: Weegbereik (1-4) {Punkt}: Testpunt (1 ... n) | Toleranties | alle | 36
Aussermittig_Eichfehler_Toleranz{Punkt} | Specificatie van de ijkfoutgrens voor belastingspositie {Punkt} van de excentriciteitstest, met eenheid (d, % of massa-eenheid), zonder opgave van het weegbereik. | [Waarde] [Eenheid] | {Punkt}: Testpunt (1 ... n) | Toleranties | alle | 34
Aussermittig_Hersteller_Innerhalb_Toleranz_mJ{Bereich}_{Punkt} | Ja/Nee, of de specificatie van de fabrikanttolerantie bij belastingspositie {Punkt} van de excentriciteitstest in het weegbereik {Bereich}, na de justering wordt nageleefd; N/A zonder tolerantie. | Ja / Nee | {Bereich}: Weegbereik (1-4) {Punkt}: Testpunt (1 ... n) | Toleranties | alle | 49
Aussermittig_Hersteller_Innerhalb_Toleranz_oJ{Bereich}_{Punkt} | Ja/Nee, of de specificatie van de fabrikanttolerantie bij belastingspositie {Punkt} van de excentriciteitstest in het weegbereik {Bereich}, vóór de justering wordt nageleefd; N/A zonder tolerantie. | Ja / Nee | {Bereich}: Weegbereik (1-4) {Punkt}: Testpunt (1 ... n) | Toleranties | alle | 49
Aussermittig_Hersteller_Innerhalb_Toleranz{Bereich}_{Punkt} | Ja/Nee, of de specificatie van de fabrikanttolerantie bij belastingspositie {Punkt} van de excentriciteitstest in het weegbereik {Bereich} wordt nageleefd; N/A zonder tolerantie. | Ja / Nee | {Bereich}: Weegbereik (1-4) {Punkt}: Testpunt (1 ... n) | Toleranties | alle | 46
Aussermittig_Hersteller_Messung_rot_mJ{Bereich}_{Punkt} | Meetwaarde (aanwijzing) met eenheid bij belastingspositie {Punkt} van de excentriciteitstest in het weegbereik {Bereich}, na de justering; rood, wanneer de specificatie van de fabrikanttolerantie niet wordt nageleefd; N/A zonder tolerantie. | [Waarde] [Eenheid] | {Bereich}: Weegbereik (1-4) {Punkt}: Testpunt (1 ... n) | Toleranties | alle | 42
Aussermittig_Hersteller_Messung_rot_oJ{Bereich}_{Punkt} | Meetwaarde (aanwijzing) met eenheid bij belastingspositie {Punkt} van de excentriciteitstest in het weegbereik {Bereich}, vóór de justering; rood, wanneer de specificatie van de fabrikanttolerantie niet wordt nageleefd; N/A zonder tolerantie. | [Waarde] [Eenheid] | {Bereich}: Weegbereik (1-4) {Punkt}: Testpunt (1 ... n) | Toleranties | alle | 42
Aussermittig_Hersteller_Messung_rot{Bereich}_{Punkt} | Meetwaarde (aanwijzing) met eenheid bij belastingspositie {Punkt} van de excentriciteitstest in het weegbereik {Bereich}; rood, wanneer de specificatie van de fabrikanttolerantie niet wordt nageleefd; N/A zonder tolerantie. | [Waarde] [Eenheid] | {Bereich}: Weegbereik (1-4) {Punkt}: Testpunt (1 ... n) | Toleranties | alle | 39
Aussermittig_Hersteller_Toleranz_Differenz_mJ{Bereich}_{Punkt} | Absolute waarde van de afwijking bij belastingspositie {Punkt} van de excentriciteitstest in het weegbereik {Bereich}, na de justering, in de eenheid van de tolerantiespecificatie (d, % of massa-eenheid); leeg, wanneer omrekenen niet mogelijk is. | [Waarde] [Eenheid] | {Bereich}: Weegbereik (1-4) {Punkt}: Testpunt (1 ... n) | Toleranties | alle | 49
Aussermittig_Hersteller_Toleranz_Differenz_oJ{Bereich}_{Punkt} | Absolute waarde van de afwijking bij belastingspositie {Punkt} van de excentriciteitstest in het weegbereik {Bereich}, vóór de justering, in de eenheid van de tolerantiespecificatie (d, % of massa-eenheid); leeg, wanneer omrekenen niet mogelijk is. | [Waarde] [Eenheid] | {Bereich}: Weegbereik (1-4) {Punkt}: Testpunt (1 ... n) | Toleranties | alle | 49
Aussermittig_Hersteller_Toleranz_Differenz{Bereich}_{Punkt} | Absolute waarde van de afwijking bij belastingspositie {Punkt} van de excentriciteitstest in het weegbereik {Bereich}, in de eenheid van de tolerantiespecificatie (d, % of massa-eenheid); leeg, wanneer omrekenen niet mogelijk is. | [Waarde] [Eenheid] | {Bereich}: Weegbereik (1-4) {Punkt}: Testpunt (1 ... n) | Toleranties | alle | 46
Aussermittig_Hersteller_Toleranz_DiffWert_mJ{Bereich}_{Punkt} | Afstand tussen de specificatie van de fabrikanttolerantie en de vergeleken waarde bij belastingspositie {Punkt} van de excentriciteitstest in het weegbereik {Bereich}, na de justering, in de tolerantie-eenheid; negatief bij overschrijding; N/A zonder tolerantie. | [Waarde] [Eenheid] | {Bereich}: Weegbereik (1-4) {Punkt}: Testpunt (1 ... n) | Toleranties | alle | 48
Aussermittig_Hersteller_Toleranz_DiffWert_oJ{Bereich}_{Punkt} | Afstand tussen de specificatie van de fabrikanttolerantie en de vergeleken waarde bij belastingspositie {Punkt} van de excentriciteitstest in het weegbereik {Bereich}, vóór de justering, in de tolerantie-eenheid; negatief bij overschrijding; N/A zonder tolerantie. | [Waarde] [Eenheid] | {Bereich}: Weegbereik (1-4) {Punkt}: Testpunt (1 ... n) | Toleranties | alle | 48
Aussermittig_Hersteller_Toleranz_DiffWert{Bereich}_{Punkt} | Afstand tussen de specificatie van de fabrikanttolerantie en de vergeleken waarde bij belastingspositie {Punkt} van de excentriciteitstest in het weegbereik {Bereich}, in de tolerantie-eenheid; negatief bij overschrijding; N/A zonder tolerantie. | [Waarde] [Eenheid] | {Bereich}: Weegbereik (1-4) {Punkt}: Testpunt (1 ... n) | Toleranties | alle | 45
Aussermittig_Hersteller_Toleranz_max{Bereich} | Specificatie van de fabrikanttolerantie voor de laatste belastingspositie van de excentriciteitstest in het weegbereik {Bereich}, met eenheid (d, % of massa-eenheid). | [Waarde] [Eenheid] | {Bereich}: Weegbereik (1-4) | Toleranties | alle | 37
Aussermittig_Hersteller_Toleranz_mJ{Bereich} | Specificatie van de fabrikanttolerantie voor het eerste testpunt van de excentriciteitstest in het weegbereik {Bereich}, na de justering, met eenheid (d, % of massa-eenheid). | [Waarde] [Eenheid] | {Bereich}: Weegbereik (1-4) | Toleranties | alle | 36
Aussermittig_Hersteller_Toleranz_mJ{Bereich}_{Punkt} | Specificatie van de fabrikanttolerantie voor belastingspositie {Punkt} van de excentriciteitstest in het weegbereik {Bereich}, na de justering, met eenheid (d, % of massa-eenheid). | [Waarde] [Eenheid] | {Bereich}: Weegbereik (1-4) {Punkt}: Testpunt (1 ... n) | Toleranties | alle | 39
Aussermittig_Hersteller_Toleranz_oJ{Bereich} | Specificatie van de fabrikanttolerantie voor het eerste testpunt van de excentriciteitstest in het weegbereik {Bereich}, vóór de justering, met eenheid (d, % of massa-eenheid). | [Waarde] [Eenheid] | {Bereich}: Weegbereik (1-4) | Toleranties | alle | 36
Aussermittig_Hersteller_Toleranz_oJ{Bereich}_{Punkt} | Specificatie van de fabrikanttolerantie voor belastingspositie {Punkt} van de excentriciteitstest in het weegbereik {Bereich}, vóór de justering, met eenheid (d, % of massa-eenheid). | [Waarde] [Eenheid] | {Bereich}: Weegbereik (1-4) {Punkt}: Testpunt (1 ... n) | Toleranties | alle | 39
Aussermittig_Hersteller_Toleranz_ok_mJ{Bereich}_{Punkt} | OK/NIET OK, of de specificatie van de fabrikanttolerantie bij belastingspositie {Punkt} van de excentriciteitstest in het weegbereik {Bereich}, na de justering wordt nageleefd (NIET OK in rood); N/A zonder tolerantie. | OK / NIET OK | {Bereich}: Weegbereik (1-4) {Punkt}: Testpunt (1 ... n) | Toleranties | alle | 42
Aussermittig_Hersteller_Toleranz_ok_oJ{Bereich}_{Punkt} | OK/NIET OK, of de specificatie van de fabrikanttolerantie bij belastingspositie {Punkt} van de excentriciteitstest in het weegbereik {Bereich}, vóór de justering wordt nageleefd (NIET OK in rood); N/A zonder tolerantie. | OK / NIET OK | {Bereich}: Weegbereik (1-4) {Punkt}: Testpunt (1 ... n) | Toleranties | alle | 42
Aussermittig_Hersteller_Toleranz_ok{Bereich}_{Punkt} | OK/NIET OK, of de specificatie van de fabrikanttolerantie bij belastingspositie {Punkt} van de excentriciteitstest in het weegbereik {Bereich} wordt nageleefd (NIET OK in rood); N/A zonder tolerantie. | OK / NIET OK | {Bereich}: Weegbereik (1-4) {Punkt}: Testpunt (1 ... n) | Toleranties | alle | 39
Aussermittig_Hersteller_Toleranz_VglWert_mJ{Bereich}_{Punkt} | Vergeleken waarde (afwijking) bij belastingspositie {Punkt} van de excentriciteitstest in het weegbereik {Bereich}, na de justering, in de eenheid van de tolerantiespecificatie. N/A zonder tolerantie. | [Waarde] [Eenheid] | {Bereich}: Weegbereik (1-4) {Punkt}: Testpunt (1 ... n) | Toleranties | alle | 47
Aussermittig_Hersteller_Toleranz_VglWert_oJ{Bereich}_{Punkt} | Vergeleken waarde (afwijking) bij belastingspositie {Punkt} van de excentriciteitstest in het weegbereik {Bereich}, vóór de justering, in de eenheid van de tolerantiespecificatie. N/A zonder tolerantie. | [Waarde] [Eenheid] | {Bereich}: Weegbereik (1-4) {Punkt}: Testpunt (1 ... n) | Toleranties | alle | 47
Aussermittig_Hersteller_Toleranz_VglWert{Bereich}_{Punkt} | Vergeleken waarde (afwijking) bij belastingspositie {Punkt} van de excentriciteitstest in het weegbereik {Bereich}, in de eenheid van de tolerantiespecificatie. N/A zonder tolerantie. | [Waarde] [Eenheid] | {Bereich}: Weegbereik (1-4) {Punkt}: Testpunt (1 ... n) | Toleranties | alle | 44
Aussermittig_Hersteller_Toleranz{Bereich} | Specificatie van de fabrikanttolerantie voor het eerste testpunt van de excentriciteitstest in het weegbereik {Bereich}, met eenheid (d, % of massa-eenheid). Wordt ook uitgegeven bij de testwaarden van de klantweegschaal met de daar opgeslagen toleranties. | [Waarde] [Eenheid] | {Bereich}: Weegbereik (1-4) | Toleranties | alle | 33
Aussermittig_Hersteller_Toleranz{Bereich}_{Punkt} | Specificatie van de fabrikanttolerantie voor belastingspositie {Punkt} van de excentriciteitstest in het weegbereik {Bereich}, met eenheid (d, % of massa-eenheid). | [Waarde] [Eenheid] | {Bereich}: Weegbereik (1-4) {Punkt}: Testpunt (1 ... n) | Toleranties | alle | 36
Aussermittig_Hersteller_Toleranz{Punkt} | Specificatie van de fabrikanttolerantie voor belastingspositie {Punkt} van de excentriciteitstest, met eenheid (d, % of massa-eenheid), zonder opgave van het weegbereik. | [Waarde] [Eenheid] | {Punkt}: Testpunt (1 ... n) | Toleranties | alle | 34
Aussermittig_Innerhalb_Toleranz_mJ{Bereich}_{Punkt} | Ja/Nee, of de specificatie van de tolerantie van de kalibratie bij belastingspositie {Punkt} van de excentriciteitstest in het weegbereik {Bereich}, na de justering wordt nageleefd; N/A zonder tolerantie. | Ja / Nee | {Bereich}: Weegbereik (1-4) {Punkt}: Testpunt (1 ... n) | Toleranties | alle | 38
Aussermittig_Innerhalb_Toleranz_oJ{Bereich}_{Punkt} | Ja/Nee, of de specificatie van de tolerantie van de kalibratie bij belastingspositie {Punkt} van de excentriciteitstest in het weegbereik {Bereich}, vóór de justering wordt nageleefd; N/A zonder tolerantie. | Ja / Nee | {Bereich}: Weegbereik (1-4) {Punkt}: Testpunt (1 ... n) | Toleranties | alle | 38
Aussermittig_Innerhalb_Toleranz{Bereich}_{Punkt} | Ja/Nee, of de specificatie van de tolerantie van de kalibratie bij belastingspositie {Punkt} van de excentriciteitstest in het weegbereik {Bereich} wordt nageleefd; N/A zonder tolerantie. | Ja / Nee | {Bereich}: Weegbereik (1-4) {Punkt}: Testpunt (1 ... n) | Toleranties | alle | 35
Aussermittig_Kunden_Innerhalb_Toleranz_mJ{Bereich}_{Punkt} | Ja/Nee, of de specificatie van de klanttolerantie bij belastingspositie {Punkt} van de excentriciteitstest in het weegbereik {Bereich}, na de justering wordt nageleefd; N/A zonder tolerantie. | Ja / Nee | {Bereich}: Weegbereik (1-4) {Punkt}: Testpunt (1 ... n) | Toleranties | alle | 45
Aussermittig_Kunden_Innerhalb_Toleranz_oJ{Bereich}_{Punkt} | Ja/Nee, of de specificatie van de klanttolerantie bij belastingspositie {Punkt} van de excentriciteitstest in het weegbereik {Bereich}, vóór de justering wordt nageleefd; N/A zonder tolerantie. | Ja / Nee | {Bereich}: Weegbereik (1-4) {Punkt}: Testpunt (1 ... n) | Toleranties | alle | 45
Aussermittig_Kunden_Innerhalb_Toleranz{Bereich}_{Punkt} | Ja/Nee, of de specificatie van de klanttolerantie bij belastingspositie {Punkt} van de excentriciteitstest in het weegbereik {Bereich} wordt nageleefd; N/A zonder tolerantie. | Ja / Nee | {Bereich}: Weegbereik (1-4) {Punkt}: Testpunt (1 ... n) | Toleranties | alle | 42
Aussermittig_Kunden_Messung_rot_mJ{Bereich}_{Punkt} | Meetwaarde (aanwijzing) met eenheid bij belastingspositie {Punkt} van de excentriciteitstest in het weegbereik {Bereich}, na de justering; rood, wanneer de specificatie van de klanttolerantie niet wordt nageleefd; N/A zonder tolerantie. | [Waarde] [Eenheid] | {Bereich}: Weegbereik (1-4) {Punkt}: Testpunt (1 ... n) | Toleranties | alle | 38
Aussermittig_Kunden_Messung_rot_oJ{Bereich}_{Punkt} | Meetwaarde (aanwijzing) met eenheid bij belastingspositie {Punkt} van de excentriciteitstest in het weegbereik {Bereich}, vóór de justering; rood, wanneer de specificatie van de klanttolerantie niet wordt nageleefd; N/A zonder tolerantie. | [Waarde] [Eenheid] | {Bereich}: Weegbereik (1-4) {Punkt}: Testpunt (1 ... n) | Toleranties | alle | 38
Aussermittig_Kunden_Messung_rot{Bereich}_{Punkt} | Meetwaarde (aanwijzing) met eenheid bij belastingspositie {Punkt} van de excentriciteitstest in het weegbereik {Bereich}; rood, wanneer de specificatie van de klanttolerantie niet wordt nageleefd; N/A zonder tolerantie. | [Waarde] [Eenheid] | {Bereich}: Weegbereik (1-4) {Punkt}: Testpunt (1 ... n) | Toleranties | alle | 35
Aussermittig_Kunden_Toleranz_Differenz_mJ{Bereich}_{Punkt} | Absolute waarde van de afwijking bij belastingspositie {Punkt} van de excentriciteitstest in het weegbereik {Bereich}, na de justering, in de eenheid van de tolerantiespecificatie (d, % of massa-eenheid); leeg, wanneer omrekenen niet mogelijk is. | [Waarde] [Eenheid] | {Bereich}: Weegbereik (1-4) {Punkt}: Testpunt (1 ... n) | Toleranties | alle | 45
Aussermittig_Kunden_Toleranz_Differenz_oJ{Bereich}_{Punkt} | Absolute waarde van de afwijking bij belastingspositie {Punkt} van de excentriciteitstest in het weegbereik {Bereich}, vóór de justering, in de eenheid van de tolerantiespecificatie (d, % of massa-eenheid); leeg, wanneer omrekenen niet mogelijk is. | [Waarde] [Eenheid] | {Bereich}: Weegbereik (1-4) {Punkt}: Testpunt (1 ... n) | Toleranties | alle | 45
Aussermittig_Kunden_Toleranz_Differenz{Bereich}_{Punkt} | Absolute waarde van de afwijking bij belastingspositie {Punkt} van de excentriciteitstest in het weegbereik {Bereich}, in de eenheid van de tolerantiespecificatie (d, % of massa-eenheid); leeg, wanneer omrekenen niet mogelijk is. | [Waarde] [Eenheid] | {Bereich}: Weegbereik (1-4) {Punkt}: Testpunt (1 ... n) | Toleranties | alle | 42
Aussermittig_Kunden_Toleranz_DiffWert_mJ{Bereich}_{Punkt} | Afstand tussen de specificatie van de klanttolerantie en de vergeleken waarde bij belastingspositie {Punkt} van de excentriciteitstest in het weegbereik {Bereich}, na de justering, in de tolerantie-eenheid; negatief bij overschrijding; N/A zonder tolerantie. | [Waarde] [Eenheid] | {Bereich}: Weegbereik (1-4) {Punkt}: Testpunt (1 ... n) | Toleranties | alle | 44
Aussermittig_Kunden_Toleranz_DiffWert_oJ{Bereich}_{Punkt} | Afstand tussen de specificatie van de klanttolerantie en de vergeleken waarde bij belastingspositie {Punkt} van de excentriciteitstest in het weegbereik {Bereich}, vóór de justering, in de tolerantie-eenheid; negatief bij overschrijding; N/A zonder tolerantie. | [Waarde] [Eenheid] | {Bereich}: Weegbereik (1-4) {Punkt}: Testpunt (1 ... n) | Toleranties | alle | 44
Aussermittig_Kunden_Toleranz_DiffWert{Bereich}_{Punkt} | Afstand tussen de specificatie van de klanttolerantie en de vergeleken waarde bij belastingspositie {Punkt} van de excentriciteitstest in het weegbereik {Bereich}, in de tolerantie-eenheid; negatief bij overschrijding; N/A zonder tolerantie. | [Waarde] [Eenheid] | {Bereich}: Weegbereik (1-4) {Punkt}: Testpunt (1 ... n) | Toleranties | alle | 41
Aussermittig_Kunden_Toleranz_max{Bereich} | Specificatie van de klanttolerantie voor de laatste belastingspositie van de excentriciteitstest in het weegbereik {Bereich}, met eenheid (d, % of massa-eenheid). | [Waarde] [Eenheid] | {Bereich}: Weegbereik (1-4) | Toleranties | alle | 33
Aussermittig_Kunden_Toleranz_mJ{Bereich} | Specificatie van de klanttolerantie voor het eerste testpunt van de excentriciteitstest in het weegbereik {Bereich}, na de justering, met eenheid (d, % of massa-eenheid). | [Waarde] [Eenheid] | {Bereich}: Weegbereik (1-4) | Toleranties | alle | 32
Aussermittig_Kunden_Toleranz_mJ{Bereich}_{Punkt} | Specificatie van de klanttolerantie voor belastingspositie {Punkt} van de excentriciteitstest in het weegbereik {Bereich}, na de justering, met eenheid (d, % of massa-eenheid). | [Waarde] [Eenheid] | {Bereich}: Weegbereik (1-4) {Punkt}: Testpunt (1 ... n) | Toleranties | alle | 35
Aussermittig_Kunden_Toleranz_oJ{Bereich} | Specificatie van de klanttolerantie voor het eerste testpunt van de excentriciteitstest in het weegbereik {Bereich}, vóór de justering, met eenheid (d, % of massa-eenheid). | [Waarde] [Eenheid] | {Bereich}: Weegbereik (1-4) | Toleranties | alle | 32
Aussermittig_Kunden_Toleranz_oJ{Bereich}_{Punkt} | Specificatie van de klanttolerantie voor belastingspositie {Punkt} van de excentriciteitstest in het weegbereik {Bereich}, vóór de justering, met eenheid (d, % of massa-eenheid). | [Waarde] [Eenheid] | {Bereich}: Weegbereik (1-4) {Punkt}: Testpunt (1 ... n) | Toleranties | alle | 35
Aussermittig_Kunden_Toleranz_ok_mJ{Bereich}_{Punkt} | OK/NIET OK, of de specificatie van de klanttolerantie bij belastingspositie {Punkt} van de excentriciteitstest in het weegbereik {Bereich}, na de justering wordt nageleefd (NIET OK in rood); N/A zonder tolerantie. | OK / NIET OK | {Bereich}: Weegbereik (1-4) {Punkt}: Testpunt (1 ... n) | Toleranties | alle | 38
Aussermittig_Kunden_Toleranz_ok_oJ{Bereich}_{Punkt} | OK/NIET OK, of de specificatie van de klanttolerantie bij belastingspositie {Punkt} van de excentriciteitstest in het weegbereik {Bereich}, vóór de justering wordt nageleefd (NIET OK in rood); N/A zonder tolerantie. | OK / NIET OK | {Bereich}: Weegbereik (1-4) {Punkt}: Testpunt (1 ... n) | Toleranties | alle | 38
Aussermittig_Kunden_Toleranz_ok{Bereich}_{Punkt} | OK/NIET OK, of de specificatie van de klanttolerantie bij belastingspositie {Punkt} van de excentriciteitstest in het weegbereik {Bereich} wordt nageleefd (NIET OK in rood); N/A zonder tolerantie. | OK / NIET OK | {Bereich}: Weegbereik (1-4) {Punkt}: Testpunt (1 ... n) | Toleranties | alle | 35
Aussermittig_Kunden_Toleranz_VglWert_mJ{Bereich}_{Punkt} | Vergeleken waarde (afwijking) bij belastingspositie {Punkt} van de excentriciteitstest in het weegbereik {Bereich}, na de justering, in de eenheid van de tolerantiespecificatie. N/A zonder tolerantie. | [Waarde] [Eenheid] | {Bereich}: Weegbereik (1-4) {Punkt}: Testpunt (1 ... n) | Toleranties | alle | 43
Aussermittig_Kunden_Toleranz_VglWert_oJ{Bereich}_{Punkt} | Vergeleken waarde (afwijking) bij belastingspositie {Punkt} van de excentriciteitstest in het weegbereik {Bereich}, vóór de justering, in de eenheid van de tolerantiespecificatie. N/A zonder tolerantie. | [Waarde] [Eenheid] | {Bereich}: Weegbereik (1-4) {Punkt}: Testpunt (1 ... n) | Toleranties | alle | 43
Aussermittig_Kunden_Toleranz_VglWert{Bereich}_{Punkt} | Vergeleken waarde (afwijking) bij belastingspositie {Punkt} van de excentriciteitstest in het weegbereik {Bereich}, in de eenheid van de tolerantiespecificatie. N/A zonder tolerantie. | [Waarde] [Eenheid] | {Bereich}: Weegbereik (1-4) {Punkt}: Testpunt (1 ... n) | Toleranties | alle | 40
Aussermittig_Kunden_Toleranz{Bereich} | Specificatie van de klanttolerantie voor het eerste testpunt van de excentriciteitstest in het weegbereik {Bereich}, met eenheid (d, % of massa-eenheid). Wordt ook uitgegeven bij de testwaarden van de klantweegschaal met de daar opgeslagen toleranties. | [Waarde] [Eenheid] | {Bereich}: Weegbereik (1-4) | Toleranties | alle | 29
Aussermittig_Kunden_Toleranz{Bereich}_{Punkt} | Specificatie van de klanttolerantie voor belastingspositie {Punkt} van de excentriciteitstest in het weegbereik {Bereich}, met eenheid (d, % of massa-eenheid). | [Waarde] [Eenheid] | {Bereich}: Weegbereik (1-4) {Punkt}: Testpunt (1 ... n) | Toleranties | alle | 32
Aussermittig_Kunden_Toleranz{Punkt} | Specificatie van de klanttolerantie voor belastingspositie {Punkt} van de excentriciteitstest, met eenheid (d, % of massa-eenheid), zonder opgave van het weegbereik. | [Waarde] [Eenheid] | {Punkt}: Testpunt (1 ... n) | Toleranties | alle | 30
Aussermittig_Messung_rot_mJ{Bereich}_{Punkt} | Meetwaarde (aanwijzing) met eenheid bij belastingspositie {Punkt} van de excentriciteitstest in het weegbereik {Bereich}, na de justering; rood, wanneer de specificatie van de tolerantie van de kalibratie niet wordt nageleefd; N/A zonder tolerantie. | [Waarde] [Eenheid] | {Bereich}: Weegbereik (1-4) {Punkt}: Testpunt (1 ... n) | Toleranties | alle | 31
Aussermittig_Messung_rot_oJ{Bereich}_{Punkt} | Meetwaarde (aanwijzing) met eenheid bij belastingspositie {Punkt} van de excentriciteitstest in het weegbereik {Bereich}, vóór de justering; rood, wanneer de specificatie van de tolerantie van de kalibratie niet wordt nageleefd; N/A zonder tolerantie. | [Waarde] [Eenheid] | {Bereich}: Weegbereik (1-4) {Punkt}: Testpunt (1 ... n) | Toleranties | alle | 31
Aussermittig_Messung_rot{Bereich}_{Punkt} | Meetwaarde (aanwijzing) met eenheid bij belastingspositie {Punkt} van de excentriciteitstest in het weegbereik {Bereich}; rood, wanneer de specificatie van de tolerantie van de kalibratie niet wordt nageleefd; N/A zonder tolerantie. | [Waarde] [Eenheid] | {Bereich}: Weegbereik (1-4) {Punkt}: Testpunt (1 ... n) | Toleranties | alle | 28
Aussermittig_Toleranz_Differenz_mJ{Bereich}_{Punkt} | Absolute waarde van de afwijking bij belastingspositie {Punkt} van de excentriciteitstest in het weegbereik {Bereich}, na de justering, in de eenheid van de tolerantiespecificatie (d, % of massa-eenheid); leeg, wanneer omrekenen niet mogelijk is. | [Waarde] [Eenheid] | {Bereich}: Weegbereik (1-4) {Punkt}: Testpunt (1 ... n) | Toleranties | alle | 38
Aussermittig_Toleranz_Differenz_oJ{Bereich}_{Punkt} | Absolute waarde van de afwijking bij belastingspositie {Punkt} van de excentriciteitstest in het weegbereik {Bereich}, vóór de justering, in de eenheid van de tolerantiespecificatie (d, % of massa-eenheid); leeg, wanneer omrekenen niet mogelijk is. | [Waarde] [Eenheid] | {Bereich}: Weegbereik (1-4) {Punkt}: Testpunt (1 ... n) | Toleranties | alle | 38
Aussermittig_Toleranz_Differenz{Bereich}_{Punkt} | Absolute waarde van de afwijking bij belastingspositie {Punkt} van de excentriciteitstest in het weegbereik {Bereich}, in de eenheid van de tolerantiespecificatie (d, % of massa-eenheid); leeg, wanneer omrekenen niet mogelijk is. | [Waarde] [Eenheid] | {Bereich}: Weegbereik (1-4) {Punkt}: Testpunt (1 ... n) | Toleranties | alle | 35
Aussermittig_Toleranz_DiffWert_mJ{Bereich}_{Punkt} | Afstand tussen de specificatie van de tolerantie van de kalibratie en de vergeleken waarde bij belastingspositie {Punkt} van de excentriciteitstest in het weegbereik {Bereich}, na de justering, in de tolerantie-eenheid; negatief bij overschrijding; N/A zonder tolerantie. | [Waarde] [Eenheid] | {Bereich}: Weegbereik (1-4) {Punkt}: Testpunt (1 ... n) | Toleranties | alle | 37
Aussermittig_Toleranz_DiffWert_oJ{Bereich}_{Punkt} | Afstand tussen de specificatie van de tolerantie van de kalibratie en de vergeleken waarde bij belastingspositie {Punkt} van de excentriciteitstest in het weegbereik {Bereich}, vóór de justering, in de tolerantie-eenheid; negatief bij overschrijding; N/A zonder tolerantie. | [Waarde] [Eenheid] | {Bereich}: Weegbereik (1-4) {Punkt}: Testpunt (1 ... n) | Toleranties | alle | 37
Aussermittig_Toleranz_DiffWert{Bereich}_{Punkt} | Afstand tussen de specificatie van de tolerantie van de kalibratie en de vergeleken waarde bij belastingspositie {Punkt} van de excentriciteitstest in het weegbereik {Bereich}, in de tolerantie-eenheid; negatief bij overschrijding; N/A zonder tolerantie. | [Waarde] [Eenheid] | {Bereich}: Weegbereik (1-4) {Punkt}: Testpunt (1 ... n) | Toleranties | alle | 34
Aussermittig_Toleranz_max{Bereich} | Specificatie van de tolerantie van de kalibratie voor de laatste belastingspositie van de excentriciteitstest in het weegbereik {Bereich}, met eenheid (d, % of massa-eenheid). | [Waarde] [Eenheid] | {Bereich}: Weegbereik (1-4) | Toleranties | alle | 26
Aussermittig_Toleranz_mJ{Bereich} | Specificatie van de tolerantie van de kalibratie voor het eerste testpunt van de excentriciteitstest in het weegbereik {Bereich}, na de justering, met eenheid (d, % of massa-eenheid). | [Waarde] [Eenheid] | {Bereich}: Weegbereik (1-4) | Toleranties | alle | 25
Aussermittig_Toleranz_mJ{Bereich}_{Punkt} | Specificatie van de tolerantie van de kalibratie voor belastingspositie {Punkt} van de excentriciteitstest in het weegbereik {Bereich}, na de justering, met eenheid (d, % of massa-eenheid). | [Waarde] [Eenheid] | {Bereich}: Weegbereik (1-4) {Punkt}: Testpunt (1 ... n) | Toleranties | alle | 28
Aussermittig_Toleranz_oJ{Bereich} | Specificatie van de tolerantie van de kalibratie voor het eerste testpunt van de excentriciteitstest in het weegbereik {Bereich}, vóór de justering, met eenheid (d, % of massa-eenheid). | [Waarde] [Eenheid] | {Bereich}: Weegbereik (1-4) | Toleranties | alle | 25
Aussermittig_Toleranz_oJ{Bereich}_{Punkt} | Specificatie van de tolerantie van de kalibratie voor belastingspositie {Punkt} van de excentriciteitstest in het weegbereik {Bereich}, vóór de justering, met eenheid (d, % of massa-eenheid). | [Waarde] [Eenheid] | {Bereich}: Weegbereik (1-4) {Punkt}: Testpunt (1 ... n) | Toleranties | alle | 28
Aussermittig_Toleranz_ok_mJ{Bereich}_{Punkt} | OK/NIET OK, of de specificatie van de tolerantie van de kalibratie bij belastingspositie {Punkt} van de excentriciteitstest in het weegbereik {Bereich}, na de justering wordt nageleefd (NIET OK in rood); N/A zonder tolerantie. | OK / NIET OK | {Bereich}: Weegbereik (1-4) {Punkt}: Testpunt (1 ... n) | Toleranties | alle | 31
Aussermittig_Toleranz_ok_oJ{Bereich}_{Punkt} | OK/NIET OK, of de specificatie van de tolerantie van de kalibratie bij belastingspositie {Punkt} van de excentriciteitstest in het weegbereik {Bereich}, vóór de justering wordt nageleefd (NIET OK in rood); N/A zonder tolerantie. | OK / NIET OK | {Bereich}: Weegbereik (1-4) {Punkt}: Testpunt (1 ... n) | Toleranties | alle | 31
Aussermittig_Toleranz_ok{Bereich}_{Punkt} | OK/NIET OK, of de specificatie van de tolerantie van de kalibratie bij belastingspositie {Punkt} van de excentriciteitstest in het weegbereik {Bereich} wordt nageleefd (NIET OK in rood); N/A zonder tolerantie. | OK / NIET OK | {Bereich}: Weegbereik (1-4) {Punkt}: Testpunt (1 ... n) | Toleranties | alle | 28
Aussermittig_Toleranz_VglWert_mJ{Bereich}_{Punkt} | Vergeleken waarde (afwijking) bij belastingspositie {Punkt} van de excentriciteitstest in het weegbereik {Bereich}, na de justering, in de eenheid van de tolerantiespecificatie. N/A zonder tolerantie. | [Waarde] [Eenheid] | {Bereich}: Weegbereik (1-4) {Punkt}: Testpunt (1 ... n) | Toleranties | alle | 36
Aussermittig_Toleranz_VglWert_oJ{Bereich}_{Punkt} | Vergeleken waarde (afwijking) bij belastingspositie {Punkt} van de excentriciteitstest in het weegbereik {Bereich}, vóór de justering, in de eenheid van de tolerantiespecificatie. N/A zonder tolerantie. | [Waarde] [Eenheid] | {Bereich}: Weegbereik (1-4) {Punkt}: Testpunt (1 ... n) | Toleranties | alle | 36
Aussermittig_Toleranz_VglWert{Bereich}_{Punkt} | Vergeleken waarde (afwijking) bij belastingspositie {Punkt} van de excentriciteitstest in het weegbereik {Bereich}, in de eenheid van de tolerantiespecificatie. N/A zonder tolerantie. | [Waarde] [Eenheid] | {Bereich}: Weegbereik (1-4) {Punkt}: Testpunt (1 ... n) | Toleranties | alle | 33
Aussermittig_Toleranz{Bereich} | Specificatie van de tolerantie van de kalibratie voor het eerste testpunt van de excentriciteitstest in het weegbereik {Bereich}, met eenheid (d, % of massa-eenheid). Wordt ook uitgegeven bij de testwaarden van de klantweegschaal met de daar opgeslagen toleranties. | [Waarde] [Eenheid] | {Bereich}: Weegbereik (1-4) | Toleranties | alle | 22
Aussermittig_Toleranz{Bereich}_{Punkt} | Specificatie van de tolerantie van de kalibratie voor belastingspositie {Punkt} van de excentriciteitstest in het weegbereik {Bereich}, met eenheid (d, % of massa-eenheid). | [Waarde] [Eenheid] | {Bereich}: Weegbereik (1-4) {Punkt}: Testpunt (1 ... n) | Toleranties | alle | 25
Aussermittig_Toleranz{Punkt} | Specificatie van de tolerantie van de kalibratie voor belastingspositie {Punkt} van de excentriciteitstest, met eenheid (d, % of massa-eenheid), zonder opgave van het weegbereik. | [Waarde] [Eenheid] | {Punkt}: Testpunt (1 ... n) | Toleranties | alle | 23
Aussermittig_Verkehrsfehler_Innerhalb_Toleranz_mJ{Bereich}_{Punkt} | Ja/Nee, of de specificatie van de gebruiksfoutgrens bij belastingspositie {Punkt} van de excentriciteitstest in het weegbereik {Bereich}, na de justering wordt nageleefd; N/A zonder tolerantie. | Ja / Nee | {Bereich}: Weegbereik (1-4) {Punkt}: Testpunt (1 ... n) | Toleranties | alle | 53
Aussermittig_Verkehrsfehler_Innerhalb_Toleranz_oJ{Bereich}_{Punkt} | Ja/Nee, of de specificatie van de gebruiksfoutgrens bij belastingspositie {Punkt} van de excentriciteitstest in het weegbereik {Bereich}, vóór de justering wordt nageleefd; N/A zonder tolerantie. | Ja / Nee | {Bereich}: Weegbereik (1-4) {Punkt}: Testpunt (1 ... n) | Toleranties | alle | 53
Aussermittig_Verkehrsfehler_Innerhalb_Toleranz{Bereich}_{Punkt} | Ja/Nee, of de specificatie van de gebruiksfoutgrens bij belastingspositie {Punkt} van de excentriciteitstest in het weegbereik {Bereich} wordt nageleefd; N/A zonder tolerantie. | Ja / Nee | {Bereich}: Weegbereik (1-4) {Punkt}: Testpunt (1 ... n) | Toleranties | alle | 50
Aussermittig_Verkehrsfehler_Messung_rot_mJ{Bereich}_{Punkt} | Meetwaarde (aanwijzing) met eenheid bij belastingspositie {Punkt} van de excentriciteitstest in het weegbereik {Bereich}, na de justering; rood, wanneer de specificatie van de gebruiksfoutgrens niet wordt nageleefd; N/A zonder tolerantie. | [Waarde] [Eenheid] | {Bereich}: Weegbereik (1-4) {Punkt}: Testpunt (1 ... n) | Toleranties | alle | 46
Aussermittig_Verkehrsfehler_Messung_rot_oJ{Bereich}_{Punkt} | Meetwaarde (aanwijzing) met eenheid bij belastingspositie {Punkt} van de excentriciteitstest in het weegbereik {Bereich}, vóór de justering; rood, wanneer de specificatie van de gebruiksfoutgrens niet wordt nageleefd; N/A zonder tolerantie. | [Waarde] [Eenheid] | {Bereich}: Weegbereik (1-4) {Punkt}: Testpunt (1 ... n) | Toleranties | alle | 46
Aussermittig_Verkehrsfehler_Messung_rot{Bereich}_{Punkt} | Meetwaarde (aanwijzing) met eenheid bij belastingspositie {Punkt} van de excentriciteitstest in het weegbereik {Bereich}; rood, wanneer de specificatie van de gebruiksfoutgrens niet wordt nageleefd; N/A zonder tolerantie. | [Waarde] [Eenheid] | {Bereich}: Weegbereik (1-4) {Punkt}: Testpunt (1 ... n) | Toleranties | alle | 43
Aussermittig_Verkehrsfehler_Toleranz_Differenz_mJ{Bereich}_{Punkt} | Absolute waarde van de afwijking bij belastingspositie {Punkt} van de excentriciteitstest in het weegbereik {Bereich}, na de justering, in de eenheid van de tolerantiespecificatie (d, % of massa-eenheid); leeg, wanneer omrekenen niet mogelijk is. | [Waarde] [Eenheid] | {Bereich}: Weegbereik (1-4) {Punkt}: Testpunt (1 ... n) | Toleranties | alle | 53
Aussermittig_Verkehrsfehler_Toleranz_Differenz_oJ{Bereich}_{Punkt} | Absolute waarde van de afwijking bij belastingspositie {Punkt} van de excentriciteitstest in het weegbereik {Bereich}, vóór de justering, in de eenheid van de tolerantiespecificatie (d, % of massa-eenheid); leeg, wanneer omrekenen niet mogelijk is. | [Waarde] [Eenheid] | {Bereich}: Weegbereik (1-4) {Punkt}: Testpunt (1 ... n) | Toleranties | alle | 53
Aussermittig_Verkehrsfehler_Toleranz_Differenz{Bereich}_{Punkt} | Absolute waarde van de afwijking bij belastingspositie {Punkt} van de excentriciteitstest in het weegbereik {Bereich}, in de eenheid van de tolerantiespecificatie (d, % of massa-eenheid); leeg, wanneer omrekenen niet mogelijk is. | [Waarde] [Eenheid] | {Bereich}: Weegbereik (1-4) {Punkt}: Testpunt (1 ... n) | Toleranties | alle | 50
Aussermittig_Verkehrsfehler_Toleranz_DiffWert_mJ{Bereich}_{Punkt} | Afstand tussen de specificatie van de gebruiksfoutgrens en de vergeleken waarde bij belastingspositie {Punkt} van de excentriciteitstest in het weegbereik {Bereich}, na de justering, in de tolerantie-eenheid; negatief bij overschrijding; N/A zonder tolerantie. | [Waarde] [Eenheid] | {Bereich}: Weegbereik (1-4) {Punkt}: Testpunt (1 ... n) | Toleranties | alle | 52
Aussermittig_Verkehrsfehler_Toleranz_DiffWert_oJ{Bereich}_{Punkt} | Afstand tussen de specificatie van de gebruiksfoutgrens en de vergeleken waarde bij belastingspositie {Punkt} van de excentriciteitstest in het weegbereik {Bereich}, vóór de justering, in de tolerantie-eenheid; negatief bij overschrijding; N/A zonder tolerantie. | [Waarde] [Eenheid] | {Bereich}: Weegbereik (1-4) {Punkt}: Testpunt (1 ... n) | Toleranties | alle | 52
Aussermittig_Verkehrsfehler_Toleranz_DiffWert{Bereich}_{Punkt} | Afstand tussen de specificatie van de gebruiksfoutgrens en de vergeleken waarde bij belastingspositie {Punkt} van de excentriciteitstest in het weegbereik {Bereich}, in de tolerantie-eenheid; negatief bij overschrijding; N/A zonder tolerantie. | [Waarde] [Eenheid] | {Bereich}: Weegbereik (1-4) {Punkt}: Testpunt (1 ... n) | Toleranties | alle | 49
Aussermittig_Verkehrsfehler_Toleranz_max{Bereich} | Specificatie van de gebruiksfoutgrens voor de laatste belastingspositie van de excentriciteitstest in het weegbereik {Bereich}, met eenheid (d, % of massa-eenheid). | [Waarde] [Eenheid] | {Bereich}: Weegbereik (1-4) | Toleranties | alle | 41
Aussermittig_Verkehrsfehler_Toleranz_mJ{Bereich} | Specificatie van de gebruiksfoutgrens voor het eerste testpunt van de excentriciteitstest in het weegbereik {Bereich}, na de justering, met eenheid (d, % of massa-eenheid). | [Waarde] [Eenheid] | {Bereich}: Weegbereik (1-4) | Toleranties | alle | 40
Aussermittig_Verkehrsfehler_Toleranz_mJ{Bereich}_{Punkt} | Specificatie van de gebruiksfoutgrens voor belastingspositie {Punkt} van de excentriciteitstest in het weegbereik {Bereich}, na de justering, met eenheid (d, % of massa-eenheid). | [Waarde] [Eenheid] | {Bereich}: Weegbereik (1-4) {Punkt}: Testpunt (1 ... n) | Toleranties | alle | 43
Aussermittig_Verkehrsfehler_Toleranz_oJ{Bereich} | Specificatie van de gebruiksfoutgrens voor het eerste testpunt van de excentriciteitstest in het weegbereik {Bereich}, vóór de justering, met eenheid (d, % of massa-eenheid). | [Waarde] [Eenheid] | {Bereich}: Weegbereik (1-4) | Toleranties | alle | 40
Aussermittig_Verkehrsfehler_Toleranz_oJ{Bereich}_{Punkt} | Specificatie van de gebruiksfoutgrens voor belastingspositie {Punkt} van de excentriciteitstest in het weegbereik {Bereich}, vóór de justering, met eenheid (d, % of massa-eenheid). | [Waarde] [Eenheid] | {Bereich}: Weegbereik (1-4) {Punkt}: Testpunt (1 ... n) | Toleranties | alle | 43
Aussermittig_Verkehrsfehler_Toleranz_ok_mJ{Bereich}_{Punkt} | OK/NIET OK, of de specificatie van de gebruiksfoutgrens bij belastingspositie {Punkt} van de excentriciteitstest in het weegbereik {Bereich}, na de justering wordt nageleefd (NIET OK in rood); N/A zonder tolerantie. | OK / NIET OK | {Bereich}: Weegbereik (1-4) {Punkt}: Testpunt (1 ... n) | Toleranties | alle | 46
Aussermittig_Verkehrsfehler_Toleranz_ok_oJ{Bereich}_{Punkt} | OK/NIET OK, of de specificatie van de gebruiksfoutgrens bij belastingspositie {Punkt} van de excentriciteitstest in het weegbereik {Bereich}, vóór de justering wordt nageleefd (NIET OK in rood); N/A zonder tolerantie. | OK / NIET OK | {Bereich}: Weegbereik (1-4) {Punkt}: Testpunt (1 ... n) | Toleranties | alle | 46
Aussermittig_Verkehrsfehler_Toleranz_ok{Bereich}_{Punkt} | OK/NIET OK, of de specificatie van de gebruiksfoutgrens bij belastingspositie {Punkt} van de excentriciteitstest in het weegbereik {Bereich} wordt nageleefd (NIET OK in rood); N/A zonder tolerantie. | OK / NIET OK | {Bereich}: Weegbereik (1-4) {Punkt}: Testpunt (1 ... n) | Toleranties | alle | 43
Aussermittig_Verkehrsfehler_Toleranz_VglWert_mJ{Bereich}_{Punkt} | Vergeleken waarde (afwijking) bij belastingspositie {Punkt} van de excentriciteitstest in het weegbereik {Bereich}, na de justering, in de eenheid van de tolerantiespecificatie. N/A zonder tolerantie. | [Waarde] [Eenheid] | {Bereich}: Weegbereik (1-4) {Punkt}: Testpunt (1 ... n) | Toleranties | alle | 51
Aussermittig_Verkehrsfehler_Toleranz_VglWert_oJ{Bereich}_{Punkt} | Vergeleken waarde (afwijking) bij belastingspositie {Punkt} van de excentriciteitstest in het weegbereik {Bereich}, vóór de justering, in de eenheid van de tolerantiespecificatie. N/A zonder tolerantie. | [Waarde] [Eenheid] | {Bereich}: Weegbereik (1-4) {Punkt}: Testpunt (1 ... n) | Toleranties | alle | 51
Aussermittig_Verkehrsfehler_Toleranz_VglWert{Bereich}_{Punkt} | Vergeleken waarde (afwijking) bij belastingspositie {Punkt} van de excentriciteitstest in het weegbereik {Bereich}, in de eenheid van de tolerantiespecificatie. N/A zonder tolerantie. | [Waarde] [Eenheid] | {Bereich}: Weegbereik (1-4) {Punkt}: Testpunt (1 ... n) | Toleranties | alle | 48
Aussermittig_Verkehrsfehler_Toleranz{Bereich} | Specificatie van de gebruiksfoutgrens voor het eerste testpunt van de excentriciteitstest in het weegbereik {Bereich}, met eenheid (d, % of massa-eenheid). Wordt ook uitgegeven bij de testwaarden van de klantweegschaal met de daar opgeslagen toleranties. | [Waarde] [Eenheid] | {Bereich}: Weegbereik (1-4) | Toleranties | alle | 37
Aussermittig_Verkehrsfehler_Toleranz{Bereich}_{Punkt} | Specificatie van de gebruiksfoutgrens voor belastingspositie {Punkt} van de excentriciteitstest in het weegbereik {Bereich}, met eenheid (d, % of massa-eenheid). | [Waarde] [Eenheid] | {Bereich}: Weegbereik (1-4) {Punkt}: Testpunt (1 ... n) | Toleranties | alle | 40
Aussermittig_Verkehrsfehler_Toleranz{Punkt} | Specificatie van de gebruiksfoutgrens voor belastingspositie {Punkt} van de excentriciteitstest, met eenheid (d, % of massa-eenheid), zonder opgave van het weegbereik. | [Waarde] [Eenheid] | {Punkt}: Testpunt (1 ... n) | Toleranties | alle | 38
Eck_Eichfehler_MaxAbw_DiffWert{Bereich} | Afstand tussen de specificatie van de ijkfoutgrens en de vergeleken waarde (grootste afwijking van de meetwaarden ten opzichte van de meetwaarde in het midden) van de excentriciteitstest in het weegbereik {Bereich}, in de tolerantie-eenheid; N/A zonder tolerantie. | [Waarde] [Eenheid] | {Bereich}: Weegbereik (1-4) | Toleranties | alle | 31
Eck_Eichfehler_MaxAbw_Innerh{Bereich} | Ja/Nee, of de specificatie van de ijkfoutgrens voor de grootste afwijking van de meetwaarden ten opzichte van de meetwaarde in het midden van de excentriciteitstest in het weegbereik {Bereich} wordt nageleefd; N/A zonder tolerantie. | Ja / Nee | {Bereich}: Weegbereik (1-4) | Toleranties | alle | 29
Eck_Eichfehler_MaxAbw_VglWert{Bereich} | Vergeleken waarde: grootste afwijking van de meetwaarden ten opzichte van de meetwaarde in het midden van de excentriciteitstest in het weegbereik {Bereich}, in de eenheid van de tolerantiespecificatie; N/A zonder tolerantie. | [Waarde] [Eenheid] | {Bereich}: Weegbereik (1-4) | Toleranties | alle | 30
Eck_Hersteller_Imax_DiffWert{Bereich} | Afstand tussen de specificatie van de fabrikanttolerantie en de vergeleken waarde (grootste afwijking I_ecc,max ten opzichte van de meetwaarde in het midden) van de excentriciteitstest in het weegbereik {Bereich}, in de tolerantie-eenheid; N/A zonder tolerantie. | [Waarde] [Eenheid] | {Bereich}: Weegbereik (1-4) | Toleranties | alle | 29
Eck_Hersteller_Imax_Innerh{Bereich} | Ja/Nee, of de specificatie van de fabrikanttolerantie voor de grootste afwijking I_ecc,max ten opzichte van de meetwaarde in het midden van de excentriciteitstest in het weegbereik {Bereich} wordt nageleefd; N/A zonder tolerantie. | Ja / Nee | {Bereich}: Weegbereik (1-4) | Toleranties | alle | 27
Eck_Hersteller_Imax_Toleranz{Bereich} | Specificatie van de fabrikanttolerantie voor de grootste afwijking I_ecc,max ten opzichte van de meetwaarde in het midden van de excentriciteitstest in het weegbereik {Bereich}, met eenheid (d, % of massa-eenheid); N/A zonder tolerantie. | [Waarde] [Eenheid] | {Bereich}: Weegbereik (1-4) | Toleranties | alle | 29
Eck_Hersteller_Imax_VglWert{Bereich} | Vergeleken waarde: grootste afwijking I_ecc,max ten opzichte van de meetwaarde in het midden van de excentriciteitstest in het weegbereik {Bereich}, in de eenheid van de tolerantiespecificatie; N/A zonder tolerantie. | [Waarde] [Eenheid] | {Bereich}: Weegbereik (1-4) | Toleranties | alle | 28
Eck_Hersteller_MaxAbw_DiffWert{Bereich} | Afstand tussen de specificatie van de fabrikanttolerantie en de vergeleken waarde (grootste afwijking van de meetwaarden ten opzichte van de meetwaarde in het midden) van de excentriciteitstest in het weegbereik {Bereich}, in de tolerantie-eenheid; N/A zonder tolerantie. | [Waarde] [Eenheid] | {Bereich}: Weegbereik (1-4) | Toleranties | alle | 31
Eck_Hersteller_MaxAbw_Innerh{Bereich} | Ja/Nee, of de specificatie van de fabrikanttolerantie voor de grootste afwijking van de meetwaarden ten opzichte van de meetwaarde in het midden van de excentriciteitstest in het weegbereik {Bereich} wordt nageleefd; N/A zonder tolerantie. | Ja / Nee | {Bereich}: Weegbereik (1-4) | Toleranties | alle | 29
Eck_Hersteller_MaxAbw_VglWert{Bereich} | Vergeleken waarde: grootste afwijking van de meetwaarden ten opzichte van de meetwaarde in het midden van de excentriciteitstest in het weegbereik {Bereich}, in de eenheid van de tolerantiespecificatie; N/A zonder tolerantie. | [Waarde] [Eenheid] | {Bereich}: Weegbereik (1-4) | Toleranties | alle | 30
Eck_Imax_DiffWert{Bereich} | Afstand tussen de specificatie van de tolerantie van de kalibratie en de vergeleken waarde (grootste afwijking I_ecc,max ten opzichte van de meetwaarde in het midden) van de excentriciteitstest in het weegbereik {Bereich}, in de tolerantie-eenheid; N/A zonder tolerantie. | [Waarde] [Eenheid] | {Bereich}: Weegbereik (1-4) | Toleranties | alle | 18
Eck_Imax_Innerh{Bereich} | Ja/Nee, of de specificatie van de tolerantie van de kalibratie voor de grootste afwijking I_ecc,max ten opzichte van de meetwaarde in het midden van de excentriciteitstest in het weegbereik {Bereich} wordt nageleefd; N/A zonder tolerantie. | Ja / Nee | {Bereich}: Weegbereik (1-4) | Toleranties | alle | 16
Eck_Imax_Toleranz{Bereich} | Specificatie van de tolerantie van de kalibratie voor de grootste afwijking I_ecc,max ten opzichte van de meetwaarde in het midden van de excentriciteitstest in het weegbereik {Bereich}, met eenheid (d, % of massa-eenheid); N/A zonder tolerantie. | [Waarde] [Eenheid] | {Bereich}: Weegbereik (1-4) | Toleranties | alle | 18
Eck_Imax_VglWert{Bereich} | Vergeleken waarde: grootste afwijking I_ecc,max ten opzichte van de meetwaarde in het midden van de excentriciteitstest in het weegbereik {Bereich}, in de eenheid van de tolerantiespecificatie; N/A zonder tolerantie. | [Waarde] [Eenheid] | {Bereich}: Weegbereik (1-4) | Toleranties | alle | 17
Eck_Kunden_Imax_DiffWert{Bereich} | Afstand tussen de specificatie van de klanttolerantie en de vergeleken waarde (grootste afwijking I_ecc,max ten opzichte van de meetwaarde in het midden) van de excentriciteitstest in het weegbereik {Bereich}, in de tolerantie-eenheid; N/A zonder tolerantie. | [Waarde] [Eenheid] | {Bereich}: Weegbereik (1-4) | Toleranties | alle | 25
Eck_Kunden_Imax_Innerh{Bereich} | Ja/Nee, of de specificatie van de klanttolerantie voor de grootste afwijking I_ecc,max ten opzichte van de meetwaarde in het midden van de excentriciteitstest in het weegbereik {Bereich} wordt nageleefd; N/A zonder tolerantie. | Ja / Nee | {Bereich}: Weegbereik (1-4) | Toleranties | alle | 23
Eck_Kunden_Imax_Toleranz{Bereich} | Specificatie van de klanttolerantie voor de grootste afwijking I_ecc,max ten opzichte van de meetwaarde in het midden van de excentriciteitstest in het weegbereik {Bereich}, met eenheid (d, % of massa-eenheid); N/A zonder tolerantie. | [Waarde] [Eenheid] | {Bereich}: Weegbereik (1-4) | Toleranties | alle | 25
Eck_Kunden_Imax_VglWert{Bereich} | Vergeleken waarde: grootste afwijking I_ecc,max ten opzichte van de meetwaarde in het midden van de excentriciteitstest in het weegbereik {Bereich}, in de eenheid van de tolerantiespecificatie; N/A zonder tolerantie. | [Waarde] [Eenheid] | {Bereich}: Weegbereik (1-4) | Toleranties | alle | 24
Eck_Kunden_MaxAbw_DiffWert{Bereich} | Afstand tussen de specificatie van de klanttolerantie en de vergeleken waarde (grootste afwijking van de meetwaarden ten opzichte van de meetwaarde in het midden) van de excentriciteitstest in het weegbereik {Bereich}, in de tolerantie-eenheid; N/A zonder tolerantie. | [Waarde] [Eenheid] | {Bereich}: Weegbereik (1-4) | Toleranties | alle | 27
Eck_Kunden_MaxAbw_Innerh{Bereich} | Ja/Nee, of de specificatie van de klanttolerantie voor de grootste afwijking van de meetwaarden ten opzichte van de meetwaarde in het midden van de excentriciteitstest in het weegbereik {Bereich} wordt nageleefd; N/A zonder tolerantie. | Ja / Nee | {Bereich}: Weegbereik (1-4) | Toleranties | alle | 25
Eck_Kunden_MaxAbw_VglWert{Bereich} | Vergeleken waarde: grootste afwijking van de meetwaarden ten opzichte van de meetwaarde in het midden van de excentriciteitstest in het weegbereik {Bereich}, in de eenheid van de tolerantiespecificatie; N/A zonder tolerantie. | [Waarde] [Eenheid] | {Bereich}: Weegbereik (1-4) | Toleranties | alle | 26
Eck_MaxAbw_DiffWert{Bereich} | Afstand tussen de specificatie van de tolerantie van de kalibratie en de vergeleken waarde (grootste afwijking van de meetwaarden ten opzichte van de meetwaarde in het midden) van de excentriciteitstest in het weegbereik {Bereich}, in de tolerantie-eenheid; N/A zonder tolerantie. | [Waarde] [Eenheid] | {Bereich}: Weegbereik (1-4) | Toleranties | alle | 20
Eck_MaxAbw_Innerh{Bereich} | Ja/Nee, of de specificatie van de tolerantie van de kalibratie voor de grootste afwijking van de meetwaarden ten opzichte van de meetwaarde in het midden van de excentriciteitstest in het weegbereik {Bereich} wordt nageleefd; N/A zonder tolerantie. | Ja / Nee | {Bereich}: Weegbereik (1-4) | Toleranties | alle | 18
Eck_MaxAbw_VglWert{Bereich} | Vergeleken waarde: grootste afwijking van de meetwaarden ten opzichte van de meetwaarde in het midden van de excentriciteitstest in het weegbereik {Bereich}, in de eenheid van de tolerantiespecificatie; N/A zonder tolerantie. | [Waarde] [Eenheid] | {Bereich}: Weegbereik (1-4) | Toleranties | alle | 19
Eck_Verkehrsfehler_MaxAbw_DiffWert{Bereich} | Afstand tussen de specificatie van de gebruiksfoutgrens en de vergeleken waarde (grootste afwijking van de meetwaarden ten opzichte van de meetwaarde in het midden) van de excentriciteitstest in het weegbereik {Bereich}, in de tolerantie-eenheid; N/A zonder tolerantie. | [Waarde] [Eenheid] | {Bereich}: Weegbereik (1-4) | Toleranties | alle | 35
Eck_Verkehrsfehler_MaxAbw_Innerh{Bereich} | Ja/Nee, of de specificatie van de gebruiksfoutgrens voor de grootste afwijking van de meetwaarden ten opzichte van de meetwaarde in het midden van de excentriciteitstest in het weegbereik {Bereich} wordt nageleefd; N/A zonder tolerantie. | Ja / Nee | {Bereich}: Weegbereik (1-4) | Toleranties | alle | 33
Eck_Verkehrsfehler_MaxAbw_VglWert{Bereich} | Vergeleken waarde: grootste afwijking van de meetwaarden ten opzichte van de meetwaarde in het midden van de excentriciteitstest in het weegbereik {Bereich}, in de eenheid van de tolerantiespecificatie; N/A zonder tolerantie. | [Waarde] [Eenheid] | {Bereich}: Weegbereik (1-4) | Toleranties | alle | 34
Richtigkeit_Eichfehler_Innerhalb_Toleranz_mJ{Bereich}_{Punkt} | Ja/Nee, of de specificatie van de ijkfoutgrens bij testpunt {Punkt} van de aanwijsfouttest in het weegbereik {Bereich}, na de justering wordt nageleefd; N/A zonder tolerantie. | Ja / Nee | {Bereich}: Weegbereik (1-4) {Punkt}: Testpunt (1 ... n) | Toleranties | alle | 48
Richtigkeit_Eichfehler_Innerhalb_Toleranz_oJ{Bereich}_{Punkt} | Ja/Nee, of de specificatie van de ijkfoutgrens bij testpunt {Punkt} van de aanwijsfouttest in het weegbereik {Bereich}, vóór de justering wordt nageleefd; N/A zonder tolerantie. | Ja / Nee | {Bereich}: Weegbereik (1-4) {Punkt}: Testpunt (1 ... n) | Toleranties | alle | 48
Richtigkeit_Eichfehler_Innerhalb_Toleranz{Bereich}_{Punkt} | Ja/Nee, of de specificatie van de ijkfoutgrens bij testpunt {Punkt} van de aanwijsfouttest in het weegbereik {Bereich} wordt nageleefd; N/A zonder tolerantie. | Ja / Nee | {Bereich}: Weegbereik (1-4) {Punkt}: Testpunt (1 ... n) | Toleranties | alle | 45
Richtigkeit_Eichfehler_Messung_rot_mJ{Bereich}_{Punkt} | Meetwaarde (aanwijzing) met eenheid bij testpunt {Punkt} van de aanwijsfouttest in het weegbereik {Bereich}, na de justering; rood, wanneer de specificatie van de ijkfoutgrens niet wordt nageleefd; N/A zonder tolerantie. | [Waarde] [Eenheid] | {Bereich}: Weegbereik (1-4) {Punkt}: Testpunt (1 ... n) | Toleranties | alle | 41
Richtigkeit_Eichfehler_Messung_rot_oJ{Bereich}_{Punkt} | Meetwaarde (aanwijzing) met eenheid bij testpunt {Punkt} van de aanwijsfouttest in het weegbereik {Bereich}, vóór de justering; rood, wanneer de specificatie van de ijkfoutgrens niet wordt nageleefd; N/A zonder tolerantie. | [Waarde] [Eenheid] | {Bereich}: Weegbereik (1-4) {Punkt}: Testpunt (1 ... n) | Toleranties | alle | 41
Richtigkeit_Eichfehler_Messung_rot{Bereich}_{Punkt} | Meetwaarde (aanwijzing) met eenheid bij testpunt {Punkt} van de aanwijsfouttest in het weegbereik {Bereich}; rood, wanneer de specificatie van de ijkfoutgrens niet wordt nageleefd; N/A zonder tolerantie. | [Waarde] [Eenheid] | {Bereich}: Weegbereik (1-4) {Punkt}: Testpunt (1 ... n) | Toleranties | alle | 38
Richtigkeit_Eichfehler_Toleranz_Differenz_mJ{Bereich}_{Punkt} | Absolute waarde van de afwijking bij testpunt {Punkt} van de aanwijsfouttest in het weegbereik {Bereich}, na de justering, in de eenheid van de tolerantiespecificatie (d, % of massa-eenheid); leeg, wanneer omrekenen niet mogelijk is. | [Waarde] [Eenheid] | {Bereich}: Weegbereik (1-4) {Punkt}: Testpunt (1 ... n) | Toleranties | alle | 48
Richtigkeit_Eichfehler_Toleranz_Differenz_oJ{Bereich}_{Punkt} | Absolute waarde van de afwijking bij testpunt {Punkt} van de aanwijsfouttest in het weegbereik {Bereich}, vóór de justering, in de eenheid van de tolerantiespecificatie (d, % of massa-eenheid); leeg, wanneer omrekenen niet mogelijk is. | [Waarde] [Eenheid] | {Bereich}: Weegbereik (1-4) {Punkt}: Testpunt (1 ... n) | Toleranties | alle | 48
Richtigkeit_Eichfehler_Toleranz_Differenz{Bereich}_{Punkt} | Absolute waarde van de afwijking bij testpunt {Punkt} van de aanwijsfouttest in het weegbereik {Bereich}, in de eenheid van de tolerantiespecificatie (d, % of massa-eenheid); leeg, wanneer omrekenen niet mogelijk is. | [Waarde] [Eenheid] | {Bereich}: Weegbereik (1-4) {Punkt}: Testpunt (1 ... n) | Toleranties | alle | 45
Richtigkeit_Eichfehler_Toleranz_DiffWert_mJ{Bereich}_{Punkt} | Afstand tussen de specificatie van de ijkfoutgrens en de vergeleken waarde bij testpunt {Punkt} van de aanwijsfouttest in het weegbereik {Bereich}, na de justering, in de tolerantie-eenheid; negatief bij overschrijding; N/A zonder tolerantie. | [Waarde] [Eenheid] | {Bereich}: Weegbereik (1-4) {Punkt}: Testpunt (1 ... n) | Toleranties | alle | 47
Richtigkeit_Eichfehler_Toleranz_DiffWert_oJ{Bereich}_{Punkt} | Afstand tussen de specificatie van de ijkfoutgrens en de vergeleken waarde bij testpunt {Punkt} van de aanwijsfouttest in het weegbereik {Bereich}, vóór de justering, in de tolerantie-eenheid; negatief bij overschrijding; N/A zonder tolerantie. | [Waarde] [Eenheid] | {Bereich}: Weegbereik (1-4) {Punkt}: Testpunt (1 ... n) | Toleranties | alle | 47
Richtigkeit_Eichfehler_Toleranz_DiffWert{Bereich}_{Punkt} | Afstand tussen de specificatie van de ijkfoutgrens en de vergeleken waarde bij testpunt {Punkt} van de aanwijsfouttest in het weegbereik {Bereich}, in de tolerantie-eenheid; negatief bij overschrijding; N/A zonder tolerantie. | [Waarde] [Eenheid] | {Bereich}: Weegbereik (1-4) {Punkt}: Testpunt (1 ... n) | Toleranties | alle | 44
Richtigkeit_Eichfehler_Toleranz_max{Bereich} | Specificatie van de ijkfoutgrens voor het laatste testpunt van de aanwijsfouttest in het weegbereik {Bereich}, met eenheid (d, % of massa-eenheid). | [Waarde] [Eenheid] | {Bereich}: Weegbereik (1-4) | Toleranties | alle | 36
Richtigkeit_Eichfehler_Toleranz_mJ{Bereich} | Specificatie van de ijkfoutgrens voor het eerste testpunt van de aanwijsfouttest in het weegbereik {Bereich}, na de justering, met eenheid (d, % of massa-eenheid). | [Waarde] [Eenheid] | {Bereich}: Weegbereik (1-4) | Toleranties | alle | 35
Richtigkeit_Eichfehler_Toleranz_mJ{Bereich}_{Punkt} | Specificatie van de ijkfoutgrens voor testpunt {Punkt} van de aanwijsfouttest in het weegbereik {Bereich}, na de justering, met eenheid (d, % of massa-eenheid). | [Waarde] [Eenheid] | {Bereich}: Weegbereik (1-4) {Punkt}: Testpunt (1 ... n) | Toleranties | alle | 38
Richtigkeit_Eichfehler_Toleranz_oJ{Bereich} | Specificatie van de ijkfoutgrens voor het eerste testpunt van de aanwijsfouttest in het weegbereik {Bereich}, vóór de justering, met eenheid (d, % of massa-eenheid). | [Waarde] [Eenheid] | {Bereich}: Weegbereik (1-4) | Toleranties | alle | 35
Richtigkeit_Eichfehler_Toleranz_oJ{Bereich}_{Punkt} | Specificatie van de ijkfoutgrens voor testpunt {Punkt} van de aanwijsfouttest in het weegbereik {Bereich}, vóór de justering, met eenheid (d, % of massa-eenheid). | [Waarde] [Eenheid] | {Bereich}: Weegbereik (1-4) {Punkt}: Testpunt (1 ... n) | Toleranties | alle | 38
Richtigkeit_Eichfehler_Toleranz_ok_mJ{Bereich}_{Punkt} | OK/NIET OK, of de specificatie van de ijkfoutgrens bij testpunt {Punkt} van de aanwijsfouttest in het weegbereik {Bereich}, na de justering wordt nageleefd (NIET OK in rood); N/A zonder tolerantie. | OK / NIET OK | {Bereich}: Weegbereik (1-4) {Punkt}: Testpunt (1 ... n) | Toleranties | alle | 41
Richtigkeit_Eichfehler_Toleranz_ok_oJ{Bereich}_{Punkt} | OK/NIET OK, of de specificatie van de ijkfoutgrens bij testpunt {Punkt} van de aanwijsfouttest in het weegbereik {Bereich}, vóór de justering wordt nageleefd (NIET OK in rood); N/A zonder tolerantie. | OK / NIET OK | {Bereich}: Weegbereik (1-4) {Punkt}: Testpunt (1 ... n) | Toleranties | alle | 41
Richtigkeit_Eichfehler_Toleranz_ok{Bereich}_{Punkt} | OK/NIET OK, of de specificatie van de ijkfoutgrens bij testpunt {Punkt} van de aanwijsfouttest in het weegbereik {Bereich} wordt nageleefd (NIET OK in rood); N/A zonder tolerantie. | OK / NIET OK | {Bereich}: Weegbereik (1-4) {Punkt}: Testpunt (1 ... n) | Toleranties | alle | 38
Richtigkeit_Eichfehler_Toleranz_VglWert_mJ{Bereich}_{Punkt} | Vergeleken waarde (afwijking) bij testpunt {Punkt} van de aanwijsfouttest in het weegbereik {Bereich}, na de justering, in de eenheid van de tolerantiespecificatie. Afhankelijk van de beslisregel vermeerderd met de meetonzekerheid. N/A zonder tolerantie. | [Waarde] [Eenheid] | {Bereich}: Weegbereik (1-4) {Punkt}: Testpunt (1 ... n) | Toleranties | alle | 46
Richtigkeit_Eichfehler_Toleranz_VglWert_oJ{Bereich}_{Punkt} | Vergeleken waarde (afwijking) bij testpunt {Punkt} van de aanwijsfouttest in het weegbereik {Bereich}, vóór de justering, in de eenheid van de tolerantiespecificatie. Afhankelijk van de beslisregel vermeerderd met de meetonzekerheid. N/A zonder tolerantie. | [Waarde] [Eenheid] | {Bereich}: Weegbereik (1-4) {Punkt}: Testpunt (1 ... n) | Toleranties | alle | 46
Richtigkeit_Eichfehler_Toleranz_VglWert{Bereich}_{Punkt} | Vergeleken waarde (afwijking) bij testpunt {Punkt} van de aanwijsfouttest in het weegbereik {Bereich}, in de eenheid van de tolerantiespecificatie. Afhankelijk van de beslisregel vermeerderd met de meetonzekerheid. N/A zonder tolerantie. | [Waarde] [Eenheid] | {Bereich}: Weegbereik (1-4) {Punkt}: Testpunt (1 ... n) | Toleranties | alle | 43
Richtigkeit_Eichfehler_Toleranz{Bereich} | Specificatie van de ijkfoutgrens voor het eerste testpunt van de aanwijsfouttest in het weegbereik {Bereich}, met eenheid (d, % of massa-eenheid). | [Waarde] [Eenheid] | {Bereich}: Weegbereik (1-4) | Toleranties | alle | 32
Richtigkeit_Eichfehler_Toleranz{Bereich}_{Punkt} | Specificatie van de ijkfoutgrens voor testpunt {Punkt} van de aanwijsfouttest in het weegbereik {Bereich}, met eenheid (d, % of massa-eenheid). | [Waarde] [Eenheid] | {Bereich}: Weegbereik (1-4) {Punkt}: Testpunt (1 ... n) | Toleranties | alle | 35
Richtigkeit_Eichfehler_Toleranz{Punkt} | Specificatie van de ijkfoutgrens voor testpunt {Punkt} van de aanwijsfouttest, met eenheid (d, % of massa-eenheid), zonder opgave van het weegbereik. | [Waarde] [Eenheid] | {Punkt}: Testpunt (1 ... n) | Toleranties | alle | 33
Richtigkeit_Hersteller_Innerhalb_Toleranz_mJ{Bereich}_{Punkt} | Ja/Nee, of de specificatie van de fabrikanttolerantie bij testpunt {Punkt} van de aanwijsfouttest in het weegbereik {Bereich}, na de justering wordt nageleefd; N/A zonder tolerantie. | Ja / Nee | {Bereich}: Weegbereik (1-4) {Punkt}: Testpunt (1 ... n) | Toleranties | alle | 48
Richtigkeit_Hersteller_Innerhalb_Toleranz_oJ{Bereich}_{Punkt} | Ja/Nee, of de specificatie van de fabrikanttolerantie bij testpunt {Punkt} van de aanwijsfouttest in het weegbereik {Bereich}, vóór de justering wordt nageleefd; N/A zonder tolerantie. | Ja / Nee | {Bereich}: Weegbereik (1-4) {Punkt}: Testpunt (1 ... n) | Toleranties | alle | 48
Richtigkeit_Hersteller_Innerhalb_Toleranz{Bereich}_{Punkt} | Ja/Nee, of de specificatie van de fabrikanttolerantie bij testpunt {Punkt} van de aanwijsfouttest in het weegbereik {Bereich} wordt nageleefd; N/A zonder tolerantie. | Ja / Nee | {Bereich}: Weegbereik (1-4) {Punkt}: Testpunt (1 ... n) | Toleranties | alle | 45
Richtigkeit_Hersteller_Messung_rot_mJ{Bereich}_{Punkt} | Meetwaarde (aanwijzing) met eenheid bij testpunt {Punkt} van de aanwijsfouttest in het weegbereik {Bereich}, na de justering; rood, wanneer de specificatie van de fabrikanttolerantie niet wordt nageleefd; N/A zonder tolerantie. | [Waarde] [Eenheid] | {Bereich}: Weegbereik (1-4) {Punkt}: Testpunt (1 ... n) | Toleranties | alle | 41
Richtigkeit_Hersteller_Messung_rot_oJ{Bereich}_{Punkt} | Meetwaarde (aanwijzing) met eenheid bij testpunt {Punkt} van de aanwijsfouttest in het weegbereik {Bereich}, vóór de justering; rood, wanneer de specificatie van de fabrikanttolerantie niet wordt nageleefd; N/A zonder tolerantie. | [Waarde] [Eenheid] | {Bereich}: Weegbereik (1-4) {Punkt}: Testpunt (1 ... n) | Toleranties | alle | 41
Richtigkeit_Hersteller_Messung_rot{Bereich}_{Punkt} | Meetwaarde (aanwijzing) met eenheid bij testpunt {Punkt} van de aanwijsfouttest in het weegbereik {Bereich}; rood, wanneer de specificatie van de fabrikanttolerantie niet wordt nageleefd; N/A zonder tolerantie. | [Waarde] [Eenheid] | {Bereich}: Weegbereik (1-4) {Punkt}: Testpunt (1 ... n) | Toleranties | alle | 38
Richtigkeit_Hersteller_Toleranz_Differenz_mJ{Bereich}_{Punkt} | Absolute waarde van de afwijking bij testpunt {Punkt} van de aanwijsfouttest in het weegbereik {Bereich}, na de justering, in de eenheid van de tolerantiespecificatie (d, % of massa-eenheid); leeg, wanneer omrekenen niet mogelijk is. | [Waarde] [Eenheid] | {Bereich}: Weegbereik (1-4) {Punkt}: Testpunt (1 ... n) | Toleranties | alle | 48
Richtigkeit_Hersteller_Toleranz_Differenz_oJ{Bereich}_{Punkt} | Absolute waarde van de afwijking bij testpunt {Punkt} van de aanwijsfouttest in het weegbereik {Bereich}, vóór de justering, in de eenheid van de tolerantiespecificatie (d, % of massa-eenheid); leeg, wanneer omrekenen niet mogelijk is. | [Waarde] [Eenheid] | {Bereich}: Weegbereik (1-4) {Punkt}: Testpunt (1 ... n) | Toleranties | alle | 48
Richtigkeit_Hersteller_Toleranz_Differenz{Bereich}_{Punkt} | Absolute waarde van de afwijking bij testpunt {Punkt} van de aanwijsfouttest in het weegbereik {Bereich}, in de eenheid van de tolerantiespecificatie (d, % of massa-eenheid); leeg, wanneer omrekenen niet mogelijk is. | [Waarde] [Eenheid] | {Bereich}: Weegbereik (1-4) {Punkt}: Testpunt (1 ... n) | Toleranties | alle | 45
Richtigkeit_Hersteller_Toleranz_DiffWert_mJ{Bereich}_{Punkt} | Afstand tussen de specificatie van de fabrikanttolerantie en de vergeleken waarde bij testpunt {Punkt} van de aanwijsfouttest in het weegbereik {Bereich}, na de justering, in de tolerantie-eenheid; negatief bij overschrijding; N/A zonder tolerantie. | [Waarde] [Eenheid] | {Bereich}: Weegbereik (1-4) {Punkt}: Testpunt (1 ... n) | Toleranties | alle | 47
Richtigkeit_Hersteller_Toleranz_DiffWert_oJ{Bereich}_{Punkt} | Afstand tussen de specificatie van de fabrikanttolerantie en de vergeleken waarde bij testpunt {Punkt} van de aanwijsfouttest in het weegbereik {Bereich}, vóór de justering, in de tolerantie-eenheid; negatief bij overschrijding; N/A zonder tolerantie. | [Waarde] [Eenheid] | {Bereich}: Weegbereik (1-4) {Punkt}: Testpunt (1 ... n) | Toleranties | alle | 47
Richtigkeit_Hersteller_Toleranz_DiffWert{Bereich}_{Punkt} | Afstand tussen de specificatie van de fabrikanttolerantie en de vergeleken waarde bij testpunt {Punkt} van de aanwijsfouttest in het weegbereik {Bereich}, in de tolerantie-eenheid; negatief bij overschrijding; N/A zonder tolerantie. | [Waarde] [Eenheid] | {Bereich}: Weegbereik (1-4) {Punkt}: Testpunt (1 ... n) | Toleranties | alle | 44
Richtigkeit_Hersteller_Toleranz_max{Bereich} | Specificatie van de fabrikanttolerantie voor het laatste testpunt van de aanwijsfouttest in het weegbereik {Bereich}, met eenheid (d, % of massa-eenheid). | [Waarde] [Eenheid] | {Bereich}: Weegbereik (1-4) | Toleranties | alle | 36
Richtigkeit_Hersteller_Toleranz_mJ{Bereich} | Specificatie van de fabrikanttolerantie voor het eerste testpunt van de aanwijsfouttest in het weegbereik {Bereich}, na de justering, met eenheid (d, % of massa-eenheid). | [Waarde] [Eenheid] | {Bereich}: Weegbereik (1-4) | Toleranties | alle | 35
Richtigkeit_Hersteller_Toleranz_mJ{Bereich}_{Punkt} | Specificatie van de fabrikanttolerantie voor testpunt {Punkt} van de aanwijsfouttest in het weegbereik {Bereich}, na de justering, met eenheid (d, % of massa-eenheid). | [Waarde] [Eenheid] | {Bereich}: Weegbereik (1-4) {Punkt}: Testpunt (1 ... n) | Toleranties | alle | 38
Richtigkeit_Hersteller_Toleranz_oJ{Bereich} | Specificatie van de fabrikanttolerantie voor het eerste testpunt van de aanwijsfouttest in het weegbereik {Bereich}, vóór de justering, met eenheid (d, % of massa-eenheid). | [Waarde] [Eenheid] | {Bereich}: Weegbereik (1-4) | Toleranties | alle | 35
Richtigkeit_Hersteller_Toleranz_oJ{Bereich}_{Punkt} | Specificatie van de fabrikanttolerantie voor testpunt {Punkt} van de aanwijsfouttest in het weegbereik {Bereich}, vóór de justering, met eenheid (d, % of massa-eenheid). | [Waarde] [Eenheid] | {Bereich}: Weegbereik (1-4) {Punkt}: Testpunt (1 ... n) | Toleranties | alle | 38
Richtigkeit_Hersteller_Toleranz_ok_mJ{Bereich}_{Punkt} | OK/NIET OK, of de specificatie van de fabrikanttolerantie bij testpunt {Punkt} van de aanwijsfouttest in het weegbereik {Bereich}, na de justering wordt nageleefd (NIET OK in rood); N/A zonder tolerantie. | OK / NIET OK | {Bereich}: Weegbereik (1-4) {Punkt}: Testpunt (1 ... n) | Toleranties | alle | 41
Richtigkeit_Hersteller_Toleranz_ok_oJ{Bereich}_{Punkt} | OK/NIET OK, of de specificatie van de fabrikanttolerantie bij testpunt {Punkt} van de aanwijsfouttest in het weegbereik {Bereich}, vóór de justering wordt nageleefd (NIET OK in rood); N/A zonder tolerantie. | OK / NIET OK | {Bereich}: Weegbereik (1-4) {Punkt}: Testpunt (1 ... n) | Toleranties | alle | 41
Richtigkeit_Hersteller_Toleranz_ok{Bereich}_{Punkt} | OK/NIET OK, of de specificatie van de fabrikanttolerantie bij testpunt {Punkt} van de aanwijsfouttest in het weegbereik {Bereich} wordt nageleefd (NIET OK in rood); N/A zonder tolerantie. | OK / NIET OK | {Bereich}: Weegbereik (1-4) {Punkt}: Testpunt (1 ... n) | Toleranties | alle | 38
Richtigkeit_Hersteller_Toleranz_VglWert_mJ{Bereich}_{Punkt} | Vergeleken waarde (afwijking) bij testpunt {Punkt} van de aanwijsfouttest in het weegbereik {Bereich}, na de justering, in de eenheid van de tolerantiespecificatie. Afhankelijk van de beslisregel vermeerderd met de meetonzekerheid. N/A zonder tolerantie. | [Waarde] [Eenheid] | {Bereich}: Weegbereik (1-4) {Punkt}: Testpunt (1 ... n) | Toleranties | alle | 46
Richtigkeit_Hersteller_Toleranz_VglWert_oJ{Bereich}_{Punkt} | Vergeleken waarde (afwijking) bij testpunt {Punkt} van de aanwijsfouttest in het weegbereik {Bereich}, vóór de justering, in de eenheid van de tolerantiespecificatie. Afhankelijk van de beslisregel vermeerderd met de meetonzekerheid. N/A zonder tolerantie. | [Waarde] [Eenheid] | {Bereich}: Weegbereik (1-4) {Punkt}: Testpunt (1 ... n) | Toleranties | alle | 46
Richtigkeit_Hersteller_Toleranz_VglWert{Bereich}_{Punkt} | Vergeleken waarde (afwijking) bij testpunt {Punkt} van de aanwijsfouttest in het weegbereik {Bereich}, in de eenheid van de tolerantiespecificatie. Afhankelijk van de beslisregel vermeerderd met de meetonzekerheid. N/A zonder tolerantie. | [Waarde] [Eenheid] | {Bereich}: Weegbereik (1-4) {Punkt}: Testpunt (1 ... n) | Toleranties | alle | 43
Richtigkeit_Hersteller_Toleranz{Bereich} | Specificatie van de fabrikanttolerantie voor het eerste testpunt van de aanwijsfouttest in het weegbereik {Bereich}, met eenheid (d, % of massa-eenheid). | [Waarde] [Eenheid] | {Bereich}: Weegbereik (1-4) | Toleranties | alle | 32
Richtigkeit_Hersteller_Toleranz{Bereich}_{Punkt} | Specificatie van de fabrikanttolerantie voor testpunt {Punkt} van de aanwijsfouttest in het weegbereik {Bereich}, met eenheid (d, % of massa-eenheid). | [Waarde] [Eenheid] | {Bereich}: Weegbereik (1-4) {Punkt}: Testpunt (1 ... n) | Toleranties | alle | 35
Richtigkeit_Hersteller_Toleranz{Punkt} | Specificatie van de fabrikanttolerantie voor testpunt {Punkt} van de aanwijsfouttest, met eenheid (d, % of massa-eenheid), zonder opgave van het weegbereik. | [Waarde] [Eenheid] | {Punkt}: Testpunt (1 ... n) | Toleranties | alle | 33
Richtigkeit_Innerhalb_Toleranz_mJ{Bereich}_{Punkt} | Ja/Nee, of de specificatie van de tolerantie van de kalibratie bij testpunt {Punkt} van de aanwijsfouttest in het weegbereik {Bereich}, na de justering wordt nageleefd; N/A zonder tolerantie. | Ja / Nee | {Bereich}: Weegbereik (1-4) {Punkt}: Testpunt (1 ... n) | Toleranties | alle | 37
Richtigkeit_Innerhalb_Toleranz_oJ{Bereich}_{Punkt} | Ja/Nee, of de specificatie van de tolerantie van de kalibratie bij testpunt {Punkt} van de aanwijsfouttest in het weegbereik {Bereich}, vóór de justering wordt nageleefd; N/A zonder tolerantie. | Ja / Nee | {Bereich}: Weegbereik (1-4) {Punkt}: Testpunt (1 ... n) | Toleranties | alle | 37
Richtigkeit_Innerhalb_Toleranz{Bereich}_{Punkt} | Ja/Nee, of de specificatie van de tolerantie van de kalibratie bij testpunt {Punkt} van de aanwijsfouttest in het weegbereik {Bereich} wordt nageleefd; N/A zonder tolerantie. | Ja / Nee | {Bereich}: Weegbereik (1-4) {Punkt}: Testpunt (1 ... n) | Toleranties | alle | 34
Richtigkeit_Kunden_Innerhalb_Toleranz_mJ{Bereich}_{Punkt} | Ja/Nee, of de specificatie van de klanttolerantie bij testpunt {Punkt} van de aanwijsfouttest in het weegbereik {Bereich}, na de justering wordt nageleefd; N/A zonder tolerantie. | Ja / Nee | {Bereich}: Weegbereik (1-4) {Punkt}: Testpunt (1 ... n) | Toleranties | alle | 44
Richtigkeit_Kunden_Innerhalb_Toleranz_oJ{Bereich}_{Punkt} | Ja/Nee, of de specificatie van de klanttolerantie bij testpunt {Punkt} van de aanwijsfouttest in het weegbereik {Bereich}, vóór de justering wordt nageleefd; N/A zonder tolerantie. | Ja / Nee | {Bereich}: Weegbereik (1-4) {Punkt}: Testpunt (1 ... n) | Toleranties | alle | 44
Richtigkeit_Kunden_Innerhalb_Toleranz{Bereich}_{Punkt} | Ja/Nee, of de specificatie van de klanttolerantie bij testpunt {Punkt} van de aanwijsfouttest in het weegbereik {Bereich} wordt nageleefd; N/A zonder tolerantie. | Ja / Nee | {Bereich}: Weegbereik (1-4) {Punkt}: Testpunt (1 ... n) | Toleranties | alle | 41
Richtigkeit_Kunden_Messung_rot_mJ{Bereich}_{Punkt} | Meetwaarde (aanwijzing) met eenheid bij testpunt {Punkt} van de aanwijsfouttest in het weegbereik {Bereich}, na de justering; rood, wanneer de specificatie van de klanttolerantie niet wordt nageleefd; N/A zonder tolerantie. | [Waarde] [Eenheid] | {Bereich}: Weegbereik (1-4) {Punkt}: Testpunt (1 ... n) | Toleranties | alle | 37
Richtigkeit_Kunden_Messung_rot_oJ{Bereich}_{Punkt} | Meetwaarde (aanwijzing) met eenheid bij testpunt {Punkt} van de aanwijsfouttest in het weegbereik {Bereich}, vóór de justering; rood, wanneer de specificatie van de klanttolerantie niet wordt nageleefd; N/A zonder tolerantie. | [Waarde] [Eenheid] | {Bereich}: Weegbereik (1-4) {Punkt}: Testpunt (1 ... n) | Toleranties | alle | 37
Richtigkeit_Kunden_Messung_rot{Bereich}_{Punkt} | Meetwaarde (aanwijzing) met eenheid bij testpunt {Punkt} van de aanwijsfouttest in het weegbereik {Bereich}; rood, wanneer de specificatie van de klanttolerantie niet wordt nageleefd; N/A zonder tolerantie. | [Waarde] [Eenheid] | {Bereich}: Weegbereik (1-4) {Punkt}: Testpunt (1 ... n) | Toleranties | alle | 34
Richtigkeit_Kunden_Toleranz_Differenz_mJ{Bereich}_{Punkt} | Absolute waarde van de afwijking bij testpunt {Punkt} van de aanwijsfouttest in het weegbereik {Bereich}, na de justering, in de eenheid van de tolerantiespecificatie (d, % of massa-eenheid); leeg, wanneer omrekenen niet mogelijk is. | [Waarde] [Eenheid] | {Bereich}: Weegbereik (1-4) {Punkt}: Testpunt (1 ... n) | Toleranties | alle | 44
Richtigkeit_Kunden_Toleranz_Differenz_oJ{Bereich}_{Punkt} | Absolute waarde van de afwijking bij testpunt {Punkt} van de aanwijsfouttest in het weegbereik {Bereich}, vóór de justering, in de eenheid van de tolerantiespecificatie (d, % of massa-eenheid); leeg, wanneer omrekenen niet mogelijk is. | [Waarde] [Eenheid] | {Bereich}: Weegbereik (1-4) {Punkt}: Testpunt (1 ... n) | Toleranties | alle | 44
Richtigkeit_Kunden_Toleranz_Differenz{Bereich}_{Punkt} | Absolute waarde van de afwijking bij testpunt {Punkt} van de aanwijsfouttest in het weegbereik {Bereich}, in de eenheid van de tolerantiespecificatie (d, % of massa-eenheid); leeg, wanneer omrekenen niet mogelijk is. | [Waarde] [Eenheid] | {Bereich}: Weegbereik (1-4) {Punkt}: Testpunt (1 ... n) | Toleranties | alle | 41
Richtigkeit_Kunden_Toleranz_DiffWert_mJ{Bereich}_{Punkt} | Afstand tussen de specificatie van de klanttolerantie en de vergeleken waarde bij testpunt {Punkt} van de aanwijsfouttest in het weegbereik {Bereich}, na de justering, in de tolerantie-eenheid; negatief bij overschrijding; N/A zonder tolerantie. | [Waarde] [Eenheid] | {Bereich}: Weegbereik (1-4) {Punkt}: Testpunt (1 ... n) | Toleranties | alle | 43
Richtigkeit_Kunden_Toleranz_DiffWert_oJ{Bereich}_{Punkt} | Afstand tussen de specificatie van de klanttolerantie en de vergeleken waarde bij testpunt {Punkt} van de aanwijsfouttest in het weegbereik {Bereich}, vóór de justering, in de tolerantie-eenheid; negatief bij overschrijding; N/A zonder tolerantie. | [Waarde] [Eenheid] | {Bereich}: Weegbereik (1-4) {Punkt}: Testpunt (1 ... n) | Toleranties | alle | 43
Richtigkeit_Kunden_Toleranz_DiffWert{Bereich}_{Punkt} | Afstand tussen de specificatie van de klanttolerantie en de vergeleken waarde bij testpunt {Punkt} van de aanwijsfouttest in het weegbereik {Bereich}, in de tolerantie-eenheid; negatief bij overschrijding; N/A zonder tolerantie. | [Waarde] [Eenheid] | {Bereich}: Weegbereik (1-4) {Punkt}: Testpunt (1 ... n) | Toleranties | alle | 40
Richtigkeit_Kunden_Toleranz_max{Bereich} | Specificatie van de klanttolerantie voor het laatste testpunt van de aanwijsfouttest in het weegbereik {Bereich}, met eenheid (d, % of massa-eenheid). | [Waarde] [Eenheid] | {Bereich}: Weegbereik (1-4) | Toleranties | alle | 32
Richtigkeit_Kunden_Toleranz_mJ{Bereich} | Specificatie van de klanttolerantie voor het eerste testpunt van de aanwijsfouttest in het weegbereik {Bereich}, na de justering, met eenheid (d, % of massa-eenheid). | [Waarde] [Eenheid] | {Bereich}: Weegbereik (1-4) | Toleranties | alle | 31
Richtigkeit_Kunden_Toleranz_mJ{Bereich}_{Punkt} | Specificatie van de klanttolerantie voor testpunt {Punkt} van de aanwijsfouttest in het weegbereik {Bereich}, na de justering, met eenheid (d, % of massa-eenheid). | [Waarde] [Eenheid] | {Bereich}: Weegbereik (1-4) {Punkt}: Testpunt (1 ... n) | Toleranties | alle | 34
Richtigkeit_Kunden_Toleranz_oJ{Bereich} | Specificatie van de klanttolerantie voor het eerste testpunt van de aanwijsfouttest in het weegbereik {Bereich}, vóór de justering, met eenheid (d, % of massa-eenheid). | [Waarde] [Eenheid] | {Bereich}: Weegbereik (1-4) | Toleranties | alle | 31
Richtigkeit_Kunden_Toleranz_oJ{Bereich}_{Punkt} | Specificatie van de klanttolerantie voor testpunt {Punkt} van de aanwijsfouttest in het weegbereik {Bereich}, vóór de justering, met eenheid (d, % of massa-eenheid). | [Waarde] [Eenheid] | {Bereich}: Weegbereik (1-4) {Punkt}: Testpunt (1 ... n) | Toleranties | alle | 34
Richtigkeit_Kunden_Toleranz_ok_mJ{Bereich}_{Punkt} | OK/NIET OK, of de specificatie van de klanttolerantie bij testpunt {Punkt} van de aanwijsfouttest in het weegbereik {Bereich}, na de justering wordt nageleefd (NIET OK in rood); N/A zonder tolerantie. | OK / NIET OK | {Bereich}: Weegbereik (1-4) {Punkt}: Testpunt (1 ... n) | Toleranties | alle | 37
Richtigkeit_Kunden_Toleranz_ok_oJ{Bereich}_{Punkt} | OK/NIET OK, of de specificatie van de klanttolerantie bij testpunt {Punkt} van de aanwijsfouttest in het weegbereik {Bereich}, vóór de justering wordt nageleefd (NIET OK in rood); N/A zonder tolerantie. | OK / NIET OK | {Bereich}: Weegbereik (1-4) {Punkt}: Testpunt (1 ... n) | Toleranties | alle | 37
Richtigkeit_Kunden_Toleranz_ok{Bereich}_{Punkt} | OK/NIET OK, of de specificatie van de klanttolerantie bij testpunt {Punkt} van de aanwijsfouttest in het weegbereik {Bereich} wordt nageleefd (NIET OK in rood); N/A zonder tolerantie. | OK / NIET OK | {Bereich}: Weegbereik (1-4) {Punkt}: Testpunt (1 ... n) | Toleranties | alle | 34
Richtigkeit_Kunden_Toleranz_VglWert_mJ{Bereich}_{Punkt} | Vergeleken waarde (afwijking) bij testpunt {Punkt} van de aanwijsfouttest in het weegbereik {Bereich}, na de justering, in de eenheid van de tolerantiespecificatie. Afhankelijk van de beslisregel vermeerderd met de meetonzekerheid. N/A zonder tolerantie. | [Waarde] [Eenheid] | {Bereich}: Weegbereik (1-4) {Punkt}: Testpunt (1 ... n) | Toleranties | alle | 42
Richtigkeit_Kunden_Toleranz_VglWert_oJ{Bereich}_{Punkt} | Vergeleken waarde (afwijking) bij testpunt {Punkt} van de aanwijsfouttest in het weegbereik {Bereich}, vóór de justering, in de eenheid van de tolerantiespecificatie. Afhankelijk van de beslisregel vermeerderd met de meetonzekerheid. N/A zonder tolerantie. | [Waarde] [Eenheid] | {Bereich}: Weegbereik (1-4) {Punkt}: Testpunt (1 ... n) | Toleranties | alle | 42
Richtigkeit_Kunden_Toleranz_VglWert{Bereich}_{Punkt} | Vergeleken waarde (afwijking) bij testpunt {Punkt} van de aanwijsfouttest in het weegbereik {Bereich}, in de eenheid van de tolerantiespecificatie. Afhankelijk van de beslisregel vermeerderd met de meetonzekerheid. N/A zonder tolerantie. | [Waarde] [Eenheid] | {Bereich}: Weegbereik (1-4) {Punkt}: Testpunt (1 ... n) | Toleranties | alle | 39
Richtigkeit_Kunden_Toleranz{Bereich} | Specificatie van de klanttolerantie voor het eerste testpunt van de aanwijsfouttest in het weegbereik {Bereich}, met eenheid (d, % of massa-eenheid). | [Waarde] [Eenheid] | {Bereich}: Weegbereik (1-4) | Toleranties | alle | 28
Richtigkeit_Kunden_Toleranz{Bereich}_{Punkt} | Specificatie van de klanttolerantie voor testpunt {Punkt} van de aanwijsfouttest in het weegbereik {Bereich}, met eenheid (d, % of massa-eenheid). | [Waarde] [Eenheid] | {Bereich}: Weegbereik (1-4) {Punkt}: Testpunt (1 ... n) | Toleranties | alle | 31
Richtigkeit_Kunden_Toleranz{Punkt} | Specificatie van de klanttolerantie voor testpunt {Punkt} van de aanwijsfouttest, met eenheid (d, % of massa-eenheid), zonder opgave van het weegbereik. | [Waarde] [Eenheid] | {Punkt}: Testpunt (1 ... n) | Toleranties | alle | 29
Richtigkeit_Messung_rot_mJ{Bereich}_{Punkt} | Meetwaarde (aanwijzing) met eenheid bij testpunt {Punkt} van de aanwijsfouttest in het weegbereik {Bereich}, na de justering; rood, wanneer de specificatie van de tolerantie van de kalibratie niet wordt nageleefd; N/A zonder tolerantie. | [Waarde] [Eenheid] | {Bereich}: Weegbereik (1-4) {Punkt}: Testpunt (1 ... n) | Toleranties | alle | 30
Richtigkeit_Messung_rot_oJ{Bereich}_{Punkt} | Meetwaarde (aanwijzing) met eenheid bij testpunt {Punkt} van de aanwijsfouttest in het weegbereik {Bereich}, vóór de justering; rood, wanneer de specificatie van de tolerantie van de kalibratie niet wordt nageleefd; N/A zonder tolerantie. | [Waarde] [Eenheid] | {Bereich}: Weegbereik (1-4) {Punkt}: Testpunt (1 ... n) | Toleranties | alle | 30
Richtigkeit_Messung_rot{Bereich}_{Punkt} | Meetwaarde (aanwijzing) met eenheid bij testpunt {Punkt} van de aanwijsfouttest in het weegbereik {Bereich}; rood, wanneer de specificatie van de tolerantie van de kalibratie niet wordt nageleefd; N/A zonder tolerantie. | [Waarde] [Eenheid] | {Bereich}: Weegbereik (1-4) {Punkt}: Testpunt (1 ... n) | Toleranties | alle | 27
Richtigkeit_Toleranz_Differenz_mJ{Bereich}_{Punkt} | Absolute waarde van de afwijking bij testpunt {Punkt} van de aanwijsfouttest in het weegbereik {Bereich}, na de justering, in de eenheid van de tolerantiespecificatie (d, % of massa-eenheid); leeg, wanneer omrekenen niet mogelijk is. | [Waarde] [Eenheid] | {Bereich}: Weegbereik (1-4) {Punkt}: Testpunt (1 ... n) | Toleranties | alle | 37
Richtigkeit_Toleranz_Differenz_oJ{Bereich}_{Punkt} | Absolute waarde van de afwijking bij testpunt {Punkt} van de aanwijsfouttest in het weegbereik {Bereich}, vóór de justering, in de eenheid van de tolerantiespecificatie (d, % of massa-eenheid); leeg, wanneer omrekenen niet mogelijk is. | [Waarde] [Eenheid] | {Bereich}: Weegbereik (1-4) {Punkt}: Testpunt (1 ... n) | Toleranties | alle | 37
Richtigkeit_Toleranz_Differenz{Bereich}_{Punkt} | Absolute waarde van de afwijking bij testpunt {Punkt} van de aanwijsfouttest in het weegbereik {Bereich}, in de eenheid van de tolerantiespecificatie (d, % of massa-eenheid); leeg, wanneer omrekenen niet mogelijk is. | [Waarde] [Eenheid] | {Bereich}: Weegbereik (1-4) {Punkt}: Testpunt (1 ... n) | Toleranties | alle | 34
Richtigkeit_Toleranz_DiffWert_mJ{Bereich}_{Punkt} | Afstand tussen de specificatie van de tolerantie van de kalibratie en de vergeleken waarde bij testpunt {Punkt} van de aanwijsfouttest in het weegbereik {Bereich}, na de justering, in de tolerantie-eenheid; negatief bij overschrijding; N/A zonder tolerantie. | [Waarde] [Eenheid] | {Bereich}: Weegbereik (1-4) {Punkt}: Testpunt (1 ... n) | Toleranties | alle | 36
Richtigkeit_Toleranz_DiffWert_oJ{Bereich}_{Punkt} | Afstand tussen de specificatie van de tolerantie van de kalibratie en de vergeleken waarde bij testpunt {Punkt} van de aanwijsfouttest in het weegbereik {Bereich}, vóór de justering, in de tolerantie-eenheid; negatief bij overschrijding; N/A zonder tolerantie. | [Waarde] [Eenheid] | {Bereich}: Weegbereik (1-4) {Punkt}: Testpunt (1 ... n) | Toleranties | alle | 36
Richtigkeit_Toleranz_DiffWert{Bereich}_{Punkt} | Afstand tussen de specificatie van de tolerantie van de kalibratie en de vergeleken waarde bij testpunt {Punkt} van de aanwijsfouttest in het weegbereik {Bereich}, in de tolerantie-eenheid; negatief bij overschrijding; N/A zonder tolerantie. | [Waarde] [Eenheid] | {Bereich}: Weegbereik (1-4) {Punkt}: Testpunt (1 ... n) | Toleranties | alle | 33
Richtigkeit_Toleranz_max{Bereich} | Specificatie van de tolerantie van de kalibratie voor het laatste testpunt van de aanwijsfouttest in het weegbereik {Bereich}, met eenheid (d, % of massa-eenheid). | [Waarde] [Eenheid] | {Bereich}: Weegbereik (1-4) | Toleranties | alle | 25
Richtigkeit_Toleranz_mJ{Bereich} | Specificatie van de tolerantie van de kalibratie voor het eerste testpunt van de aanwijsfouttest in het weegbereik {Bereich}, na de justering, met eenheid (d, % of massa-eenheid). | [Waarde] [Eenheid] | {Bereich}: Weegbereik (1-4) | Toleranties | alle | 24
Richtigkeit_Toleranz_mJ{Bereich}_{Punkt} | Specificatie van de tolerantie van de kalibratie voor testpunt {Punkt} van de aanwijsfouttest in het weegbereik {Bereich}, na de justering, met eenheid (d, % of massa-eenheid). | [Waarde] [Eenheid] | {Bereich}: Weegbereik (1-4) {Punkt}: Testpunt (1 ... n) | Toleranties | alle | 27
Richtigkeit_Toleranz_oJ{Bereich} | Specificatie van de tolerantie van de kalibratie voor het eerste testpunt van de aanwijsfouttest in het weegbereik {Bereich}, vóór de justering, met eenheid (d, % of massa-eenheid). | [Waarde] [Eenheid] | {Bereich}: Weegbereik (1-4) | Toleranties | alle | 24
Richtigkeit_Toleranz_oJ{Bereich}_{Punkt} | Specificatie van de tolerantie van de kalibratie voor testpunt {Punkt} van de aanwijsfouttest in het weegbereik {Bereich}, vóór de justering, met eenheid (d, % of massa-eenheid). | [Waarde] [Eenheid] | {Bereich}: Weegbereik (1-4) {Punkt}: Testpunt (1 ... n) | Toleranties | alle | 27
Richtigkeit_Toleranz_ok_mJ{Bereich}_{Punkt} | OK/NIET OK, of de specificatie van de tolerantie van de kalibratie bij testpunt {Punkt} van de aanwijsfouttest in het weegbereik {Bereich}, na de justering wordt nageleefd (NIET OK in rood); N/A zonder tolerantie. | OK / NIET OK | {Bereich}: Weegbereik (1-4) {Punkt}: Testpunt (1 ... n) | Toleranties | alle | 30
Richtigkeit_Toleranz_ok_oJ{Bereich}_{Punkt} | OK/NIET OK, of de specificatie van de tolerantie van de kalibratie bij testpunt {Punkt} van de aanwijsfouttest in het weegbereik {Bereich}, vóór de justering wordt nageleefd (NIET OK in rood); N/A zonder tolerantie. | OK / NIET OK | {Bereich}: Weegbereik (1-4) {Punkt}: Testpunt (1 ... n) | Toleranties | alle | 30
Richtigkeit_Toleranz_ok{Bereich}_{Punkt} | OK/NIET OK, of de specificatie van de tolerantie van de kalibratie bij testpunt {Punkt} van de aanwijsfouttest in het weegbereik {Bereich} wordt nageleefd (NIET OK in rood); N/A zonder tolerantie. | OK / NIET OK | {Bereich}: Weegbereik (1-4) {Punkt}: Testpunt (1 ... n) | Toleranties | alle | 27
Richtigkeit_Toleranz_VglWert_mJ{Bereich}_{Punkt} | Vergeleken waarde (afwijking) bij testpunt {Punkt} van de aanwijsfouttest in het weegbereik {Bereich}, na de justering, in de eenheid van de tolerantiespecificatie. Afhankelijk van de beslisregel vermeerderd met de meetonzekerheid. N/A zonder tolerantie. | [Waarde] [Eenheid] | {Bereich}: Weegbereik (1-4) {Punkt}: Testpunt (1 ... n) | Toleranties | alle | 35
Richtigkeit_Toleranz_VglWert_oJ{Bereich}_{Punkt} | Vergeleken waarde (afwijking) bij testpunt {Punkt} van de aanwijsfouttest in het weegbereik {Bereich}, vóór de justering, in de eenheid van de tolerantiespecificatie. Afhankelijk van de beslisregel vermeerderd met de meetonzekerheid. N/A zonder tolerantie. | [Waarde] [Eenheid] | {Bereich}: Weegbereik (1-4) {Punkt}: Testpunt (1 ... n) | Toleranties | alle | 35
Richtigkeit_Toleranz_VglWert{Bereich}_{Punkt} | Vergeleken waarde (afwijking) bij testpunt {Punkt} van de aanwijsfouttest in het weegbereik {Bereich}, in de eenheid van de tolerantiespecificatie. Afhankelijk van de beslisregel vermeerderd met de meetonzekerheid. N/A zonder tolerantie. | [Waarde] [Eenheid] | {Bereich}: Weegbereik (1-4) {Punkt}: Testpunt (1 ... n) | Toleranties | alle | 32
Richtigkeit_Toleranz{Bereich} | Specificatie van de tolerantie van de kalibratie voor het eerste testpunt van de aanwijsfouttest in het weegbereik {Bereich}, met eenheid (d, % of massa-eenheid). | [Waarde] [Eenheid] | {Bereich}: Weegbereik (1-4) | Toleranties | alle | 21
Richtigkeit_Toleranz{Bereich}_{Punkt} | Specificatie van de tolerantie van de kalibratie voor testpunt {Punkt} van de aanwijsfouttest in het weegbereik {Bereich}, met eenheid (d, % of massa-eenheid). | [Waarde] [Eenheid] | {Bereich}: Weegbereik (1-4) {Punkt}: Testpunt (1 ... n) | Toleranties | alle | 24
Richtigkeit_Toleranz{Punkt} | Specificatie van de tolerantie van de kalibratie voor testpunt {Punkt} van de aanwijsfouttest, met eenheid (d, % of massa-eenheid), zonder opgave van het weegbereik. | [Waarde] [Eenheid] | {Punkt}: Testpunt (1 ... n) | Toleranties | alle | 22
Richtigkeit_Verkehrsfehler_Innerhalb_Toleranz_mJ{Bereich}_{Punkt} | Ja/Nee, of de specificatie van de gebruiksfoutgrens bij testpunt {Punkt} van de aanwijsfouttest in het weegbereik {Bereich}, na de justering wordt nageleefd; N/A zonder tolerantie. | Ja / Nee | {Bereich}: Weegbereik (1-4) {Punkt}: Testpunt (1 ... n) | Toleranties | alle | 52
Richtigkeit_Verkehrsfehler_Innerhalb_Toleranz_oJ{Bereich}_{Punkt} | Ja/Nee, of de specificatie van de gebruiksfoutgrens bij testpunt {Punkt} van de aanwijsfouttest in het weegbereik {Bereich}, vóór de justering wordt nageleefd; N/A zonder tolerantie. | Ja / Nee | {Bereich}: Weegbereik (1-4) {Punkt}: Testpunt (1 ... n) | Toleranties | alle | 52
Richtigkeit_Verkehrsfehler_Innerhalb_Toleranz{Bereich}_{Punkt} | Ja/Nee, of de specificatie van de gebruiksfoutgrens bij testpunt {Punkt} van de aanwijsfouttest in het weegbereik {Bereich} wordt nageleefd; N/A zonder tolerantie. | Ja / Nee | {Bereich}: Weegbereik (1-4) {Punkt}: Testpunt (1 ... n) | Toleranties | alle | 49
Richtigkeit_Verkehrsfehler_Messung_rot_mJ{Bereich}_{Punkt} | Meetwaarde (aanwijzing) met eenheid bij testpunt {Punkt} van de aanwijsfouttest in het weegbereik {Bereich}, na de justering; rood, wanneer de specificatie van de gebruiksfoutgrens niet wordt nageleefd; N/A zonder tolerantie. | [Waarde] [Eenheid] | {Bereich}: Weegbereik (1-4) {Punkt}: Testpunt (1 ... n) | Toleranties | alle | 45
Richtigkeit_Verkehrsfehler_Messung_rot_oJ{Bereich}_{Punkt} | Meetwaarde (aanwijzing) met eenheid bij testpunt {Punkt} van de aanwijsfouttest in het weegbereik {Bereich}, vóór de justering; rood, wanneer de specificatie van de gebruiksfoutgrens niet wordt nageleefd; N/A zonder tolerantie. | [Waarde] [Eenheid] | {Bereich}: Weegbereik (1-4) {Punkt}: Testpunt (1 ... n) | Toleranties | alle | 45
Richtigkeit_Verkehrsfehler_Messung_rot{Bereich}_{Punkt} | Meetwaarde (aanwijzing) met eenheid bij testpunt {Punkt} van de aanwijsfouttest in het weegbereik {Bereich}; rood, wanneer de specificatie van de gebruiksfoutgrens niet wordt nageleefd; N/A zonder tolerantie. | [Waarde] [Eenheid] | {Bereich}: Weegbereik (1-4) {Punkt}: Testpunt (1 ... n) | Toleranties | alle | 42
Richtigkeit_Verkehrsfehler_Toleranz_Differenz_mJ{Bereich}_{Punkt} | Absolute waarde van de afwijking bij testpunt {Punkt} van de aanwijsfouttest in het weegbereik {Bereich}, na de justering, in de eenheid van de tolerantiespecificatie (d, % of massa-eenheid); leeg, wanneer omrekenen niet mogelijk is. | [Waarde] [Eenheid] | {Bereich}: Weegbereik (1-4) {Punkt}: Testpunt (1 ... n) | Toleranties | alle | 52
Richtigkeit_Verkehrsfehler_Toleranz_Differenz_oJ{Bereich}_{Punkt} | Absolute waarde van de afwijking bij testpunt {Punkt} van de aanwijsfouttest in het weegbereik {Bereich}, vóór de justering, in de eenheid van de tolerantiespecificatie (d, % of massa-eenheid); leeg, wanneer omrekenen niet mogelijk is. | [Waarde] [Eenheid] | {Bereich}: Weegbereik (1-4) {Punkt}: Testpunt (1 ... n) | Toleranties | alle | 52
Richtigkeit_Verkehrsfehler_Toleranz_Differenz{Bereich}_{Punkt} | Absolute waarde van de afwijking bij testpunt {Punkt} van de aanwijsfouttest in het weegbereik {Bereich}, in de eenheid van de tolerantiespecificatie (d, % of massa-eenheid); leeg, wanneer omrekenen niet mogelijk is. | [Waarde] [Eenheid] | {Bereich}: Weegbereik (1-4) {Punkt}: Testpunt (1 ... n) | Toleranties | alle | 49
Richtigkeit_Verkehrsfehler_Toleranz_DiffWert_mJ{Bereich}_{Punkt} | Afstand tussen de specificatie van de gebruiksfoutgrens en de vergeleken waarde bij testpunt {Punkt} van de aanwijsfouttest in het weegbereik {Bereich}, na de justering, in de tolerantie-eenheid; negatief bij overschrijding; N/A zonder tolerantie. | [Waarde] [Eenheid] | {Bereich}: Weegbereik (1-4) {Punkt}: Testpunt (1 ... n) | Toleranties | alle | 51
Richtigkeit_Verkehrsfehler_Toleranz_DiffWert_oJ{Bereich}_{Punkt} | Afstand tussen de specificatie van de gebruiksfoutgrens en de vergeleken waarde bij testpunt {Punkt} van de aanwijsfouttest in het weegbereik {Bereich}, vóór de justering, in de tolerantie-eenheid; negatief bij overschrijding; N/A zonder tolerantie. | [Waarde] [Eenheid] | {Bereich}: Weegbereik (1-4) {Punkt}: Testpunt (1 ... n) | Toleranties | alle | 51
Richtigkeit_Verkehrsfehler_Toleranz_DiffWert{Bereich}_{Punkt} | Afstand tussen de specificatie van de gebruiksfoutgrens en de vergeleken waarde bij testpunt {Punkt} van de aanwijsfouttest in het weegbereik {Bereich}, in de tolerantie-eenheid; negatief bij overschrijding; N/A zonder tolerantie. | [Waarde] [Eenheid] | {Bereich}: Weegbereik (1-4) {Punkt}: Testpunt (1 ... n) | Toleranties | alle | 48
Richtigkeit_Verkehrsfehler_Toleranz_max{Bereich} | Specificatie van de gebruiksfoutgrens voor het laatste testpunt van de aanwijsfouttest in het weegbereik {Bereich}, met eenheid (d, % of massa-eenheid). | [Waarde] [Eenheid] | {Bereich}: Weegbereik (1-4) | Toleranties | alle | 40
Richtigkeit_Verkehrsfehler_Toleranz_mJ{Bereich} | Specificatie van de gebruiksfoutgrens voor het eerste testpunt van de aanwijsfouttest in het weegbereik {Bereich}, na de justering, met eenheid (d, % of massa-eenheid). | [Waarde] [Eenheid] | {Bereich}: Weegbereik (1-4) | Toleranties | alle | 39
Richtigkeit_Verkehrsfehler_Toleranz_mJ{Bereich}_{Punkt} | Specificatie van de gebruiksfoutgrens voor testpunt {Punkt} van de aanwijsfouttest in het weegbereik {Bereich}, na de justering, met eenheid (d, % of massa-eenheid). | [Waarde] [Eenheid] | {Bereich}: Weegbereik (1-4) {Punkt}: Testpunt (1 ... n) | Toleranties | alle | 42
Richtigkeit_Verkehrsfehler_Toleranz_oJ{Bereich} | Specificatie van de gebruiksfoutgrens voor het eerste testpunt van de aanwijsfouttest in het weegbereik {Bereich}, vóór de justering, met eenheid (d, % of massa-eenheid). | [Waarde] [Eenheid] | {Bereich}: Weegbereik (1-4) | Toleranties | alle | 39
Richtigkeit_Verkehrsfehler_Toleranz_oJ{Bereich}_{Punkt} | Specificatie van de gebruiksfoutgrens voor testpunt {Punkt} van de aanwijsfouttest in het weegbereik {Bereich}, vóór de justering, met eenheid (d, % of massa-eenheid). | [Waarde] [Eenheid] | {Bereich}: Weegbereik (1-4) {Punkt}: Testpunt (1 ... n) | Toleranties | alle | 42
Richtigkeit_Verkehrsfehler_Toleranz_ok_mJ{Bereich}_{Punkt} | OK/NIET OK, of de specificatie van de gebruiksfoutgrens bij testpunt {Punkt} van de aanwijsfouttest in het weegbereik {Bereich}, na de justering wordt nageleefd (NIET OK in rood); N/A zonder tolerantie. | OK / NIET OK | {Bereich}: Weegbereik (1-4) {Punkt}: Testpunt (1 ... n) | Toleranties | alle | 45
Richtigkeit_Verkehrsfehler_Toleranz_ok_oJ{Bereich}_{Punkt} | OK/NIET OK, of de specificatie van de gebruiksfoutgrens bij testpunt {Punkt} van de aanwijsfouttest in het weegbereik {Bereich}, vóór de justering wordt nageleefd (NIET OK in rood); N/A zonder tolerantie. | OK / NIET OK | {Bereich}: Weegbereik (1-4) {Punkt}: Testpunt (1 ... n) | Toleranties | alle | 45
Richtigkeit_Verkehrsfehler_Toleranz_ok{Bereich}_{Punkt} | OK/NIET OK, of de specificatie van de gebruiksfoutgrens bij testpunt {Punkt} van de aanwijsfouttest in het weegbereik {Bereich} wordt nageleefd (NIET OK in rood); N/A zonder tolerantie. | OK / NIET OK | {Bereich}: Weegbereik (1-4) {Punkt}: Testpunt (1 ... n) | Toleranties | alle | 42
Richtigkeit_Verkehrsfehler_Toleranz_VglWert_mJ{Bereich}_{Punkt} | Vergeleken waarde (afwijking) bij testpunt {Punkt} van de aanwijsfouttest in het weegbereik {Bereich}, na de justering, in de eenheid van de tolerantiespecificatie. Afhankelijk van de beslisregel vermeerderd met de meetonzekerheid. N/A zonder tolerantie. | [Waarde] [Eenheid] | {Bereich}: Weegbereik (1-4) {Punkt}: Testpunt (1 ... n) | Toleranties | alle | 50
Richtigkeit_Verkehrsfehler_Toleranz_VglWert_oJ{Bereich}_{Punkt} | Vergeleken waarde (afwijking) bij testpunt {Punkt} van de aanwijsfouttest in het weegbereik {Bereich}, vóór de justering, in de eenheid van de tolerantiespecificatie. Afhankelijk van de beslisregel vermeerderd met de meetonzekerheid. N/A zonder tolerantie. | [Waarde] [Eenheid] | {Bereich}: Weegbereik (1-4) {Punkt}: Testpunt (1 ... n) | Toleranties | alle | 50
Richtigkeit_Verkehrsfehler_Toleranz_VglWert{Bereich}_{Punkt} | Vergeleken waarde (afwijking) bij testpunt {Punkt} van de aanwijsfouttest in het weegbereik {Bereich}, in de eenheid van de tolerantiespecificatie. Afhankelijk van de beslisregel vermeerderd met de meetonzekerheid. N/A zonder tolerantie. | [Waarde] [Eenheid] | {Bereich}: Weegbereik (1-4) {Punkt}: Testpunt (1 ... n) | Toleranties | alle | 47
Richtigkeit_Verkehrsfehler_Toleranz{Bereich} | Specificatie van de gebruiksfoutgrens voor het eerste testpunt van de aanwijsfouttest in het weegbereik {Bereich}, met eenheid (d, % of massa-eenheid). | [Waarde] [Eenheid] | {Bereich}: Weegbereik (1-4) | Toleranties | alle | 36
Richtigkeit_Verkehrsfehler_Toleranz{Bereich}_{Punkt} | Specificatie van de gebruiksfoutgrens voor testpunt {Punkt} van de aanwijsfouttest in het weegbereik {Bereich}, met eenheid (d, % of massa-eenheid). | [Waarde] [Eenheid] | {Bereich}: Weegbereik (1-4) {Punkt}: Testpunt (1 ... n) | Toleranties | alle | 39
Richtigkeit_Verkehrsfehler_Toleranz{Punkt} | Specificatie van de gebruiksfoutgrens voor testpunt {Punkt} van de aanwijsfouttest, met eenheid (d, % of massa-eenheid), zonder opgave van het weegbereik. | [Waarde] [Eenheid] | {Punkt}: Testpunt (1 ... n) | Toleranties | alle | 37
Toleranz_Entscheidungsregel | Opgave of de tolerantiebeoordeling van de aanwijsfouttest de meetonzekerheid in aanmerking neemt: „Met onzekerheid“ of „Zonder onzekerheid“ (conform de beslisregel). | [Tekst] |  | Toleranties | alle | 27
Wdh2_Eichfehler_MaxAbw_DiffWert{Bereich} | Afstand tussen de specificatie van de ijkfoutgrens en de vergeleken waarde (spreidingsbreedte van de meetwaarden) van de tweede herhaalbaarheidstest in het weegbereik {Bereich}, in de tolerantie-eenheid; N/A zonder tolerantie. | [Waarde] [Eenheid] | {Bereich}: Weegbereik (1-4) | Toleranties | alle | 32
Wdh2_Eichfehler_MaxAbw_Innerh{Bereich} | Ja/Nee, of de specificatie van de ijkfoutgrens voor de spreidingsbreedte van de meetwaarden van de tweede herhaalbaarheidstest in het weegbereik {Bereich} wordt nageleefd; N/A zonder tolerantie. | Ja / Nee | {Bereich}: Weegbereik (1-4) | Toleranties | alle | 30
Wdh2_Eichfehler_MaxAbw_VglWert{Bereich} | Vergeleken waarde: spreidingsbreedte van de meetwaarden van de tweede herhaalbaarheidstest in het weegbereik {Bereich}, in de eenheid van de tolerantiespecificatie; N/A zonder tolerantie. | [Waarde] [Eenheid] | {Bereich}: Weegbereik (1-4) | Toleranties | alle | 31
Wdh2_Hersteller_MaxAbw_DiffWert{Bereich} | Afstand tussen de specificatie van de fabrikanttolerantie en de vergeleken waarde (spreidingsbreedte van de meetwaarden) van de tweede herhaalbaarheidstest in het weegbereik {Bereich}, in de tolerantie-eenheid; N/A zonder tolerantie. | [Waarde] [Eenheid] | {Bereich}: Weegbereik (1-4) | Toleranties | alle | 32
Wdh2_Hersteller_MaxAbw_Innerh{Bereich} | Ja/Nee, of de specificatie van de fabrikanttolerantie voor de spreidingsbreedte van de meetwaarden van de tweede herhaalbaarheidstest in het weegbereik {Bereich} wordt nageleefd; N/A zonder tolerantie. | Ja / Nee | {Bereich}: Weegbereik (1-4) | Toleranties | alle | 30
Wdh2_Hersteller_MaxAbw_VglWert{Bereich} | Vergeleken waarde: spreidingsbreedte van de meetwaarden van de tweede herhaalbaarheidstest in het weegbereik {Bereich}, in de eenheid van de tolerantiespecificatie; N/A zonder tolerantie. | [Waarde] [Eenheid] | {Bereich}: Weegbereik (1-4) | Toleranties | alle | 31
Wdh2_Hersteller_Std_DiffWert{Bereich} | Afstand tussen de specificatie van de fabrikanttolerantie en de vergeleken waarde (standaardafwijking s van de meetwaarden) van de tweede herhaalbaarheidstest in het weegbereik {Bereich}, in de tolerantie-eenheid; N/A zonder tolerantie. | [Waarde] [Eenheid] | {Bereich}: Weegbereik (1-4) | Toleranties | alle | 29
Wdh2_Hersteller_Std_Innerh{Bereich} | Ja/Nee, of de specificatie van de fabrikanttolerantie voor de standaardafwijking s van de meetwaarden van de tweede herhaalbaarheidstest in het weegbereik {Bereich} wordt nageleefd; N/A zonder tolerantie. | Ja / Nee | {Bereich}: Weegbereik (1-4) | Toleranties | alle | 27
Wdh2_Hersteller_Std_Toleranz{Bereich} | Specificatie van de fabrikanttolerantie voor de standaardafwijking s van de meetwaarden van de tweede herhaalbaarheidstest in het weegbereik {Bereich}, met eenheid (d, % of massa-eenheid); N/A zonder tolerantie. | [Waarde] [Eenheid] | {Bereich}: Weegbereik (1-4) | Toleranties | alle | 29
Wdh2_Hersteller_Std_VglWert{Bereich} | Vergeleken waarde: standaardafwijking s van de meetwaarden van de tweede herhaalbaarheidstest in het weegbereik {Bereich}, in de eenheid van de tolerantiespecificatie; N/A zonder tolerantie. | [Waarde] [Eenheid] | {Bereich}: Weegbereik (1-4) | Toleranties | alle | 28
Wdh2_Kunden_MaxAbw_DiffWert{Bereich} | Afstand tussen de specificatie van de klanttolerantie en de vergeleken waarde (spreidingsbreedte van de meetwaarden) van de tweede herhaalbaarheidstest in het weegbereik {Bereich}, in de tolerantie-eenheid; N/A zonder tolerantie. | [Waarde] [Eenheid] | {Bereich}: Weegbereik (1-4) | Toleranties | alle | 28
Wdh2_Kunden_MaxAbw_Innerh{Bereich} | Ja/Nee, of de specificatie van de klanttolerantie voor de spreidingsbreedte van de meetwaarden van de tweede herhaalbaarheidstest in het weegbereik {Bereich} wordt nageleefd; N/A zonder tolerantie. | Ja / Nee | {Bereich}: Weegbereik (1-4) | Toleranties | alle | 26
Wdh2_Kunden_MaxAbw_VglWert{Bereich} | Vergeleken waarde: spreidingsbreedte van de meetwaarden van de tweede herhaalbaarheidstest in het weegbereik {Bereich}, in de eenheid van de tolerantiespecificatie; N/A zonder tolerantie. | [Waarde] [Eenheid] | {Bereich}: Weegbereik (1-4) | Toleranties | alle | 27
Wdh2_Kunden_Std_DiffWert{Bereich} | Afstand tussen de specificatie van de klanttolerantie en de vergeleken waarde (standaardafwijking s van de meetwaarden) van de tweede herhaalbaarheidstest in het weegbereik {Bereich}, in de tolerantie-eenheid; N/A zonder tolerantie. | [Waarde] [Eenheid] | {Bereich}: Weegbereik (1-4) | Toleranties | alle | 25
Wdh2_Kunden_Std_Innerh{Bereich} | Ja/Nee, of de specificatie van de klanttolerantie voor de standaardafwijking s van de meetwaarden van de tweede herhaalbaarheidstest in het weegbereik {Bereich} wordt nageleefd; N/A zonder tolerantie. | Ja / Nee | {Bereich}: Weegbereik (1-4) | Toleranties | alle | 23
Wdh2_Kunden_Std_Toleranz{Bereich} | Specificatie van de klanttolerantie voor de standaardafwijking s van de meetwaarden van de tweede herhaalbaarheidstest in het weegbereik {Bereich}, met eenheid (d, % of massa-eenheid); N/A zonder tolerantie. | [Waarde] [Eenheid] | {Bereich}: Weegbereik (1-4) | Toleranties | alle | 25
Wdh2_Kunden_Std_VglWert{Bereich} | Vergeleken waarde: standaardafwijking s van de meetwaarden van de tweede herhaalbaarheidstest in het weegbereik {Bereich}, in de eenheid van de tolerantiespecificatie; N/A zonder tolerantie. | [Waarde] [Eenheid] | {Bereich}: Weegbereik (1-4) | Toleranties | alle | 24
Wdh2_MaxAbw_DiffWert{Bereich} | Afstand tussen de specificatie van de tolerantie van de kalibratie en de vergeleken waarde (spreidingsbreedte van de meetwaarden) van de tweede herhaalbaarheidstest in het weegbereik {Bereich}, in de tolerantie-eenheid; N/A zonder tolerantie. | [Waarde] [Eenheid] | {Bereich}: Weegbereik (1-4) | Toleranties | alle | 21
Wdh2_MaxAbw_Innerh{Bereich} | Ja/Nee, of de specificatie van de tolerantie van de kalibratie voor de spreidingsbreedte van de meetwaarden van de tweede herhaalbaarheidstest in het weegbereik {Bereich} wordt nageleefd; N/A zonder tolerantie. | Ja / Nee | {Bereich}: Weegbereik (1-4) | Toleranties | alle | 19
Wdh2_MaxAbw_VglWert{Bereich} | Vergeleken waarde: spreidingsbreedte van de meetwaarden van de tweede herhaalbaarheidstest in het weegbereik {Bereich}, in de eenheid van de tolerantiespecificatie; N/A zonder tolerantie. | [Waarde] [Eenheid] | {Bereich}: Weegbereik (1-4) | Toleranties | alle | 20
Wdh2_Std_DiffWert{Bereich} | Afstand tussen de specificatie van de tolerantie van de kalibratie en de vergeleken waarde (standaardafwijking s van de meetwaarden) van de tweede herhaalbaarheidstest in het weegbereik {Bereich}, in de tolerantie-eenheid; N/A zonder tolerantie. | [Waarde] [Eenheid] | {Bereich}: Weegbereik (1-4) | Toleranties | alle | 18
Wdh2_Std_Innerh{Bereich} | Ja/Nee, of de specificatie van de tolerantie van de kalibratie voor de standaardafwijking s van de meetwaarden van de tweede herhaalbaarheidstest in het weegbereik {Bereich} wordt nageleefd; N/A zonder tolerantie. | Ja / Nee | {Bereich}: Weegbereik (1-4) | Toleranties | alle | 16
Wdh2_Std_Toleranz{Bereich} | Specificatie van de tolerantie van de kalibratie voor de standaardafwijking s van de meetwaarden van de tweede herhaalbaarheidstest in het weegbereik {Bereich}, met eenheid (d, % of massa-eenheid); N/A zonder tolerantie. | [Waarde] [Eenheid] | {Bereich}: Weegbereik (1-4) | Toleranties | alle | 18
Wdh2_Std_VglWert{Bereich} | Vergeleken waarde: standaardafwijking s van de meetwaarden van de tweede herhaalbaarheidstest in het weegbereik {Bereich}, in de eenheid van de tolerantiespecificatie; N/A zonder tolerantie. | [Waarde] [Eenheid] | {Bereich}: Weegbereik (1-4) | Toleranties | alle | 17
Wdh2_Verkehrsfehler_MaxAbw_DiffWert{Bereich} | Afstand tussen de specificatie van de gebruiksfoutgrens en de vergeleken waarde (spreidingsbreedte van de meetwaarden) van de tweede herhaalbaarheidstest in het weegbereik {Bereich}, in de tolerantie-eenheid; N/A zonder tolerantie. | [Waarde] [Eenheid] | {Bereich}: Weegbereik (1-4) | Toleranties | alle | 36
Wdh2_Verkehrsfehler_MaxAbw_Innerh{Bereich} | Ja/Nee, of de specificatie van de gebruiksfoutgrens voor de spreidingsbreedte van de meetwaarden van de tweede herhaalbaarheidstest in het weegbereik {Bereich} wordt nageleefd; N/A zonder tolerantie. | Ja / Nee | {Bereich}: Weegbereik (1-4) | Toleranties | alle | 34
Wdh2_Verkehrsfehler_MaxAbw_VglWert{Bereich} | Vergeleken waarde: spreidingsbreedte van de meetwaarden van de tweede herhaalbaarheidstest in het weegbereik {Bereich}, in de eenheid van de tolerantiespecificatie; N/A zonder tolerantie. | [Waarde] [Eenheid] | {Bereich}: Weegbereik (1-4) | Toleranties | alle | 35
Wdh_Eichfehler_MaxAbw_DiffWert{Bereich} | Afstand tussen de specificatie van de ijkfoutgrens en de vergeleken waarde (spreidingsbreedte van de meetwaarden) van de herhaalbaarheidstest in het weegbereik {Bereich}, in de tolerantie-eenheid; N/A zonder tolerantie. | [Waarde] [Eenheid] | {Bereich}: Weegbereik (1-4) | Toleranties | alle | 31
Wdh_Eichfehler_MaxAbw_Innerh{Bereich} | Ja/Nee, of de specificatie van de ijkfoutgrens voor de spreidingsbreedte van de meetwaarden van de herhaalbaarheidstest in het weegbereik {Bereich} wordt nageleefd; N/A zonder tolerantie. | Ja / Nee | {Bereich}: Weegbereik (1-4) | Toleranties | alle | 29
Wdh_Eichfehler_MaxAbw_VglWert{Bereich} | Vergeleken waarde: spreidingsbreedte van de meetwaarden van de herhaalbaarheidstest in het weegbereik {Bereich}, in de eenheid van de tolerantiespecificatie; N/A zonder tolerantie. | [Waarde] [Eenheid] | {Bereich}: Weegbereik (1-4) | Toleranties | alle | 30
Wdh_Hersteller_MaxAbw_DiffWert{Bereich} | Afstand tussen de specificatie van de fabrikanttolerantie en de vergeleken waarde (spreidingsbreedte van de meetwaarden) van de herhaalbaarheidstest in het weegbereik {Bereich}, in de tolerantie-eenheid; N/A zonder tolerantie. | [Waarde] [Eenheid] | {Bereich}: Weegbereik (1-4) | Toleranties | alle | 31
Wdh_Hersteller_MaxAbw_Innerh{Bereich} | Ja/Nee, of de specificatie van de fabrikanttolerantie voor de spreidingsbreedte van de meetwaarden van de herhaalbaarheidstest in het weegbereik {Bereich} wordt nageleefd; N/A zonder tolerantie. | Ja / Nee | {Bereich}: Weegbereik (1-4) | Toleranties | alle | 29
Wdh_Hersteller_MaxAbw_VglWert{Bereich} | Vergeleken waarde: spreidingsbreedte van de meetwaarden van de herhaalbaarheidstest in het weegbereik {Bereich}, in de eenheid van de tolerantiespecificatie; N/A zonder tolerantie. | [Waarde] [Eenheid] | {Bereich}: Weegbereik (1-4) | Toleranties | alle | 30
Wdh_Hersteller_Std_DiffWert{Bereich} | Afstand tussen de specificatie van de fabrikanttolerantie en de vergeleken waarde (standaardafwijking s van de meetwaarden) van de herhaalbaarheidstest in het weegbereik {Bereich}, in de tolerantie-eenheid; N/A zonder tolerantie. | [Waarde] [Eenheid] | {Bereich}: Weegbereik (1-4) | Toleranties | alle | 28
Wdh_Hersteller_Std_Innerh{Bereich} | Ja/Nee, of de specificatie van de fabrikanttolerantie voor de standaardafwijking s van de meetwaarden van de herhaalbaarheidstest in het weegbereik {Bereich} wordt nageleefd; N/A zonder tolerantie. | Ja / Nee | {Bereich}: Weegbereik (1-4) | Toleranties | alle | 26
Wdh_Hersteller_Std_Toleranz{Bereich} | Specificatie van de fabrikanttolerantie voor de standaardafwijking s van de meetwaarden van de herhaalbaarheidstest in het weegbereik {Bereich}, met eenheid (d, % of massa-eenheid); N/A zonder tolerantie. | [Waarde] [Eenheid] | {Bereich}: Weegbereik (1-4) | Toleranties | alle | 28
Wdh_Hersteller_Std_VglWert{Bereich} | Vergeleken waarde: standaardafwijking s van de meetwaarden van de herhaalbaarheidstest in het weegbereik {Bereich}, in de eenheid van de tolerantiespecificatie; N/A zonder tolerantie. | [Waarde] [Eenheid] | {Bereich}: Weegbereik (1-4) | Toleranties | alle | 27
Wdh_Kunden_MaxAbw_DiffWert{Bereich} | Afstand tussen de specificatie van de klanttolerantie en de vergeleken waarde (spreidingsbreedte van de meetwaarden) van de herhaalbaarheidstest in het weegbereik {Bereich}, in de tolerantie-eenheid; N/A zonder tolerantie. | [Waarde] [Eenheid] | {Bereich}: Weegbereik (1-4) | Toleranties | alle | 27
Wdh_Kunden_MaxAbw_Innerh{Bereich} | Ja/Nee, of de specificatie van de klanttolerantie voor de spreidingsbreedte van de meetwaarden van de herhaalbaarheidstest in het weegbereik {Bereich} wordt nageleefd; N/A zonder tolerantie. | Ja / Nee | {Bereich}: Weegbereik (1-4) | Toleranties | alle | 25
Wdh_Kunden_MaxAbw_VglWert{Bereich} | Vergeleken waarde: spreidingsbreedte van de meetwaarden van de herhaalbaarheidstest in het weegbereik {Bereich}, in de eenheid van de tolerantiespecificatie; N/A zonder tolerantie. | [Waarde] [Eenheid] | {Bereich}: Weegbereik (1-4) | Toleranties | alle | 26
Wdh_Kunden_Std_DiffWert{Bereich} | Afstand tussen de specificatie van de klanttolerantie en de vergeleken waarde (standaardafwijking s van de meetwaarden) van de herhaalbaarheidstest in het weegbereik {Bereich}, in de tolerantie-eenheid; N/A zonder tolerantie. | [Waarde] [Eenheid] | {Bereich}: Weegbereik (1-4) | Toleranties | alle | 24
Wdh_Kunden_Std_Innerh{Bereich} | Ja/Nee, of de specificatie van de klanttolerantie voor de standaardafwijking s van de meetwaarden van de herhaalbaarheidstest in het weegbereik {Bereich} wordt nageleefd; N/A zonder tolerantie. | Ja / Nee | {Bereich}: Weegbereik (1-4) | Toleranties | alle | 22
Wdh_Kunden_Std_Toleranz{Bereich} | Specificatie van de klanttolerantie voor de standaardafwijking s van de meetwaarden van de herhaalbaarheidstest in het weegbereik {Bereich}, met eenheid (d, % of massa-eenheid); N/A zonder tolerantie. | [Waarde] [Eenheid] | {Bereich}: Weegbereik (1-4) | Toleranties | alle | 24
Wdh_Kunden_Std_VglWert{Bereich} | Vergeleken waarde: standaardafwijking s van de meetwaarden van de herhaalbaarheidstest in het weegbereik {Bereich}, in de eenheid van de tolerantiespecificatie; N/A zonder tolerantie. | [Waarde] [Eenheid] | {Bereich}: Weegbereik (1-4) | Toleranties | alle | 23
Wdh_MaxAbw_DiffWert{Bereich} | Afstand tussen de specificatie van de tolerantie van de kalibratie en de vergeleken waarde (spreidingsbreedte van de meetwaarden) van de herhaalbaarheidstest in het weegbereik {Bereich}, in de tolerantie-eenheid; N/A zonder tolerantie. | [Waarde] [Eenheid] | {Bereich}: Weegbereik (1-4) | Toleranties | alle | 20
Wdh_MaxAbw_Innerh{Bereich} | Ja/Nee, of de specificatie van de tolerantie van de kalibratie voor de spreidingsbreedte van de meetwaarden van de herhaalbaarheidstest in het weegbereik {Bereich} wordt nageleefd; N/A zonder tolerantie. | Ja / Nee | {Bereich}: Weegbereik (1-4) | Toleranties | alle | 18
Wdh_MaxAbw_VglWert{Bereich} | Vergeleken waarde: spreidingsbreedte van de meetwaarden van de herhaalbaarheidstest in het weegbereik {Bereich}, in de eenheid van de tolerantiespecificatie; N/A zonder tolerantie. | [Waarde] [Eenheid] | {Bereich}: Weegbereik (1-4) | Toleranties | alle | 19
Wdh_Std_DiffWert{Bereich} | Afstand tussen de specificatie van de tolerantie van de kalibratie en de vergeleken waarde (standaardafwijking s van de meetwaarden) van de herhaalbaarheidstest in het weegbereik {Bereich}, in de tolerantie-eenheid; N/A zonder tolerantie. | [Waarde] [Eenheid] | {Bereich}: Weegbereik (1-4) | Toleranties | alle | 17
Wdh_Std_Innerh{Bereich} | Ja/Nee, of de specificatie van de tolerantie van de kalibratie voor de standaardafwijking s van de meetwaarden van de herhaalbaarheidstest in het weegbereik {Bereich} wordt nageleefd; N/A zonder tolerantie. | Ja / Nee | {Bereich}: Weegbereik (1-4) | Toleranties | alle | 15
Wdh_Std_Toleranz{Bereich} | Specificatie van de tolerantie van de kalibratie voor de standaardafwijking s van de meetwaarden van de herhaalbaarheidstest in het weegbereik {Bereich}, met eenheid (d, % of massa-eenheid); N/A zonder tolerantie. | [Waarde] [Eenheid] | {Bereich}: Weegbereik (1-4) | Toleranties | alle | 17
Wdh_Std_VglWert{Bereich} | Vergeleken waarde: standaardafwijking s van de meetwaarden van de herhaalbaarheidstest in het weegbereik {Bereich}, in de eenheid van de tolerantiespecificatie; N/A zonder tolerantie. | [Waarde] [Eenheid] | {Bereich}: Weegbereik (1-4) | Toleranties | alle | 16
Wdh_Verkehrsfehler_MaxAbw_DiffWert{Bereich} | Afstand tussen de specificatie van de gebruiksfoutgrens en de vergeleken waarde (spreidingsbreedte van de meetwaarden) van de herhaalbaarheidstest in het weegbereik {Bereich}, in de tolerantie-eenheid; N/A zonder tolerantie. | [Waarde] [Eenheid] | {Bereich}: Weegbereik (1-4) | Toleranties | alle | 35
Wdh_Verkehrsfehler_MaxAbw_Innerh{Bereich} | Ja/Nee, of de specificatie van de gebruiksfoutgrens voor de spreidingsbreedte van de meetwaarden van de herhaalbaarheidstest in het weegbereik {Bereich} wordt nageleefd; N/A zonder tolerantie. | Ja / Nee | {Bereich}: Weegbereik (1-4) | Toleranties | alle | 33
Wdh_Verkehrsfehler_MaxAbw_VglWert{Bereich} | Vergeleken waarde: spreidingsbreedte van de meetwaarden van de herhaalbaarheidstest in het weegbereik {Bereich}, in de eenheid van de tolerantiespecificatie; N/A zonder tolerantie. | [Waarde] [Eenheid] | {Bereich}: Weegbereik (1-4) | Toleranties | alle | 34
Wiederholbarkeit2_Eichfehler_Innerhalb_Toleranz_mJ{Bereich}_{Messung} | Ja/Nee, of de specificatie van de ijkfoutgrens bij meting {Messung} van de tweede herhaalbaarheidstest in het weegbereik {Bereich}, na de justering wordt nageleefd; N/A zonder tolerantie. | Ja / Nee | {Bereich}: Weegbereik (1-4) {Messung}: Meting (1 ... n) | Toleranties | alle | 54
Wiederholbarkeit2_Eichfehler_Innerhalb_Toleranz_oJ{Bereich}_{Messung} | Ja/Nee, of de specificatie van de ijkfoutgrens bij meting {Messung} van de tweede herhaalbaarheidstest in het weegbereik {Bereich}, vóór de justering wordt nageleefd; N/A zonder tolerantie. | Ja / Nee | {Bereich}: Weegbereik (1-4) {Messung}: Meting (1 ... n) | Toleranties | alle | 54
Wiederholbarkeit2_Eichfehler_Innerhalb_Toleranz{Bereich}_{Messung} | Ja/Nee, of de specificatie van de ijkfoutgrens bij meting {Messung} van de tweede herhaalbaarheidstest in het weegbereik {Bereich} wordt nageleefd; N/A zonder tolerantie. | Ja / Nee | {Bereich}: Weegbereik (1-4) {Messung}: Meting (1 ... n) | Toleranties | alle | 51
Wiederholbarkeit2_Eichfehler_Messung_rot_mJ{Bereich}_{Messung} | Meetwaarde (aanwijzing) met eenheid bij meting {Messung} van de tweede herhaalbaarheidstest in het weegbereik {Bereich}, na de justering; rood, wanneer de specificatie van de ijkfoutgrens niet wordt nageleefd; N/A zonder tolerantie. | [Waarde] [Eenheid] | {Bereich}: Weegbereik (1-4) {Messung}: Meting (1 ... n) | Toleranties | alle | 47
Wiederholbarkeit2_Eichfehler_Messung_rot_oJ{Bereich}_{Messung} | Meetwaarde (aanwijzing) met eenheid bij meting {Messung} van de tweede herhaalbaarheidstest in het weegbereik {Bereich}, vóór de justering; rood, wanneer de specificatie van de ijkfoutgrens niet wordt nageleefd; N/A zonder tolerantie. | [Waarde] [Eenheid] | {Bereich}: Weegbereik (1-4) {Messung}: Meting (1 ... n) | Toleranties | alle | 47
Wiederholbarkeit2_Eichfehler_Messung_rot{Bereich}_{Messung} | Meetwaarde (aanwijzing) met eenheid bij meting {Messung} van de tweede herhaalbaarheidstest in het weegbereik {Bereich}; rood, wanneer de specificatie van de ijkfoutgrens niet wordt nageleefd; N/A zonder tolerantie. | [Waarde] [Eenheid] | {Bereich}: Weegbereik (1-4) {Messung}: Meting (1 ... n) | Toleranties | alle | 44
Wiederholbarkeit2_Eichfehler_Toleranz_Differenz_mJ{Bereich}_{Messung} | Absolute waarde van de afwijking bij meting {Messung} van de tweede herhaalbaarheidstest in het weegbereik {Bereich}, na de justering, in de eenheid van de tolerantiespecificatie (d, % of massa-eenheid); leeg, wanneer omrekenen niet mogelijk is. | [Waarde] [Eenheid] | {Bereich}: Weegbereik (1-4) {Messung}: Meting (1 ... n) | Toleranties | alle | 54
Wiederholbarkeit2_Eichfehler_Toleranz_Differenz_oJ{Bereich}_{Messung} | Absolute waarde van de afwijking bij meting {Messung} van de tweede herhaalbaarheidstest in het weegbereik {Bereich}, vóór de justering, in de eenheid van de tolerantiespecificatie (d, % of massa-eenheid); leeg, wanneer omrekenen niet mogelijk is. | [Waarde] [Eenheid] | {Bereich}: Weegbereik (1-4) {Messung}: Meting (1 ... n) | Toleranties | alle | 54
Wiederholbarkeit2_Eichfehler_Toleranz_Differenz{Bereich}_{Messung} | Absolute waarde van de afwijking bij meting {Messung} van de tweede herhaalbaarheidstest in het weegbereik {Bereich}, in de eenheid van de tolerantiespecificatie (d, % of massa-eenheid); leeg, wanneer omrekenen niet mogelijk is. | [Waarde] [Eenheid] | {Bereich}: Weegbereik (1-4) {Messung}: Meting (1 ... n) | Toleranties | alle | 51
Wiederholbarkeit2_Eichfehler_Toleranz_DiffWert_mJ{Bereich}_{Messung} | Afstand tussen de specificatie van de ijkfoutgrens en de vergeleken waarde bij meting {Messung} van de tweede herhaalbaarheidstest in het weegbereik {Bereich}, na de justering, in de tolerantie-eenheid; negatief bij overschrijding; N/A zonder tolerantie. | [Waarde] [Eenheid] | {Bereich}: Weegbereik (1-4) {Messung}: Meting (1 ... n) | Toleranties | alle | 53
Wiederholbarkeit2_Eichfehler_Toleranz_DiffWert_oJ{Bereich}_{Messung} | Afstand tussen de specificatie van de ijkfoutgrens en de vergeleken waarde bij meting {Messung} van de tweede herhaalbaarheidstest in het weegbereik {Bereich}, vóór de justering, in de tolerantie-eenheid; negatief bij overschrijding; N/A zonder tolerantie. | [Waarde] [Eenheid] | {Bereich}: Weegbereik (1-4) {Messung}: Meting (1 ... n) | Toleranties | alle | 53
Wiederholbarkeit2_Eichfehler_Toleranz_DiffWert{Bereich}_{Messung} | Afstand tussen de specificatie van de ijkfoutgrens en de vergeleken waarde bij meting {Messung} van de tweede herhaalbaarheidstest in het weegbereik {Bereich}, in de tolerantie-eenheid; negatief bij overschrijding; N/A zonder tolerantie. | [Waarde] [Eenheid] | {Bereich}: Weegbereik (1-4) {Messung}: Meting (1 ... n) | Toleranties | alle | 50
Wiederholbarkeit2_Eichfehler_Toleranz_max{Bereich} | Specificatie van de ijkfoutgrens voor de laatste meting van de tweede herhaalbaarheidstest in het weegbereik {Bereich}, met eenheid (d, % of massa-eenheid). | [Waarde] [Eenheid] | {Bereich}: Weegbereik (1-4) | Toleranties | alle | 42
Wiederholbarkeit2_Eichfehler_Toleranz_mJ{Bereich} | Specificatie van de ijkfoutgrens voor het eerste testpunt van de tweede herhaalbaarheidstest in het weegbereik {Bereich}, na de justering, met eenheid (d, % of massa-eenheid). | [Waarde] [Eenheid] | {Bereich}: Weegbereik (1-4) | Toleranties | alle | 41
Wiederholbarkeit2_Eichfehler_Toleranz_mJ{Bereich}_{Messung} | Specificatie van de ijkfoutgrens voor meting {Messung} van de tweede herhaalbaarheidstest in het weegbereik {Bereich}, na de justering, met eenheid (d, % of massa-eenheid). | [Waarde] [Eenheid] | {Bereich}: Weegbereik (1-4) {Messung}: Meting (1 ... n) | Toleranties | alle | 44
Wiederholbarkeit2_Eichfehler_Toleranz_oJ{Bereich} | Specificatie van de ijkfoutgrens voor het eerste testpunt van de tweede herhaalbaarheidstest in het weegbereik {Bereich}, vóór de justering, met eenheid (d, % of massa-eenheid). | [Waarde] [Eenheid] | {Bereich}: Weegbereik (1-4) | Toleranties | alle | 41
Wiederholbarkeit2_Eichfehler_Toleranz_oJ{Bereich}_{Messung} | Specificatie van de ijkfoutgrens voor meting {Messung} van de tweede herhaalbaarheidstest in het weegbereik {Bereich}, vóór de justering, met eenheid (d, % of massa-eenheid). | [Waarde] [Eenheid] | {Bereich}: Weegbereik (1-4) {Messung}: Meting (1 ... n) | Toleranties | alle | 44
Wiederholbarkeit2_Eichfehler_Toleranz_ok_mJ{Bereich}_{Messung} | OK/NIET OK, of de specificatie van de ijkfoutgrens bij meting {Messung} van de tweede herhaalbaarheidstest in het weegbereik {Bereich}, na de justering wordt nageleefd (NIET OK in rood); N/A zonder tolerantie. | OK / NIET OK | {Bereich}: Weegbereik (1-4) {Messung}: Meting (1 ... n) | Toleranties | alle | 47
Wiederholbarkeit2_Eichfehler_Toleranz_ok_oJ{Bereich}_{Messung} | OK/NIET OK, of de specificatie van de ijkfoutgrens bij meting {Messung} van de tweede herhaalbaarheidstest in het weegbereik {Bereich}, vóór de justering wordt nageleefd (NIET OK in rood); N/A zonder tolerantie. | OK / NIET OK | {Bereich}: Weegbereik (1-4) {Messung}: Meting (1 ... n) | Toleranties | alle | 47
Wiederholbarkeit2_Eichfehler_Toleranz_ok{Bereich}_{Messung} | OK/NIET OK, of de specificatie van de ijkfoutgrens bij meting {Messung} van de tweede herhaalbaarheidstest in het weegbereik {Bereich} wordt nageleefd (NIET OK in rood); N/A zonder tolerantie. | OK / NIET OK | {Bereich}: Weegbereik (1-4) {Messung}: Meting (1 ... n) | Toleranties | alle | 44
Wiederholbarkeit2_Eichfehler_Toleranz_VglWert_mJ{Bereich}_{Messung} | Vergeleken waarde (afwijking) bij meting {Messung} van de tweede herhaalbaarheidstest in het weegbereik {Bereich}, na de justering, in de eenheid van de tolerantiespecificatie. N/A zonder tolerantie. | [Waarde] [Eenheid] | {Bereich}: Weegbereik (1-4) {Messung}: Meting (1 ... n) | Toleranties | alle | 52
Wiederholbarkeit2_Eichfehler_Toleranz_VglWert_oJ{Bereich}_{Messung} | Vergeleken waarde (afwijking) bij meting {Messung} van de tweede herhaalbaarheidstest in het weegbereik {Bereich}, vóór de justering, in de eenheid van de tolerantiespecificatie. N/A zonder tolerantie. | [Waarde] [Eenheid] | {Bereich}: Weegbereik (1-4) {Messung}: Meting (1 ... n) | Toleranties | alle | 52
Wiederholbarkeit2_Eichfehler_Toleranz_VglWert{Bereich}_{Messung} | Vergeleken waarde (afwijking) bij meting {Messung} van de tweede herhaalbaarheidstest in het weegbereik {Bereich}, in de eenheid van de tolerantiespecificatie. N/A zonder tolerantie. | [Waarde] [Eenheid] | {Bereich}: Weegbereik (1-4) {Messung}: Meting (1 ... n) | Toleranties | alle | 49
Wiederholbarkeit2_Eichfehler_Toleranz{Bereich} | Specificatie van de ijkfoutgrens voor het eerste testpunt van de tweede herhaalbaarheidstest in het weegbereik {Bereich}, met eenheid (d, % of massa-eenheid). | [Waarde] [Eenheid] | {Bereich}: Weegbereik (1-4) | Toleranties | alle | 38
Wiederholbarkeit2_Eichfehler_Toleranz{Bereich}_{Messung} | Specificatie van de ijkfoutgrens voor meting {Messung} van de tweede herhaalbaarheidstest in het weegbereik {Bereich}, met eenheid (d, % of massa-eenheid). | [Waarde] [Eenheid] | {Bereich}: Weegbereik (1-4) {Messung}: Meting (1 ... n) | Toleranties | alle | 41
Wiederholbarkeit2_Eichfehler_Toleranz{Punkt} | Specificatie van de ijkfoutgrens voor meting {Punkt} van de tweede herhaalbaarheidstest, met eenheid (d, % of massa-eenheid), zonder opgave van het weegbereik. | [Waarde] [Eenheid] | {Punkt}: Testpunt (1 ... n) | Toleranties | alle | 39
Wiederholbarkeit2_Hersteller_Innerhalb_Toleranz_mJ{Bereich}_{Messung} | Ja/Nee, of de specificatie van de fabrikanttolerantie bij meting {Messung} van de tweede herhaalbaarheidstest in het weegbereik {Bereich}, na de justering wordt nageleefd; N/A zonder tolerantie. | Ja / Nee | {Bereich}: Weegbereik (1-4) {Messung}: Meting (1 ... n) | Toleranties | alle | 54
Wiederholbarkeit2_Hersteller_Innerhalb_Toleranz_oJ{Bereich}_{Messung} | Ja/Nee, of de specificatie van de fabrikanttolerantie bij meting {Messung} van de tweede herhaalbaarheidstest in het weegbereik {Bereich}, vóór de justering wordt nageleefd; N/A zonder tolerantie. | Ja / Nee | {Bereich}: Weegbereik (1-4) {Messung}: Meting (1 ... n) | Toleranties | alle | 54
Wiederholbarkeit2_Hersteller_Innerhalb_Toleranz{Bereich}_{Messung} | Ja/Nee, of de specificatie van de fabrikanttolerantie bij meting {Messung} van de tweede herhaalbaarheidstest in het weegbereik {Bereich} wordt nageleefd; N/A zonder tolerantie. | Ja / Nee | {Bereich}: Weegbereik (1-4) {Messung}: Meting (1 ... n) | Toleranties | alle | 51
Wiederholbarkeit2_Hersteller_Messung_rot_mJ{Bereich}_{Messung} | Meetwaarde (aanwijzing) met eenheid bij meting {Messung} van de tweede herhaalbaarheidstest in het weegbereik {Bereich}, na de justering; rood, wanneer de specificatie van de fabrikanttolerantie niet wordt nageleefd; N/A zonder tolerantie. | [Waarde] [Eenheid] | {Bereich}: Weegbereik (1-4) {Messung}: Meting (1 ... n) | Toleranties | alle | 47
Wiederholbarkeit2_Hersteller_Messung_rot_oJ{Bereich}_{Messung} | Meetwaarde (aanwijzing) met eenheid bij meting {Messung} van de tweede herhaalbaarheidstest in het weegbereik {Bereich}, vóór de justering; rood, wanneer de specificatie van de fabrikanttolerantie niet wordt nageleefd; N/A zonder tolerantie. | [Waarde] [Eenheid] | {Bereich}: Weegbereik (1-4) {Messung}: Meting (1 ... n) | Toleranties | alle | 47
Wiederholbarkeit2_Hersteller_Messung_rot{Bereich}_{Messung} | Meetwaarde (aanwijzing) met eenheid bij meting {Messung} van de tweede herhaalbaarheidstest in het weegbereik {Bereich}; rood, wanneer de specificatie van de fabrikanttolerantie niet wordt nageleefd; N/A zonder tolerantie. | [Waarde] [Eenheid] | {Bereich}: Weegbereik (1-4) {Messung}: Meting (1 ... n) | Toleranties | alle | 44
Wiederholbarkeit2_Hersteller_Toleranz_Differenz_mJ{Bereich}_{Messung} | Absolute waarde van de afwijking bij meting {Messung} van de tweede herhaalbaarheidstest in het weegbereik {Bereich}, na de justering, in de eenheid van de tolerantiespecificatie (d, % of massa-eenheid); leeg, wanneer omrekenen niet mogelijk is. | [Waarde] [Eenheid] | {Bereich}: Weegbereik (1-4) {Messung}: Meting (1 ... n) | Toleranties | alle | 54
Wiederholbarkeit2_Hersteller_Toleranz_Differenz_oJ{Bereich}_{Messung} | Absolute waarde van de afwijking bij meting {Messung} van de tweede herhaalbaarheidstest in het weegbereik {Bereich}, vóór de justering, in de eenheid van de tolerantiespecificatie (d, % of massa-eenheid); leeg, wanneer omrekenen niet mogelijk is. | [Waarde] [Eenheid] | {Bereich}: Weegbereik (1-4) {Messung}: Meting (1 ... n) | Toleranties | alle | 54
Wiederholbarkeit2_Hersteller_Toleranz_Differenz{Bereich}_{Messung} | Absolute waarde van de afwijking bij meting {Messung} van de tweede herhaalbaarheidstest in het weegbereik {Bereich}, in de eenheid van de tolerantiespecificatie (d, % of massa-eenheid); leeg, wanneer omrekenen niet mogelijk is. | [Waarde] [Eenheid] | {Bereich}: Weegbereik (1-4) {Messung}: Meting (1 ... n) | Toleranties | alle | 51
Wiederholbarkeit2_Hersteller_Toleranz_DiffWert_mJ{Bereich}_{Messung} | Afstand tussen de specificatie van de fabrikanttolerantie en de vergeleken waarde bij meting {Messung} van de tweede herhaalbaarheidstest in het weegbereik {Bereich}, na de justering, in de tolerantie-eenheid; negatief bij overschrijding; N/A zonder tolerantie. | [Waarde] [Eenheid] | {Bereich}: Weegbereik (1-4) {Messung}: Meting (1 ... n) | Toleranties | alle | 53
Wiederholbarkeit2_Hersteller_Toleranz_DiffWert_oJ{Bereich}_{Messung} | Afstand tussen de specificatie van de fabrikanttolerantie en de vergeleken waarde bij meting {Messung} van de tweede herhaalbaarheidstest in het weegbereik {Bereich}, vóór de justering, in de tolerantie-eenheid; negatief bij overschrijding; N/A zonder tolerantie. | [Waarde] [Eenheid] | {Bereich}: Weegbereik (1-4) {Messung}: Meting (1 ... n) | Toleranties | alle | 53
Wiederholbarkeit2_Hersteller_Toleranz_DiffWert{Bereich}_{Messung} | Afstand tussen de specificatie van de fabrikanttolerantie en de vergeleken waarde bij meting {Messung} van de tweede herhaalbaarheidstest in het weegbereik {Bereich}, in de tolerantie-eenheid; negatief bij overschrijding; N/A zonder tolerantie. | [Waarde] [Eenheid] | {Bereich}: Weegbereik (1-4) {Messung}: Meting (1 ... n) | Toleranties | alle | 50
Wiederholbarkeit2_Hersteller_Toleranz_max{Bereich} | Specificatie van de fabrikanttolerantie voor de laatste meting van de tweede herhaalbaarheidstest in het weegbereik {Bereich}, met eenheid (d, % of massa-eenheid). | [Waarde] [Eenheid] | {Bereich}: Weegbereik (1-4) | Toleranties | alle | 42
Wiederholbarkeit2_Hersteller_Toleranz_mJ{Bereich} | Specificatie van de fabrikanttolerantie voor het eerste testpunt van de tweede herhaalbaarheidstest in het weegbereik {Bereich}, na de justering, met eenheid (d, % of massa-eenheid). | [Waarde] [Eenheid] | {Bereich}: Weegbereik (1-4) | Toleranties | alle | 41
Wiederholbarkeit2_Hersteller_Toleranz_mJ{Bereich}_{Messung} | Specificatie van de fabrikanttolerantie voor meting {Messung} van de tweede herhaalbaarheidstest in het weegbereik {Bereich}, na de justering, met eenheid (d, % of massa-eenheid). | [Waarde] [Eenheid] | {Bereich}: Weegbereik (1-4) {Messung}: Meting (1 ... n) | Toleranties | alle | 44
Wiederholbarkeit2_Hersteller_Toleranz_oJ{Bereich} | Specificatie van de fabrikanttolerantie voor het eerste testpunt van de tweede herhaalbaarheidstest in het weegbereik {Bereich}, vóór de justering, met eenheid (d, % of massa-eenheid). | [Waarde] [Eenheid] | {Bereich}: Weegbereik (1-4) | Toleranties | alle | 41
Wiederholbarkeit2_Hersteller_Toleranz_oJ{Bereich}_{Messung} | Specificatie van de fabrikanttolerantie voor meting {Messung} van de tweede herhaalbaarheidstest in het weegbereik {Bereich}, vóór de justering, met eenheid (d, % of massa-eenheid). | [Waarde] [Eenheid] | {Bereich}: Weegbereik (1-4) {Messung}: Meting (1 ... n) | Toleranties | alle | 44
Wiederholbarkeit2_Hersteller_Toleranz_ok_mJ{Bereich}_{Messung} | OK/NIET OK, of de specificatie van de fabrikanttolerantie bij meting {Messung} van de tweede herhaalbaarheidstest in het weegbereik {Bereich}, na de justering wordt nageleefd (NIET OK in rood); N/A zonder tolerantie. | OK / NIET OK | {Bereich}: Weegbereik (1-4) {Messung}: Meting (1 ... n) | Toleranties | alle | 47
Wiederholbarkeit2_Hersteller_Toleranz_ok_oJ{Bereich}_{Messung} | OK/NIET OK, of de specificatie van de fabrikanttolerantie bij meting {Messung} van de tweede herhaalbaarheidstest in het weegbereik {Bereich}, vóór de justering wordt nageleefd (NIET OK in rood); N/A zonder tolerantie. | OK / NIET OK | {Bereich}: Weegbereik (1-4) {Messung}: Meting (1 ... n) | Toleranties | alle | 47
Wiederholbarkeit2_Hersteller_Toleranz_ok{Bereich}_{Messung} | OK/NIET OK, of de specificatie van de fabrikanttolerantie bij meting {Messung} van de tweede herhaalbaarheidstest in het weegbereik {Bereich} wordt nageleefd (NIET OK in rood); N/A zonder tolerantie. | OK / NIET OK | {Bereich}: Weegbereik (1-4) {Messung}: Meting (1 ... n) | Toleranties | alle | 44
Wiederholbarkeit2_Hersteller_Toleranz_VglWert_mJ{Bereich}_{Messung} | Vergeleken waarde (afwijking) bij meting {Messung} van de tweede herhaalbaarheidstest in het weegbereik {Bereich}, na de justering, in de eenheid van de tolerantiespecificatie. N/A zonder tolerantie. | [Waarde] [Eenheid] | {Bereich}: Weegbereik (1-4) {Messung}: Meting (1 ... n) | Toleranties | alle | 52
Wiederholbarkeit2_Hersteller_Toleranz_VglWert_oJ{Bereich}_{Messung} | Vergeleken waarde (afwijking) bij meting {Messung} van de tweede herhaalbaarheidstest in het weegbereik {Bereich}, vóór de justering, in de eenheid van de tolerantiespecificatie. N/A zonder tolerantie. | [Waarde] [Eenheid] | {Bereich}: Weegbereik (1-4) {Messung}: Meting (1 ... n) | Toleranties | alle | 52
Wiederholbarkeit2_Hersteller_Toleranz_VglWert{Bereich}_{Messung} | Vergeleken waarde (afwijking) bij meting {Messung} van de tweede herhaalbaarheidstest in het weegbereik {Bereich}, in de eenheid van de tolerantiespecificatie. N/A zonder tolerantie. | [Waarde] [Eenheid] | {Bereich}: Weegbereik (1-4) {Messung}: Meting (1 ... n) | Toleranties | alle | 49
Wiederholbarkeit2_Hersteller_Toleranz{Bereich} | Specificatie van de fabrikanttolerantie voor het eerste testpunt van de tweede herhaalbaarheidstest in het weegbereik {Bereich}, met eenheid (d, % of massa-eenheid). | [Waarde] [Eenheid] | {Bereich}: Weegbereik (1-4) | Toleranties | alle | 38
Wiederholbarkeit2_Hersteller_Toleranz{Bereich}_{Messung} | Specificatie van de fabrikanttolerantie voor meting {Messung} van de tweede herhaalbaarheidstest in het weegbereik {Bereich}, met eenheid (d, % of massa-eenheid). | [Waarde] [Eenheid] | {Bereich}: Weegbereik (1-4) {Messung}: Meting (1 ... n) | Toleranties | alle | 41
Wiederholbarkeit2_Hersteller_Toleranz{Punkt} | Specificatie van de fabrikanttolerantie voor meting {Punkt} van de tweede herhaalbaarheidstest, met eenheid (d, % of massa-eenheid), zonder opgave van het weegbereik. | [Waarde] [Eenheid] | {Punkt}: Testpunt (1 ... n) | Toleranties | alle | 39
Wiederholbarkeit2_Innerhalb_Toleranz_mJ{Bereich}_{Messung} | Ja/Nee, of de specificatie van de tolerantie van de kalibratie bij meting {Messung} van de tweede herhaalbaarheidstest in het weegbereik {Bereich}, na de justering wordt nageleefd; N/A zonder tolerantie. | Ja / Nee | {Bereich}: Weegbereik (1-4) {Messung}: Meting (1 ... n) | Toleranties | alle | 43
Wiederholbarkeit2_Innerhalb_Toleranz_oJ{Bereich}_{Messung} | Ja/Nee, of de specificatie van de tolerantie van de kalibratie bij meting {Messung} van de tweede herhaalbaarheidstest in het weegbereik {Bereich}, vóór de justering wordt nageleefd; N/A zonder tolerantie. | Ja / Nee | {Bereich}: Weegbereik (1-4) {Messung}: Meting (1 ... n) | Toleranties | alle | 43
Wiederholbarkeit2_Innerhalb_Toleranz{Bereich}_{Messung} | Ja/Nee, of de specificatie van de tolerantie van de kalibratie bij meting {Messung} van de tweede herhaalbaarheidstest in het weegbereik {Bereich} wordt nageleefd; N/A zonder tolerantie. | Ja / Nee | {Bereich}: Weegbereik (1-4) {Messung}: Meting (1 ... n) | Toleranties | alle | 40
Wiederholbarkeit2_Kunden_Innerhalb_Toleranz_mJ{Bereich}_{Messung} | Ja/Nee, of de specificatie van de klanttolerantie bij meting {Messung} van de tweede herhaalbaarheidstest in het weegbereik {Bereich}, na de justering wordt nageleefd; N/A zonder tolerantie. | Ja / Nee | {Bereich}: Weegbereik (1-4) {Messung}: Meting (1 ... n) | Toleranties | alle | 50
Wiederholbarkeit2_Kunden_Innerhalb_Toleranz_oJ{Bereich}_{Messung} | Ja/Nee, of de specificatie van de klanttolerantie bij meting {Messung} van de tweede herhaalbaarheidstest in het weegbereik {Bereich}, vóór de justering wordt nageleefd; N/A zonder tolerantie. | Ja / Nee | {Bereich}: Weegbereik (1-4) {Messung}: Meting (1 ... n) | Toleranties | alle | 50
Wiederholbarkeit2_Kunden_Innerhalb_Toleranz{Bereich}_{Messung} | Ja/Nee, of de specificatie van de klanttolerantie bij meting {Messung} van de tweede herhaalbaarheidstest in het weegbereik {Bereich} wordt nageleefd; N/A zonder tolerantie. | Ja / Nee | {Bereich}: Weegbereik (1-4) {Messung}: Meting (1 ... n) | Toleranties | alle | 47
Wiederholbarkeit2_Kunden_Messung_rot_mJ{Bereich}_{Messung} | Meetwaarde (aanwijzing) met eenheid bij meting {Messung} van de tweede herhaalbaarheidstest in het weegbereik {Bereich}, na de justering; rood, wanneer de specificatie van de klanttolerantie niet wordt nageleefd; N/A zonder tolerantie. | [Waarde] [Eenheid] | {Bereich}: Weegbereik (1-4) {Messung}: Meting (1 ... n) | Toleranties | alle | 43
Wiederholbarkeit2_Kunden_Messung_rot_oJ{Bereich}_{Messung} | Meetwaarde (aanwijzing) met eenheid bij meting {Messung} van de tweede herhaalbaarheidstest in het weegbereik {Bereich}, vóór de justering; rood, wanneer de specificatie van de klanttolerantie niet wordt nageleefd; N/A zonder tolerantie. | [Waarde] [Eenheid] | {Bereich}: Weegbereik (1-4) {Messung}: Meting (1 ... n) | Toleranties | alle | 43
Wiederholbarkeit2_Kunden_Messung_rot{Bereich}_{Messung} | Meetwaarde (aanwijzing) met eenheid bij meting {Messung} van de tweede herhaalbaarheidstest in het weegbereik {Bereich}; rood, wanneer de specificatie van de klanttolerantie niet wordt nageleefd; N/A zonder tolerantie. | [Waarde] [Eenheid] | {Bereich}: Weegbereik (1-4) {Messung}: Meting (1 ... n) | Toleranties | alle | 40
Wiederholbarkeit2_Kunden_Toleranz_Differenz_mJ{Bereich}_{Messung} | Absolute waarde van de afwijking bij meting {Messung} van de tweede herhaalbaarheidstest in het weegbereik {Bereich}, na de justering, in de eenheid van de tolerantiespecificatie (d, % of massa-eenheid); leeg, wanneer omrekenen niet mogelijk is. | [Waarde] [Eenheid] | {Bereich}: Weegbereik (1-4) {Messung}: Meting (1 ... n) | Toleranties | alle | 50
Wiederholbarkeit2_Kunden_Toleranz_Differenz_oJ{Bereich}_{Messung} | Absolute waarde van de afwijking bij meting {Messung} van de tweede herhaalbaarheidstest in het weegbereik {Bereich}, vóór de justering, in de eenheid van de tolerantiespecificatie (d, % of massa-eenheid); leeg, wanneer omrekenen niet mogelijk is. | [Waarde] [Eenheid] | {Bereich}: Weegbereik (1-4) {Messung}: Meting (1 ... n) | Toleranties | alle | 50
Wiederholbarkeit2_Kunden_Toleranz_Differenz{Bereich}_{Messung} | Absolute waarde van de afwijking bij meting {Messung} van de tweede herhaalbaarheidstest in het weegbereik {Bereich}, in de eenheid van de tolerantiespecificatie (d, % of massa-eenheid); leeg, wanneer omrekenen niet mogelijk is. | [Waarde] [Eenheid] | {Bereich}: Weegbereik (1-4) {Messung}: Meting (1 ... n) | Toleranties | alle | 47
Wiederholbarkeit2_Kunden_Toleranz_DiffWert_mJ{Bereich}_{Messung} | Afstand tussen de specificatie van de klanttolerantie en de vergeleken waarde bij meting {Messung} van de tweede herhaalbaarheidstest in het weegbereik {Bereich}, na de justering, in de tolerantie-eenheid; negatief bij overschrijding; N/A zonder tolerantie. | [Waarde] [Eenheid] | {Bereich}: Weegbereik (1-4) {Messung}: Meting (1 ... n) | Toleranties | alle | 49
Wiederholbarkeit2_Kunden_Toleranz_DiffWert_oJ{Bereich}_{Messung} | Afstand tussen de specificatie van de klanttolerantie en de vergeleken waarde bij meting {Messung} van de tweede herhaalbaarheidstest in het weegbereik {Bereich}, vóór de justering, in de tolerantie-eenheid; negatief bij overschrijding; N/A zonder tolerantie. | [Waarde] [Eenheid] | {Bereich}: Weegbereik (1-4) {Messung}: Meting (1 ... n) | Toleranties | alle | 49
Wiederholbarkeit2_Kunden_Toleranz_DiffWert{Bereich}_{Messung} | Afstand tussen de specificatie van de klanttolerantie en de vergeleken waarde bij meting {Messung} van de tweede herhaalbaarheidstest in het weegbereik {Bereich}, in de tolerantie-eenheid; negatief bij overschrijding; N/A zonder tolerantie. | [Waarde] [Eenheid] | {Bereich}: Weegbereik (1-4) {Messung}: Meting (1 ... n) | Toleranties | alle | 46
Wiederholbarkeit2_Kunden_Toleranz_max{Bereich} | Specificatie van de klanttolerantie voor de laatste meting van de tweede herhaalbaarheidstest in het weegbereik {Bereich}, met eenheid (d, % of massa-eenheid). | [Waarde] [Eenheid] | {Bereich}: Weegbereik (1-4) | Toleranties | alle | 38
Wiederholbarkeit2_Kunden_Toleranz_mJ{Bereich} | Specificatie van de klanttolerantie voor het eerste testpunt van de tweede herhaalbaarheidstest in het weegbereik {Bereich}, na de justering, met eenheid (d, % of massa-eenheid). | [Waarde] [Eenheid] | {Bereich}: Weegbereik (1-4) | Toleranties | alle | 37
Wiederholbarkeit2_Kunden_Toleranz_mJ{Bereich}_{Messung} | Specificatie van de klanttolerantie voor meting {Messung} van de tweede herhaalbaarheidstest in het weegbereik {Bereich}, na de justering, met eenheid (d, % of massa-eenheid). | [Waarde] [Eenheid] | {Bereich}: Weegbereik (1-4) {Messung}: Meting (1 ... n) | Toleranties | alle | 40
Wiederholbarkeit2_Kunden_Toleranz_oJ{Bereich} | Specificatie van de klanttolerantie voor het eerste testpunt van de tweede herhaalbaarheidstest in het weegbereik {Bereich}, vóór de justering, met eenheid (d, % of massa-eenheid). | [Waarde] [Eenheid] | {Bereich}: Weegbereik (1-4) | Toleranties | alle | 37
Wiederholbarkeit2_Kunden_Toleranz_oJ{Bereich}_{Messung} | Specificatie van de klanttolerantie voor meting {Messung} van de tweede herhaalbaarheidstest in het weegbereik {Bereich}, vóór de justering, met eenheid (d, % of massa-eenheid). | [Waarde] [Eenheid] | {Bereich}: Weegbereik (1-4) {Messung}: Meting (1 ... n) | Toleranties | alle | 40
Wiederholbarkeit2_Kunden_Toleranz_ok_mJ{Bereich}_{Messung} | OK/NIET OK, of de specificatie van de klanttolerantie bij meting {Messung} van de tweede herhaalbaarheidstest in het weegbereik {Bereich}, na de justering wordt nageleefd (NIET OK in rood); N/A zonder tolerantie. | OK / NIET OK | {Bereich}: Weegbereik (1-4) {Messung}: Meting (1 ... n) | Toleranties | alle | 43
Wiederholbarkeit2_Kunden_Toleranz_ok_oJ{Bereich}_{Messung} | OK/NIET OK, of de specificatie van de klanttolerantie bij meting {Messung} van de tweede herhaalbaarheidstest in het weegbereik {Bereich}, vóór de justering wordt nageleefd (NIET OK in rood); N/A zonder tolerantie. | OK / NIET OK | {Bereich}: Weegbereik (1-4) {Messung}: Meting (1 ... n) | Toleranties | alle | 43
Wiederholbarkeit2_Kunden_Toleranz_ok{Bereich}_{Messung} | OK/NIET OK, of de specificatie van de klanttolerantie bij meting {Messung} van de tweede herhaalbaarheidstest in het weegbereik {Bereich} wordt nageleefd (NIET OK in rood); N/A zonder tolerantie. | OK / NIET OK | {Bereich}: Weegbereik (1-4) {Messung}: Meting (1 ... n) | Toleranties | alle | 40
Wiederholbarkeit2_Kunden_Toleranz_VglWert_mJ{Bereich}_{Messung} | Vergeleken waarde (afwijking) bij meting {Messung} van de tweede herhaalbaarheidstest in het weegbereik {Bereich}, na de justering, in de eenheid van de tolerantiespecificatie. N/A zonder tolerantie. | [Waarde] [Eenheid] | {Bereich}: Weegbereik (1-4) {Messung}: Meting (1 ... n) | Toleranties | alle | 48
Wiederholbarkeit2_Kunden_Toleranz_VglWert_oJ{Bereich}_{Messung} | Vergeleken waarde (afwijking) bij meting {Messung} van de tweede herhaalbaarheidstest in het weegbereik {Bereich}, vóór de justering, in de eenheid van de tolerantiespecificatie. N/A zonder tolerantie. | [Waarde] [Eenheid] | {Bereich}: Weegbereik (1-4) {Messung}: Meting (1 ... n) | Toleranties | alle | 48
Wiederholbarkeit2_Kunden_Toleranz_VglWert{Bereich}_{Messung} | Vergeleken waarde (afwijking) bij meting {Messung} van de tweede herhaalbaarheidstest in het weegbereik {Bereich}, in de eenheid van de tolerantiespecificatie. N/A zonder tolerantie. | [Waarde] [Eenheid] | {Bereich}: Weegbereik (1-4) {Messung}: Meting (1 ... n) | Toleranties | alle | 45
Wiederholbarkeit2_Kunden_Toleranz{Bereich} | Specificatie van de klanttolerantie voor het eerste testpunt van de tweede herhaalbaarheidstest in het weegbereik {Bereich}, met eenheid (d, % of massa-eenheid). | [Waarde] [Eenheid] | {Bereich}: Weegbereik (1-4) | Toleranties | alle | 34
Wiederholbarkeit2_Kunden_Toleranz{Bereich}_{Messung} | Specificatie van de klanttolerantie voor meting {Messung} van de tweede herhaalbaarheidstest in het weegbereik {Bereich}, met eenheid (d, % of massa-eenheid). | [Waarde] [Eenheid] | {Bereich}: Weegbereik (1-4) {Messung}: Meting (1 ... n) | Toleranties | alle | 37
Wiederholbarkeit2_Kunden_Toleranz{Punkt} | Specificatie van de klanttolerantie voor meting {Punkt} van de tweede herhaalbaarheidstest, met eenheid (d, % of massa-eenheid), zonder opgave van het weegbereik. | [Waarde] [Eenheid] | {Punkt}: Testpunt (1 ... n) | Toleranties | alle | 35
Wiederholbarkeit2_Messung_rot_mJ{Bereich}_{Messung} | Meetwaarde (aanwijzing) met eenheid bij meting {Messung} van de tweede herhaalbaarheidstest in het weegbereik {Bereich}, na de justering; rood, wanneer de specificatie van de tolerantie van de kalibratie niet wordt nageleefd; N/A zonder tolerantie. | [Waarde] [Eenheid] | {Bereich}: Weegbereik (1-4) {Messung}: Meting (1 ... n) | Toleranties | alle | 36
Wiederholbarkeit2_Messung_rot_oJ{Bereich}_{Messung} | Meetwaarde (aanwijzing) met eenheid bij meting {Messung} van de tweede herhaalbaarheidstest in het weegbereik {Bereich}, vóór de justering; rood, wanneer de specificatie van de tolerantie van de kalibratie niet wordt nageleefd; N/A zonder tolerantie. | [Waarde] [Eenheid] | {Bereich}: Weegbereik (1-4) {Messung}: Meting (1 ... n) | Toleranties | alle | 36
Wiederholbarkeit2_Messung_rot{Bereich}_{Messung} | Meetwaarde (aanwijzing) met eenheid bij meting {Messung} van de tweede herhaalbaarheidstest in het weegbereik {Bereich}; rood, wanneer de specificatie van de tolerantie van de kalibratie niet wordt nageleefd; N/A zonder tolerantie. | [Waarde] [Eenheid] | {Bereich}: Weegbereik (1-4) {Messung}: Meting (1 ... n) | Toleranties | alle | 33
Wiederholbarkeit2_Toleranz_Differenz_mJ{Bereich}_{Messung} | Absolute waarde van de afwijking bij meting {Messung} van de tweede herhaalbaarheidstest in het weegbereik {Bereich}, na de justering, in de eenheid van de tolerantiespecificatie (d, % of massa-eenheid); leeg, wanneer omrekenen niet mogelijk is. | [Waarde] [Eenheid] | {Bereich}: Weegbereik (1-4) {Messung}: Meting (1 ... n) | Toleranties | alle | 43
Wiederholbarkeit2_Toleranz_Differenz_oJ{Bereich}_{Messung} | Absolute waarde van de afwijking bij meting {Messung} van de tweede herhaalbaarheidstest in het weegbereik {Bereich}, vóór de justering, in de eenheid van de tolerantiespecificatie (d, % of massa-eenheid); leeg, wanneer omrekenen niet mogelijk is. | [Waarde] [Eenheid] | {Bereich}: Weegbereik (1-4) {Messung}: Meting (1 ... n) | Toleranties | alle | 43
Wiederholbarkeit2_Toleranz_Differenz{Bereich}_{Messung} | Absolute waarde van de afwijking bij meting {Messung} van de tweede herhaalbaarheidstest in het weegbereik {Bereich}, in de eenheid van de tolerantiespecificatie (d, % of massa-eenheid); leeg, wanneer omrekenen niet mogelijk is. | [Waarde] [Eenheid] | {Bereich}: Weegbereik (1-4) {Messung}: Meting (1 ... n) | Toleranties | alle | 40
Wiederholbarkeit2_Toleranz_DiffWert_mJ{Bereich}_{Messung} | Afstand tussen de specificatie van de tolerantie van de kalibratie en de vergeleken waarde bij meting {Messung} van de tweede herhaalbaarheidstest in het weegbereik {Bereich}, na de justering, in de tolerantie-eenheid; negatief bij overschrijding; N/A zonder tolerantie. | [Waarde] [Eenheid] | {Bereich}: Weegbereik (1-4) {Messung}: Meting (1 ... n) | Toleranties | alle | 42
Wiederholbarkeit2_Toleranz_DiffWert_oJ{Bereich}_{Messung} | Afstand tussen de specificatie van de tolerantie van de kalibratie en de vergeleken waarde bij meting {Messung} van de tweede herhaalbaarheidstest in het weegbereik {Bereich}, vóór de justering, in de tolerantie-eenheid; negatief bij overschrijding; N/A zonder tolerantie. | [Waarde] [Eenheid] | {Bereich}: Weegbereik (1-4) {Messung}: Meting (1 ... n) | Toleranties | alle | 42
Wiederholbarkeit2_Toleranz_DiffWert{Bereich}_{Messung} | Afstand tussen de specificatie van de tolerantie van de kalibratie en de vergeleken waarde bij meting {Messung} van de tweede herhaalbaarheidstest in het weegbereik {Bereich}, in de tolerantie-eenheid; negatief bij overschrijding; N/A zonder tolerantie. | [Waarde] [Eenheid] | {Bereich}: Weegbereik (1-4) {Messung}: Meting (1 ... n) | Toleranties | alle | 39
Wiederholbarkeit2_Toleranz_max{Bereich} | Specificatie van de tolerantie van de kalibratie voor de laatste meting van de tweede herhaalbaarheidstest in het weegbereik {Bereich}, met eenheid (d, % of massa-eenheid). | [Waarde] [Eenheid] | {Bereich}: Weegbereik (1-4) | Toleranties | alle | 31
Wiederholbarkeit2_Toleranz_mJ{Bereich} | Specificatie van de tolerantie van de kalibratie voor het eerste testpunt van de tweede herhaalbaarheidstest in het weegbereik {Bereich}, na de justering, met eenheid (d, % of massa-eenheid). | [Waarde] [Eenheid] | {Bereich}: Weegbereik (1-4) | Toleranties | alle | 30
Wiederholbarkeit2_Toleranz_mJ{Bereich}_{Messung} | Specificatie van de tolerantie van de kalibratie voor meting {Messung} van de tweede herhaalbaarheidstest in het weegbereik {Bereich}, na de justering, met eenheid (d, % of massa-eenheid). | [Waarde] [Eenheid] | {Bereich}: Weegbereik (1-4) {Messung}: Meting (1 ... n) | Toleranties | alle | 33
Wiederholbarkeit2_Toleranz_oJ{Bereich} | Specificatie van de tolerantie van de kalibratie voor het eerste testpunt van de tweede herhaalbaarheidstest in het weegbereik {Bereich}, vóór de justering, met eenheid (d, % of massa-eenheid). | [Waarde] [Eenheid] | {Bereich}: Weegbereik (1-4) | Toleranties | alle | 30
Wiederholbarkeit2_Toleranz_oJ{Bereich}_{Messung} | Specificatie van de tolerantie van de kalibratie voor meting {Messung} van de tweede herhaalbaarheidstest in het weegbereik {Bereich}, vóór de justering, met eenheid (d, % of massa-eenheid). | [Waarde] [Eenheid] | {Bereich}: Weegbereik (1-4) {Messung}: Meting (1 ... n) | Toleranties | alle | 33
Wiederholbarkeit2_Toleranz_ok_mJ{Bereich}_{Messung} | OK/NIET OK, of de specificatie van de tolerantie van de kalibratie bij meting {Messung} van de tweede herhaalbaarheidstest in het weegbereik {Bereich}, na de justering wordt nageleefd (NIET OK in rood); N/A zonder tolerantie. | OK / NIET OK | {Bereich}: Weegbereik (1-4) {Messung}: Meting (1 ... n) | Toleranties | alle | 36
Wiederholbarkeit2_Toleranz_ok_oJ{Bereich}_{Messung} | OK/NIET OK, of de specificatie van de tolerantie van de kalibratie bij meting {Messung} van de tweede herhaalbaarheidstest in het weegbereik {Bereich}, vóór de justering wordt nageleefd (NIET OK in rood); N/A zonder tolerantie. | OK / NIET OK | {Bereich}: Weegbereik (1-4) {Messung}: Meting (1 ... n) | Toleranties | alle | 36
Wiederholbarkeit2_Toleranz_ok{Bereich}_{Messung} | OK/NIET OK, of de specificatie van de tolerantie van de kalibratie bij meting {Messung} van de tweede herhaalbaarheidstest in het weegbereik {Bereich} wordt nageleefd (NIET OK in rood); N/A zonder tolerantie. | OK / NIET OK | {Bereich}: Weegbereik (1-4) {Messung}: Meting (1 ... n) | Toleranties | alle | 33
Wiederholbarkeit2_Toleranz_VglWert_mJ{Bereich}_{Messung} | Vergeleken waarde (afwijking) bij meting {Messung} van de tweede herhaalbaarheidstest in het weegbereik {Bereich}, na de justering, in de eenheid van de tolerantiespecificatie. N/A zonder tolerantie. | [Waarde] [Eenheid] | {Bereich}: Weegbereik (1-4) {Messung}: Meting (1 ... n) | Toleranties | alle | 41
Wiederholbarkeit2_Toleranz_VglWert_oJ{Bereich}_{Messung} | Vergeleken waarde (afwijking) bij meting {Messung} van de tweede herhaalbaarheidstest in het weegbereik {Bereich}, vóór de justering, in de eenheid van de tolerantiespecificatie. N/A zonder tolerantie. | [Waarde] [Eenheid] | {Bereich}: Weegbereik (1-4) {Messung}: Meting (1 ... n) | Toleranties | alle | 41
Wiederholbarkeit2_Toleranz_VglWert{Bereich}_{Messung} | Vergeleken waarde (afwijking) bij meting {Messung} van de tweede herhaalbaarheidstest in het weegbereik {Bereich}, in de eenheid van de tolerantiespecificatie. N/A zonder tolerantie. | [Waarde] [Eenheid] | {Bereich}: Weegbereik (1-4) {Messung}: Meting (1 ... n) | Toleranties | alle | 38
Wiederholbarkeit2_Toleranz{Bereich} | Specificatie van de tolerantie van de kalibratie voor het eerste testpunt van de tweede herhaalbaarheidstest in het weegbereik {Bereich}, met eenheid (d, % of massa-eenheid). | [Waarde] [Eenheid] | {Bereich}: Weegbereik (1-4) | Toleranties | alle | 27
Wiederholbarkeit2_Toleranz{Bereich}_{Messung} | Specificatie van de tolerantie van de kalibratie voor meting {Messung} van de tweede herhaalbaarheidstest in het weegbereik {Bereich}, met eenheid (d, % of massa-eenheid). | [Waarde] [Eenheid] | {Bereich}: Weegbereik (1-4) {Messung}: Meting (1 ... n) | Toleranties | alle | 30
Wiederholbarkeit2_Toleranz{Punkt} | Specificatie van de tolerantie van de kalibratie voor meting {Punkt} van de tweede herhaalbaarheidstest, met eenheid (d, % of massa-eenheid), zonder opgave van het weegbereik. | [Waarde] [Eenheid] | {Punkt}: Testpunt (1 ... n) | Toleranties | alle | 28
Wiederholbarkeit2_Verkehrsfehler_Innerhalb_Toleranz_mJ{Bereich}_{Messung} | Ja/Nee, of de specificatie van de gebruiksfoutgrens bij meting {Messung} van de tweede herhaalbaarheidstest in het weegbereik {Bereich}, na de justering wordt nageleefd; N/A zonder tolerantie. | Ja / Nee | {Bereich}: Weegbereik (1-4) {Messung}: Meting (1 ... n) | Toleranties | alle | 58
Wiederholbarkeit2_Verkehrsfehler_Innerhalb_Toleranz_oJ{Bereich}_{Messung} | Ja/Nee, of de specificatie van de gebruiksfoutgrens bij meting {Messung} van de tweede herhaalbaarheidstest in het weegbereik {Bereich}, vóór de justering wordt nageleefd; N/A zonder tolerantie. | Ja / Nee | {Bereich}: Weegbereik (1-4) {Messung}: Meting (1 ... n) | Toleranties | alle | 58
Wiederholbarkeit2_Verkehrsfehler_Innerhalb_Toleranz{Bereich}_{Messung} | Ja/Nee, of de specificatie van de gebruiksfoutgrens bij meting {Messung} van de tweede herhaalbaarheidstest in het weegbereik {Bereich} wordt nageleefd; N/A zonder tolerantie. | Ja / Nee | {Bereich}: Weegbereik (1-4) {Messung}: Meting (1 ... n) | Toleranties | alle | 55
Wiederholbarkeit2_Verkehrsfehler_Messung_rot_mJ{Bereich}_{Messung} | Meetwaarde (aanwijzing) met eenheid bij meting {Messung} van de tweede herhaalbaarheidstest in het weegbereik {Bereich}, na de justering; rood, wanneer de specificatie van de gebruiksfoutgrens niet wordt nageleefd; N/A zonder tolerantie. | [Waarde] [Eenheid] | {Bereich}: Weegbereik (1-4) {Messung}: Meting (1 ... n) | Toleranties | alle | 51
Wiederholbarkeit2_Verkehrsfehler_Messung_rot_oJ{Bereich}_{Messung} | Meetwaarde (aanwijzing) met eenheid bij meting {Messung} van de tweede herhaalbaarheidstest in het weegbereik {Bereich}, vóór de justering; rood, wanneer de specificatie van de gebruiksfoutgrens niet wordt nageleefd; N/A zonder tolerantie. | [Waarde] [Eenheid] | {Bereich}: Weegbereik (1-4) {Messung}: Meting (1 ... n) | Toleranties | alle | 51
Wiederholbarkeit2_Verkehrsfehler_Messung_rot{Bereich}_{Messung} | Meetwaarde (aanwijzing) met eenheid bij meting {Messung} van de tweede herhaalbaarheidstest in het weegbereik {Bereich}; rood, wanneer de specificatie van de gebruiksfoutgrens niet wordt nageleefd; N/A zonder tolerantie. | [Waarde] [Eenheid] | {Bereich}: Weegbereik (1-4) {Messung}: Meting (1 ... n) | Toleranties | alle | 48
Wiederholbarkeit2_Verkehrsfehler_Toleranz_Differenz_mJ{Bereich}_{Messung} | Absolute waarde van de afwijking bij meting {Messung} van de tweede herhaalbaarheidstest in het weegbereik {Bereich}, na de justering, in de eenheid van de tolerantiespecificatie (d, % of massa-eenheid); leeg, wanneer omrekenen niet mogelijk is. | [Waarde] [Eenheid] | {Bereich}: Weegbereik (1-4) {Messung}: Meting (1 ... n) | Toleranties | alle | 58
Wiederholbarkeit2_Verkehrsfehler_Toleranz_Differenz_oJ{Bereich}_{Messung} | Absolute waarde van de afwijking bij meting {Messung} van de tweede herhaalbaarheidstest in het weegbereik {Bereich}, vóór de justering, in de eenheid van de tolerantiespecificatie (d, % of massa-eenheid); leeg, wanneer omrekenen niet mogelijk is. | [Waarde] [Eenheid] | {Bereich}: Weegbereik (1-4) {Messung}: Meting (1 ... n) | Toleranties | alle | 58
Wiederholbarkeit2_Verkehrsfehler_Toleranz_Differenz{Bereich}_{Messung} | Absolute waarde van de afwijking bij meting {Messung} van de tweede herhaalbaarheidstest in het weegbereik {Bereich}, in de eenheid van de tolerantiespecificatie (d, % of massa-eenheid); leeg, wanneer omrekenen niet mogelijk is. | [Waarde] [Eenheid] | {Bereich}: Weegbereik (1-4) {Messung}: Meting (1 ... n) | Toleranties | alle | 55
Wiederholbarkeit2_Verkehrsfehler_Toleranz_DiffWert_mJ{Bereich}_{Messung} | Afstand tussen de specificatie van de gebruiksfoutgrens en de vergeleken waarde bij meting {Messung} van de tweede herhaalbaarheidstest in het weegbereik {Bereich}, na de justering, in de tolerantie-eenheid; negatief bij overschrijding; N/A zonder tolerantie. | [Waarde] [Eenheid] | {Bereich}: Weegbereik (1-4) {Messung}: Meting (1 ... n) | Toleranties | alle | 57
Wiederholbarkeit2_Verkehrsfehler_Toleranz_DiffWert_oJ{Bereich}_{Messung} | Afstand tussen de specificatie van de gebruiksfoutgrens en de vergeleken waarde bij meting {Messung} van de tweede herhaalbaarheidstest in het weegbereik {Bereich}, vóór de justering, in de tolerantie-eenheid; negatief bij overschrijding; N/A zonder tolerantie. | [Waarde] [Eenheid] | {Bereich}: Weegbereik (1-4) {Messung}: Meting (1 ... n) | Toleranties | alle | 57
Wiederholbarkeit2_Verkehrsfehler_Toleranz_DiffWert{Bereich}_{Messung} | Afstand tussen de specificatie van de gebruiksfoutgrens en de vergeleken waarde bij meting {Messung} van de tweede herhaalbaarheidstest in het weegbereik {Bereich}, in de tolerantie-eenheid; negatief bij overschrijding; N/A zonder tolerantie. | [Waarde] [Eenheid] | {Bereich}: Weegbereik (1-4) {Messung}: Meting (1 ... n) | Toleranties | alle | 54
Wiederholbarkeit2_Verkehrsfehler_Toleranz_max{Bereich} | Specificatie van de gebruiksfoutgrens voor de laatste meting van de tweede herhaalbaarheidstest in het weegbereik {Bereich}, met eenheid (d, % of massa-eenheid). | [Waarde] [Eenheid] | {Bereich}: Weegbereik (1-4) | Toleranties | alle | 46
Wiederholbarkeit2_Verkehrsfehler_Toleranz_mJ{Bereich} | Specificatie van de gebruiksfoutgrens voor het eerste testpunt van de tweede herhaalbaarheidstest in het weegbereik {Bereich}, na de justering, met eenheid (d, % of massa-eenheid). | [Waarde] [Eenheid] | {Bereich}: Weegbereik (1-4) | Toleranties | alle | 45
Wiederholbarkeit2_Verkehrsfehler_Toleranz_mJ{Bereich}_{Messung} | Specificatie van de gebruiksfoutgrens voor meting {Messung} van de tweede herhaalbaarheidstest in het weegbereik {Bereich}, na de justering, met eenheid (d, % of massa-eenheid). | [Waarde] [Eenheid] | {Bereich}: Weegbereik (1-4) {Messung}: Meting (1 ... n) | Toleranties | alle | 48
Wiederholbarkeit2_Verkehrsfehler_Toleranz_oJ{Bereich} | Specificatie van de gebruiksfoutgrens voor het eerste testpunt van de tweede herhaalbaarheidstest in het weegbereik {Bereich}, vóór de justering, met eenheid (d, % of massa-eenheid). | [Waarde] [Eenheid] | {Bereich}: Weegbereik (1-4) | Toleranties | alle | 45
Wiederholbarkeit2_Verkehrsfehler_Toleranz_oJ{Bereich}_{Messung} | Specificatie van de gebruiksfoutgrens voor meting {Messung} van de tweede herhaalbaarheidstest in het weegbereik {Bereich}, vóór de justering, met eenheid (d, % of massa-eenheid). | [Waarde] [Eenheid] | {Bereich}: Weegbereik (1-4) {Messung}: Meting (1 ... n) | Toleranties | alle | 48
Wiederholbarkeit2_Verkehrsfehler_Toleranz_ok_mJ{Bereich}_{Messung} | OK/NIET OK, of de specificatie van de gebruiksfoutgrens bij meting {Messung} van de tweede herhaalbaarheidstest in het weegbereik {Bereich}, na de justering wordt nageleefd (NIET OK in rood); N/A zonder tolerantie. | OK / NIET OK | {Bereich}: Weegbereik (1-4) {Messung}: Meting (1 ... n) | Toleranties | alle | 51
Wiederholbarkeit2_Verkehrsfehler_Toleranz_ok_oJ{Bereich}_{Messung} | OK/NIET OK, of de specificatie van de gebruiksfoutgrens bij meting {Messung} van de tweede herhaalbaarheidstest in het weegbereik {Bereich}, vóór de justering wordt nageleefd (NIET OK in rood); N/A zonder tolerantie. | OK / NIET OK | {Bereich}: Weegbereik (1-4) {Messung}: Meting (1 ... n) | Toleranties | alle | 51
Wiederholbarkeit2_Verkehrsfehler_Toleranz_ok{Bereich}_{Messung} | OK/NIET OK, of de specificatie van de gebruiksfoutgrens bij meting {Messung} van de tweede herhaalbaarheidstest in het weegbereik {Bereich} wordt nageleefd (NIET OK in rood); N/A zonder tolerantie. | OK / NIET OK | {Bereich}: Weegbereik (1-4) {Messung}: Meting (1 ... n) | Toleranties | alle | 48
Wiederholbarkeit2_Verkehrsfehler_Toleranz_VglWert_mJ{Bereich}_{Messung} | Vergeleken waarde (afwijking) bij meting {Messung} van de tweede herhaalbaarheidstest in het weegbereik {Bereich}, na de justering, in de eenheid van de tolerantiespecificatie. N/A zonder tolerantie. | [Waarde] [Eenheid] | {Bereich}: Weegbereik (1-4) {Messung}: Meting (1 ... n) | Toleranties | alle | 56
Wiederholbarkeit2_Verkehrsfehler_Toleranz_VglWert_oJ{Bereich}_{Messung} | Vergeleken waarde (afwijking) bij meting {Messung} van de tweede herhaalbaarheidstest in het weegbereik {Bereich}, vóór de justering, in de eenheid van de tolerantiespecificatie. N/A zonder tolerantie. | [Waarde] [Eenheid] | {Bereich}: Weegbereik (1-4) {Messung}: Meting (1 ... n) | Toleranties | alle | 56
Wiederholbarkeit2_Verkehrsfehler_Toleranz_VglWert{Bereich}_{Messung} | Vergeleken waarde (afwijking) bij meting {Messung} van de tweede herhaalbaarheidstest in het weegbereik {Bereich}, in de eenheid van de tolerantiespecificatie. N/A zonder tolerantie. | [Waarde] [Eenheid] | {Bereich}: Weegbereik (1-4) {Messung}: Meting (1 ... n) | Toleranties | alle | 53
Wiederholbarkeit2_Verkehrsfehler_Toleranz{Bereich} | Specificatie van de gebruiksfoutgrens voor het eerste testpunt van de tweede herhaalbaarheidstest in het weegbereik {Bereich}, met eenheid (d, % of massa-eenheid). | [Waarde] [Eenheid] | {Bereich}: Weegbereik (1-4) | Toleranties | alle | 42
Wiederholbarkeit2_Verkehrsfehler_Toleranz{Bereich}_{Messung} | Specificatie van de gebruiksfoutgrens voor meting {Messung} van de tweede herhaalbaarheidstest in het weegbereik {Bereich}, met eenheid (d, % of massa-eenheid). | [Waarde] [Eenheid] | {Bereich}: Weegbereik (1-4) {Messung}: Meting (1 ... n) | Toleranties | alle | 45
Wiederholbarkeit2_Verkehrsfehler_Toleranz{Punkt} | Specificatie van de gebruiksfoutgrens voor meting {Punkt} van de tweede herhaalbaarheidstest, met eenheid (d, % of massa-eenheid), zonder opgave van het weegbereik. | [Waarde] [Eenheid] | {Punkt}: Testpunt (1 ... n) | Toleranties | alle | 43
Wiederholbarkeit_Eichfehler_Innerhalb_Toleranz_mJ{Bereich}_{Messung} | Ja/Nee, of de specificatie van de ijkfoutgrens bij meting {Messung} van de herhaalbaarheidstest in het weegbereik {Bereich}, na de justering wordt nageleefd; N/A zonder tolerantie. | Ja / Nee | {Bereich}: Weegbereik (1-4) {Messung}: Meting (1 ... n) | Toleranties | alle | 53
Wiederholbarkeit_Eichfehler_Innerhalb_Toleranz_oJ{Bereich}_{Messung} | Ja/Nee, of de specificatie van de ijkfoutgrens bij meting {Messung} van de herhaalbaarheidstest in het weegbereik {Bereich}, vóór de justering wordt nageleefd; N/A zonder tolerantie. | Ja / Nee | {Bereich}: Weegbereik (1-4) {Messung}: Meting (1 ... n) | Toleranties | alle | 53
Wiederholbarkeit_Eichfehler_Innerhalb_Toleranz{Bereich}_{Messung} | Ja/Nee, of de specificatie van de ijkfoutgrens bij meting {Messung} van de herhaalbaarheidstest in het weegbereik {Bereich} wordt nageleefd; N/A zonder tolerantie. | Ja / Nee | {Bereich}: Weegbereik (1-4) {Messung}: Meting (1 ... n) | Toleranties | alle | 50
Wiederholbarkeit_Eichfehler_Messung_rot_mJ{Bereich}_{Messung} | Meetwaarde (aanwijzing) met eenheid bij meting {Messung} van de herhaalbaarheidstest in het weegbereik {Bereich}, na de justering; rood, wanneer de specificatie van de ijkfoutgrens niet wordt nageleefd; N/A zonder tolerantie. | [Waarde] [Eenheid] | {Bereich}: Weegbereik (1-4) {Messung}: Meting (1 ... n) | Toleranties | alle | 46
Wiederholbarkeit_Eichfehler_Messung_rot_oJ{Bereich}_{Messung} | Meetwaarde (aanwijzing) met eenheid bij meting {Messung} van de herhaalbaarheidstest in het weegbereik {Bereich}, vóór de justering; rood, wanneer de specificatie van de ijkfoutgrens niet wordt nageleefd; N/A zonder tolerantie. | [Waarde] [Eenheid] | {Bereich}: Weegbereik (1-4) {Messung}: Meting (1 ... n) | Toleranties | alle | 46
Wiederholbarkeit_Eichfehler_Messung_rot{Bereich}_{Messung} | Meetwaarde (aanwijzing) met eenheid bij meting {Messung} van de herhaalbaarheidstest in het weegbereik {Bereich}; rood, wanneer de specificatie van de ijkfoutgrens niet wordt nageleefd; N/A zonder tolerantie. | [Waarde] [Eenheid] | {Bereich}: Weegbereik (1-4) {Messung}: Meting (1 ... n) | Toleranties | alle | 43
Wiederholbarkeit_Eichfehler_Toleranz_Differenz_mJ{Bereich}_{Messung} | Absolute waarde van de afwijking bij meting {Messung} van de herhaalbaarheidstest in het weegbereik {Bereich}, na de justering, in de eenheid van de tolerantiespecificatie (d, % of massa-eenheid); leeg, wanneer omrekenen niet mogelijk is. | [Waarde] [Eenheid] | {Bereich}: Weegbereik (1-4) {Messung}: Meting (1 ... n) | Toleranties | alle | 53
Wiederholbarkeit_Eichfehler_Toleranz_Differenz_oJ{Bereich}_{Messung} | Absolute waarde van de afwijking bij meting {Messung} van de herhaalbaarheidstest in het weegbereik {Bereich}, vóór de justering, in de eenheid van de tolerantiespecificatie (d, % of massa-eenheid); leeg, wanneer omrekenen niet mogelijk is. | [Waarde] [Eenheid] | {Bereich}: Weegbereik (1-4) {Messung}: Meting (1 ... n) | Toleranties | alle | 53
Wiederholbarkeit_Eichfehler_Toleranz_Differenz{Bereich}_{Messung} | Absolute waarde van de afwijking bij meting {Messung} van de herhaalbaarheidstest in het weegbereik {Bereich}, in de eenheid van de tolerantiespecificatie (d, % of massa-eenheid); leeg, wanneer omrekenen niet mogelijk is. | [Waarde] [Eenheid] | {Bereich}: Weegbereik (1-4) {Messung}: Meting (1 ... n) | Toleranties | alle | 50
Wiederholbarkeit_Eichfehler_Toleranz_DiffWert_mJ{Bereich}_{Messung} | Afstand tussen de specificatie van de ijkfoutgrens en de vergeleken waarde bij meting {Messung} van de herhaalbaarheidstest in het weegbereik {Bereich}, na de justering, in de tolerantie-eenheid; negatief bij overschrijding; N/A zonder tolerantie. | [Waarde] [Eenheid] | {Bereich}: Weegbereik (1-4) {Messung}: Meting (1 ... n) | Toleranties | alle | 52
Wiederholbarkeit_Eichfehler_Toleranz_DiffWert_oJ{Bereich}_{Messung} | Afstand tussen de specificatie van de ijkfoutgrens en de vergeleken waarde bij meting {Messung} van de herhaalbaarheidstest in het weegbereik {Bereich}, vóór de justering, in de tolerantie-eenheid; negatief bij overschrijding; N/A zonder tolerantie. | [Waarde] [Eenheid] | {Bereich}: Weegbereik (1-4) {Messung}: Meting (1 ... n) | Toleranties | alle | 52
Wiederholbarkeit_Eichfehler_Toleranz_DiffWert{Bereich}_{Messung} | Afstand tussen de specificatie van de ijkfoutgrens en de vergeleken waarde bij meting {Messung} van de herhaalbaarheidstest in het weegbereik {Bereich}, in de tolerantie-eenheid; negatief bij overschrijding; N/A zonder tolerantie. | [Waarde] [Eenheid] | {Bereich}: Weegbereik (1-4) {Messung}: Meting (1 ... n) | Toleranties | alle | 49
Wiederholbarkeit_Eichfehler_Toleranz_max{Bereich} | Specificatie van de ijkfoutgrens voor de laatste meting van de herhaalbaarheidstest in het weegbereik {Bereich}, met eenheid (d, % of massa-eenheid). | [Waarde] [Eenheid] | {Bereich}: Weegbereik (1-4) | Toleranties | alle | 41
Wiederholbarkeit_Eichfehler_Toleranz_mJ{Bereich} | Specificatie van de ijkfoutgrens voor het eerste testpunt van de herhaalbaarheidstest in het weegbereik {Bereich}, na de justering, met eenheid (d, % of massa-eenheid). | [Waarde] [Eenheid] | {Bereich}: Weegbereik (1-4) | Toleranties | alle | 40
Wiederholbarkeit_Eichfehler_Toleranz_mJ{Bereich}_{Messung} | Specificatie van de ijkfoutgrens voor meting {Messung} van de herhaalbaarheidstest in het weegbereik {Bereich}, na de justering, met eenheid (d, % of massa-eenheid). | [Waarde] [Eenheid] | {Bereich}: Weegbereik (1-4) {Messung}: Meting (1 ... n) | Toleranties | alle | 43
Wiederholbarkeit_Eichfehler_Toleranz_oJ{Bereich} | Specificatie van de ijkfoutgrens voor het eerste testpunt van de herhaalbaarheidstest in het weegbereik {Bereich}, vóór de justering, met eenheid (d, % of massa-eenheid). | [Waarde] [Eenheid] | {Bereich}: Weegbereik (1-4) | Toleranties | alle | 40
Wiederholbarkeit_Eichfehler_Toleranz_oJ{Bereich}_{Messung} | Specificatie van de ijkfoutgrens voor meting {Messung} van de herhaalbaarheidstest in het weegbereik {Bereich}, vóór de justering, met eenheid (d, % of massa-eenheid). | [Waarde] [Eenheid] | {Bereich}: Weegbereik (1-4) {Messung}: Meting (1 ... n) | Toleranties | alle | 43
Wiederholbarkeit_Eichfehler_Toleranz_ok_mJ{Bereich}_{Messung} | OK/NIET OK, of de specificatie van de ijkfoutgrens bij meting {Messung} van de herhaalbaarheidstest in het weegbereik {Bereich}, na de justering wordt nageleefd (NIET OK in rood); N/A zonder tolerantie. | OK / NIET OK | {Bereich}: Weegbereik (1-4) {Messung}: Meting (1 ... n) | Toleranties | alle | 46
Wiederholbarkeit_Eichfehler_Toleranz_ok_oJ{Bereich}_{Messung} | OK/NIET OK, of de specificatie van de ijkfoutgrens bij meting {Messung} van de herhaalbaarheidstest in het weegbereik {Bereich}, vóór de justering wordt nageleefd (NIET OK in rood); N/A zonder tolerantie. | OK / NIET OK | {Bereich}: Weegbereik (1-4) {Messung}: Meting (1 ... n) | Toleranties | alle | 46
Wiederholbarkeit_Eichfehler_Toleranz_ok{Bereich}_{Messung} | OK/NIET OK, of de specificatie van de ijkfoutgrens bij meting {Messung} van de herhaalbaarheidstest in het weegbereik {Bereich} wordt nageleefd (NIET OK in rood); N/A zonder tolerantie. | OK / NIET OK | {Bereich}: Weegbereik (1-4) {Messung}: Meting (1 ... n) | Toleranties | alle | 43
Wiederholbarkeit_Eichfehler_Toleranz_VglWert_mJ{Bereich}_{Messung} | Vergeleken waarde (afwijking) bij meting {Messung} van de herhaalbaarheidstest in het weegbereik {Bereich}, na de justering, in de eenheid van de tolerantiespecificatie. N/A zonder tolerantie. | [Waarde] [Eenheid] | {Bereich}: Weegbereik (1-4) {Messung}: Meting (1 ... n) | Toleranties | alle | 51
Wiederholbarkeit_Eichfehler_Toleranz_VglWert_oJ{Bereich}_{Messung} | Vergeleken waarde (afwijking) bij meting {Messung} van de herhaalbaarheidstest in het weegbereik {Bereich}, vóór de justering, in de eenheid van de tolerantiespecificatie. N/A zonder tolerantie. | [Waarde] [Eenheid] | {Bereich}: Weegbereik (1-4) {Messung}: Meting (1 ... n) | Toleranties | alle | 51
Wiederholbarkeit_Eichfehler_Toleranz_VglWert{Bereich}_{Messung} | Vergeleken waarde (afwijking) bij meting {Messung} van de herhaalbaarheidstest in het weegbereik {Bereich}, in de eenheid van de tolerantiespecificatie. N/A zonder tolerantie. | [Waarde] [Eenheid] | {Bereich}: Weegbereik (1-4) {Messung}: Meting (1 ... n) | Toleranties | alle | 48
Wiederholbarkeit_Eichfehler_Toleranz{Bereich} | Specificatie van de ijkfoutgrens voor het eerste testpunt van de herhaalbaarheidstest in het weegbereik {Bereich}, met eenheid (d, % of massa-eenheid). Wordt ook uitgegeven bij de testwaarden van de klantweegschaal met de daar opgeslagen toleranties. | [Waarde] [Eenheid] | {Bereich}: Weegbereik (1-4) | Toleranties | alle | 37
Wiederholbarkeit_Eichfehler_Toleranz{Bereich}_{Messung} | Specificatie van de ijkfoutgrens voor meting {Messung} van de herhaalbaarheidstest in het weegbereik {Bereich}, met eenheid (d, % of massa-eenheid). | [Waarde] [Eenheid] | {Bereich}: Weegbereik (1-4) {Messung}: Meting (1 ... n) | Toleranties | alle | 40
Wiederholbarkeit_Eichfehler_Toleranz{Punkt} | Specificatie van de ijkfoutgrens voor meting {Punkt} van de herhaalbaarheidstest, met eenheid (d, % of massa-eenheid), zonder opgave van het weegbereik. | [Waarde] [Eenheid] | {Punkt}: Testpunt (1 ... n) | Toleranties | alle | 38
Wiederholbarkeit_Hersteller_Innerhalb_Toleranz_mJ{Bereich}_{Messung} | Ja/Nee, of de specificatie van de fabrikanttolerantie bij meting {Messung} van de herhaalbaarheidstest in het weegbereik {Bereich}, na de justering wordt nageleefd; N/A zonder tolerantie. | Ja / Nee | {Bereich}: Weegbereik (1-4) {Messung}: Meting (1 ... n) | Toleranties | alle | 53
Wiederholbarkeit_Hersteller_Innerhalb_Toleranz_oJ{Bereich}_{Messung} | Ja/Nee, of de specificatie van de fabrikanttolerantie bij meting {Messung} van de herhaalbaarheidstest in het weegbereik {Bereich}, vóór de justering wordt nageleefd; N/A zonder tolerantie. | Ja / Nee | {Bereich}: Weegbereik (1-4) {Messung}: Meting (1 ... n) | Toleranties | alle | 53
Wiederholbarkeit_Hersteller_Innerhalb_Toleranz{Bereich}_{Messung} | Ja/Nee, of de specificatie van de fabrikanttolerantie bij meting {Messung} van de herhaalbaarheidstest in het weegbereik {Bereich} wordt nageleefd; N/A zonder tolerantie. | Ja / Nee | {Bereich}: Weegbereik (1-4) {Messung}: Meting (1 ... n) | Toleranties | alle | 50
Wiederholbarkeit_Hersteller_Messung_rot_mJ{Bereich}_{Messung} | Meetwaarde (aanwijzing) met eenheid bij meting {Messung} van de herhaalbaarheidstest in het weegbereik {Bereich}, na de justering; rood, wanneer de specificatie van de fabrikanttolerantie niet wordt nageleefd; N/A zonder tolerantie. | [Waarde] [Eenheid] | {Bereich}: Weegbereik (1-4) {Messung}: Meting (1 ... n) | Toleranties | alle | 46
Wiederholbarkeit_Hersteller_Messung_rot_oJ{Bereich}_{Messung} | Meetwaarde (aanwijzing) met eenheid bij meting {Messung} van de herhaalbaarheidstest in het weegbereik {Bereich}, vóór de justering; rood, wanneer de specificatie van de fabrikanttolerantie niet wordt nageleefd; N/A zonder tolerantie. | [Waarde] [Eenheid] | {Bereich}: Weegbereik (1-4) {Messung}: Meting (1 ... n) | Toleranties | alle | 46
Wiederholbarkeit_Hersteller_Messung_rot{Bereich}_{Messung} | Meetwaarde (aanwijzing) met eenheid bij meting {Messung} van de herhaalbaarheidstest in het weegbereik {Bereich}; rood, wanneer de specificatie van de fabrikanttolerantie niet wordt nageleefd; N/A zonder tolerantie. | [Waarde] [Eenheid] | {Bereich}: Weegbereik (1-4) {Messung}: Meting (1 ... n) | Toleranties | alle | 43
Wiederholbarkeit_Hersteller_Toleranz_Differenz_mJ{Bereich}_{Messung} | Absolute waarde van de afwijking bij meting {Messung} van de herhaalbaarheidstest in het weegbereik {Bereich}, na de justering, in de eenheid van de tolerantiespecificatie (d, % of massa-eenheid); leeg, wanneer omrekenen niet mogelijk is. | [Waarde] [Eenheid] | {Bereich}: Weegbereik (1-4) {Messung}: Meting (1 ... n) | Toleranties | alle | 53
Wiederholbarkeit_Hersteller_Toleranz_Differenz_oJ{Bereich}_{Messung} | Absolute waarde van de afwijking bij meting {Messung} van de herhaalbaarheidstest in het weegbereik {Bereich}, vóór de justering, in de eenheid van de tolerantiespecificatie (d, % of massa-eenheid); leeg, wanneer omrekenen niet mogelijk is. | [Waarde] [Eenheid] | {Bereich}: Weegbereik (1-4) {Messung}: Meting (1 ... n) | Toleranties | alle | 53
Wiederholbarkeit_Hersteller_Toleranz_Differenz{Bereich}_{Messung} | Absolute waarde van de afwijking bij meting {Messung} van de herhaalbaarheidstest in het weegbereik {Bereich}, in de eenheid van de tolerantiespecificatie (d, % of massa-eenheid); leeg, wanneer omrekenen niet mogelijk is. | [Waarde] [Eenheid] | {Bereich}: Weegbereik (1-4) {Messung}: Meting (1 ... n) | Toleranties | alle | 50
Wiederholbarkeit_Hersteller_Toleranz_DiffWert_mJ{Bereich}_{Messung} | Afstand tussen de specificatie van de fabrikanttolerantie en de vergeleken waarde bij meting {Messung} van de herhaalbaarheidstest in het weegbereik {Bereich}, na de justering, in de tolerantie-eenheid; negatief bij overschrijding; N/A zonder tolerantie. | [Waarde] [Eenheid] | {Bereich}: Weegbereik (1-4) {Messung}: Meting (1 ... n) | Toleranties | alle | 52
Wiederholbarkeit_Hersteller_Toleranz_DiffWert_oJ{Bereich}_{Messung} | Afstand tussen de specificatie van de fabrikanttolerantie en de vergeleken waarde bij meting {Messung} van de herhaalbaarheidstest in het weegbereik {Bereich}, vóór de justering, in de tolerantie-eenheid; negatief bij overschrijding; N/A zonder tolerantie. | [Waarde] [Eenheid] | {Bereich}: Weegbereik (1-4) {Messung}: Meting (1 ... n) | Toleranties | alle | 52
Wiederholbarkeit_Hersteller_Toleranz_DiffWert{Bereich}_{Messung} | Afstand tussen de specificatie van de fabrikanttolerantie en de vergeleken waarde bij meting {Messung} van de herhaalbaarheidstest in het weegbereik {Bereich}, in de tolerantie-eenheid; negatief bij overschrijding; N/A zonder tolerantie. | [Waarde] [Eenheid] | {Bereich}: Weegbereik (1-4) {Messung}: Meting (1 ... n) | Toleranties | alle | 49
Wiederholbarkeit_Hersteller_Toleranz_max{Bereich} | Specificatie van de fabrikanttolerantie voor de laatste meting van de herhaalbaarheidstest in het weegbereik {Bereich}, met eenheid (d, % of massa-eenheid). | [Waarde] [Eenheid] | {Bereich}: Weegbereik (1-4) | Toleranties | alle | 41
Wiederholbarkeit_Hersteller_Toleranz_mJ{Bereich} | Specificatie van de fabrikanttolerantie voor het eerste testpunt van de herhaalbaarheidstest in het weegbereik {Bereich}, na de justering, met eenheid (d, % of massa-eenheid). | [Waarde] [Eenheid] | {Bereich}: Weegbereik (1-4) | Toleranties | alle | 40
Wiederholbarkeit_Hersteller_Toleranz_mJ{Bereich}_{Messung} | Specificatie van de fabrikanttolerantie voor meting {Messung} van de herhaalbaarheidstest in het weegbereik {Bereich}, na de justering, met eenheid (d, % of massa-eenheid). | [Waarde] [Eenheid] | {Bereich}: Weegbereik (1-4) {Messung}: Meting (1 ... n) | Toleranties | alle | 43
Wiederholbarkeit_Hersteller_Toleranz_oJ{Bereich} | Specificatie van de fabrikanttolerantie voor het eerste testpunt van de herhaalbaarheidstest in het weegbereik {Bereich}, vóór de justering, met eenheid (d, % of massa-eenheid). | [Waarde] [Eenheid] | {Bereich}: Weegbereik (1-4) | Toleranties | alle | 40
Wiederholbarkeit_Hersteller_Toleranz_oJ{Bereich}_{Messung} | Specificatie van de fabrikanttolerantie voor meting {Messung} van de herhaalbaarheidstest in het weegbereik {Bereich}, vóór de justering, met eenheid (d, % of massa-eenheid). | [Waarde] [Eenheid] | {Bereich}: Weegbereik (1-4) {Messung}: Meting (1 ... n) | Toleranties | alle | 43
Wiederholbarkeit_Hersteller_Toleranz_ok_mJ{Bereich}_{Messung} | OK/NIET OK, of de specificatie van de fabrikanttolerantie bij meting {Messung} van de herhaalbaarheidstest in het weegbereik {Bereich}, na de justering wordt nageleefd (NIET OK in rood); N/A zonder tolerantie. | OK / NIET OK | {Bereich}: Weegbereik (1-4) {Messung}: Meting (1 ... n) | Toleranties | alle | 46
Wiederholbarkeit_Hersteller_Toleranz_ok_oJ{Bereich}_{Messung} | OK/NIET OK, of de specificatie van de fabrikanttolerantie bij meting {Messung} van de herhaalbaarheidstest in het weegbereik {Bereich}, vóór de justering wordt nageleefd (NIET OK in rood); N/A zonder tolerantie. | OK / NIET OK | {Bereich}: Weegbereik (1-4) {Messung}: Meting (1 ... n) | Toleranties | alle | 46
Wiederholbarkeit_Hersteller_Toleranz_ok{Bereich}_{Messung} | OK/NIET OK, of de specificatie van de fabrikanttolerantie bij meting {Messung} van de herhaalbaarheidstest in het weegbereik {Bereich} wordt nageleefd (NIET OK in rood); N/A zonder tolerantie. | OK / NIET OK | {Bereich}: Weegbereik (1-4) {Messung}: Meting (1 ... n) | Toleranties | alle | 43
Wiederholbarkeit_Hersteller_Toleranz_VglWert_mJ{Bereich}_{Messung} | Vergeleken waarde (afwijking) bij meting {Messung} van de herhaalbaarheidstest in het weegbereik {Bereich}, na de justering, in de eenheid van de tolerantiespecificatie. N/A zonder tolerantie. | [Waarde] [Eenheid] | {Bereich}: Weegbereik (1-4) {Messung}: Meting (1 ... n) | Toleranties | alle | 51
Wiederholbarkeit_Hersteller_Toleranz_VglWert_oJ{Bereich}_{Messung} | Vergeleken waarde (afwijking) bij meting {Messung} van de herhaalbaarheidstest in het weegbereik {Bereich}, vóór de justering, in de eenheid van de tolerantiespecificatie. N/A zonder tolerantie. | [Waarde] [Eenheid] | {Bereich}: Weegbereik (1-4) {Messung}: Meting (1 ... n) | Toleranties | alle | 51
Wiederholbarkeit_Hersteller_Toleranz_VglWert{Bereich}_{Messung} | Vergeleken waarde (afwijking) bij meting {Messung} van de herhaalbaarheidstest in het weegbereik {Bereich}, in de eenheid van de tolerantiespecificatie. N/A zonder tolerantie. | [Waarde] [Eenheid] | {Bereich}: Weegbereik (1-4) {Messung}: Meting (1 ... n) | Toleranties | alle | 48
Wiederholbarkeit_Hersteller_Toleranz{Bereich} | Specificatie van de fabrikanttolerantie voor het eerste testpunt van de herhaalbaarheidstest in het weegbereik {Bereich}, met eenheid (d, % of massa-eenheid). Wordt ook uitgegeven bij de testwaarden van de klantweegschaal met de daar opgeslagen toleranties. | [Waarde] [Eenheid] | {Bereich}: Weegbereik (1-4) | Toleranties | alle | 37
Wiederholbarkeit_Hersteller_Toleranz{Bereich}_{Messung} | Specificatie van de fabrikanttolerantie voor meting {Messung} van de herhaalbaarheidstest in het weegbereik {Bereich}, met eenheid (d, % of massa-eenheid). | [Waarde] [Eenheid] | {Bereich}: Weegbereik (1-4) {Messung}: Meting (1 ... n) | Toleranties | alle | 40
Wiederholbarkeit_Hersteller_Toleranz{Punkt} | Specificatie van de fabrikanttolerantie voor meting {Punkt} van de herhaalbaarheidstest, met eenheid (d, % of massa-eenheid), zonder opgave van het weegbereik. | [Waarde] [Eenheid] | {Punkt}: Testpunt (1 ... n) | Toleranties | alle | 38
Wiederholbarkeit_Innerhalb_Toleranz_mJ{Bereich}_{Messung} | Ja/Nee, of de specificatie van de tolerantie van de kalibratie bij meting {Messung} van de herhaalbaarheidstest in het weegbereik {Bereich}, na de justering wordt nageleefd; N/A zonder tolerantie. | Ja / Nee | {Bereich}: Weegbereik (1-4) {Messung}: Meting (1 ... n) | Toleranties | alle | 42
Wiederholbarkeit_Innerhalb_Toleranz_oJ{Bereich}_{Messung} | Ja/Nee, of de specificatie van de tolerantie van de kalibratie bij meting {Messung} van de herhaalbaarheidstest in het weegbereik {Bereich}, vóór de justering wordt nageleefd; N/A zonder tolerantie. | Ja / Nee | {Bereich}: Weegbereik (1-4) {Messung}: Meting (1 ... n) | Toleranties | alle | 42
Wiederholbarkeit_Innerhalb_Toleranz{Bereich}_{Messung} | Ja/Nee, of de specificatie van de tolerantie van de kalibratie bij meting {Messung} van de herhaalbaarheidstest in het weegbereik {Bereich} wordt nageleefd; N/A zonder tolerantie. | Ja / Nee | {Bereich}: Weegbereik (1-4) {Messung}: Meting (1 ... n) | Toleranties | alle | 39
Wiederholbarkeit_Kunden_Innerhalb_Toleranz_mJ{Bereich}_{Messung} | Ja/Nee, of de specificatie van de klanttolerantie bij meting {Messung} van de herhaalbaarheidstest in het weegbereik {Bereich}, na de justering wordt nageleefd; N/A zonder tolerantie. | Ja / Nee | {Bereich}: Weegbereik (1-4) {Messung}: Meting (1 ... n) | Toleranties | alle | 49
Wiederholbarkeit_Kunden_Innerhalb_Toleranz_oJ{Bereich}_{Messung} | Ja/Nee, of de specificatie van de klanttolerantie bij meting {Messung} van de herhaalbaarheidstest in het weegbereik {Bereich}, vóór de justering wordt nageleefd; N/A zonder tolerantie. | Ja / Nee | {Bereich}: Weegbereik (1-4) {Messung}: Meting (1 ... n) | Toleranties | alle | 49
Wiederholbarkeit_Kunden_Innerhalb_Toleranz{Bereich}_{Messung} | Ja/Nee, of de specificatie van de klanttolerantie bij meting {Messung} van de herhaalbaarheidstest in het weegbereik {Bereich} wordt nageleefd; N/A zonder tolerantie. | Ja / Nee | {Bereich}: Weegbereik (1-4) {Messung}: Meting (1 ... n) | Toleranties | alle | 46
Wiederholbarkeit_Kunden_Messung_rot_mJ{Bereich}_{Messung} | Meetwaarde (aanwijzing) met eenheid bij meting {Messung} van de herhaalbaarheidstest in het weegbereik {Bereich}, na de justering; rood, wanneer de specificatie van de klanttolerantie niet wordt nageleefd; N/A zonder tolerantie. | [Waarde] [Eenheid] | {Bereich}: Weegbereik (1-4) {Messung}: Meting (1 ... n) | Toleranties | alle | 42
Wiederholbarkeit_Kunden_Messung_rot_oJ{Bereich}_{Messung} | Meetwaarde (aanwijzing) met eenheid bij meting {Messung} van de herhaalbaarheidstest in het weegbereik {Bereich}, vóór de justering; rood, wanneer de specificatie van de klanttolerantie niet wordt nageleefd; N/A zonder tolerantie. | [Waarde] [Eenheid] | {Bereich}: Weegbereik (1-4) {Messung}: Meting (1 ... n) | Toleranties | alle | 42
Wiederholbarkeit_Kunden_Messung_rot{Bereich}_{Messung} | Meetwaarde (aanwijzing) met eenheid bij meting {Messung} van de herhaalbaarheidstest in het weegbereik {Bereich}; rood, wanneer de specificatie van de klanttolerantie niet wordt nageleefd; N/A zonder tolerantie. | [Waarde] [Eenheid] | {Bereich}: Weegbereik (1-4) {Messung}: Meting (1 ... n) | Toleranties | alle | 39
Wiederholbarkeit_Kunden_Toleranz_Differenz_mJ{Bereich}_{Messung} | Absolute waarde van de afwijking bij meting {Messung} van de herhaalbaarheidstest in het weegbereik {Bereich}, na de justering, in de eenheid van de tolerantiespecificatie (d, % of massa-eenheid); leeg, wanneer omrekenen niet mogelijk is. | [Waarde] [Eenheid] | {Bereich}: Weegbereik (1-4) {Messung}: Meting (1 ... n) | Toleranties | alle | 49
Wiederholbarkeit_Kunden_Toleranz_Differenz_oJ{Bereich}_{Messung} | Absolute waarde van de afwijking bij meting {Messung} van de herhaalbaarheidstest in het weegbereik {Bereich}, vóór de justering, in de eenheid van de tolerantiespecificatie (d, % of massa-eenheid); leeg, wanneer omrekenen niet mogelijk is. | [Waarde] [Eenheid] | {Bereich}: Weegbereik (1-4) {Messung}: Meting (1 ... n) | Toleranties | alle | 49
Wiederholbarkeit_Kunden_Toleranz_Differenz{Bereich}_{Messung} | Absolute waarde van de afwijking bij meting {Messung} van de herhaalbaarheidstest in het weegbereik {Bereich}, in de eenheid van de tolerantiespecificatie (d, % of massa-eenheid); leeg, wanneer omrekenen niet mogelijk is. | [Waarde] [Eenheid] | {Bereich}: Weegbereik (1-4) {Messung}: Meting (1 ... n) | Toleranties | alle | 46
Wiederholbarkeit_Kunden_Toleranz_DiffWert_mJ{Bereich}_{Messung} | Afstand tussen de specificatie van de klanttolerantie en de vergeleken waarde bij meting {Messung} van de herhaalbaarheidstest in het weegbereik {Bereich}, na de justering, in de tolerantie-eenheid; negatief bij overschrijding; N/A zonder tolerantie. | [Waarde] [Eenheid] | {Bereich}: Weegbereik (1-4) {Messung}: Meting (1 ... n) | Toleranties | alle | 48
Wiederholbarkeit_Kunden_Toleranz_DiffWert_oJ{Bereich}_{Messung} | Afstand tussen de specificatie van de klanttolerantie en de vergeleken waarde bij meting {Messung} van de herhaalbaarheidstest in het weegbereik {Bereich}, vóór de justering, in de tolerantie-eenheid; negatief bij overschrijding; N/A zonder tolerantie. | [Waarde] [Eenheid] | {Bereich}: Weegbereik (1-4) {Messung}: Meting (1 ... n) | Toleranties | alle | 48
Wiederholbarkeit_Kunden_Toleranz_DiffWert{Bereich}_{Messung} | Afstand tussen de specificatie van de klanttolerantie en de vergeleken waarde bij meting {Messung} van de herhaalbaarheidstest in het weegbereik {Bereich}, in de tolerantie-eenheid; negatief bij overschrijding; N/A zonder tolerantie. | [Waarde] [Eenheid] | {Bereich}: Weegbereik (1-4) {Messung}: Meting (1 ... n) | Toleranties | alle | 45
Wiederholbarkeit_Kunden_Toleranz_max{Bereich} | Specificatie van de klanttolerantie voor de laatste meting van de herhaalbaarheidstest in het weegbereik {Bereich}, met eenheid (d, % of massa-eenheid). | [Waarde] [Eenheid] | {Bereich}: Weegbereik (1-4) | Toleranties | alle | 37
Wiederholbarkeit_Kunden_Toleranz_mJ{Bereich} | Specificatie van de klanttolerantie voor het eerste testpunt van de herhaalbaarheidstest in het weegbereik {Bereich}, na de justering, met eenheid (d, % of massa-eenheid). | [Waarde] [Eenheid] | {Bereich}: Weegbereik (1-4) | Toleranties | alle | 36
Wiederholbarkeit_Kunden_Toleranz_mJ{Bereich}_{Messung} | Specificatie van de klanttolerantie voor meting {Messung} van de herhaalbaarheidstest in het weegbereik {Bereich}, na de justering, met eenheid (d, % of massa-eenheid). | [Waarde] [Eenheid] | {Bereich}: Weegbereik (1-4) {Messung}: Meting (1 ... n) | Toleranties | alle | 39
Wiederholbarkeit_Kunden_Toleranz_oJ{Bereich} | Specificatie van de klanttolerantie voor het eerste testpunt van de herhaalbaarheidstest in het weegbereik {Bereich}, vóór de justering, met eenheid (d, % of massa-eenheid). | [Waarde] [Eenheid] | {Bereich}: Weegbereik (1-4) | Toleranties | alle | 36
Wiederholbarkeit_Kunden_Toleranz_oJ{Bereich}_{Messung} | Specificatie van de klanttolerantie voor meting {Messung} van de herhaalbaarheidstest in het weegbereik {Bereich}, vóór de justering, met eenheid (d, % of massa-eenheid). | [Waarde] [Eenheid] | {Bereich}: Weegbereik (1-4) {Messung}: Meting (1 ... n) | Toleranties | alle | 39
Wiederholbarkeit_Kunden_Toleranz_ok_mJ{Bereich}_{Messung} | OK/NIET OK, of de specificatie van de klanttolerantie bij meting {Messung} van de herhaalbaarheidstest in het weegbereik {Bereich}, na de justering wordt nageleefd (NIET OK in rood); N/A zonder tolerantie. | OK / NIET OK | {Bereich}: Weegbereik (1-4) {Messung}: Meting (1 ... n) | Toleranties | alle | 42
Wiederholbarkeit_Kunden_Toleranz_ok_oJ{Bereich}_{Messung} | OK/NIET OK, of de specificatie van de klanttolerantie bij meting {Messung} van de herhaalbaarheidstest in het weegbereik {Bereich}, vóór de justering wordt nageleefd (NIET OK in rood); N/A zonder tolerantie. | OK / NIET OK | {Bereich}: Weegbereik (1-4) {Messung}: Meting (1 ... n) | Toleranties | alle | 42
Wiederholbarkeit_Kunden_Toleranz_ok{Bereich}_{Messung} | OK/NIET OK, of de specificatie van de klanttolerantie bij meting {Messung} van de herhaalbaarheidstest in het weegbereik {Bereich} wordt nageleefd (NIET OK in rood); N/A zonder tolerantie. | OK / NIET OK | {Bereich}: Weegbereik (1-4) {Messung}: Meting (1 ... n) | Toleranties | alle | 39
Wiederholbarkeit_Kunden_Toleranz_VglWert_mJ{Bereich}_{Messung} | Vergeleken waarde (afwijking) bij meting {Messung} van de herhaalbaarheidstest in het weegbereik {Bereich}, na de justering, in de eenheid van de tolerantiespecificatie. N/A zonder tolerantie. | [Waarde] [Eenheid] | {Bereich}: Weegbereik (1-4) {Messung}: Meting (1 ... n) | Toleranties | alle | 47
Wiederholbarkeit_Kunden_Toleranz_VglWert_oJ{Bereich}_{Messung} | Vergeleken waarde (afwijking) bij meting {Messung} van de herhaalbaarheidstest in het weegbereik {Bereich}, vóór de justering, in de eenheid van de tolerantiespecificatie. N/A zonder tolerantie. | [Waarde] [Eenheid] | {Bereich}: Weegbereik (1-4) {Messung}: Meting (1 ... n) | Toleranties | alle | 47
Wiederholbarkeit_Kunden_Toleranz_VglWert{Bereich}_{Messung} | Vergeleken waarde (afwijking) bij meting {Messung} van de herhaalbaarheidstest in het weegbereik {Bereich}, in de eenheid van de tolerantiespecificatie. N/A zonder tolerantie. | [Waarde] [Eenheid] | {Bereich}: Weegbereik (1-4) {Messung}: Meting (1 ... n) | Toleranties | alle | 44
Wiederholbarkeit_Kunden_Toleranz{Bereich} | Specificatie van de klanttolerantie voor het eerste testpunt van de herhaalbaarheidstest in het weegbereik {Bereich}, met eenheid (d, % of massa-eenheid). Wordt ook uitgegeven bij de testwaarden van de klantweegschaal met de daar opgeslagen toleranties. | [Waarde] [Eenheid] | {Bereich}: Weegbereik (1-4) | Toleranties | alle | 33
Wiederholbarkeit_Kunden_Toleranz{Bereich}_{Messung} | Specificatie van de klanttolerantie voor meting {Messung} van de herhaalbaarheidstest in het weegbereik {Bereich}, met eenheid (d, % of massa-eenheid). | [Waarde] [Eenheid] | {Bereich}: Weegbereik (1-4) {Messung}: Meting (1 ... n) | Toleranties | alle | 36
Wiederholbarkeit_Kunden_Toleranz{Punkt} | Specificatie van de klanttolerantie voor meting {Punkt} van de herhaalbaarheidstest, met eenheid (d, % of massa-eenheid), zonder opgave van het weegbereik. | [Waarde] [Eenheid] | {Punkt}: Testpunt (1 ... n) | Toleranties | alle | 34
Wiederholbarkeit_Messung_rot_mJ{Bereich}_{Messung} | Meetwaarde (aanwijzing) met eenheid bij meting {Messung} van de herhaalbaarheidstest in het weegbereik {Bereich}, na de justering; rood, wanneer de specificatie van de tolerantie van de kalibratie niet wordt nageleefd; N/A zonder tolerantie. | [Waarde] [Eenheid] | {Bereich}: Weegbereik (1-4) {Messung}: Meting (1 ... n) | Toleranties | alle | 35
Wiederholbarkeit_Messung_rot_oJ{Bereich}_{Messung} | Meetwaarde (aanwijzing) met eenheid bij meting {Messung} van de herhaalbaarheidstest in het weegbereik {Bereich}, vóór de justering; rood, wanneer de specificatie van de tolerantie van de kalibratie niet wordt nageleefd; N/A zonder tolerantie. | [Waarde] [Eenheid] | {Bereich}: Weegbereik (1-4) {Messung}: Meting (1 ... n) | Toleranties | alle | 35
Wiederholbarkeit_Messung_rot{Bereich}_{Messung} | Meetwaarde (aanwijzing) met eenheid bij meting {Messung} van de herhaalbaarheidstest in het weegbereik {Bereich}; rood, wanneer de specificatie van de tolerantie van de kalibratie niet wordt nageleefd; N/A zonder tolerantie. | [Waarde] [Eenheid] | {Bereich}: Weegbereik (1-4) {Messung}: Meting (1 ... n) | Toleranties | alle | 32
Wiederholbarkeit_Toleranz_Differenz_mJ{Bereich}_{Messung} | Absolute waarde van de afwijking bij meting {Messung} van de herhaalbaarheidstest in het weegbereik {Bereich}, na de justering, in de eenheid van de tolerantiespecificatie (d, % of massa-eenheid); leeg, wanneer omrekenen niet mogelijk is. | [Waarde] [Eenheid] | {Bereich}: Weegbereik (1-4) {Messung}: Meting (1 ... n) | Toleranties | alle | 42
Wiederholbarkeit_Toleranz_Differenz_oJ{Bereich}_{Messung} | Absolute waarde van de afwijking bij meting {Messung} van de herhaalbaarheidstest in het weegbereik {Bereich}, vóór de justering, in de eenheid van de tolerantiespecificatie (d, % of massa-eenheid); leeg, wanneer omrekenen niet mogelijk is. | [Waarde] [Eenheid] | {Bereich}: Weegbereik (1-4) {Messung}: Meting (1 ... n) | Toleranties | alle | 42
Wiederholbarkeit_Toleranz_Differenz{Bereich}_{Messung} | Absolute waarde van de afwijking bij meting {Messung} van de herhaalbaarheidstest in het weegbereik {Bereich}, in de eenheid van de tolerantiespecificatie (d, % of massa-eenheid); leeg, wanneer omrekenen niet mogelijk is. | [Waarde] [Eenheid] | {Bereich}: Weegbereik (1-4) {Messung}: Meting (1 ... n) | Toleranties | alle | 39
Wiederholbarkeit_Toleranz_DiffWert_mJ{Bereich}_{Messung} | Afstand tussen de specificatie van de tolerantie van de kalibratie en de vergeleken waarde bij meting {Messung} van de herhaalbaarheidstest in het weegbereik {Bereich}, na de justering, in de tolerantie-eenheid; negatief bij overschrijding; N/A zonder tolerantie. | [Waarde] [Eenheid] | {Bereich}: Weegbereik (1-4) {Messung}: Meting (1 ... n) | Toleranties | alle | 41
Wiederholbarkeit_Toleranz_DiffWert_oJ{Bereich}_{Messung} | Afstand tussen de specificatie van de tolerantie van de kalibratie en de vergeleken waarde bij meting {Messung} van de herhaalbaarheidstest in het weegbereik {Bereich}, vóór de justering, in de tolerantie-eenheid; negatief bij overschrijding; N/A zonder tolerantie. | [Waarde] [Eenheid] | {Bereich}: Weegbereik (1-4) {Messung}: Meting (1 ... n) | Toleranties | alle | 41
Wiederholbarkeit_Toleranz_DiffWert{Bereich}_{Messung} | Afstand tussen de specificatie van de tolerantie van de kalibratie en de vergeleken waarde bij meting {Messung} van de herhaalbaarheidstest in het weegbereik {Bereich}, in de tolerantie-eenheid; negatief bij overschrijding; N/A zonder tolerantie. | [Waarde] [Eenheid] | {Bereich}: Weegbereik (1-4) {Messung}: Meting (1 ... n) | Toleranties | alle | 38
Wiederholbarkeit_Toleranz_max{Bereich} | Specificatie van de tolerantie van de kalibratie voor de laatste meting van de herhaalbaarheidstest in het weegbereik {Bereich}, met eenheid (d, % of massa-eenheid). | [Waarde] [Eenheid] | {Bereich}: Weegbereik (1-4) | Toleranties | alle | 30
Wiederholbarkeit_Toleranz_mJ{Bereich} | Specificatie van de tolerantie van de kalibratie voor het eerste testpunt van de herhaalbaarheidstest in het weegbereik {Bereich}, na de justering, met eenheid (d, % of massa-eenheid). | [Waarde] [Eenheid] | {Bereich}: Weegbereik (1-4) | Toleranties | alle | 29
Wiederholbarkeit_Toleranz_mJ{Bereich}_{Messung} | Specificatie van de tolerantie van de kalibratie voor meting {Messung} van de herhaalbaarheidstest in het weegbereik {Bereich}, na de justering, met eenheid (d, % of massa-eenheid). | [Waarde] [Eenheid] | {Bereich}: Weegbereik (1-4) {Messung}: Meting (1 ... n) | Toleranties | alle | 32
Wiederholbarkeit_Toleranz_oJ{Bereich} | Specificatie van de tolerantie van de kalibratie voor het eerste testpunt van de herhaalbaarheidstest in het weegbereik {Bereich}, vóór de justering, met eenheid (d, % of massa-eenheid). | [Waarde] [Eenheid] | {Bereich}: Weegbereik (1-4) | Toleranties | alle | 29
Wiederholbarkeit_Toleranz_oJ{Bereich}_{Messung} | Specificatie van de tolerantie van de kalibratie voor meting {Messung} van de herhaalbaarheidstest in het weegbereik {Bereich}, vóór de justering, met eenheid (d, % of massa-eenheid). | [Waarde] [Eenheid] | {Bereich}: Weegbereik (1-4) {Messung}: Meting (1 ... n) | Toleranties | alle | 32
Wiederholbarkeit_Toleranz_ok_mJ{Bereich}_{Messung} | OK/NIET OK, of de specificatie van de tolerantie van de kalibratie bij meting {Messung} van de herhaalbaarheidstest in het weegbereik {Bereich}, na de justering wordt nageleefd (NIET OK in rood); N/A zonder tolerantie. | OK / NIET OK | {Bereich}: Weegbereik (1-4) {Messung}: Meting (1 ... n) | Toleranties | alle | 35
Wiederholbarkeit_Toleranz_ok_oJ{Bereich}_{Messung} | OK/NIET OK, of de specificatie van de tolerantie van de kalibratie bij meting {Messung} van de herhaalbaarheidstest in het weegbereik {Bereich}, vóór de justering wordt nageleefd (NIET OK in rood); N/A zonder tolerantie. | OK / NIET OK | {Bereich}: Weegbereik (1-4) {Messung}: Meting (1 ... n) | Toleranties | alle | 35
Wiederholbarkeit_Toleranz_ok{Bereich}_{Messung} | OK/NIET OK, of de specificatie van de tolerantie van de kalibratie bij meting {Messung} van de herhaalbaarheidstest in het weegbereik {Bereich} wordt nageleefd (NIET OK in rood); N/A zonder tolerantie. | OK / NIET OK | {Bereich}: Weegbereik (1-4) {Messung}: Meting (1 ... n) | Toleranties | alle | 32
Wiederholbarkeit_Toleranz_VglWert_mJ{Bereich}_{Messung} | Vergeleken waarde (afwijking) bij meting {Messung} van de herhaalbaarheidstest in het weegbereik {Bereich}, na de justering, in de eenheid van de tolerantiespecificatie. N/A zonder tolerantie. | [Waarde] [Eenheid] | {Bereich}: Weegbereik (1-4) {Messung}: Meting (1 ... n) | Toleranties | alle | 40
Wiederholbarkeit_Toleranz_VglWert_oJ{Bereich}_{Messung} | Vergeleken waarde (afwijking) bij meting {Messung} van de herhaalbaarheidstest in het weegbereik {Bereich}, vóór de justering, in de eenheid van de tolerantiespecificatie. N/A zonder tolerantie. | [Waarde] [Eenheid] | {Bereich}: Weegbereik (1-4) {Messung}: Meting (1 ... n) | Toleranties | alle | 40
Wiederholbarkeit_Toleranz_VglWert{Bereich}_{Messung} | Vergeleken waarde (afwijking) bij meting {Messung} van de herhaalbaarheidstest in het weegbereik {Bereich}, in de eenheid van de tolerantiespecificatie. N/A zonder tolerantie. | [Waarde] [Eenheid] | {Bereich}: Weegbereik (1-4) {Messung}: Meting (1 ... n) | Toleranties | alle | 37
Wiederholbarkeit_Toleranz{Bereich} | Specificatie van de tolerantie van de kalibratie voor het eerste testpunt van de herhaalbaarheidstest in het weegbereik {Bereich}, met eenheid (d, % of massa-eenheid). Wordt ook uitgegeven bij de testwaarden van de klantweegschaal met de daar opgeslagen toleranties. | [Waarde] [Eenheid] | {Bereich}: Weegbereik (1-4) | Toleranties | alle | 26
Wiederholbarkeit_Toleranz{Bereich}_{Messung} | Specificatie van de tolerantie van de kalibratie voor meting {Messung} van de herhaalbaarheidstest in het weegbereik {Bereich}, met eenheid (d, % of massa-eenheid). | [Waarde] [Eenheid] | {Bereich}: Weegbereik (1-4) {Messung}: Meting (1 ... n) | Toleranties | alle | 29
Wiederholbarkeit_Toleranz{Punkt} | Specificatie van de tolerantie van de kalibratie voor meting {Punkt} van de herhaalbaarheidstest, met eenheid (d, % of massa-eenheid), zonder opgave van het weegbereik. | [Waarde] [Eenheid] | {Punkt}: Testpunt (1 ... n) | Toleranties | alle | 27
Wiederholbarkeit_Verkehrsfehler_Innerhalb_Toleranz_mJ{Bereich}_{Messung} | Ja/Nee, of de specificatie van de gebruiksfoutgrens bij meting {Messung} van de herhaalbaarheidstest in het weegbereik {Bereich}, na de justering wordt nageleefd; N/A zonder tolerantie. | Ja / Nee | {Bereich}: Weegbereik (1-4) {Messung}: Meting (1 ... n) | Toleranties | alle | 57
Wiederholbarkeit_Verkehrsfehler_Innerhalb_Toleranz_oJ{Bereich}_{Messung} | Ja/Nee, of de specificatie van de gebruiksfoutgrens bij meting {Messung} van de herhaalbaarheidstest in het weegbereik {Bereich}, vóór de justering wordt nageleefd; N/A zonder tolerantie. | Ja / Nee | {Bereich}: Weegbereik (1-4) {Messung}: Meting (1 ... n) | Toleranties | alle | 57
Wiederholbarkeit_Verkehrsfehler_Innerhalb_Toleranz{Bereich}_{Messung} | Ja/Nee, of de specificatie van de gebruiksfoutgrens bij meting {Messung} van de herhaalbaarheidstest in het weegbereik {Bereich} wordt nageleefd; N/A zonder tolerantie. | Ja / Nee | {Bereich}: Weegbereik (1-4) {Messung}: Meting (1 ... n) | Toleranties | alle | 54
Wiederholbarkeit_Verkehrsfehler_Messung_rot_mJ{Bereich}_{Messung} | Meetwaarde (aanwijzing) met eenheid bij meting {Messung} van de herhaalbaarheidstest in het weegbereik {Bereich}, na de justering; rood, wanneer de specificatie van de gebruiksfoutgrens niet wordt nageleefd; N/A zonder tolerantie. | [Waarde] [Eenheid] | {Bereich}: Weegbereik (1-4) {Messung}: Meting (1 ... n) | Toleranties | alle | 50
Wiederholbarkeit_Verkehrsfehler_Messung_rot_oJ{Bereich}_{Messung} | Meetwaarde (aanwijzing) met eenheid bij meting {Messung} van de herhaalbaarheidstest in het weegbereik {Bereich}, vóór de justering; rood, wanneer de specificatie van de gebruiksfoutgrens niet wordt nageleefd; N/A zonder tolerantie. | [Waarde] [Eenheid] | {Bereich}: Weegbereik (1-4) {Messung}: Meting (1 ... n) | Toleranties | alle | 50
Wiederholbarkeit_Verkehrsfehler_Messung_rot{Bereich}_{Messung} | Meetwaarde (aanwijzing) met eenheid bij meting {Messung} van de herhaalbaarheidstest in het weegbereik {Bereich}; rood, wanneer de specificatie van de gebruiksfoutgrens niet wordt nageleefd; N/A zonder tolerantie. | [Waarde] [Eenheid] | {Bereich}: Weegbereik (1-4) {Messung}: Meting (1 ... n) | Toleranties | alle | 47
Wiederholbarkeit_Verkehrsfehler_Toleranz_Differenz_mJ{Bereich}_{Messung} | Absolute waarde van de afwijking bij meting {Messung} van de herhaalbaarheidstest in het weegbereik {Bereich}, na de justering, in de eenheid van de tolerantiespecificatie (d, % of massa-eenheid); leeg, wanneer omrekenen niet mogelijk is. | [Waarde] [Eenheid] | {Bereich}: Weegbereik (1-4) {Messung}: Meting (1 ... n) | Toleranties | alle | 57
Wiederholbarkeit_Verkehrsfehler_Toleranz_Differenz_oJ{Bereich}_{Messung} | Absolute waarde van de afwijking bij meting {Messung} van de herhaalbaarheidstest in het weegbereik {Bereich}, vóór de justering, in de eenheid van de tolerantiespecificatie (d, % of massa-eenheid); leeg, wanneer omrekenen niet mogelijk is. | [Waarde] [Eenheid] | {Bereich}: Weegbereik (1-4) {Messung}: Meting (1 ... n) | Toleranties | alle | 57
Wiederholbarkeit_Verkehrsfehler_Toleranz_Differenz{Bereich}_{Messung} | Absolute waarde van de afwijking bij meting {Messung} van de herhaalbaarheidstest in het weegbereik {Bereich}, in de eenheid van de tolerantiespecificatie (d, % of massa-eenheid); leeg, wanneer omrekenen niet mogelijk is. | [Waarde] [Eenheid] | {Bereich}: Weegbereik (1-4) {Messung}: Meting (1 ... n) | Toleranties | alle | 54
Wiederholbarkeit_Verkehrsfehler_Toleranz_DiffWert_mJ{Bereich}_{Messung} | Afstand tussen de specificatie van de gebruiksfoutgrens en de vergeleken waarde bij meting {Messung} van de herhaalbaarheidstest in het weegbereik {Bereich}, na de justering, in de tolerantie-eenheid; negatief bij overschrijding; N/A zonder tolerantie. | [Waarde] [Eenheid] | {Bereich}: Weegbereik (1-4) {Messung}: Meting (1 ... n) | Toleranties | alle | 56
Wiederholbarkeit_Verkehrsfehler_Toleranz_DiffWert_oJ{Bereich}_{Messung} | Afstand tussen de specificatie van de gebruiksfoutgrens en de vergeleken waarde bij meting {Messung} van de herhaalbaarheidstest in het weegbereik {Bereich}, vóór de justering, in de tolerantie-eenheid; negatief bij overschrijding; N/A zonder tolerantie. | [Waarde] [Eenheid] | {Bereich}: Weegbereik (1-4) {Messung}: Meting (1 ... n) | Toleranties | alle | 56
Wiederholbarkeit_Verkehrsfehler_Toleranz_DiffWert{Bereich}_{Messung} | Afstand tussen de specificatie van de gebruiksfoutgrens en de vergeleken waarde bij meting {Messung} van de herhaalbaarheidstest in het weegbereik {Bereich}, in de tolerantie-eenheid; negatief bij overschrijding; N/A zonder tolerantie. | [Waarde] [Eenheid] | {Bereich}: Weegbereik (1-4) {Messung}: Meting (1 ... n) | Toleranties | alle | 53
Wiederholbarkeit_Verkehrsfehler_Toleranz_max{Bereich} | Specificatie van de gebruiksfoutgrens voor de laatste meting van de herhaalbaarheidstest in het weegbereik {Bereich}, met eenheid (d, % of massa-eenheid). | [Waarde] [Eenheid] | {Bereich}: Weegbereik (1-4) | Toleranties | alle | 45
Wiederholbarkeit_Verkehrsfehler_Toleranz_mJ{Bereich} | Specificatie van de gebruiksfoutgrens voor het eerste testpunt van de herhaalbaarheidstest in het weegbereik {Bereich}, na de justering, met eenheid (d, % of massa-eenheid). | [Waarde] [Eenheid] | {Bereich}: Weegbereik (1-4) | Toleranties | alle | 44
Wiederholbarkeit_Verkehrsfehler_Toleranz_mJ{Bereich}_{Messung} | Specificatie van de gebruiksfoutgrens voor meting {Messung} van de herhaalbaarheidstest in het weegbereik {Bereich}, na de justering, met eenheid (d, % of massa-eenheid). | [Waarde] [Eenheid] | {Bereich}: Weegbereik (1-4) {Messung}: Meting (1 ... n) | Toleranties | alle | 47
Wiederholbarkeit_Verkehrsfehler_Toleranz_oJ{Bereich} | Specificatie van de gebruiksfoutgrens voor het eerste testpunt van de herhaalbaarheidstest in het weegbereik {Bereich}, vóór de justering, met eenheid (d, % of massa-eenheid). | [Waarde] [Eenheid] | {Bereich}: Weegbereik (1-4) | Toleranties | alle | 44
Wiederholbarkeit_Verkehrsfehler_Toleranz_oJ{Bereich}_{Messung} | Specificatie van de gebruiksfoutgrens voor meting {Messung} van de herhaalbaarheidstest in het weegbereik {Bereich}, vóór de justering, met eenheid (d, % of massa-eenheid). | [Waarde] [Eenheid] | {Bereich}: Weegbereik (1-4) {Messung}: Meting (1 ... n) | Toleranties | alle | 47
Wiederholbarkeit_Verkehrsfehler_Toleranz_ok_mJ{Bereich}_{Messung} | OK/NIET OK, of de specificatie van de gebruiksfoutgrens bij meting {Messung} van de herhaalbaarheidstest in het weegbereik {Bereich}, na de justering wordt nageleefd (NIET OK in rood); N/A zonder tolerantie. | OK / NIET OK | {Bereich}: Weegbereik (1-4) {Messung}: Meting (1 ... n) | Toleranties | alle | 50
Wiederholbarkeit_Verkehrsfehler_Toleranz_ok_oJ{Bereich}_{Messung} | OK/NIET OK, of de specificatie van de gebruiksfoutgrens bij meting {Messung} van de herhaalbaarheidstest in het weegbereik {Bereich}, vóór de justering wordt nageleefd (NIET OK in rood); N/A zonder tolerantie. | OK / NIET OK | {Bereich}: Weegbereik (1-4) {Messung}: Meting (1 ... n) | Toleranties | alle | 50
Wiederholbarkeit_Verkehrsfehler_Toleranz_ok{Bereich}_{Messung} | OK/NIET OK, of de specificatie van de gebruiksfoutgrens bij meting {Messung} van de herhaalbaarheidstest in het weegbereik {Bereich} wordt nageleefd (NIET OK in rood); N/A zonder tolerantie. | OK / NIET OK | {Bereich}: Weegbereik (1-4) {Messung}: Meting (1 ... n) | Toleranties | alle | 47
Wiederholbarkeit_Verkehrsfehler_Toleranz_VglWert_mJ{Bereich}_{Messung} | Vergeleken waarde (afwijking) bij meting {Messung} van de herhaalbaarheidstest in het weegbereik {Bereich}, na de justering, in de eenheid van de tolerantiespecificatie. N/A zonder tolerantie. | [Waarde] [Eenheid] | {Bereich}: Weegbereik (1-4) {Messung}: Meting (1 ... n) | Toleranties | alle | 55
Wiederholbarkeit_Verkehrsfehler_Toleranz_VglWert_oJ{Bereich}_{Messung} | Vergeleken waarde (afwijking) bij meting {Messung} van de herhaalbaarheidstest in het weegbereik {Bereich}, vóór de justering, in de eenheid van de tolerantiespecificatie. N/A zonder tolerantie. | [Waarde] [Eenheid] | {Bereich}: Weegbereik (1-4) {Messung}: Meting (1 ... n) | Toleranties | alle | 55
Wiederholbarkeit_Verkehrsfehler_Toleranz_VglWert{Bereich}_{Messung} | Vergeleken waarde (afwijking) bij meting {Messung} van de herhaalbaarheidstest in het weegbereik {Bereich}, in de eenheid van de tolerantiespecificatie. N/A zonder tolerantie. | [Waarde] [Eenheid] | {Bereich}: Weegbereik (1-4) {Messung}: Meting (1 ... n) | Toleranties | alle | 52
Wiederholbarkeit_Verkehrsfehler_Toleranz{Bereich} | Specificatie van de gebruiksfoutgrens voor het eerste testpunt van de herhaalbaarheidstest in het weegbereik {Bereich}, met eenheid (d, % of massa-eenheid). Wordt ook uitgegeven bij de testwaarden van de klantweegschaal met de daar opgeslagen toleranties. | [Waarde] [Eenheid] | {Bereich}: Weegbereik (1-4) | Toleranties | alle | 41
Wiederholbarkeit_Verkehrsfehler_Toleranz{Bereich}_{Messung} | Specificatie van de gebruiksfoutgrens voor meting {Messung} van de herhaalbaarheidstest in het weegbereik {Bereich}, met eenheid (d, % of massa-eenheid). | [Waarde] [Eenheid] | {Bereich}: Weegbereik (1-4) {Messung}: Meting (1 ... n) | Toleranties | alle | 44
Wiederholbarkeit_Verkehrsfehler_Toleranz{Punkt} | Specificatie van de gebruiksfoutgrens voor meting {Punkt} van de herhaalbaarheidstest, met eenheid (d, % of massa-eenheid), zonder opgave van het weegbereik. | [Waarde] [Eenheid] | {Punkt}: Testpunt (1 ... n) | Toleranties | alle | 42
BB_Action_Lvl_Einheit | Eenheid van de actiegrens van de testpunten van de weegschaal in gebruik (%). | [Eenheid] |  | Beoordeling weegschaal in gebruik | alle | 21 | Ja
BB_Action_Lvl_Wert | Actiegrens van de testpunten van de weegschaal in gebruik in procent, zonder eenheid (altijd 100). | [Waarde] |  | Beoordeling weegschaal in gebruik | alle | 18 | Ja
BB_Action_Lvl_Wert_mE | Actiegrens van de testpunten van de weegschaal in gebruik in procent, met procentteken (altijd 100 %). | [Waarde] % |  | Beoordeling weegschaal in gebruik | alle | 21
BB_Gesamt_Action_Lvl1_Urteil | Ja/Nee: totaalbeoordeling van de weegschaal in gebruik, of de actiegrens van de 1e klantspecificatie in alle beoordeelde testpunten is nageleefd. | Ja / Nee |  | Beoordeling weegschaal in gebruik | alle | 28
BB_Gesamt_Action_Lvl1_Urteil_OK | OK/NIET OK: totaalbeoordeling van de weegschaal in gebruik, of de actiegrens van de 1e klantspecificatie in alle beoordeelde testpunten is nageleefd. | OK / NIET OK |  | Beoordeling weegschaal in gebruik | alle | 31
BB_Gesamt_Action_Lvl2_Urteil | Ja/Nee: totaalbeoordeling van de weegschaal in gebruik, of de actiegrens van de 2e klantspecificatie in alle beoordeelde testpunten is nageleefd. | Ja / Nee |  | Beoordeling weegschaal in gebruik | alle | 28
BB_Gesamt_Action_Lvl2_Urteil_OK | OK/NIET OK: totaalbeoordeling van de weegschaal in gebruik, of de actiegrens van de 2e klantspecificatie in alle beoordeelde testpunten is nageleefd. | OK / NIET OK |  | Beoordeling weegschaal in gebruik | alle | 31
BB_Gesamt_Action_Lvl_Urteil | Ja/Nee: totaalbeoordeling van de weegschaal in gebruik, of de actiegrens van beide klantspecificaties in alle beoordeelde testpunten is nageleefd. | Ja / Nee |  | Beoordeling weegschaal in gebruik | alle | 27
BB_Gesamt_Action_Lvl_Urteil_OK | OK/NIET OK: totaalbeoordeling van de weegschaal in gebruik, of de actiegrens van beide klantspecificaties in alle beoordeelde testpunten is nageleefd. | OK / NIET OK |  | Beoordeling weegschaal in gebruik | alle | 30
BB_Gesamt_Warning_Lvl1_Urteil | Ja/Nee: totaalbeoordeling van de weegschaal in gebruik, of de waarschuwingsgrens van de 1e klantspecificatie in alle beoordeelde testpunten is nageleefd. | Ja / Nee |  | Beoordeling weegschaal in gebruik | alle | 29
BB_Gesamt_Warning_Lvl1_Urteil_OK | OK/NIET OK: totaalbeoordeling van de weegschaal in gebruik, of de waarschuwingsgrens van de 1e klantspecificatie in alle beoordeelde testpunten is nageleefd. | OK / NIET OK |  | Beoordeling weegschaal in gebruik | alle | 32
BB_Gesamt_Warning_Lvl2_Urteil | Ja/Nee: totaalbeoordeling van de weegschaal in gebruik, of de waarschuwingsgrens van de 2e klantspecificatie in alle beoordeelde testpunten is nageleefd. | Ja / Nee |  | Beoordeling weegschaal in gebruik | alle | 29
BB_Gesamt_Warning_Lvl2_Urteil_OK | OK/NIET OK: totaalbeoordeling van de weegschaal in gebruik, of de waarschuwingsgrens van de 2e klantspecificatie in alle beoordeelde testpunten is nageleefd. | OK / NIET OK |  | Beoordeling weegschaal in gebruik | alle | 32
BB_Gesamt_Warning_Lvl_Urteil | Ja/Nee: totaalbeoordeling van de weegschaal in gebruik, of de waarschuwingsgrens van beide klantspecificaties in alle beoordeelde testpunten is nageleefd. | Ja / Nee |  | Beoordeling weegschaal in gebruik | alle | 28
BB_Gesamt_Warning_Lvl_Urteil_OK | OK/NIET OK: totaalbeoordeling van de weegschaal in gebruik, of de waarschuwingsgrens van beide klantspecificaties in alle beoordeelde testpunten is nageleefd. | OK / NIET OK |  | Beoordeling weegschaal in gebruik | alle | 31
BB_Hoechstlast_Action_Lvl2_Urteil_OK{Bereich} | OK/NIET OK: resultaat houdt de actiegrens van de 2e klantspecificatie bij de weegschaal in gebruik in het weegbereik {Bereich} (betrokken op de maximale capaciteit) aan resp. niet aan. | OK / NIET OK | {Bereich}: Weegbereik (1-4) | Beoordeling weegschaal in gebruik | alle | 37
BB_Hoechstlast_Action_Lvl2_Urteil{Bereich} | Ja/Nee: resultaat houdt de actiegrens van de 2e klantspecificatie bij de weegschaal in gebruik in het weegbereik {Bereich} (betrokken op de maximale capaciteit) aan (Ja) resp. niet aan (Nee). | Ja / Nee | {Bereich}: Weegbereik (1-4) | Beoordeling weegschaal in gebruik | alle | 34
BB_Hoechstlast_Action_Lvl_Urteil_OK{Bereich} | OK/NIET OK: resultaat houdt de actiegrens van de klantspecificatie bij de weegschaal in gebruik in het weegbereik {Bereich} (betrokken op de maximale capaciteit) aan resp. niet aan. | OK / NIET OK | {Bereich}: Weegbereik (1-4) | Beoordeling weegschaal in gebruik | alle | 36
BB_Hoechstlast_Action_Lvl_Urteil{Bereich} | Ja/Nee: resultaat houdt de actiegrens van de klantspecificatie bij de weegschaal in gebruik in het weegbereik {Bereich} (betrokken op de maximale capaciteit) aan (Ja) resp. niet aan (Nee). | Ja / Nee | {Bereich}: Weegbereik (1-4) | Beoordeling weegschaal in gebruik | alle | 33 | Ja
BB_Hoechstlast_Erg2_{Bereich} | 2e resultaat (meetonzekerheid van de weegschaal) bij de weegschaal in gebruik in het weegbereik {Bereich} (betrokken op de maximale capaciteit), in de eenheid van de 2e klantspecificatie. | [Waarde] [Eenheid] | {Bereich}: Weegbereik (1-4) | Beoordeling weegschaal in gebruik | alle | 21
BB_Hoechstlast_Erg{Bereich} | Resultaat (meetonzekerheid van de weegschaal) bij de weegschaal in gebruik in het weegbereik {Bereich} (betrokken op de maximale capaciteit), in de eenheid van de klantspecificatie. | [Waarde] [Eenheid] | {Bereich}: Weegbereik (1-4) | Beoordeling weegschaal in gebruik | alle | 19
BB_Hoechstlast_KundVorg2_Einheit{Bereich} | Eenheid van de actiegrens van de 2e klantspecificatie bij de weegschaal in gebruik in het weegbereik {Bereich} (betrokken op de maximale capaciteit). | [Eenheid] | {Bereich}: Weegbereik (1-4) | Beoordeling weegschaal in gebruik | alle | 33
BB_Hoechstlast_KundVorg2_Warn_Einheit{Bereich} | Eenheid van de waarschuwingsgrens van de 2e klantspecificatie bij de weegschaal in gebruik in het weegbereik {Bereich} (betrokken op de maximale capaciteit). | [Eenheid] | {Bereich}: Weegbereik (1-4) | Beoordeling weegschaal in gebruik | alle | 38
BB_Hoechstlast_KundVorg2_Warn_Wert_mE{Bereich} | Waarde van de waarschuwingsgrens van de 2e klantspecificatie bij de weegschaal in gebruik in het weegbereik {Bereich} (betrokken op de maximale capaciteit), met eenheid. | [Waarde] [Eenheid] | {Bereich}: Weegbereik (1-4) | Beoordeling weegschaal in gebruik | alle | 38
BB_Hoechstlast_KundVorg2_Warn_Wert_mE{Bereich}CF | Waarde van de waarschuwingsgrens van de 2e klantspecificatie bij de weegschaal in gebruik in het weegbereik {Bereich} (betrokken op de maximale capaciteit), met eenheid; met minstens één decimaal, anders met zoveel cijfers tot het eerste significante cijfer verschijnt. | [Waarde] [Eenheid] | {Bereich}: Weegbereik (1-4) | Beoordeling weegschaal in gebruik | alle | 40
BB_Hoechstlast_KundVorg2_Warn_Wert{Bereich} | Waarde van de waarschuwingsgrens van de 2e klantspecificatie bij de weegschaal in gebruik in het weegbereik {Bereich} (betrokken op de maximale capaciteit), zonder eenheid. | [Waarde] | {Bereich}: Weegbereik (1-4) | Beoordeling weegschaal in gebruik | alle | 35
BB_Hoechstlast_KundVorg2_Warn_Wert{Bereich}CF | Waarde van de waarschuwingsgrens van de 2e klantspecificatie bij de weegschaal in gebruik in het weegbereik {Bereich} (betrokken op de maximale capaciteit), zonder eenheid; met minstens één decimaal, anders met zoveel cijfers tot het eerste significante cijfer verschijnt. | [Waarde] | {Bereich}: Weegbereik (1-4) | Beoordeling weegschaal in gebruik | alle | 37
BB_Hoechstlast_KundVorg2_Wert_mE{Bereich} | Waarde van de actiegrens van de 2e klantspecificatie bij de weegschaal in gebruik in het weegbereik {Bereich} (betrokken op de maximale capaciteit), met eenheid. | [Waarde] [Eenheid] | {Bereich}: Weegbereik (1-4) | Beoordeling weegschaal in gebruik | alle | 33
BB_Hoechstlast_KundVorg2_Wert_mE{Bereich}CF | Waarde van de actiegrens van de 2e klantspecificatie bij de weegschaal in gebruik in het weegbereik {Bereich} (betrokken op de maximale capaciteit), met eenheid; met minstens één decimaal, anders met zoveel cijfers tot het eerste significante cijfer verschijnt. | [Waarde] [Eenheid] | {Bereich}: Weegbereik (1-4) | Beoordeling weegschaal in gebruik | alle | 35
BB_Hoechstlast_KundVorg2_Wert{Bereich} | Waarde van de actiegrens van de 2e klantspecificatie bij de weegschaal in gebruik in het weegbereik {Bereich} (betrokken op de maximale capaciteit), zonder eenheid. | [Waarde] | {Bereich}: Weegbereik (1-4) | Beoordeling weegschaal in gebruik | alle | 30
BB_Hoechstlast_KundVorg2_Wert{Bereich}CF | Waarde van de actiegrens van de 2e klantspecificatie bij de weegschaal in gebruik in het weegbereik {Bereich} (betrokken op de maximale capaciteit), zonder eenheid; met minstens één decimaal, anders met zoveel cijfers tot het eerste significante cijfer verschijnt. | [Waarde] | {Bereich}: Weegbereik (1-4) | Beoordeling weegschaal in gebruik | alle | 32
BB_Hoechstlast_KundVorg_Einheit{Bereich} | Eenheid van de actiegrens van de klantspecificatie bij de weegschaal in gebruik in het weegbereik {Bereich} (betrokken op de maximale capaciteit). | [Eenheid] | {Bereich}: Weegbereik (1-4) | Beoordeling weegschaal in gebruik | alle | 32
BB_Hoechstlast_KundVorg_Warn_Einheit{Bereich} | Eenheid van de waarschuwingsgrens van de klantspecificatie bij de weegschaal in gebruik in het weegbereik {Bereich} (betrokken op de maximale capaciteit). | [Eenheid] | {Bereich}: Weegbereik (1-4) | Beoordeling weegschaal in gebruik | alle | 37
BB_Hoechstlast_KundVorg_Warn_Wert_mE{Bereich} | Waarde van de waarschuwingsgrens van de klantspecificatie bij de weegschaal in gebruik in het weegbereik {Bereich} (betrokken op de maximale capaciteit), met eenheid. | [Waarde] [Eenheid] | {Bereich}: Weegbereik (1-4) | Beoordeling weegschaal in gebruik | alle | 37
BB_Hoechstlast_KundVorg_Warn_Wert_mE{Bereich}CF | Waarde van de waarschuwingsgrens van de klantspecificatie bij de weegschaal in gebruik in het weegbereik {Bereich} (betrokken op de maximale capaciteit), met eenheid; met minstens één decimaal, anders met zoveel cijfers tot het eerste significante cijfer verschijnt. | [Waarde] [Eenheid] | {Bereich}: Weegbereik (1-4) | Beoordeling weegschaal in gebruik | alle | 39
BB_Hoechstlast_KundVorg_Warn_Wert{Bereich} | Waarde van de waarschuwingsgrens van de klantspecificatie bij de weegschaal in gebruik in het weegbereik {Bereich} (betrokken op de maximale capaciteit), zonder eenheid. | [Waarde] | {Bereich}: Weegbereik (1-4) | Beoordeling weegschaal in gebruik | alle | 34
BB_Hoechstlast_KundVorg_Warn_Wert{Bereich}CF | Waarde van de waarschuwingsgrens van de klantspecificatie bij de weegschaal in gebruik in het weegbereik {Bereich} (betrokken op de maximale capaciteit), zonder eenheid; met minstens één decimaal, anders met zoveel cijfers tot het eerste significante cijfer verschijnt. | [Waarde] | {Bereich}: Weegbereik (1-4) | Beoordeling weegschaal in gebruik | alle | 36
BB_Hoechstlast_KundVorg_Wert_mE{Bereich} | Waarde van de actiegrens van de klantspecificatie bij de weegschaal in gebruik in het weegbereik {Bereich} (betrokken op de maximale capaciteit), met eenheid. | [Waarde] [Eenheid] | {Bereich}: Weegbereik (1-4) | Beoordeling weegschaal in gebruik | alle | 32
BB_Hoechstlast_KundVorg_Wert_mE{Bereich}CF | Waarde van de actiegrens van de klantspecificatie bij de weegschaal in gebruik in het weegbereik {Bereich} (betrokken op de maximale capaciteit), met eenheid; met minstens één decimaal, anders met zoveel cijfers tot het eerste significante cijfer verschijnt. | [Waarde] [Eenheid] | {Bereich}: Weegbereik (1-4) | Beoordeling weegschaal in gebruik | alle | 34
BB_Hoechstlast_KundVorg_Wert{Bereich} | Waarde van de actiegrens van de klantspecificatie bij de weegschaal in gebruik in het weegbereik {Bereich} (betrokken op de maximale capaciteit), zonder eenheid. | [Waarde] | {Bereich}: Weegbereik (1-4) | Beoordeling weegschaal in gebruik | alle | 29
BB_Hoechstlast_KundVorg_Wert{Bereich}CF | Waarde van de actiegrens van de klantspecificatie bij de weegschaal in gebruik in het weegbereik {Bereich} (betrokken op de maximale capaciteit), zonder eenheid; met minstens één decimaal, anders met zoveel cijfers tot het eerste significante cijfer verschijnt. | [Waarde] | {Bereich}: Weegbereik (1-4) | Beoordeling weegschaal in gebruik | alle | 31
BB_Hoechstlast_Warning_Lvl2_Urteil_OK{Bereich} | OK/NIET OK: resultaat houdt de waarschuwingsgrens van de 2e klantspecificatie bij de weegschaal in gebruik in het weegbereik {Bereich} (betrokken op de maximale capaciteit) aan resp. niet aan. | OK / NIET OK | {Bereich}: Weegbereik (1-4) | Beoordeling weegschaal in gebruik | alle | 38
BB_Hoechstlast_Warning_Lvl2_Urteil{Bereich} | Ja/Nee: resultaat houdt de waarschuwingsgrens van de 2e klantspecificatie bij de weegschaal in gebruik in het weegbereik {Bereich} (betrokken op de maximale capaciteit) aan (Ja) resp. niet aan (Nee). | Ja / Nee | {Bereich}: Weegbereik (1-4) | Beoordeling weegschaal in gebruik | alle | 35
BB_Hoechstlast_Warning_Lvl_Urteil_OK{Bereich} | OK/NIET OK: resultaat houdt de waarschuwingsgrens van de klantspecificatie bij de weegschaal in gebruik in het weegbereik {Bereich} (betrokken op de maximale capaciteit) aan resp. niet aan. | OK / NIET OK | {Bereich}: Weegbereik (1-4) | Beoordeling weegschaal in gebruik | alle | 37
BB_Hoechstlast_Warning_Lvl_Urteil{Bereich} | Ja/Nee: resultaat houdt de waarschuwingsgrens van de klantspecificatie bij de weegschaal in gebruik in het weegbereik {Bereich} (betrokken op de maximale capaciteit) aan (Ja) resp. niet aan (Nee). | Ja / Nee | {Bereich}: Weegbereik (1-4) | Beoordeling weegschaal in gebruik | alle | 34 | Ja
BB_Hoechstlast{Bereich} | Maximale capaciteit (Max) van het weegbereik {Bereich} als absolute referentiewaarde van de beoordeling van de weegschaal in gebruik, met eenheid. | [Waarde] [Eenheid] | {Bereich}: Weegbereik (1-4) | Beoordeling weegschaal in gebruik | alle | 15 | Ja
BB_Kundenspez_Action_Lvl2_Urteil_OK{Nr} | OK/NIET OK: resultaat houdt de actiegrens van de 2e klantspecificatie bij de weegschaal in gebruik bij het klantspecifieke testpunt {Nr} aan resp. niet aan. | OK / NIET OK | {Nr}: Nummer (1 ... n) | Beoordeling weegschaal in gebruik | alle | 37
BB_Kundenspez_Action_Lvl2_Urteil{Nr} | Ja/Nee: resultaat houdt de actiegrens van de 2e klantspecificatie bij de weegschaal in gebruik bij het klantspecifieke testpunt {Nr} aan (Ja) resp. niet aan (Nee). | Ja / Nee | {Nr}: Nummer (1 ... n) | Beoordeling weegschaal in gebruik | alle | 34
BB_Kundenspez_Action_Lvl_Urteil_OK{Nr} | OK/NIET OK: resultaat houdt de actiegrens van de klantspecificatie bij de weegschaal in gebruik bij het klantspecifieke testpunt {Nr} aan resp. niet aan. | OK / NIET OK | {Nr}: Nummer (1 ... n) | Beoordeling weegschaal in gebruik | alle | 36
BB_Kundenspez_Action_Lvl_Urteil{Nr} | Ja/Nee: resultaat houdt de actiegrens van de klantspecificatie bij de weegschaal in gebruik bij het klantspecifieke testpunt {Nr} aan (Ja) resp. niet aan (Nee). | Ja / Nee | {Nr}: Nummer (1 ... n) | Beoordeling weegschaal in gebruik | alle | 33 | Ja
BB_Kundenspez_Erg2_{Nr} | 2e resultaat (meetonzekerheid van de weegschaal) bij de weegschaal in gebruik bij het klantspecifieke testpunt {Nr}, in de eenheid van de 2e klantspecificatie. | [Waarde] [Eenheid] | {Nr}: Nummer (1 ... n) | Beoordeling weegschaal in gebruik | alle | 21
BB_Kundenspez_Erg{Nr} | Resultaat (meetonzekerheid van de weegschaal) bij de weegschaal in gebruik bij het klantspecifieke testpunt {Nr}, in de eenheid van de klantspecificatie. | [Waarde] [Eenheid] | {Nr}: Nummer (1 ... n) | Beoordeling weegschaal in gebruik | alle | 19
BB_Kundenspez_KundVorg2_Einheit{Nr} | Eenheid van de actiegrens van de 2e klantspecificatie bij de weegschaal in gebruik bij het klantspecifieke testpunt {Nr}. | [Eenheid] | {Nr}: Nummer (1 ... n) | Beoordeling weegschaal in gebruik | alle | 33
BB_Kundenspez_KundVorg2_Warn_Einheit{Nr} | Eenheid van de waarschuwingsgrens van de 2e klantspecificatie bij de weegschaal in gebruik bij het klantspecifieke testpunt {Nr}. | [Eenheid] | {Nr}: Nummer (1 ... n) | Beoordeling weegschaal in gebruik | alle | 38
BB_Kundenspez_KundVorg2_Warn_Wert_mE{Nr} | Waarde van de waarschuwingsgrens van de 2e klantspecificatie bij de weegschaal in gebruik bij het klantspecifieke testpunt {Nr}, met eenheid. | [Waarde] [Eenheid] | {Nr}: Nummer (1 ... n) | Beoordeling weegschaal in gebruik | alle | 38
BB_Kundenspez_KundVorg2_Warn_Wert_mE{Nr}CF | Waarde van de waarschuwingsgrens van de 2e klantspecificatie bij de weegschaal in gebruik bij het klantspecifieke testpunt {Nr}, met eenheid; met minstens één decimaal, anders met zoveel cijfers tot het eerste significante cijfer verschijnt. | [Waarde] [Eenheid] | {Nr}: Nummer (1 ... n) | Beoordeling weegschaal in gebruik | alle | 40
BB_Kundenspez_KundVorg2_Warn_Wert{Nr} | Waarde van de waarschuwingsgrens van de 2e klantspecificatie bij de weegschaal in gebruik bij het klantspecifieke testpunt {Nr}, zonder eenheid. | [Waarde] | {Nr}: Nummer (1 ... n) | Beoordeling weegschaal in gebruik | alle | 35
BB_Kundenspez_KundVorg2_Warn_Wert{Nr}CF | Waarde van de waarschuwingsgrens van de 2e klantspecificatie bij de weegschaal in gebruik bij het klantspecifieke testpunt {Nr}, zonder eenheid; met minstens één decimaal, anders met zoveel cijfers tot het eerste significante cijfer verschijnt. | [Waarde] | {Nr}: Nummer (1 ... n) | Beoordeling weegschaal in gebruik | alle | 37
BB_Kundenspez_KundVorg2_Wert_mE{Nr} | Waarde van de actiegrens van de 2e klantspecificatie bij de weegschaal in gebruik bij het klantspecifieke testpunt {Nr}, met eenheid. | [Waarde] [Eenheid] | {Nr}: Nummer (1 ... n) | Beoordeling weegschaal in gebruik | alle | 33
BB_Kundenspez_KundVorg2_Wert_mE{Nr}CF | Waarde van de actiegrens van de 2e klantspecificatie bij de weegschaal in gebruik bij het klantspecifieke testpunt {Nr}, met eenheid; met minstens één decimaal, anders met zoveel cijfers tot het eerste significante cijfer verschijnt. | [Waarde] [Eenheid] | {Nr}: Nummer (1 ... n) | Beoordeling weegschaal in gebruik | alle | 35
BB_Kundenspez_KundVorg2_Wert{Nr} | Waarde van de actiegrens van de 2e klantspecificatie bij de weegschaal in gebruik bij het klantspecifieke testpunt {Nr}, zonder eenheid. | [Waarde] | {Nr}: Nummer (1 ... n) | Beoordeling weegschaal in gebruik | alle | 30
BB_Kundenspez_KundVorg2_Wert{Nr}CF | Waarde van de actiegrens van de 2e klantspecificatie bij de weegschaal in gebruik bij het klantspecifieke testpunt {Nr}, zonder eenheid; met minstens één decimaal, anders met zoveel cijfers tot het eerste significante cijfer verschijnt. | [Waarde] | {Nr}: Nummer (1 ... n) | Beoordeling weegschaal in gebruik | alle | 32
BB_Kundenspez_KundVorg_Einheit{Nr} | Eenheid van de actiegrens van de klantspecificatie bij de weegschaal in gebruik bij het klantspecifieke testpunt {Nr}. | [Eenheid] | {Nr}: Nummer (1 ... n) | Beoordeling weegschaal in gebruik | alle | 32
BB_Kundenspez_KundVorg_Warn_Einheit{Nr} | Eenheid van de waarschuwingsgrens van de klantspecificatie bij de weegschaal in gebruik bij het klantspecifieke testpunt {Nr}. | [Eenheid] | {Nr}: Nummer (1 ... n) | Beoordeling weegschaal in gebruik | alle | 37
BB_Kundenspez_KundVorg_Warn_Wert_mE{Nr} | Waarde van de waarschuwingsgrens van de klantspecificatie bij de weegschaal in gebruik bij het klantspecifieke testpunt {Nr}, met eenheid. | [Waarde] [Eenheid] | {Nr}: Nummer (1 ... n) | Beoordeling weegschaal in gebruik | alle | 37
BB_Kundenspez_KundVorg_Warn_Wert_mE{Nr}CF | Waarde van de waarschuwingsgrens van de klantspecificatie bij de weegschaal in gebruik bij het klantspecifieke testpunt {Nr}, met eenheid; met minstens één decimaal, anders met zoveel cijfers tot het eerste significante cijfer verschijnt. | [Waarde] [Eenheid] | {Nr}: Nummer (1 ... n) | Beoordeling weegschaal in gebruik | alle | 39
BB_Kundenspez_KundVorg_Warn_Wert{Nr} | Waarde van de waarschuwingsgrens van de klantspecificatie bij de weegschaal in gebruik bij het klantspecifieke testpunt {Nr}, zonder eenheid. | [Waarde] | {Nr}: Nummer (1 ... n) | Beoordeling weegschaal in gebruik | alle | 34
BB_Kundenspez_KundVorg_Warn_Wert{Nr}CF | Waarde van de waarschuwingsgrens van de klantspecificatie bij de weegschaal in gebruik bij het klantspecifieke testpunt {Nr}, zonder eenheid; met minstens één decimaal, anders met zoveel cijfers tot het eerste significante cijfer verschijnt. | [Waarde] | {Nr}: Nummer (1 ... n) | Beoordeling weegschaal in gebruik | alle | 36
BB_Kundenspez_KundVorg_Wert_mE{Nr} | Waarde van de actiegrens van de klantspecificatie bij de weegschaal in gebruik bij het klantspecifieke testpunt {Nr}, met eenheid. | [Waarde] [Eenheid] | {Nr}: Nummer (1 ... n) | Beoordeling weegschaal in gebruik | alle | 32
BB_Kundenspez_KundVorg_Wert_mE{Nr}CF | Waarde van de actiegrens van de klantspecificatie bij de weegschaal in gebruik bij het klantspecifieke testpunt {Nr}, met eenheid; met minstens één decimaal, anders met zoveel cijfers tot het eerste significante cijfer verschijnt. | [Waarde] [Eenheid] | {Nr}: Nummer (1 ... n) | Beoordeling weegschaal in gebruik | alle | 34
BB_Kundenspez_KundVorg_Wert{Nr} | Waarde van de actiegrens van de klantspecificatie bij de weegschaal in gebruik bij het klantspecifieke testpunt {Nr}, zonder eenheid. | [Waarde] | {Nr}: Nummer (1 ... n) | Beoordeling weegschaal in gebruik | alle | 29
BB_Kundenspez_KundVorg_Wert{Nr}CF | Waarde van de actiegrens van de klantspecificatie bij de weegschaal in gebruik bij het klantspecifieke testpunt {Nr}, zonder eenheid; met minstens één decimaal, anders met zoveel cijfers tot het eerste significante cijfer verschijnt. | [Waarde] | {Nr}: Nummer (1 ... n) | Beoordeling weegschaal in gebruik | alle | 31
BB_Kundenspez_Warning_Lvl2_Urteil_OK{Nr} | OK/NIET OK: resultaat houdt de waarschuwingsgrens van de 2e klantspecificatie bij de weegschaal in gebruik bij het klantspecifieke testpunt {Nr} aan resp. niet aan. | OK / NIET OK | {Nr}: Nummer (1 ... n) | Beoordeling weegschaal in gebruik | alle | 38
BB_Kundenspez_Warning_Lvl2_Urteil{Nr} | Ja/Nee: resultaat houdt de waarschuwingsgrens van de 2e klantspecificatie bij de weegschaal in gebruik bij het klantspecifieke testpunt {Nr} aan (Ja) resp. niet aan (Nee). | Ja / Nee | {Nr}: Nummer (1 ... n) | Beoordeling weegschaal in gebruik | alle | 35
BB_Kundenspez_Warning_Lvl_Urteil_OK{Nr} | OK/NIET OK: resultaat houdt de waarschuwingsgrens van de klantspecificatie bij de weegschaal in gebruik bij het klantspecifieke testpunt {Nr} aan resp. niet aan. | OK / NIET OK | {Nr}: Nummer (1 ... n) | Beoordeling weegschaal in gebruik | alle | 37
BB_Kundenspez_Warning_Lvl_Urteil{Nr} | Ja/Nee: resultaat houdt de waarschuwingsgrens van de klantspecificatie bij de weegschaal in gebruik bij het klantspecifieke testpunt {Nr} aan (Ja) resp. niet aan (Nee). | Ja / Nee | {Nr}: Nummer (1 ... n) | Beoordeling weegschaal in gebruik | alle | 34 | Ja
BB_Kundenspez{Nr} | Belasting van het klantspecifieke testpunt {Nr} van de beoordeling van de weegschaal in gebruik, met eenheid. | [Waarde] [Eenheid] | {Nr}: Nummer (1 ... n) | Beoordeling weegschaal in gebruik | alle | 15 | Ja
BB_Warning_Lvl_Einheit | Eenheid van de waarschuwingsgrens van de testpunten van de weegschaal in gebruik (%). | [Eenheid] |  | Beoordeling weegschaal in gebruik | alle | 22 | Ja
BB_Warning_Lvl_Wert | Waarschuwingsgrens van de testpunten van de weegschaal in gebruik in procent, zonder eenheid. | [Waarde] |  | Beoordeling weegschaal in gebruik | alle | 19 | Ja
BB_Warning_Lvl_Wert_mE | Waarschuwingsgrens van de testpunten van de weegschaal in gebruik in procent, met procentteken. | [Waarde] % |  | Beoordeling weegschaal in gebruik | alle | 22

## Minimale inweeg
SimplyCal – Bladwijzers in de afdruksjablonen - Minimale inweeg
SimplyCal 2.5.0 · Stand 14.10.2026 · Programmastand e27e0785 2026-10-14
Bladwijzer (patroon) | Beschrijving | Inhoud | Plaatshouder | Groep | Editie | Lengte (max.) | Standaardsjabloon
Akk_Gueltig_Bis | Einde van de geldigheid van de accreditatie. | [Datum] |  | Accreditatie | alle | 15
Akk_Gueltig_Von | Begin van de geldigheid van de accreditatie. | [Datum] |  | Accreditatie | alle | 15
Akk_ILAC | ILAC-teken van de accreditatie als afbeelding. | [Afbeelding] |  | Accreditatie | alle | 8
Akk_Norm | Norm van de accreditatie. | [Tekst] |  | Accreditatie | alle | 8
Akk_Nummer | Accreditatienummer (registratienummer) van de kalibratie. | [Tekst] |  | Accreditatie | alle | 10
Akk_Scope | Accreditatieomvang (scope). | [Tekst] |  | Accreditatie | alle | 9
Akk_Stelle | Accreditatie-instantie. | [Tekst] |  | Accreditatie | alle | 10
Akk_Stelle_Name | Naam van de accreditatie-instantie. | [Tekst] |  | Accreditatie | alle | 15
Akk_Symbol | Accreditatiesymbool als afbeelding. | [Afbeelding] |  | Accreditatie | alle | 10
KalscheinAkkred{Nr} | Accreditatienummer (registratienummer) van de kalibratie. | [Tekst] | {Nr}: Nummer (zonder, 1-10) | Kalibratiecertificaat | alle | 17 | Ja
KalscheinDat{Nr} | Datumdeel van het nummer van het kalibratiecertificaat in de notatie jaar-maand (JJJJ-MM). | [Tekst] | {Nr}: Nummer (zonder, 1-10) | Kalibratiecertificaat | alle | 14 | Ja
KalscheinJahrKurz{Nr} | Jaar van het kalibratiecertificaat, tweecijferig (JJ). | [Tekst] | {Nr}: Nummer (zonder, 1-10) | Kalibratiecertificaat | alle | 19
KalscheinJahr{Nr} | Jaar van het kalibratiecertificaat, vierciferig (JJJJ). | [Tekst] | {Nr}: Nummer (zonder, 1-10) | Kalibratiecertificaat | alle | 15
KalscheinLfdNr | Volgnummer van het kalibratiecertificaat, aangevuld met voorloopnullen tot het in de instellingen vastgelegde aantal cijfers. | [Tekst] |  | Kalibratiecertificaat | alle | 14
KalscheinLfdNr3S{Nr} | Volgnummer van het kalibratiecertificaat, de laatste drie cijfers. | [Tekst] | {Nr}: Nummer (zonder, 1-10) | Kalibratiecertificaat | alle | 18
KalscheinLfdNr4S{Nr} | Volgnummer van het kalibratiecertificaat, de laatste vier cijfers. | [Tekst] | {Nr}: Nummer (zonder, 1-10) | Kalibratiecertificaat | alle | 18
KalscheinMonat{Nr} | Maand van het kalibratiecertificaat, tweecijferig (MM). | [Tekst] | {Nr}: Nummer (zonder, 1-10) | Kalibratiecertificaat | alle | 16
KalscheinNr{Nr} | Nummer van het kalibratiecertificaat zonder datumdeel (prefix en volgnummer). | [Tekst] | {Nr}: Nummer (zonder, 1-10) | Kalibratiecertificaat | alle | 13 | Ja
KalscheinPraefix{Nr} | Prefix van het kalibratielabel, afhankelijk van de testsoort van het kalibratiecertificaat. | [Tekst] | {Nr}: Nummer (zonder, 1-10) | Kalibratiecertificaat | alle | 18
KalscheinStandort{Nr} | Locatiecode uit het kalibratielabel van het kalibratiecertificaat. | [Tekst] | {Nr}: Nummer (zonder, 1-10) | Kalibratiecertificaat | alle | 19
KalscheinTag{Nr} | Dag van het kalibratiecertificaat, tweecijferig (DD). | [Tekst] | {Nr}: Nummer (zonder, 1-10) | Kalibratiecertificaat | alle | 14
KalscheinUserID{Nr} | Gebruikersidentificatie (gebruikers-ID) uit het kalibratielabel van het kalibratiecertificaat. | [Tekst] | {Nr}: Nummer (zonder, 1-10) | Kalibratiecertificaat | alle | 17
Wasserzeichen_{Nr} | Watermerktekst „Concept“ bij uitvoer vanuit de Engineer-editie, anders leeg. | [Tekst] | {Nr}: Nummer (zonder, 1-10) | Kalibratiecertificaat | alle | 16
HerstellerAnschrift{Nr} | Volledig adres van de fabrikant van de weegschaal. | [Tekst] | {Nr}: Nummer (zonder, 1-10) | Weegschaal en locatie | alle | 21
HerstellerLkz{Nr} | Landcode van de fabrikant van de weegschaal. | [Tekst] | {Nr}: Nummer (zonder, 1-10) | Weegschaal en locatie | alle | 15
HerstellerName1 | Naam 1 van de fabrikant van de weegschaal. | [Tekst] |  | Weegschaal en locatie | alle | 15
HerstellerName2 | Naam 2 van de fabrikant van de weegschaal. | [Tekst] |  | Weegschaal en locatie | alle | 15
HerstellerName3 | Naam 3 van de fabrikant van de weegschaal. | [Tekst] |  | Weegschaal en locatie | alle | 15
HerstellerNameLang{Nr} | Naam 1, naam 2 en naam 3 van de fabrikant van de weegschaal op één regel. | [Tekst] | {Nr}: Nummer (zonder, 1-10) | Weegschaal en locatie | alle | 20
HerstellerNummer{Nr} | Adresnummer van de fabrikant van de weegschaal. | [Tekst] | {Nr}: Nummer (zonder, 1-10) | Weegschaal en locatie | alle | 18
HerstellerOrt{Nr} | Plaats van de fabrikant van de weegschaal. | [Tekst] | {Nr}: Nummer (zonder, 1-10) | Weegschaal en locatie | alle | 15
HerstellerPlzOrt{Nr} | Postcode en plaats van de fabrikant van de weegschaal. | [Tekst] | {Nr}: Nummer (zonder, 1-10) | Weegschaal en locatie | alle | 18
HerstellerPlz{Nr} | Postcode van de fabrikant van de weegschaal. | [Tekst] | {Nr}: Nummer (zonder, 1-10) | Weegschaal en locatie | alle | 15
HerstellerStrasse{Nr} | Straat van de fabrikant van de weegschaal. | [Tekst] | {Nr}: Nummer (zonder, 1-10) | Weegschaal en locatie | alle | 19
Hersteller{Nr} | Zoeknaam van de fabrikant van de weegschaal. | [Tekst] | {Nr}: Nummer (zonder, 1-10) | Weegschaal en locatie | alle | 12 | Ja
Modell{Nr} | Model van de weegschaal, bij een aanwezige aanwijsinrichting aanvullend het model daarvan, gescheiden door „ / “. | [Tekst] | {Nr}: Nummer (zonder, 1-10) | Weegschaal en locatie | alle | 8 | Ja
Seriennummer{Nr} | Serienummer van de weegschaal, bij een aanwezige aanwijsinrichting aanvullend het serienummer daarvan, gescheiden door „ / “. | [Tekst] | {Nr}: Nummer (zonder, 1-10) | Weegschaal en locatie | alle | 14 | Ja
Bereich | Nummer van het weegbereik (1–4) waarvoor de minimale inweeg wordt weergegeven. | [Waarde] |  | Minimale inweeg | alle | 7 | Ja
Chart_1 | Diagram van de berekening van de minimale inweeg (meetonzekerheid ten opzichte van de belasting) als afbeelding. | [Afbeelding] |  | Minimale inweeg | alle | 7 | Ja
Mindesteinwaage_1 | Berekende minimale inweeg van het weegbereik met eenheid; ligt de waarde buiten het weegbereik, dan verschijnt „---“. | [Waarde] [Eenheid] |  | Minimale inweeg | alle | 17 | Ja
Prozessgenauigkeit_1 | Vereiste procesnauwkeurigheid van de berekening van de minimale inweeg in procent, afgerond op één significant cijfer. | [Waarde] % |  | Minimale inweeg | alle | 20 | Ja

## Informatieblad weegschaal
SimplyCal – Bladwijzers in de afdruksjablonen - Informatieblad weegschaal
SimplyCal 2.5.0 · Stand 14.10.2026 · Programmastand e27e0785 2026-10-14
Bladwijzer (patroon) | Beschrijving | Inhoud | Plaatshouder | Groep | Editie | Lengte (max.) | Standaardsjabloon
Aktuelles_Datum{Nr} | Actuele datum op het moment van uitvoer. | [Datum] | {Nr}: Nummer (zonder, 1-10) | Document | alle | 17
LE_Kalibrierverf | Verwijzing naar de kalibratiemethode bij vervangende belasting (expertrapport, bijv. DKD-E 7-1) of de in de instellingen opgeslagen tekst; alleen bij aanwezige afstemming van de vervangende belasting. | [Tekst] |  | Document | alle | 16
Programmversion | Tekst „Gemaakt met“ met programmanaam en versienummer van SimplyCal. | [Tekst] |  | Document | alle | 15
Abweichende_Anschrift{Nr} | Afwijkend (alternatief) adres van de klant als tekst. | [Tekst] | {Nr}: Nummer (zonder, 1-10) | Klant en contactpersoon | alle | 23
AnredeAnsprechpartner_2_Waage{Nr} | Aanhef van de 2e contactpersoon van de weegschaal. | [Tekst] | {Nr}: Nummer (zonder, 1-5) | Klant en contactpersoon | alle | 30
AnredeAnsprechpartner_Waage{Nr} | Aanhef van de 1e contactpersoon van de weegschaal. | [Tekst] | {Nr}: Nummer (zonder, 1-5) | Klant en contactpersoon | alle | 28
Ansprechpartner_2_Waage{Nr} | Voor- en achternaam van de 2e contactpersoon van de weegschaal. | [Voornaam] [Achternaam] | {Nr}: Nummer (zonder, 1-5) | Klant en contactpersoon | alle | 24
Ansprechpartner_Waage{Nr} | Voor- en achternaam van de 1e contactpersoon van de weegschaal. | [Voornaam] [Achternaam] | {Nr}: Nummer (zonder, 1-5) | Klant en contactpersoon | alle | 22 | Ja
Auftraggeber{Nr} | Adres van de opdrachtgever (naam 1–3, straat, landcode, postcode, plaats) of het alternatieve adres als tekst. | [Tekst] | {Nr}: Nummer (zonder, 1-10) | Klant en contactpersoon | alle | 14
KundenLkz{Nr} | Landcode van de klant. | [Tekst] | {Nr}: Nummer (zonder, 1-10) | Klant en contactpersoon | alle | 11
KundenName2 | Naam 2 van de klant. | [Tekst] |  | Klant en contactpersoon | alle | 11
KundenName3 | Naam 3 van de klant. | [Tekst] |  | Klant en contactpersoon | alle | 11
Kundennamelang{Nr} | Naam 1, naam 2 en naam 3 van de klant op één regel. | [Tekst] | {Nr}: Nummer (zonder, 1-10) | Klant en contactpersoon | alle | 16
Kundenname{Nr} | Naam 1 van de klant. | [Tekst] | {Nr}: Nummer (zonder, 1-10) | Klant en contactpersoon | alle | 12 | Ja
Kundennummer{Nr} | Klantnummer. | [Tekst] | {Nr}: Nummer (zonder, 1-10) | Klant en contactpersoon | alle | 14
KundenOrt{Nr} | Plaats van de klant. | [Tekst] | {Nr}: Nummer (zonder, 1-10) | Klant en contactpersoon | alle | 11 | Ja
KundenPlzOrt{Nr} | Postcode en plaats van de klant. | [Tekst] | {Nr}: Nummer (zonder, 1-10) | Klant en contactpersoon | alle | 14
KundenPlz{Nr} | Postcode van de klant. | [Tekst] | {Nr}: Nummer (zonder, 1-10) | Klant en contactpersoon | alle | 11 | Ja
KundenStrasse{Nr} | Straat van de klant. | [Tekst] | {Nr}: Nummer (zonder, 1-10) | Klant en contactpersoon | alle | 15 | Ja
KundenSuchname{Nr} | Zoeknaam van de klant. | [Tekst] | {Nr}: Nummer (zonder, 1-10) | Klant en contactpersoon | alle | 16
Kunde{Nr} | Adres van de klant (naam 1–3, straat, landcode, postcode, plaats) of het alternatieve adres als tekst. | [Tekst] | {Nr}: Nummer (zonder, 1-10) | Klant en contactpersoon | alle | 7
TelefonAnsprechpartner_2_Waage{Nr} | Telefoonnummer van de 2e contactpersoon van de weegschaal. | [Tekst] | {Nr}: Nummer (zonder, 1-5) | Klant en contactpersoon | alle | 31
TelefonAnsprechpartner_Waage{Nr} | Telefoonnummer van de 1e contactpersoon van de weegschaal. | [Tekst] | {Nr}: Nummer (zonder, 1-5) | Klant en contactpersoon | alle | 29 | Ja
Ablesbarkeit_max | Afleesbaarheid (schaalverdeling d) van het grootste weegbereik met eenheid. | [Waarde] [Eenheid] |  | Weegschaal en locatie | alle | 16
Ablesbarkeit_od{Bereich} | Afleesbaarheid van het weegbereik {Bereich} met eenheid, zonder aanduiding „d =“. | [Waarde] [Eenheid] | {Bereich}: Weegbereik (1-4) | Weegschaal en locatie | alle | 16
Ablesbarkeiten | Afleesbaarheden van alle weegbereiken van de weegschaal met eenheid, gescheiden door „ / “. | [Tekst] |  | Weegschaal en locatie | alle | 14
AblesbarkeitUOM{Bereich} | Eenheid van de afleesbaarheid van het weegbereik {Bereich}. | [Eenheid] | {Bereich}: Weegbereik (1-4) | Weegschaal en locatie | alle | 16 | Ja
AblesbarkeitValue_od{Bereich} | Waarde van de afleesbaarheid van het weegbereik {Bereich} zonder eenheid en zonder aanduiding „d =“. | [Waarde] | {Bereich}: Weegbereik (1-4) | Weegschaal en locatie | alle | 21 | Ja
AblesbarkeitValue{Bereich} | Waarde van de afleesbaarheid van het weegbereik {Bereich} zonder eenheid, met aanduiding „d =“ resp. „dT =“. | [Tekst] | {Bereich}: Weegbereik (1-4) | Weegschaal en locatie | alle | 18
Ablesbarkeit{Bereich} | Afleesbaarheid van het weegbereik {Bereich} met eenheid, met aanduiding „d =“ resp. „dT =“ (bij afwijkende schaalverdeling). | [Waarde] [Eenheid] | {Bereich}: Weegbereik (1-4) | Weegschaal en locatie | alle | 13
Abteilung_kurz | Afdeling van de kalibratielocatie. | [Tekst] |  | Weegschaal en locatie | alle | 14
Abteilung{Nr} | Afdeling van de kalibratielocatie. | [Tekst] | {Nr}: Nummer (zonder, 1-5) | Weegschaal en locatie | alle | 10 | Ja
AkkKalibrierungsdatum_fill{Nr} | Datum van de laatste geaccrediteerde kalibratie; zonder opgave verschijnt „----“. | [Datum] | {Nr}: Nummer (zonder, 1-10) | Weegschaal en locatie | alle | 28
AkkKalibrierungsdatumn_fill{Nr} | Vervaldatum van de volgende geaccrediteerde kalibratie; zonder opgave verschijnt „----“. | [Datum] | {Nr}: Nummer (zonder, 1-10) | Weegschaal en locatie | alle | 29
AkkKalibrierungsdatumn_kurz_fill{Nr} | Vervaldatum van de volgende geaccrediteerde kalibratie in korte notatie (JJJJ-MM); zonder opgave verschijnt „----“. | [Datum] | {Nr}: Nummer (zonder, 1-10) | Weegschaal en locatie | alle | 34
AkkKalibrierungsdatumn_kurz{Nr} | Vervaldatum van de volgende geaccrediteerde kalibratie in korte notatie (JJJJ-MM). | [Datum] | {Nr}: Nummer (zonder, 1-10) | Weegschaal en locatie | alle | 29
AkkKalibrierungsdatumn{Nr} | Datum waarop het interval van de geaccrediteerde kalibratie afloopt (volgende kalibratie verschuldigd). | [Datum] | {Nr}: Nummer (zonder, 1-10) | Weegschaal en locatie | alle | 24
AkkKalibrierungsdatum{Nr} | Datum van de laatste geaccrediteerde kalibratie. | [Datum] | {Nr}: Nummer (zonder, 1-10) | Weegschaal en locatie | alle | 23
AkkKalibrierungsfixdatum{Nr} | Uiterste datum van de volgende geaccrediteerde kalibratie als dag en maandnaam (bijv. 15 maart). | [Datum] | {Nr}: Nummer (zonder, 1-10) | Weegschaal en locatie | alle | 26
AkkKalibrierungsfixmonat{Nr} | Maandnaam van de uiterste datum van de volgende geaccrediteerde kalibratie. | [Tekst] | {Nr}: Nummer (zonder, 1-10) | Weegschaal en locatie | alle | 26
AkkKalibrierungsintervall_fill{Nr} | Interval tot de volgende geaccrediteerde kalibratie in maanden; zonder opgave verschijnt „----“. | [Tekst] | {Nr}: Nummer (zonder, 1-10) | Weegschaal en locatie | alle | 32
AkkKalibrierungsintervall{Nr} | Interval tot de volgende geaccrediteerde kalibratie in maanden, met eenheid „maand/maanden“. | [Tekst] | {Nr}: Nummer (zonder, 1-10) | Weegschaal en locatie | alle | 27
Anz_Bereiche{Nr} | Aantal weegbereiken van de weegschaal (1–4). | [Waarde] | {Nr}: Nummer (zonder, 1-10) | Weegschaal en locatie | alle | 14
Anzahl_Ecken | Aantal testpunten van de excentriciteitstest (hoekbelastingstest) zonder het midden. | [Waarde] |  | Weegschaal en locatie | alle | 12
Artikel_Nr_AZ | Model (artikelnummer) van de aanwijsinrichting van de weegschaal. | [Tekst] |  | Weegschaal en locatie | alle | 13
Artikel_Nr_WP | Model (artikelnummer) van de weegschaal resp. het weegplatform. | [Tekst] |  | Weegschaal en locatie | alle | 13
Aufstellort | Opstelplaats van de weegschaal op de kalibratielocatie. | [Tekst] |  | Weegschaal en locatie | alle | 11
Baujahr | Bouwjaar van de weegschaal (vierciferig). | [Tekst] |  | Weegschaal en locatie | alle | 7 | Ja
Bereichtyp_kurz{Nr} | Bereiktype van de weegschaal zonder aanvullende tekst. | [Tekst] | {Nr}: Nummer (zonder, 1-10) | Weegschaal en locatie | alle | 17
Bereichtyp{Nr} | Bereiktype van de weegschaal, gevolgd door de aanvullende tekst. | [Tekst] | {Nr}: Nummer (zonder, 1-10) | Weegschaal en locatie | alle | 12 | Ja
Bereich{Bereich} | Benaming van het weegbereik {Bereich} als rangtelwoord, bijv. „1e bereik“. | [Tekst] | {Bereich}: Weegbereik (1-4) | Weegschaal en locatie | alle | 8
Bezeichnung{Nr} | Benaming van de weegschaal. | [Tekst] | {Nr}: Nummer (zonder, 1-10) | Weegschaal en locatie | alle | 13
Ecklast_Technisch_Nicht_Moeglich{Nr} | Opmerking dat de test van de excentriciteit (hoekbelasting) technisch niet mogelijk is; alleen wanneer dit zo bij de weegschaal is vastgelegd. | [Tekst] | {Nr}: Nummer (zonder, 1-10) | Weegschaal en locatie | alle | 34
Eichdatum | Datum van de laatste voorbereiding op de ijking. | [Datum] |  | Weegschaal en locatie | alle | 9
Eichdatumn | Datum van de volgende voorbereiding op de ijking (einde van het ijkinterval). | [Datum] |  | Weegschaal en locatie | alle | 10
Eichdatumn_jahr | Jaar van de volgende voorbereiding op de ijking (JJJJ). | [Datum] |  | Weegschaal en locatie | alle | 15
Eichdatumn_kurz | Datum van de volgende voorbereiding op de ijking in korte notatie (JJJJ-MM). | [Datum] |  | Weegschaal en locatie | alle | 15
Eichfaehig | Ja/Nee, of de weegschaal ijkbaar is. | Ja / Nee |  | Weegschaal en locatie | alle | 10 | Ja
Eichfixdatum | Uiterste datum van de volgende voorbereiding op de ijking als dag en maandnaam. | [Datum] |  | Weegschaal en locatie | alle | 12
Eichfixmonat | Maandnaam van de uiterste datum van de volgende voorbereiding op de ijking. | [Tekst] |  | Weegschaal en locatie | alle | 12
Eichgesetzklasse | Lange tekst bij de ijkklasse volgens de ijkwet, bijv. „Ijkwet klasse III“. | [Tekst] |  | Weegschaal en locatie | alle | 16
Eichintervall | Interval tot de volgende voorbereiding op de ijking in maanden, met eenheid „maand/maanden“. | [Tekst] |  | Weegschaal en locatie | alle | 13
Eichklasse | Nauwkeurigheidsklasse (ijkklasse) van de weegschaal. | [Tekst] |  | Weegschaal en locatie | alle | 10
Eichklasse_kurz | Korte tekst bij de ijkklasse, bijv. „Klasse III“. | [Tekst] |  | Weegschaal en locatie | alle | 15
Eichklasse_wert | Waarde van de ijkklasse van de weegschaal (I, II, III of IIII). | [Tekst] |  | Weegschaal en locatie | alle | 15
Eichwert_max | IJkdeelwaarde e van het grootste weegbereik met eenheid. | [Waarde] [Eenheid] |  | Weegschaal en locatie | alle | 12
Eichwert_oe{Bereich} | IJkdeelwaarde e van het weegbereik {Bereich} met eenheid, zonder aanduiding „e =“. | [Waarde] [Eenheid] | {Bereich}: Weegbereik (1-4) | Weegschaal en locatie | alle | 12
Eichwerte | IJkdeelwaarden van alle weegbereiken van de weegschaal met eenheid, gescheiden door „ / “. | [Tekst] |  | Weegschaal en locatie | alle | 9
EichwertUOM{Bereich} | Eenheid van de ijkdeelwaarde e van het weegbereik {Bereich}. | [Eenheid] | {Bereich}: Weegbereik (1-4) | Weegschaal en locatie | alle | 12 | Ja
EichwertValue_oe{Bereich} | IJkdeelwaarde e van het weegbereik {Bereich} zonder eenheid en zonder aanduiding „e =“. | [Waarde] | {Bereich}: Weegbereik (1-4) | Weegschaal en locatie | alle | 17 | Ja
EichwertValue{Bereich} | IJkdeelwaarde e van het weegbereik {Bereich} zonder eenheid, met aanduiding „e =“. | [Tekst] | {Bereich}: Weegbereik (1-4) | Weegschaal en locatie | alle | 14
Eichwert{Bereich} | IJkdeelwaarde e van het weegbereik {Bereich} met eenheid en aanduiding „e =“. | [Waarde] [Eenheid] | {Bereich}: Weegbereik (1-4) | Weegschaal en locatie | alle | 9
Eichzulassung | IJkgoedkeuring van de weegschaal. | [Tekst] |  | Weegschaal en locatie | alle | 13 | Ja
Exbescheinigung | Certificaat voor explosiebeveiliging van de weegschaal. | [Tekst] |  | Weegschaal en locatie | alle | 15 | Ja
Gebaeude{Nr} | Gebouw van de kalibratielocatie (locatie). | [Tekst] | {Nr}: Nummer (zonder, 1-5) | Weegschaal en locatie | alle | 9 | Ja
GeeichtBis | „Nee“ of „Ja (tot DD.MM.JJJJ)“, of de weegschaal geijkt is en tot wanneer de ijking geldt. | [Tekst] |  | Weegschaal en locatie | alle | 10
Geraet_Anzeige_Exbescheinigung | Certificaat voor explosiebeveiliging van de extra aanwijsinrichting van de weegschaal. | [Tekst] |  | Weegschaal en locatie | alle | 30 | Ja
Geraet_Anzeige_Hersteller_Name | Zoeknaam van de fabrikant van de extra aanwijsinrichting van de weegschaal. | [Tekst] |  | Weegschaal en locatie | alle | 30 | Ja
Geraet_Anzeige_Hersteller_Nummer | Fabrikantnummer van de extra aanwijsinrichting van de weegschaal. | [Tekst] |  | Weegschaal en locatie | alle | 32
Geraet_Anzeige_Modell | Model van de extra aanwijsinrichting van de weegschaal. | [Tekst] |  | Weegschaal en locatie | alle | 21 | Ja
Geraet_Anzeige_Schutzart | Beschermingsklasse van de extra aanwijsinrichting van de weegschaal. | [Tekst] |  | Weegschaal en locatie | alle | 24 | Ja
Geraet_Anzeige_SNR | Serienummer van de extra aanwijsinrichting van de weegschaal. | [Tekst] |  | Weegschaal en locatie | alle | 18 | Ja
Geraet_Benutzerdef1_Exbescheinigung | Certificaat voor explosiebeveiliging van het door de gebruiker gedefinieerde aangesloten apparaat 1. | [Tekst] |  | Weegschaal en locatie | alle | 35
Geraet_Benutzerdef1_Hersteller_Name | Zoeknaam van de fabrikant van het door de gebruiker gedefinieerde aangesloten apparaat 1. | [Tekst] |  | Weegschaal en locatie | alle | 35
Geraet_Benutzerdef1_Hersteller_Nummer | Fabrikantnummer van het door de gebruiker gedefinieerde aangesloten apparaat 1. | [Tekst] |  | Weegschaal en locatie | alle | 37
Geraet_Benutzerdef1_Modell | Model van het door de gebruiker gedefinieerde aangesloten apparaat 1. | [Tekst] |  | Weegschaal en locatie | alle | 26
Geraet_Benutzerdef1_Name_{Sprache} | Benaming van het door de gebruiker gedefinieerde aangesloten apparaat 1 in de taal {Sprache}. | [Tekst] | {Sprache}: Taal (DEU ENG) | Weegschaal en locatie | alle | 28
Geraet_Benutzerdef1_Schutzart | Beschermingsklasse van het door de gebruiker gedefinieerde aangesloten apparaat 1. | [Tekst] |  | Weegschaal en locatie | alle | 29
Geraet_Benutzerdef1_SNR | Serienummer van het door de gebruiker gedefinieerde aangesloten apparaat 1. | [Tekst] |  | Weegschaal en locatie | alle | 23
Geraet_Benutzerdef2_Exbescheinigung | Certificaat voor explosiebeveiliging van het door de gebruiker gedefinieerde aangesloten apparaat 2. | [Tekst] |  | Weegschaal en locatie | alle | 35 | Ja
Geraet_Benutzerdef2_Hersteller_Name | Zoeknaam van de fabrikant van het door de gebruiker gedefinieerde aangesloten apparaat 2. | [Tekst] |  | Weegschaal en locatie | alle | 35 | Ja
Geraet_Benutzerdef2_Hersteller_Nummer | Fabrikantnummer van het door de gebruiker gedefinieerde aangesloten apparaat 2. | [Tekst] |  | Weegschaal en locatie | alle | 37
Geraet_Benutzerdef2_Modell | Model van het door de gebruiker gedefinieerde aangesloten apparaat 2. | [Tekst] |  | Weegschaal en locatie | alle | 26 | Ja
Geraet_Benutzerdef2_Name_{Sprache} | Benaming van het door de gebruiker gedefinieerde aangesloten apparaat 2 in de taal {Sprache}. | [Tekst] | {Sprache}: Taal (DEU ENG) | Weegschaal en locatie | alle | 28
Geraet_Benutzerdef2_Schutzart | Beschermingsklasse van het door de gebruiker gedefinieerde aangesloten apparaat 2. | [Tekst] |  | Weegschaal en locatie | alle | 29 | Ja
Geraet_Benutzerdef2_SNR | Serienummer van het door de gebruiker gedefinieerde aangesloten apparaat 2. | [Tekst] |  | Weegschaal en locatie | alle | 23
Geraet_Benutzerdef3_Exbescheinigung | Certificaat voor explosiebeveiliging van het door de gebruiker gedefinieerde aangesloten apparaat 3. | [Tekst] |  | Weegschaal en locatie | alle | 35 | Ja
Geraet_Benutzerdef3_Hersteller_Name | Zoeknaam van de fabrikant van het door de gebruiker gedefinieerde aangesloten apparaat 3. | [Tekst] |  | Weegschaal en locatie | alle | 35 | Ja
Geraet_Benutzerdef3_Hersteller_Nummer | Fabrikantnummer van het door de gebruiker gedefinieerde aangesloten apparaat 3. | [Tekst] |  | Weegschaal en locatie | alle | 37
Geraet_Benutzerdef3_Modell | Model van het door de gebruiker gedefinieerde aangesloten apparaat 3. | [Tekst] |  | Weegschaal en locatie | alle | 26 | Ja
Geraet_Benutzerdef3_Name_{Sprache} | Benaming van het door de gebruiker gedefinieerde aangesloten apparaat 3 in de taal {Sprache}. | [Tekst] | {Sprache}: Taal (DEU ENG) | Weegschaal en locatie | alle | 28
Geraet_Benutzerdef3_Schutzart | Beschermingsklasse van het door de gebruiker gedefinieerde aangesloten apparaat 3. | [Tekst] |  | Weegschaal en locatie | alle | 29 | Ja
Geraet_Benutzerdef3_SNR | Serienummer van het door de gebruiker gedefinieerde aangesloten apparaat 3. | [Tekst] |  | Weegschaal en locatie | alle | 23 | Ja
Geraet_Benutzerdef4_Exbescheinigung | Certificaat voor explosiebeveiliging van het door de gebruiker gedefinieerde aangesloten apparaat 4. | [Tekst] |  | Weegschaal en locatie | alle | 35
Geraet_Benutzerdef4_Hersteller_Name | Zoeknaam van de fabrikant van het door de gebruiker gedefinieerde aangesloten apparaat 4. | [Tekst] |  | Weegschaal en locatie | alle | 35
Geraet_Benutzerdef4_Hersteller_Nummer | Fabrikantnummer van het door de gebruiker gedefinieerde aangesloten apparaat 4. | [Tekst] |  | Weegschaal en locatie | alle | 37
Geraet_Benutzerdef4_Modell | Model van het door de gebruiker gedefinieerde aangesloten apparaat 4. | [Tekst] |  | Weegschaal en locatie | alle | 26
Geraet_Benutzerdef4_Name_{Sprache} | Benaming van het door de gebruiker gedefinieerde aangesloten apparaat 4 in de taal {Sprache}. | [Tekst] | {Sprache}: Taal (DEU ENG) | Weegschaal en locatie | alle | 28
Geraet_Benutzerdef4_Schutzart | Beschermingsklasse van het door de gebruiker gedefinieerde aangesloten apparaat 4. | [Tekst] |  | Weegschaal en locatie | alle | 29
Geraet_Benutzerdef4_SNR | Serienummer van het door de gebruiker gedefinieerde aangesloten apparaat 4. | [Tekst] |  | Weegschaal en locatie | alle | 23
Geraet_Benutzerdef5_Exbescheinigung | Certificaat voor explosiebeveiliging van het door de gebruiker gedefinieerde aangesloten apparaat 5. | [Tekst] |  | Weegschaal en locatie | alle | 35 | Ja
Geraet_Benutzerdef5_Hersteller_Name | Zoeknaam van de fabrikant van het door de gebruiker gedefinieerde aangesloten apparaat 5. | [Tekst] |  | Weegschaal en locatie | alle | 35 | Ja
Geraet_Benutzerdef5_Hersteller_Nummer | Fabrikantnummer van het door de gebruiker gedefinieerde aangesloten apparaat 5. | [Tekst] |  | Weegschaal en locatie | alle | 37
Geraet_Benutzerdef5_Modell | Model van het door de gebruiker gedefinieerde aangesloten apparaat 5. | [Tekst] |  | Weegschaal en locatie | alle | 26 | Ja
Geraet_Benutzerdef5_Name_{Sprache} | Benaming van het door de gebruiker gedefinieerde aangesloten apparaat 5 in de taal {Sprache}. | [Tekst] | {Sprache}: Taal (DEU ENG) | Weegschaal en locatie | alle | 28
Geraet_Benutzerdef5_Schutzart | Beschermingsklasse van het door de gebruiker gedefinieerde aangesloten apparaat 5. | [Tekst] |  | Weegschaal en locatie | alle | 29 | Ja
Geraet_Benutzerdef5_SNR | Serienummer van het door de gebruiker gedefinieerde aangesloten apparaat 5. | [Tekst] |  | Weegschaal en locatie | alle | 23 | Ja
Geraet_Drucker_Exbescheinigung | Certificaat voor explosiebeveiliging van de printer. | [Tekst] |  | Weegschaal en locatie | alle | 30 | Ja
Geraet_Drucker_Hersteller_Name | Zoeknaam van de fabrikant van de printer. | [Tekst] |  | Weegschaal en locatie | alle | 30 | Ja
Geraet_Drucker_Hersteller_Nummer | Fabrikantnummer van de printer. | [Tekst] |  | Weegschaal en locatie | alle | 32
Geraet_Drucker_Modell | Model van de printer. | [Tekst] |  | Weegschaal en locatie | alle | 21 | Ja
Geraet_Drucker_Schutzart | Beschermingsklasse van de printer. | [Tekst] |  | Weegschaal en locatie | alle | 24 | Ja
Geraet_Drucker_SNR | Serienummer van de printer. | [Tekst] |  | Weegschaal en locatie | alle | 18 | Ja
Geraet_Referenzwaage_Exbescheinigung | Certificaat voor explosiebeveiliging van de referentieweegschaal. | [Tekst] |  | Weegschaal en locatie | alle | 36
Geraet_Referenzwaage_Hersteller_Name | Zoeknaam van de fabrikant van de referentieweegschaal. | [Tekst] |  | Weegschaal en locatie | alle | 36
Geraet_Referenzwaage_Hersteller_Nummer | Fabrikantnummer van de referentieweegschaal. | [Tekst] |  | Weegschaal en locatie | alle | 38
Geraet_Referenzwaage_Modell | Model van de referentieweegschaal. | [Tekst] |  | Weegschaal en locatie | alle | 27
Geraet_Referenzwaage_Schutzart | Beschermingsklasse van de referentieweegschaal. | [Tekst] |  | Weegschaal en locatie | alle | 30
Geraet_Referenzwaage_SNR | Serienummer van de referentieweegschaal. | [Tekst] |  | Weegschaal en locatie | alle | 24
Hersteller_mit_azg{Nr} | Zoeknaam van de fabrikant van de weegschaal, bij een aanwezige aanwijsinrichting aanvullend de fabrikant van de aanwijsinrichting, gescheiden door „ / “. | [Tekst] | {Nr}: Nummer (zonder, 1-10) | Weegschaal en locatie | alle | 20
HerstellerAnschrift{Nr} | Volledig adres van de fabrikant van de weegschaal. | [Tekst] | {Nr}: Nummer (zonder, 1-10) | Weegschaal en locatie | alle | 21
HerstellerLkz{Nr} | Landcode van de fabrikant van de weegschaal. | [Tekst] | {Nr}: Nummer (zonder, 1-10) | Weegschaal en locatie | alle | 15
HerstellerName1 | Naam 1 van de fabrikant van de weegschaal. | [Tekst] |  | Weegschaal en locatie | alle | 15
HerstellerName2 | Naam 2 van de fabrikant van de weegschaal. | [Tekst] |  | Weegschaal en locatie | alle | 15
HerstellerName3 | Naam 3 van de fabrikant van de weegschaal. | [Tekst] |  | Weegschaal en locatie | alle | 15
HerstellerNameLang{Nr} | Naam 1, naam 2 en naam 3 van de fabrikant van de weegschaal op één regel. | [Tekst] | {Nr}: Nummer (zonder, 1-10) | Weegschaal en locatie | alle | 20
HerstellerNummer{Nr} | Adresnummer van de fabrikant van de weegschaal. | [Tekst] | {Nr}: Nummer (zonder, 1-10) | Weegschaal en locatie | alle | 18
HerstellerOrt{Nr} | Plaats van de fabrikant van de weegschaal. | [Tekst] | {Nr}: Nummer (zonder, 1-10) | Weegschaal en locatie | alle | 15
HerstellerPlzOrt{Nr} | Postcode en plaats van de fabrikant van de weegschaal. | [Tekst] | {Nr}: Nummer (zonder, 1-10) | Weegschaal en locatie | alle | 18
HerstellerPlz{Nr} | Postcode van de fabrikant van de weegschaal. | [Tekst] | {Nr}: Nummer (zonder, 1-10) | Weegschaal en locatie | alle | 15
HerstellerStrasse{Nr} | Straat van de fabrikant van de weegschaal. | [Tekst] | {Nr}: Nummer (zonder, 1-10) | Weegschaal en locatie | alle | 19
Hersteller{Nr} | Zoeknaam van de fabrikant van de weegschaal. | [Tekst] | {Nr}: Nummer (zonder, 1-10) | Weegschaal en locatie | alle | 12 | Ja
Hoechstlast_gesamt | Maximale capaciteit (Max) van de weegschaal (maximale capaciteit van het grootste weegbereik) met eenheid. | [Waarde] [Eenheid] |  | Weegschaal en locatie | alle | 18 | Ja
Hoechstlasten | Maximale capaciteiten (Max) van alle weegbereiken van de weegschaal met eenheid, gescheiden door „ / “. | [Tekst] |  | Weegschaal en locatie | alle | 13
HoechstlastUOM{Bereich} | Eenheid van de maximale capaciteit (Max) van het weegbereik {Bereich}. | [Eenheid] | {Bereich}: Weegbereik (1-4) | Weegschaal en locatie | alle | 15 | Ja
HoechstlastValue{Bereich} | Maximale capaciteit (Max) van het weegbereik {Bereich} zonder eenheid. | [Waarde] | {Bereich}: Weegbereik (1-4) | Weegschaal en locatie | alle | 17 | Ja
Hoechstlast{Bereich} | Maximale capaciteit (Max) van het weegbereik {Bereich} met eenheid. | [Waarde] [Eenheid] | {Bereich}: Weegbereik (1-4) | Weegschaal en locatie | alle | 12
Identnummer{Nr} | Identificatienummer van de weegschaal. | [Tekst] | {Nr}: Nummer (zonder, 1-10) | Weegschaal en locatie | alle | 13
Image_Ecklast_Bauform | Afbeelding van de bouwvorm van de weegplaat met de testpunten van de excentriciteitstest. | [Afbeelding] |  | Weegschaal en locatie | alle | 21
Inventarnummer | Inventarisnummer van de weegschaal. | [Tekst] |  | Weegschaal en locatie | alle | 14 | Ja
Justage_kurz{Nr} | Justeermethode van de weegschaal in korte vorm: Nee, Ja (intern) of Ja (extern). | [Tekst] | {Nr}: Nummer (zonder, 1-10) | Weegschaal en locatie | alle | 14
Justage_lang{Nr} | Justeermethode van de weegschaal voluit: Zonder justering, Interne justering of Externe justering. | [Tekst] | {Nr}: Nummer (zonder, 1-10) | Weegschaal en locatie | alle | 14
Kalibrierbereich_max_i{Bereich} | Bovengrens van het beperkt gekalibreerde weegbereik {Bereich} met eenheid. | [Waarde] [Eenheid] | {Bereich}: Weegbereik (1-4) | Weegschaal en locatie | alle | 23
Kalibrierbereich_min_i{Bereich} | Ondergrens van het beperkt gekalibreerde weegbereik {Bereich} met eenheid. | [Waarde] [Eenheid] | {Bereich}: Weegbereik (1-4) | Weegschaal en locatie | alle | 23
Kalibrierort | Adres van de kalibratielocatie (naam 1–3, straat, landcode, postcode, plaats); zonder eigen kalibratielocatie het adres van de opdrachtgever. | [Tekst] |  | Weegschaal en locatie | alle | 12
KalibrierortKunde | Adres van de kalibratielocatie; zonder eigen kalibratielocatie het adres van de klant. | [Tekst] |  | Weegschaal en locatie | alle | 17
KalibrierortOrtStrasse | Straat, postcode en plaats van de kalibratielocatie op één regel. | [Tekst] |  | Weegschaal en locatie | alle | 22
Kalibrierungsdatum_fill{Nr} | Datum van de laatste niet-geaccrediteerde kalibratie; zonder opgave verschijnt „----“. | [Datum] | {Nr}: Nummer (zonder, 1-10) | Weegschaal en locatie | alle | 25
Kalibrierungsdatumn_fill{Nr} | Vervaldatum van de volgende niet-geaccrediteerde kalibratie; zonder opgave verschijnt „----“. | [Datum] | {Nr}: Nummer (zonder, 1-10) | Weegschaal en locatie | alle | 26
Kalibrierungsdatumn_kurz_deu{Nr} | Vervaldatum van de volgende niet-geaccrediteerde kalibratie in Duitse korte notatie (MM.JJJJ). | [Datum] | {Nr}: Nummer (zonder, 1-10) | Weegschaal en locatie | alle | 30
Kalibrierungsdatumn_kurz_fill | Vervaldatum van de volgende niet-geaccrediteerde kalibratie in korte notatie (JJJJ-MM); zonder opgave verschijnt „----“. | [Datum] |  | Weegschaal en locatie | alle | 29
Kalibrierungsdatumn_kurz{Nr} | Vervaldatum van de volgende niet-geaccrediteerde kalibratie in korte notatie (JJJJ-MM). | [Datum] | {Nr}: Nummer (zonder, 1-10) | Weegschaal en locatie | alle | 26
Kalibrierungsdatumn{Nr} | Datum waarop het interval van de niet-geaccrediteerde kalibratie afloopt (volgende kalibratie verschuldigd). | [Datum] | {Nr}: Nummer (zonder, 1-10) | Weegschaal en locatie | alle | 21
Kalibrierungsdatum{Nr} | Datum van de laatste niet-geaccrediteerde kalibratie. | [Datum] | {Nr}: Nummer (zonder, 1-10) | Weegschaal en locatie | alle | 20
Kalibrierungsfixdatum{Nr} | Uiterste datum van de volgende niet-geaccrediteerde kalibratie als dag en maandnaam (bijv. 15 maart). | [Datum] | {Nr}: Nummer (zonder, 1-10) | Weegschaal en locatie | alle | 23
Kalibrierungsfixmonat{Nr} | Maandnaam van de uiterste datum van de volgende niet-geaccrediteerde kalibratie. | [Tekst] | {Nr}: Nummer (zonder, 1-10) | Weegschaal en locatie | alle | 23
Kalibrierungsintervall_fill{Nr} | Interval tot de volgende niet-geaccrediteerde kalibratie in maanden; zonder opgave verschijnt „----“. | [Tekst] | {Nr}: Nummer (zonder, 1-10) | Weegschaal en locatie | alle | 29
Kalibrierungsintervall{Nr} | Interval tot de volgende niet-geaccrediteerde kalibratie in maanden, met eenheid „maand/maanden“. | [Tekst] | {Nr}: Nummer (zonder, 1-10) | Weegschaal en locatie | alle | 24
Kostenstelle{Nr} | Kostenplaats van de weegschaal resp. van de kalibratie. | [Tekst] | {Nr}: Nummer (zonder, 1-5) | Weegschaal en locatie | alle | 13
MindestlastUOM{Bereich} | Eenheid van de minimale belasting van het weegbereik {Bereich}. | [Eenheid] | {Bereich}: Weegbereik (1-4) | Weegschaal en locatie | alle | 15
MindestlastValue{Bereich} | Minimale belasting van het weegbereik {Bereich} zonder eenheid. | [Waarde] | {Bereich}: Weegbereik (1-4) | Weegschaal en locatie | alle | 17
Mindestlast{Bereich} | Minimale belasting van het weegbereik {Bereich} met eenheid. | [Waarde] [Eenheid] | {Bereich}: Weegbereik (1-4) | Weegschaal en locatie | alle | 12 | Ja
Minlast_max | Minimale belasting van het grootste weegbereik met eenheid. | [Waarde] [Eenheid] |  | Weegschaal en locatie | alle | 11
Minlasten | Minimale belastingen van alle weegbereiken van de weegschaal met eenheid, gescheiden door „ / “. | [Tekst] |  | Weegschaal en locatie | alle | 9
Modell_ohne_azg{Nr} | Model van de weegschaal zonder aanwijsinrichting. | [Tekst] | {Nr}: Nummer (zonder, 1-10) | Weegschaal en locatie | alle | 17 | Ja
Modell_und_Zusatzinfo | Model van de weegschaal, gevolgd door aanvullende gegevens tussen haakjes (bijv. ijkbaarheid, servicemodus). | [Tekst] |  | Weegschaal en locatie | alle | 21
Modell{Nr} | Model van de weegschaal, bij een aanwezige aanwijsinrichting aanvullend het model daarvan, gescheiden door „ / “. | [Tekst] | {Nr}: Nummer (zonder, 1-10) | Weegschaal en locatie | alle | 8
Pruefmethode_Richtigkeit_Kurz{Nr} | Testmethode van de aanwijsfouttest in korte vorm: stapsgewijs of continu. | [Tekst] | {Nr}: Nummer (zonder, 1-10) | Weegschaal en locatie | alle | 31
Pruefmethode_Richtigkeit{Nr} | Testmethode van de aanwijsfouttest (lineariteit) als tekst. | [Tekst] | {Nr}: Nummer (zonder, 1-10) | Weegschaal en locatie | alle | 26
Pruefmittelnummer_Kunde | Testapparatuurnummer van de weegschaal bij de klant. | [Tekst] |  | Weegschaal en locatie | alle | 23
Raum{Nr} | Kamer van de kalibratielocatie. | [Tekst] | {Nr}: Nummer (zonder, 1-5) | Weegschaal en locatie | alle | 5 | Ja
Schutzart | Beschermingsklasse van de weegschaal. | [Tekst] |  | Weegschaal en locatie | alle | 9 | Ja
Serien_Nr_AZ | Serienummer van de aanwijsinrichting van de weegschaal. | [Tekst] |  | Weegschaal en locatie | alle | 12
Serien_Nr_WP | Serienummer van de weegschaal resp. het weegplatform. | [Tekst] |  | Weegschaal en locatie | alle | 12
Seriennummer_ohne_azg{Nr} | Serienummer van de weegschaal zonder aanwijsinrichting. | [Tekst] | {Nr}: Nummer (zonder, 1-10) | Weegschaal en locatie | alle | 23 | Ja
Seriennummer{Nr} | Serienummer van de weegschaal, bij een aanwezige aanwijsinrichting aanvullend het serienummer daarvan, gescheiden door „ / “. | [Tekst] | {Nr}: Nummer (zonder, 1-10) | Weegschaal en locatie | alle | 14
Standort | Locatie van de kalibratielocatie. | [Tekst] |  | Weegschaal en locatie | alle | 8
USP_datumn_kurz{Nr} | Vervaldatum van de volgende USP-test in korte notatie (JJJJ-MM). | [Datum] | {Nr}: Nummer (zonder, 1-10) | Weegschaal en locatie | alle | 17
USP_datumn{Nr} | Datum waarop het interval van de USP-test afloopt (volgende test verschuldigd). | [Datum] | {Nr}: Nummer (zonder, 1-10) | Weegschaal en locatie | alle | 12
USP_datum{Nr} | Datum van de laatste USP-test. | [Datum] | {Nr}: Nummer (zonder, 1-10) | Weegschaal en locatie | alle | 11
USP_fixdatum{Nr} | Uiterste datum van de volgende USP-test als dag en maandnaam. | [Datum] | {Nr}: Nummer (zonder, 1-10) | Weegschaal en locatie | alle | 14
USP_fixmonat{Nr} | Maandnaam van de uiterste datum van de volgende USP-test. | [Tekst] | {Nr}: Nummer (zonder, 1-10) | Weegschaal en locatie | alle | 14
USP_intervall{Nr} | Interval tot de volgende USP-test in maanden, met eenheid „maand/maanden“. | [Tekst] | {Nr}: Nummer (zonder, 1-10) | Weegschaal en locatie | alle | 15
Vor_Gebrauch_Justiert{Nr} | Ja/Nee, of de weegschaal vóór gebruik wordt gejusteerd; bij de instelling „Automatisch“ blijft de bladwijzer leeg. | Ja / Nee | {Nr}: Nummer (zonder, 1-10) | Weegschaal en locatie | alle | 23
Waagenbeschreibung | Beschrijving van de weegschaal. | [Tekst] |  | Weegschaal en locatie | alle | 18
Waegebereich_eingeschraenkt{Bereich} | Of het weegbereik {Bereich} beperkt wordt gekalibreerd: Ja, Nee of „niet gekalibreerd“. | [Tekst] | {Bereich}: Weegbereik (1-4) | Weegschaal en locatie | alle | 28
Waegebereich{Bereich} | Nummer van het weegbereik {Bereich}. | [Waarde] | {Bereich}: Weegbereik (1-4) | Weegschaal en locatie | alle | 13
Waegetyp{Nr} | Uitvoering van de weegschaal: eenbereiksweegschaal, meerbereiksweegschaal of weegschaal met meerdere schaaldelen. | [Tekst] | {Nr}: Nummer (zonder, 1-10) | Weegschaal en locatie | alle | 10 | Ja
Wartungsdatumn_kurz{Nr} | Vervaldatum van het volgende onderhoud in korte notatie (JJJJ-MM). | [Datum] | {Nr}: Nummer (zonder, 1-10) | Weegschaal en locatie | alle | 21
Wartungsdatumn{Nr} | Datum waarop het onderhoudsinterval afloopt (volgend onderhoud verschuldigd). | [Datum] | {Nr}: Nummer (zonder, 1-10) | Weegschaal en locatie | alle | 16
Wartungsdatum{Nr} | Datum van het laatste onderhoud. | [Datum] | {Nr}: Nummer (zonder, 1-10) | Weegschaal en locatie | alle | 15
Wartungsfixdatum{Nr} | Uiterste datum van het volgende onderhoud als dag en maandnaam. | [Datum] | {Nr}: Nummer (zonder, 1-10) | Weegschaal en locatie | alle | 18
Wartungsfixmonat{Nr} | Maandnaam van de uiterste datum van het volgende onderhoud. | [Tekst] | {Nr}: Nummer (zonder, 1-10) | Weegschaal en locatie | alle | 18
Wartungsintervall{Nr} | Interval tot het volgende onderhoud in maanden, met eenheid „maand/maanden“. | [Tekst] | {Nr}: Nummer (zonder, 1-10) | Weegschaal en locatie | alle | 19
Genauigkeitsklasse | Nauwkeurigheidsklassen van de gebruikte testgewichten op één regel. | [Tekst] |  | Testapparatuur | alle | 18 | Ja
Genauigkeitsklasse_lang_liste | Lijst van de foutgrenzensystemen en nauwkeurigheidsklassen van de gebruikte testgewichten, één regel per gewichtenset. | [Tekst] |  | Testapparatuur | alle | 29
Genauigkeitsklasse_liste | Lijst van de nauwkeurigheidsklassen van de gebruikte testgewichten, één regel per gewichtenset. | [Tekst] |  | Testapparatuur | alle | 24
Genauigkeitsklassen | Nauwkeurigheidsklassen van de bij de kalibratie gebruikte testgewichten. | [Tekst] |  | Testapparatuur | alle | 19
Pruefmittel | Serienummers van de gebruikte gewichtensets op één regel. | [Tekst] |  | Testapparatuur | alle | 11
Pruefmittel_Ablaufdatum_liste | Lijst van de vervaldata van de gebruikte gewichtensets, één regel per gewichtenset. | [Tekst] |  | Testapparatuur | alle | 29
Pruefmittel_Bezeichnung_liste | Lijst van de benamingen van de gebruikte gewichtensets, één regel per gewichtenset. | [Tekst] |  | Testapparatuur | alle | 29
Pruefmittel_gueltig | Ja/Nee, of de gebruikte gewichtensets geldig (niet verlopen) zijn. | Ja / Nee |  | Testapparatuur | alle | 19
Pruefmittel_Hersteller_liste | Lijst van de fabrikanten van de gebruikte gewichtensets, één regel per gewichtenset. | [Tekst] |  | Testapparatuur | alle | 28
Pruefmittel_Identnummer_liste | Lijst van de identificatienummers van de gebruikte gewichtensets, één regel per gewichtenset. | [Tekst] |  | Testapparatuur | alle | 29
Pruefmittel_Kalibrierdatum_liste | Lijst van de kalibratiedata van de gebruikte gewichtensets, één regel per gewichtenset. | [Tekst] |  | Testapparatuur | alle | 32
Pruefmittel_Kalibrierschein_liste | Lijst van de nummers van de kalibratiecertificaten van de gebruikte gewichtensets, één regel per gewichtenset. | [Tekst] |  | Testapparatuur | alle | 33
Pruefmittel_lang | Serienummer van de gewichtenset samen met het nummer van het kalibratiecertificaat van de gewichtenset. | [Tekst] |  | Testapparatuur | alle | 16
Pruefmittel_liste | Lijst van de serienummers van de gebruikte gewichtensets, één regel per gewichtenset. | [Tekst] |  | Testapparatuur | alle | 17
Interne_Gewichtsschaltung | Ja/Nee, of een interne gewichtsschakeling (interne justering) aanwezig is. | Ja / Nee |  | Kalibratie en omgeving | alle | 25
Wiederholbarkeit_Messung{Bereich}_{Messung} | Meetwaarde van meting {Messung} van de herhaalbaarheidstest in het weegbereik {Bereich} met eenheid; bij twee herhaalbaarheidstests beide waarden in twee kolommen. | [Waarde] [Eenheid] | {Bereich}: Weegbereik (1-4) {Messung}: Meting (1 ... n) | Herhaalbaarheid | alle | 28
Wiederholbarkeit_Nennwert_eh{Bereich} | Eenheid van de nominale waarde van de herhaalbaarheidstest in het weegbereik {Bereich}. | [Eenheid] | {Bereich}: Weegbereik (1-4) | Herhaalbaarheid | alle | 29
Wiederholbarkeit_Nennwert_oeh{Bereich}_{Messung} | Nominale waarde van meting {Messung} van de herhaalbaarheidstest in het weegbereik {Bereich} zonder eenheid. | [Waarde] | {Bereich}: Weegbereik (1-4) {Messung}: Meting (1 ... n) | Herhaalbaarheid | alle | 33
Wiederholbarkeit_Nennwert{Bereich}_{Messung} | Nominale waarde van meting {Messung} van de herhaalbaarheidstest in het weegbereik {Bereich} met eenheid; bij twee herhaalbaarheidstests beide waarden in twee kolommen. | [Waarde] [Eenheid] | {Bereich}: Weegbereik (1-4) {Messung}: Meting (1 ... n) | Herhaalbaarheid | alle | 29
Aussermittig_Messung{Bereich}_{Punkt} | Meetwaarde in testpunt {Punkt} van de excentriciteitstest in het weegbereik {Bereich} met eenheid. | [Waarde] [Eenheid] | {Bereich}: Weegbereik (1-4) {Punkt}: Testpunt (1 ... n) | Excentriciteit | alle | 24
Aussermittig_Nennwert_eh{Bereich} | Eenheid van de nominale waarde van de excentriciteitstest in het weegbereik {Bereich}. | [Eenheid] | {Bereich}: Weegbereik (1-4) | Excentriciteit | alle | 25
Aussermittig_Nennwert_oeh{Bereich}_1 | Nominale waarde (testbelasting) van de excentriciteitstest in het weegbereik {Bereich} zonder eenheid. | [Waarde] | {Bereich}: Weegbereik (1-4) | Excentriciteit | alle | 28
Aussermittig_Nennwert{Bereich}_{Punkt} | Nominale waarde (testbelasting) in testpunt {Punkt} van de excentriciteitstest in het weegbereik {Bereich} met eenheid. | [Waarde] [Eenheid] | {Bereich}: Weegbereik (1-4) {Punkt}: Testpunt (1 ... n) | Excentriciteit | alle | 25
Aussermittig_Position{Bereich}_1 | Belastingspositie van testpunt 1 van de excentriciteitstest in het weegbereik {Bereich} („Midden“). | [Positie] | {Bereich}: Weegbereik (1-4) | Excentriciteit | alle | 24
Aussermittig_Position{Bereich}_2 | Belastingspositie van testpunt 2 van de excentriciteitstest in het weegbereik {Bereich} („Linksvoor“). | [Positie] | {Bereich}: Weegbereik (1-4) | Excentriciteit | alle | 24
Aussermittig_Position{Bereich}_3 | Belastingspositie van testpunt 3 van de excentriciteitstest in het weegbereik {Bereich} („Linksachter“). | [Positie] | {Bereich}: Weegbereik (1-4) | Excentriciteit | alle | 24
Aussermittig_Position{Bereich}_4 | Belastingspositie van testpunt 4 van de excentriciteitstest in het weegbereik {Bereich} („Achter“). | [Positie] | {Bereich}: Weegbereik (1-4) | Excentriciteit | alle | 24
Aussermittig_Position{Bereich}_5 | Belastingspositie van testpunt 5 van de excentriciteitstest in het weegbereik {Bereich} („Voor“). | [Positie] | {Bereich}: Weegbereik (1-4) | Excentriciteit | alle | 24
Aussermittig_Position{Bereich}_6 | Belastingspositie van testpunt 6 van de excentriciteitstest in het weegbereik {Bereich} („Rechtsvoor“). | [Positie] | {Bereich}: Weegbereik (1-4) | Excentriciteit | alle | 24
Aussermittig_Position{Bereich}_7 | Belastingspositie van testpunt 7 van de excentriciteitstest in het weegbereik {Bereich} („Rechtsachter“). | [Positie] | {Bereich}: Weegbereik (1-4) | Excentriciteit | alle | 24
Aussermittig_Position{Bereich}_{Punkt} | Belastingspositie van testpunt {Punkt} van de excentriciteitstest in het weegbereik {Bereich}, bijv. „Linksvoor“. | [Positie] | {Bereich}: Weegbereik (1-4) {Punkt}: Testpunt (1 ... n) | Excentriciteit | alle | 25
Richtigkeit_Messung{Bereich}_{Punkt} | Meetwaarde (aanwijzing van de weegschaal) in testpunt {Punkt} van de aanwijsfouttest in het weegbereik {Bereich} met eenheid. | [Waarde] [Eenheid] | {Bereich}: Weegbereik (1-4) {Punkt}: Testpunt (1 ... n) | Aanwijsfout | alle | 23
Richtigkeit_Nennwert_mJ_oeh{Bereich}_{Punkt} | Nominale waarde in testpunt {Punkt} van de aanwijsfouttest in het weegbereik {Bereich} zonder eenheid, na de justering (kalibratie met justering). | [Waarde] | {Bereich}: Weegbereik (1-4) {Punkt}: Testpunt (1 ... n) | Aanwijsfout | alle | 31
Richtigkeit_Nennwert_oeh{Bereich}_{Punkt} | Nominale waarde in testpunt {Punkt} van de aanwijsfouttest in het weegbereik {Bereich} zonder eenheid. | [Waarde] | {Bereich}: Weegbereik (1-4) {Punkt}: Testpunt (1 ... n) | Aanwijsfout | alle | 28
Richtigkeit_Nennwert_oJ_oeh{Bereich}_{Punkt} | Nominale waarde in testpunt {Punkt} van de aanwijsfouttest in het weegbereik {Bereich} zonder eenheid, vóór de justering (kalibratie zonder justering). | [Waarde] | {Bereich}: Weegbereik (1-4) {Punkt}: Testpunt (1 ... n) | Aanwijsfout | alle | 31
Richtigkeit_Nennwert{Bereich}_{Punkt} | Nominale waarde in testpunt {Punkt} van de aanwijsfouttest in het weegbereik {Bereich} met eenheid. | [Waarde] [Eenheid] | {Bereich}: Weegbereik (1-4) {Punkt}: Testpunt (1 ... n) | Aanwijsfout | alle | 24
Aussermittig_Eichfehler_Toleranz{Bereich} | Specificatie van de ijkfoutgrens voor het eerste testpunt van de excentriciteitstest in het weegbereik {Bereich}, met eenheid (d, % of massa-eenheid). Wordt ook uitgegeven bij de testwaarden van de klantweegschaal met de daar opgeslagen toleranties. | [Waarde] [Eenheid] | {Bereich}: Weegbereik (1-4) | Toleranties | alle | 33
Aussermittig_Hersteller_Toleranz{Bereich} | Specificatie van de fabrikanttolerantie voor het eerste testpunt van de excentriciteitstest in het weegbereik {Bereich}, met eenheid (d, % of massa-eenheid). Wordt ook uitgegeven bij de testwaarden van de klantweegschaal met de daar opgeslagen toleranties. | [Waarde] [Eenheid] | {Bereich}: Weegbereik (1-4) | Toleranties | alle | 33
Aussermittig_Kunden_Toleranz{Bereich} | Specificatie van de klanttolerantie voor het eerste testpunt van de excentriciteitstest in het weegbereik {Bereich}, met eenheid (d, % of massa-eenheid). Wordt ook uitgegeven bij de testwaarden van de klantweegschaal met de daar opgeslagen toleranties. | [Waarde] [Eenheid] | {Bereich}: Weegbereik (1-4) | Toleranties | alle | 29
Aussermittig_Toleranz{Bereich} | Specificatie van de tolerantie van de kalibratie voor het eerste testpunt van de excentriciteitstest in het weegbereik {Bereich}, met eenheid (d, % of massa-eenheid). Wordt ook uitgegeven bij de testwaarden van de klantweegschaal met de daar opgeslagen toleranties. | [Waarde] [Eenheid] | {Bereich}: Weegbereik (1-4) | Toleranties | alle | 22
Aussermittig_Verkehrsfehler_Toleranz{Bereich} | Specificatie van de gebruiksfoutgrens voor het eerste testpunt van de excentriciteitstest in het weegbereik {Bereich}, met eenheid (d, % of massa-eenheid). Wordt ook uitgegeven bij de testwaarden van de klantweegschaal met de daar opgeslagen toleranties. | [Waarde] [Eenheid] | {Bereich}: Weegbereik (1-4) | Toleranties | alle | 37
Richtigkeit_Eichfehler_Toleranz_max{Bereich} | Specificatie van de ijkfoutgrens voor het laatste testpunt van de aanwijsfouttest in het weegbereik {Bereich}, met eenheid (d, % of massa-eenheid). | [Waarde] [Eenheid] | {Bereich}: Weegbereik (1-4) | Toleranties | alle | 36
Richtigkeit_Eichfehler_Toleranz{Bereich} | Specificatie van de ijkfoutgrens voor het eerste testpunt van de aanwijsfouttest in het weegbereik {Bereich}, met eenheid (d, % of massa-eenheid). | [Waarde] [Eenheid] | {Bereich}: Weegbereik (1-4) | Toleranties | alle | 32
Richtigkeit_Eichfehler_Toleranz{Bereich}_{Punkt} | Specificatie van de ijkfoutgrens voor testpunt {Punkt} van de aanwijsfouttest in het weegbereik {Bereich}, met eenheid (d, % of massa-eenheid). | [Waarde] [Eenheid] | {Bereich}: Weegbereik (1-4) {Punkt}: Testpunt (1 ... n) | Toleranties | alle | 35
Richtigkeit_Hersteller_Toleranz_max{Bereich} | Specificatie van de fabrikanttolerantie voor het laatste testpunt van de aanwijsfouttest in het weegbereik {Bereich}, met eenheid (d, % of massa-eenheid). | [Waarde] [Eenheid] | {Bereich}: Weegbereik (1-4) | Toleranties | alle | 36
Richtigkeit_Hersteller_Toleranz{Bereich} | Specificatie van de fabrikanttolerantie voor het eerste testpunt van de aanwijsfouttest in het weegbereik {Bereich}, met eenheid (d, % of massa-eenheid). | [Waarde] [Eenheid] | {Bereich}: Weegbereik (1-4) | Toleranties | alle | 32
Richtigkeit_Hersteller_Toleranz{Bereich}_{Punkt} | Specificatie van de fabrikanttolerantie voor testpunt {Punkt} van de aanwijsfouttest in het weegbereik {Bereich}, met eenheid (d, % of massa-eenheid). | [Waarde] [Eenheid] | {Bereich}: Weegbereik (1-4) {Punkt}: Testpunt (1 ... n) | Toleranties | alle | 35
Richtigkeit_Kunden_Toleranz_max{Bereich} | Specificatie van de klanttolerantie voor het laatste testpunt van de aanwijsfouttest in het weegbereik {Bereich}, met eenheid (d, % of massa-eenheid). | [Waarde] [Eenheid] | {Bereich}: Weegbereik (1-4) | Toleranties | alle | 32
Richtigkeit_Kunden_Toleranz{Bereich} | Specificatie van de klanttolerantie voor het eerste testpunt van de aanwijsfouttest in het weegbereik {Bereich}, met eenheid (d, % of massa-eenheid). | [Waarde] [Eenheid] | {Bereich}: Weegbereik (1-4) | Toleranties | alle | 28
Richtigkeit_Kunden_Toleranz{Bereich}_{Punkt} | Specificatie van de klanttolerantie voor testpunt {Punkt} van de aanwijsfouttest in het weegbereik {Bereich}, met eenheid (d, % of massa-eenheid). | [Waarde] [Eenheid] | {Bereich}: Weegbereik (1-4) {Punkt}: Testpunt (1 ... n) | Toleranties | alle | 31
Richtigkeit_Toleranz_max{Bereich} | Specificatie van de tolerantie van de kalibratie voor het laatste testpunt van de aanwijsfouttest in het weegbereik {Bereich}, met eenheid (d, % of massa-eenheid). | [Waarde] [Eenheid] | {Bereich}: Weegbereik (1-4) | Toleranties | alle | 25
Richtigkeit_Toleranz{Bereich} | Specificatie van de tolerantie van de kalibratie voor het eerste testpunt van de aanwijsfouttest in het weegbereik {Bereich}, met eenheid (d, % of massa-eenheid). | [Waarde] [Eenheid] | {Bereich}: Weegbereik (1-4) | Toleranties | alle | 21
Richtigkeit_Toleranz{Bereich}_{Punkt} | Specificatie van de tolerantie van de kalibratie voor testpunt {Punkt} van de aanwijsfouttest in het weegbereik {Bereich}, met eenheid (d, % of massa-eenheid). | [Waarde] [Eenheid] | {Bereich}: Weegbereik (1-4) {Punkt}: Testpunt (1 ... n) | Toleranties | alle | 24
Richtigkeit_Verkehrsfehler_Toleranz_max{Bereich} | Specificatie van de gebruiksfoutgrens voor het laatste testpunt van de aanwijsfouttest in het weegbereik {Bereich}, met eenheid (d, % of massa-eenheid). | [Waarde] [Eenheid] | {Bereich}: Weegbereik (1-4) | Toleranties | alle | 40
Richtigkeit_Verkehrsfehler_Toleranz{Bereich} | Specificatie van de gebruiksfoutgrens voor het eerste testpunt van de aanwijsfouttest in het weegbereik {Bereich}, met eenheid (d, % of massa-eenheid). | [Waarde] [Eenheid] | {Bereich}: Weegbereik (1-4) | Toleranties | alle | 36
Richtigkeit_Verkehrsfehler_Toleranz{Bereich}_{Punkt} | Specificatie van de gebruiksfoutgrens voor testpunt {Punkt} van de aanwijsfouttest in het weegbereik {Bereich}, met eenheid (d, % of massa-eenheid). | [Waarde] [Eenheid] | {Bereich}: Weegbereik (1-4) {Punkt}: Testpunt (1 ... n) | Toleranties | alle | 39
Wiederholbarkeit_Eichfehler_Toleranz{Bereich} | Specificatie van de ijkfoutgrens voor het eerste testpunt van de herhaalbaarheidstest in het weegbereik {Bereich}, met eenheid (d, % of massa-eenheid). Wordt ook uitgegeven bij de testwaarden van de klantweegschaal met de daar opgeslagen toleranties. | [Waarde] [Eenheid] | {Bereich}: Weegbereik (1-4) | Toleranties | alle | 37
Wiederholbarkeit_Hersteller_Toleranz{Bereich} | Specificatie van de fabrikanttolerantie voor het eerste testpunt van de herhaalbaarheidstest in het weegbereik {Bereich}, met eenheid (d, % of massa-eenheid). Wordt ook uitgegeven bij de testwaarden van de klantweegschaal met de daar opgeslagen toleranties. | [Waarde] [Eenheid] | {Bereich}: Weegbereik (1-4) | Toleranties | alle | 37
Wiederholbarkeit_Kunden_Toleranz{Bereich} | Specificatie van de klanttolerantie voor het eerste testpunt van de herhaalbaarheidstest in het weegbereik {Bereich}, met eenheid (d, % of massa-eenheid). Wordt ook uitgegeven bij de testwaarden van de klantweegschaal met de daar opgeslagen toleranties. | [Waarde] [Eenheid] | {Bereich}: Weegbereik (1-4) | Toleranties | alle | 33
Wiederholbarkeit_Toleranz{Bereich} | Specificatie van de tolerantie van de kalibratie voor het eerste testpunt van de herhaalbaarheidstest in het weegbereik {Bereich}, met eenheid (d, % of massa-eenheid). Wordt ook uitgegeven bij de testwaarden van de klantweegschaal met de daar opgeslagen toleranties. | [Waarde] [Eenheid] | {Bereich}: Weegbereik (1-4) | Toleranties | alle | 26
Wiederholbarkeit_Verkehrsfehler_Toleranz{Bereich} | Specificatie van de gebruiksfoutgrens voor het eerste testpunt van de herhaalbaarheidstest in het weegbereik {Bereich}, met eenheid (d, % of massa-eenheid). Wordt ook uitgegeven bij de testwaarden van de klantweegschaal met de daar opgeslagen toleranties. | [Waarde] [Eenheid] | {Bereich}: Weegbereik (1-4) | Toleranties | alle | 41
Aussermittig_Eichfehler_Toleranz{Bereich}_{Nr} | Excentriciteitstest in het weegbereik {Bereich}: ijkfoutgrens met eenheid d, % of massa-eenheid. {Nr} is het nummer van de kopie. | [Tekst] | {Bereich}: Weegbereik (1-4) {Nr}: Nummer (1-15) | Testwaarden van de weegschaal | alle | 36
Aussermittig_Hersteller_Toleranz{Bereich}_{Nr} | Excentriciteitstest in het weegbereik {Bereich}: fabrikanttolerantie met eenheid d, % of massa-eenheid. {Nr} is het nummer van de kopie. | [Tekst] | {Bereich}: Weegbereik (1-4) {Nr}: Nummer (1-15) | Testwaarden van de weegschaal | alle | 36
Aussermittig_Kunden_Toleranz{Bereich}_{Nr} | Excentriciteitstest in het weegbereik {Bereich}: klanttolerantie met eenheid d, % of massa-eenheid. {Nr} is het nummer van de kopie. | [Tekst] | {Bereich}: Weegbereik (1-4) {Nr}: Nummer (1-15) | Testwaarden van de weegschaal | alle | 32
Aussermittig_Toleranz{Bereich}_{Nr} | Excentriciteitstest in het weegbereik {Bereich}: tolerantie van de kalibratie met eenheid d, % of massa-eenheid. {Nr} is het nummer van de kopie. | [Tekst] | {Bereich}: Weegbereik (1-4) {Nr}: Nummer (1-15) | Testwaarden van de weegschaal | alle | 25
Aussermittig_Verkehrsfehler_Toleranz{Bereich}_{Nr} | Excentriciteitstest in het weegbereik {Bereich}: gebruiksfoutgrens met eenheid d, % of massa-eenheid. {Nr} is het nummer van de kopie. | [Tekst] | {Bereich}: Weegbereik (1-4) {Nr}: Nummer (1-15) | Testwaarden van de weegschaal | alle | 40
Richtigkeit_Nennwert_eh{Bereich} | Eenheid van de nominale waarden van de aanwijsfouttest in het weegbereik {Bereich} (eenheid van het weegbereik). | [Eenheid] | {Bereich}: Weegbereik (1-4) | Testwaarden van de weegschaal | alle | 24
Wiederholbarkeit_Eichfehler_Toleranz{Bereich}_{Nr} | Herhaalbaarheidstest in het weegbereik {Bereich}: ijkfoutgrens met eenheid d, % of massa-eenheid. {Nr} is het nummer van de kopie. | [Tekst] | {Bereich}: Weegbereik (1-4) {Nr}: Nummer (1-12) | Testwaarden van de weegschaal | alle | 40
Wiederholbarkeit_Hersteller_Toleranz{Bereich}_{Nr} | Herhaalbaarheidstest in het weegbereik {Bereich}: fabrikanttolerantie met eenheid d, % of massa-eenheid. {Nr} is het nummer van de kopie. | [Tekst] | {Bereich}: Weegbereik (1-4) {Nr}: Nummer (1-12) | Testwaarden van de weegschaal | alle | 40
Wiederholbarkeit_Kunden_Toleranz{Bereich}_{Nr} | Herhaalbaarheidstest in het weegbereik {Bereich}: klanttolerantie met eenheid d, % of massa-eenheid. {Nr} is het nummer van de kopie. | [Tekst] | {Bereich}: Weegbereik (1-4) {Nr}: Nummer (1-12) | Testwaarden van de weegschaal | alle | 36
Wiederholbarkeit_Toleranz{Bereich}_{Nr} | Herhaalbaarheidstest in het weegbereik {Bereich}: tolerantie van de kalibratie met eenheid d, % of massa-eenheid. {Nr} is het nummer van de kopie. | [Tekst] | {Bereich}: Weegbereik (1-4) {Nr}: Nummer (1-12) | Testwaarden van de weegschaal | alle | 29
Wiederholbarkeit_Verkehrsfehler_Toleranz{Bereich}_{Nr} | Herhaalbaarheidstest in het weegbereik {Bereich}: gebruiksfoutgrens met eenheid d, % of massa-eenheid. {Nr} is het nummer van de kopie. | [Tekst] | {Bereich}: Weegbereik (1-4) {Nr}: Nummer (1-12) | Testwaarden van de weegschaal | alle | 44

## Logboekregistratie
SimplyCal – Bladwijzers in de afdruksjablonen - Logboekregistratie
SimplyCal 2.5.0 · Stand 14.10.2026 · Programmastand e27e0785 2026-10-14
Bladwijzer (patroon) | Beschrijving | Inhoud | Plaatshouder | Groep | Editie | Lengte (max.) | Standaardsjabloon
Aktuelles_Datum{Nr} | Actuele datum op het moment van uitvoer. | [Datum] | {Nr}: Nummer (zonder, 1-10) | Document | alle | 17
LE_Kalibrierverf | Verwijzing naar de kalibratiemethode bij vervangende belasting (expertrapport, bijv. DKD-E 7-1) of de in de instellingen opgeslagen tekst; alleen bij aanwezige afstemming van de vervangende belasting. | [Tekst] |  | Document | alle | 16
Programmversion | Tekst „Gemaakt met“ met programmanaam en versienummer van SimplyCal. | [Tekst] |  | Document | alle | 15
Abweichende_Anschrift{Nr} | Afwijkend (alternatief) adres van de klant als tekst. | [Tekst] | {Nr}: Nummer (zonder, 1-10) | Klant en contactpersoon | alle | 23
AnredeAnsprechpartner_2_Waage{Nr} | Aanhef van de 2e contactpersoon van de weegschaal. | [Tekst] | {Nr}: Nummer (zonder, 1-5) | Klant en contactpersoon | alle | 30
AnredeAnsprechpartner_Waage{Nr} | Aanhef van de 1e contactpersoon van de weegschaal. | [Tekst] | {Nr}: Nummer (zonder, 1-5) | Klant en contactpersoon | alle | 28
Ansprechpartner_2_Waage{Nr} | Voor- en achternaam van de 2e contactpersoon van de weegschaal. | [Voornaam] [Achternaam] | {Nr}: Nummer (zonder, 1-5) | Klant en contactpersoon | alle | 24
Ansprechpartner_Waage{Nr} | Voor- en achternaam van de 1e contactpersoon van de weegschaal. | [Voornaam] [Achternaam] | {Nr}: Nummer (zonder, 1-5) | Klant en contactpersoon | alle | 22 | Ja
Auftraggeber{Nr} | Adres van de opdrachtgever (naam 1–3, straat, landcode, postcode, plaats) of het alternatieve adres als tekst. | [Tekst] | {Nr}: Nummer (zonder, 1-10) | Klant en contactpersoon | alle | 14
KundenLkz{Nr} | Landcode van de klant. | [Tekst] | {Nr}: Nummer (zonder, 1-10) | Klant en contactpersoon | alle | 11
KundenName2 | Naam 2 van de klant. | [Tekst] |  | Klant en contactpersoon | alle | 11
KundenName3 | Naam 3 van de klant. | [Tekst] |  | Klant en contactpersoon | alle | 11
Kundennamelang{Nr} | Naam 1, naam 2 en naam 3 van de klant op één regel. | [Tekst] | {Nr}: Nummer (zonder, 1-10) | Klant en contactpersoon | alle | 16
Kundenname{Nr} | Naam 1 van de klant. | [Tekst] | {Nr}: Nummer (zonder, 1-10) | Klant en contactpersoon | alle | 12 | Ja
Kundennummer{Nr} | Klantnummer. | [Tekst] | {Nr}: Nummer (zonder, 1-10) | Klant en contactpersoon | alle | 14
KundenOrt{Nr} | Plaats van de klant. | [Tekst] | {Nr}: Nummer (zonder, 1-10) | Klant en contactpersoon | alle | 11 | Ja
KundenPlzOrt{Nr} | Postcode en plaats van de klant. | [Tekst] | {Nr}: Nummer (zonder, 1-10) | Klant en contactpersoon | alle | 14
KundenPlz{Nr} | Postcode van de klant. | [Tekst] | {Nr}: Nummer (zonder, 1-10) | Klant en contactpersoon | alle | 11 | Ja
KundenStrasse{Nr} | Straat van de klant. | [Tekst] | {Nr}: Nummer (zonder, 1-10) | Klant en contactpersoon | alle | 15 | Ja
KundenSuchname{Nr} | Zoeknaam van de klant. | [Tekst] | {Nr}: Nummer (zonder, 1-10) | Klant en contactpersoon | alle | 16
Kunde{Nr} | Adres van de klant (naam 1–3, straat, landcode, postcode, plaats) of het alternatieve adres als tekst. | [Tekst] | {Nr}: Nummer (zonder, 1-10) | Klant en contactpersoon | alle | 7
TelefonAnsprechpartner_2_Waage{Nr} | Telefoonnummer van de 2e contactpersoon van de weegschaal. | [Tekst] | {Nr}: Nummer (zonder, 1-5) | Klant en contactpersoon | alle | 31
TelefonAnsprechpartner_Waage{Nr} | Telefoonnummer van de 1e contactpersoon van de weegschaal. | [Tekst] | {Nr}: Nummer (zonder, 1-5) | Klant en contactpersoon | alle | 29 | Ja
Ablesbarkeit_max | Afleesbaarheid (schaalverdeling d) van het grootste weegbereik met eenheid. | [Waarde] [Eenheid] |  | Weegschaal en locatie | alle | 16
Ablesbarkeit_od{Bereich} | Afleesbaarheid van het weegbereik {Bereich} met eenheid, zonder aanduiding „d =“. | [Waarde] [Eenheid] | {Bereich}: Weegbereik (1-4) | Weegschaal en locatie | alle | 16
Ablesbarkeiten | Afleesbaarheden van alle weegbereiken van de weegschaal met eenheid, gescheiden door „ / “. | [Tekst] |  | Weegschaal en locatie | alle | 14
AblesbarkeitUOM{Bereich} | Eenheid van de afleesbaarheid van het weegbereik {Bereich}. | [Eenheid] | {Bereich}: Weegbereik (1-4) | Weegschaal en locatie | alle | 16 | Ja
AblesbarkeitValue_od{Bereich} | Waarde van de afleesbaarheid van het weegbereik {Bereich} zonder eenheid en zonder aanduiding „d =“. | [Waarde] | {Bereich}: Weegbereik (1-4) | Weegschaal en locatie | alle | 21 | Ja
AblesbarkeitValue{Bereich} | Waarde van de afleesbaarheid van het weegbereik {Bereich} zonder eenheid, met aanduiding „d =“ resp. „dT =“. | [Tekst] | {Bereich}: Weegbereik (1-4) | Weegschaal en locatie | alle | 18
Ablesbarkeit{Bereich} | Afleesbaarheid van het weegbereik {Bereich} met eenheid, met aanduiding „d =“ resp. „dT =“ (bij afwijkende schaalverdeling). | [Waarde] [Eenheid] | {Bereich}: Weegbereik (1-4) | Weegschaal en locatie | alle | 13
Abteilung_kurz | Afdeling van de kalibratielocatie. | [Tekst] |  | Weegschaal en locatie | alle | 14
Abteilung{Nr} | Afdeling van de kalibratielocatie. | [Tekst] | {Nr}: Nummer (zonder, 1-5) | Weegschaal en locatie | alle | 10 | Ja
AkkKalibrierungsdatum_fill{Nr} | Datum van de laatste geaccrediteerde kalibratie; zonder opgave verschijnt „----“. | [Datum] | {Nr}: Nummer (zonder, 1-10) | Weegschaal en locatie | alle | 28
AkkKalibrierungsdatumn_fill{Nr} | Vervaldatum van de volgende geaccrediteerde kalibratie; zonder opgave verschijnt „----“. | [Datum] | {Nr}: Nummer (zonder, 1-10) | Weegschaal en locatie | alle | 29
AkkKalibrierungsdatumn_kurz_fill{Nr} | Vervaldatum van de volgende geaccrediteerde kalibratie in korte notatie (JJJJ-MM); zonder opgave verschijnt „----“. | [Datum] | {Nr}: Nummer (zonder, 1-10) | Weegschaal en locatie | alle | 34
AkkKalibrierungsdatumn_kurz{Nr} | Vervaldatum van de volgende geaccrediteerde kalibratie in korte notatie (JJJJ-MM). | [Datum] | {Nr}: Nummer (zonder, 1-10) | Weegschaal en locatie | alle | 29
AkkKalibrierungsdatumn{Nr} | Datum waarop het interval van de geaccrediteerde kalibratie afloopt (volgende kalibratie verschuldigd). | [Datum] | {Nr}: Nummer (zonder, 1-10) | Weegschaal en locatie | alle | 24
AkkKalibrierungsdatum{Nr} | Datum van de laatste geaccrediteerde kalibratie. | [Datum] | {Nr}: Nummer (zonder, 1-10) | Weegschaal en locatie | alle | 23
AkkKalibrierungsfixdatum{Nr} | Uiterste datum van de volgende geaccrediteerde kalibratie als dag en maandnaam (bijv. 15 maart). | [Datum] | {Nr}: Nummer (zonder, 1-10) | Weegschaal en locatie | alle | 26
AkkKalibrierungsfixmonat{Nr} | Maandnaam van de uiterste datum van de volgende geaccrediteerde kalibratie. | [Tekst] | {Nr}: Nummer (zonder, 1-10) | Weegschaal en locatie | alle | 26
AkkKalibrierungsintervall_fill{Nr} | Interval tot de volgende geaccrediteerde kalibratie in maanden; zonder opgave verschijnt „----“. | [Tekst] | {Nr}: Nummer (zonder, 1-10) | Weegschaal en locatie | alle | 32
AkkKalibrierungsintervall{Nr} | Interval tot de volgende geaccrediteerde kalibratie in maanden, met eenheid „maand/maanden“. | [Tekst] | {Nr}: Nummer (zonder, 1-10) | Weegschaal en locatie | alle | 27
Anz_Bereiche{Nr} | Aantal weegbereiken van de weegschaal (1–4). | [Waarde] | {Nr}: Nummer (zonder, 1-10) | Weegschaal en locatie | alle | 14
Anzahl_Ecken | Aantal testpunten van de excentriciteitstest (hoekbelastingstest) zonder het midden. | [Waarde] |  | Weegschaal en locatie | alle | 12
Artikel_Nr_AZ | Model (artikelnummer) van de aanwijsinrichting van de weegschaal. | [Tekst] |  | Weegschaal en locatie | alle | 13
Artikel_Nr_WP | Model (artikelnummer) van de weegschaal resp. het weegplatform. | [Tekst] |  | Weegschaal en locatie | alle | 13
Aufstellort | Opstelplaats van de weegschaal op de kalibratielocatie. | [Tekst] |  | Weegschaal en locatie | alle | 11
Baujahr | Bouwjaar van de weegschaal (vierciferig). | [Tekst] |  | Weegschaal en locatie | alle | 7 | Ja
Bereichtyp_kurz{Nr} | Bereiktype van de weegschaal zonder aanvullende tekst. | [Tekst] | {Nr}: Nummer (zonder, 1-10) | Weegschaal en locatie | alle | 17
Bereichtyp{Nr} | Bereiktype van de weegschaal, gevolgd door de aanvullende tekst. | [Tekst] | {Nr}: Nummer (zonder, 1-10) | Weegschaal en locatie | alle | 12
Bereich{Bereich} | Benaming van het weegbereik {Bereich} als rangtelwoord, bijv. „1e bereik“. | [Tekst] | {Bereich}: Weegbereik (1-4) | Weegschaal en locatie | alle | 8
Bezeichnung{Nr} | Benaming van de weegschaal. | [Tekst] | {Nr}: Nummer (zonder, 1-10) | Weegschaal en locatie | alle | 13
Ecklast_Technisch_Nicht_Moeglich{Nr} | Opmerking dat de test van de excentriciteit (hoekbelasting) technisch niet mogelijk is; alleen wanneer dit zo bij de weegschaal is vastgelegd. | [Tekst] | {Nr}: Nummer (zonder, 1-10) | Weegschaal en locatie | alle | 34
Eichdatum | Datum van de laatste voorbereiding op de ijking. | [Datum] |  | Weegschaal en locatie | alle | 9 | Ja
Eichdatumn | Datum van de volgende voorbereiding op de ijking (einde van het ijkinterval). | [Datum] |  | Weegschaal en locatie | alle | 10
Eichdatumn_jahr | Jaar van de volgende voorbereiding op de ijking (JJJJ). | [Datum] |  | Weegschaal en locatie | alle | 15
Eichdatumn_kurz | Datum van de volgende voorbereiding op de ijking in korte notatie (JJJJ-MM). | [Datum] |  | Weegschaal en locatie | alle | 15
Eichfaehig | Ja/Nee, of de weegschaal ijkbaar is. | Ja / Nee |  | Weegschaal en locatie | alle | 10 | Ja
Eichfixdatum | Uiterste datum van de volgende voorbereiding op de ijking als dag en maandnaam. | [Datum] |  | Weegschaal en locatie | alle | 12
Eichfixmonat | Maandnaam van de uiterste datum van de volgende voorbereiding op de ijking. | [Tekst] |  | Weegschaal en locatie | alle | 12
Eichgesetzklasse | Lange tekst bij de ijkklasse volgens de ijkwet, bijv. „Ijkwet klasse III“. | [Tekst] |  | Weegschaal en locatie | alle | 16
Eichintervall | Interval tot de volgende voorbereiding op de ijking in maanden, met eenheid „maand/maanden“. | [Tekst] |  | Weegschaal en locatie | alle | 13
Eichklasse | Nauwkeurigheidsklasse (ijkklasse) van de weegschaal. | [Tekst] |  | Weegschaal en locatie | alle | 10
Eichklasse_kurz | Korte tekst bij de ijkklasse, bijv. „Klasse III“. | [Tekst] |  | Weegschaal en locatie | alle | 15
Eichklasse_wert | Waarde van de ijkklasse van de weegschaal (I, II, III of IIII). | [Tekst] |  | Weegschaal en locatie | alle | 15
Eichwert_max | IJkdeelwaarde e van het grootste weegbereik met eenheid. | [Waarde] [Eenheid] |  | Weegschaal en locatie | alle | 12
Eichwert_oe{Bereich} | IJkdeelwaarde e van het weegbereik {Bereich} met eenheid, zonder aanduiding „e =“. | [Waarde] [Eenheid] | {Bereich}: Weegbereik (1-4) | Weegschaal en locatie | alle | 12
Eichwerte | IJkdeelwaarden van alle weegbereiken van de weegschaal met eenheid, gescheiden door „ / “. | [Tekst] |  | Weegschaal en locatie | alle | 9
EichwertUOM{Bereich} | Eenheid van de ijkdeelwaarde e van het weegbereik {Bereich}. | [Eenheid] | {Bereich}: Weegbereik (1-4) | Weegschaal en locatie | alle | 12 | Ja
EichwertValue_oe{Bereich} | IJkdeelwaarde e van het weegbereik {Bereich} zonder eenheid en zonder aanduiding „e =“. | [Waarde] | {Bereich}: Weegbereik (1-4) | Weegschaal en locatie | alle | 17 | Ja
EichwertValue{Bereich} | IJkdeelwaarde e van het weegbereik {Bereich} zonder eenheid, met aanduiding „e =“. | [Tekst] | {Bereich}: Weegbereik (1-4) | Weegschaal en locatie | alle | 14
Eichwert{Bereich} | IJkdeelwaarde e van het weegbereik {Bereich} met eenheid en aanduiding „e =“. | [Waarde] [Eenheid] | {Bereich}: Weegbereik (1-4) | Weegschaal en locatie | alle | 9
Eichzulassung | IJkgoedkeuring van de weegschaal. | [Tekst] |  | Weegschaal en locatie | alle | 13 | Ja
Exbescheinigung | Certificaat voor explosiebeveiliging van de weegschaal. | [Tekst] |  | Weegschaal en locatie | alle | 15
Gebaeude{Nr} | Gebouw van de kalibratielocatie (locatie). | [Tekst] | {Nr}: Nummer (zonder, 1-5) | Weegschaal en locatie | alle | 9 | Ja
GeeichtBis | „Nee“ of „Ja (tot DD.MM.JJJJ)“, of de weegschaal geijkt is en tot wanneer de ijking geldt. | [Tekst] |  | Weegschaal en locatie | alle | 10
Geraet_Anzeige_Exbescheinigung | Certificaat voor explosiebeveiliging van de extra aanwijsinrichting van de weegschaal. | [Tekst] |  | Weegschaal en locatie | alle | 30
Geraet_Anzeige_Hersteller_Name | Zoeknaam van de fabrikant van de extra aanwijsinrichting van de weegschaal. | [Tekst] |  | Weegschaal en locatie | alle | 30
Geraet_Anzeige_Hersteller_Nummer | Fabrikantnummer van de extra aanwijsinrichting van de weegschaal. | [Tekst] |  | Weegschaal en locatie | alle | 32
Geraet_Anzeige_Modell | Model van de extra aanwijsinrichting van de weegschaal. | [Tekst] |  | Weegschaal en locatie | alle | 21
Geraet_Anzeige_Schutzart | Beschermingsklasse van de extra aanwijsinrichting van de weegschaal. | [Tekst] |  | Weegschaal en locatie | alle | 24
Geraet_Anzeige_SNR | Serienummer van de extra aanwijsinrichting van de weegschaal. | [Tekst] |  | Weegschaal en locatie | alle | 18
Geraet_Benutzerdef1_Exbescheinigung | Certificaat voor explosiebeveiliging van het door de gebruiker gedefinieerde aangesloten apparaat 1. | [Tekst] |  | Weegschaal en locatie | alle | 35
Geraet_Benutzerdef1_Hersteller_Name | Zoeknaam van de fabrikant van het door de gebruiker gedefinieerde aangesloten apparaat 1. | [Tekst] |  | Weegschaal en locatie | alle | 35
Geraet_Benutzerdef1_Hersteller_Nummer | Fabrikantnummer van het door de gebruiker gedefinieerde aangesloten apparaat 1. | [Tekst] |  | Weegschaal en locatie | alle | 37
Geraet_Benutzerdef1_Modell | Model van het door de gebruiker gedefinieerde aangesloten apparaat 1. | [Tekst] |  | Weegschaal en locatie | alle | 26
Geraet_Benutzerdef1_Name_{Sprache} | Benaming van het door de gebruiker gedefinieerde aangesloten apparaat 1 in de taal {Sprache}. | [Tekst] | {Sprache}: Taal (DEU ENG) | Weegschaal en locatie | alle | 28
Geraet_Benutzerdef1_Schutzart | Beschermingsklasse van het door de gebruiker gedefinieerde aangesloten apparaat 1. | [Tekst] |  | Weegschaal en locatie | alle | 29
Geraet_Benutzerdef1_SNR | Serienummer van het door de gebruiker gedefinieerde aangesloten apparaat 1. | [Tekst] |  | Weegschaal en locatie | alle | 23
Geraet_Benutzerdef2_Exbescheinigung | Certificaat voor explosiebeveiliging van het door de gebruiker gedefinieerde aangesloten apparaat 2. | [Tekst] |  | Weegschaal en locatie | alle | 35
Geraet_Benutzerdef2_Hersteller_Name | Zoeknaam van de fabrikant van het door de gebruiker gedefinieerde aangesloten apparaat 2. | [Tekst] |  | Weegschaal en locatie | alle | 35
Geraet_Benutzerdef2_Hersteller_Nummer | Fabrikantnummer van het door de gebruiker gedefinieerde aangesloten apparaat 2. | [Tekst] |  | Weegschaal en locatie | alle | 37
Geraet_Benutzerdef2_Modell | Model van het door de gebruiker gedefinieerde aangesloten apparaat 2. | [Tekst] |  | Weegschaal en locatie | alle | 26
Geraet_Benutzerdef2_Name_{Sprache} | Benaming van het door de gebruiker gedefinieerde aangesloten apparaat 2 in de taal {Sprache}. | [Tekst] | {Sprache}: Taal (DEU ENG) | Weegschaal en locatie | alle | 28
Geraet_Benutzerdef2_Schutzart | Beschermingsklasse van het door de gebruiker gedefinieerde aangesloten apparaat 2. | [Tekst] |  | Weegschaal en locatie | alle | 29
Geraet_Benutzerdef2_SNR | Serienummer van het door de gebruiker gedefinieerde aangesloten apparaat 2. | [Tekst] |  | Weegschaal en locatie | alle | 23
Geraet_Benutzerdef3_Exbescheinigung | Certificaat voor explosiebeveiliging van het door de gebruiker gedefinieerde aangesloten apparaat 3. | [Tekst] |  | Weegschaal en locatie | alle | 35
Geraet_Benutzerdef3_Hersteller_Name | Zoeknaam van de fabrikant van het door de gebruiker gedefinieerde aangesloten apparaat 3. | [Tekst] |  | Weegschaal en locatie | alle | 35
Geraet_Benutzerdef3_Hersteller_Nummer | Fabrikantnummer van het door de gebruiker gedefinieerde aangesloten apparaat 3. | [Tekst] |  | Weegschaal en locatie | alle | 37
Geraet_Benutzerdef3_Modell | Model van het door de gebruiker gedefinieerde aangesloten apparaat 3. | [Tekst] |  | Weegschaal en locatie | alle | 26
Geraet_Benutzerdef3_Name_{Sprache} | Benaming van het door de gebruiker gedefinieerde aangesloten apparaat 3 in de taal {Sprache}. | [Tekst] | {Sprache}: Taal (DEU ENG) | Weegschaal en locatie | alle | 28
Geraet_Benutzerdef3_Schutzart | Beschermingsklasse van het door de gebruiker gedefinieerde aangesloten apparaat 3. | [Tekst] |  | Weegschaal en locatie | alle | 29
Geraet_Benutzerdef3_SNR | Serienummer van het door de gebruiker gedefinieerde aangesloten apparaat 3. | [Tekst] |  | Weegschaal en locatie | alle | 23
Geraet_Benutzerdef4_Exbescheinigung | Certificaat voor explosiebeveiliging van het door de gebruiker gedefinieerde aangesloten apparaat 4. | [Tekst] |  | Weegschaal en locatie | alle | 35
Geraet_Benutzerdef4_Hersteller_Name | Zoeknaam van de fabrikant van het door de gebruiker gedefinieerde aangesloten apparaat 4. | [Tekst] |  | Weegschaal en locatie | alle | 35
Geraet_Benutzerdef4_Hersteller_Nummer | Fabrikantnummer van het door de gebruiker gedefinieerde aangesloten apparaat 4. | [Tekst] |  | Weegschaal en locatie | alle | 37
Geraet_Benutzerdef4_Modell | Model van het door de gebruiker gedefinieerde aangesloten apparaat 4. | [Tekst] |  | Weegschaal en locatie | alle | 26
Geraet_Benutzerdef4_Name_{Sprache} | Benaming van het door de gebruiker gedefinieerde aangesloten apparaat 4 in de taal {Sprache}. | [Tekst] | {Sprache}: Taal (DEU ENG) | Weegschaal en locatie | alle | 28
Geraet_Benutzerdef4_Schutzart | Beschermingsklasse van het door de gebruiker gedefinieerde aangesloten apparaat 4. | [Tekst] |  | Weegschaal en locatie | alle | 29
Geraet_Benutzerdef4_SNR | Serienummer van het door de gebruiker gedefinieerde aangesloten apparaat 4. | [Tekst] |  | Weegschaal en locatie | alle | 23
Geraet_Benutzerdef5_Exbescheinigung | Certificaat voor explosiebeveiliging van het door de gebruiker gedefinieerde aangesloten apparaat 5. | [Tekst] |  | Weegschaal en locatie | alle | 35
Geraet_Benutzerdef5_Hersteller_Name | Zoeknaam van de fabrikant van het door de gebruiker gedefinieerde aangesloten apparaat 5. | [Tekst] |  | Weegschaal en locatie | alle | 35
Geraet_Benutzerdef5_Hersteller_Nummer | Fabrikantnummer van het door de gebruiker gedefinieerde aangesloten apparaat 5. | [Tekst] |  | Weegschaal en locatie | alle | 37
Geraet_Benutzerdef5_Modell | Model van het door de gebruiker gedefinieerde aangesloten apparaat 5. | [Tekst] |  | Weegschaal en locatie | alle | 26
Geraet_Benutzerdef5_Name_{Sprache} | Benaming van het door de gebruiker gedefinieerde aangesloten apparaat 5 in de taal {Sprache}. | [Tekst] | {Sprache}: Taal (DEU ENG) | Weegschaal en locatie | alle | 28
Geraet_Benutzerdef5_Schutzart | Beschermingsklasse van het door de gebruiker gedefinieerde aangesloten apparaat 5. | [Tekst] |  | Weegschaal en locatie | alle | 29
Geraet_Benutzerdef5_SNR | Serienummer van het door de gebruiker gedefinieerde aangesloten apparaat 5. | [Tekst] |  | Weegschaal en locatie | alle | 23
Geraet_Drucker_Exbescheinigung | Certificaat voor explosiebeveiliging van de printer. | [Tekst] |  | Weegschaal en locatie | alle | 30
Geraet_Drucker_Hersteller_Name | Zoeknaam van de fabrikant van de printer. | [Tekst] |  | Weegschaal en locatie | alle | 30
Geraet_Drucker_Hersteller_Nummer | Fabrikantnummer van de printer. | [Tekst] |  | Weegschaal en locatie | alle | 32
Geraet_Drucker_Modell | Model van de printer. | [Tekst] |  | Weegschaal en locatie | alle | 21
Geraet_Drucker_Schutzart | Beschermingsklasse van de printer. | [Tekst] |  | Weegschaal en locatie | alle | 24
Geraet_Drucker_SNR | Serienummer van de printer. | [Tekst] |  | Weegschaal en locatie | alle | 18
Geraet_Referenzwaage_Exbescheinigung | Certificaat voor explosiebeveiliging van de referentieweegschaal. | [Tekst] |  | Weegschaal en locatie | alle | 36
Geraet_Referenzwaage_Hersteller_Name | Zoeknaam van de fabrikant van de referentieweegschaal. | [Tekst] |  | Weegschaal en locatie | alle | 36
Geraet_Referenzwaage_Hersteller_Nummer | Fabrikantnummer van de referentieweegschaal. | [Tekst] |  | Weegschaal en locatie | alle | 38
Geraet_Referenzwaage_Modell | Model van de referentieweegschaal. | [Tekst] |  | Weegschaal en locatie | alle | 27
Geraet_Referenzwaage_Schutzart | Beschermingsklasse van de referentieweegschaal. | [Tekst] |  | Weegschaal en locatie | alle | 30
Geraet_Referenzwaage_SNR | Serienummer van de referentieweegschaal. | [Tekst] |  | Weegschaal en locatie | alle | 24
Hersteller_mit_azg{Nr} | Zoeknaam van de fabrikant van de weegschaal, bij een aanwezige aanwijsinrichting aanvullend de fabrikant van de aanwijsinrichting, gescheiden door „ / “. | [Tekst] | {Nr}: Nummer (zonder, 1-10) | Weegschaal en locatie | alle | 20
HerstellerAnschrift{Nr} | Volledig adres van de fabrikant van de weegschaal. | [Tekst] | {Nr}: Nummer (zonder, 1-10) | Weegschaal en locatie | alle | 21
HerstellerLkz{Nr} | Landcode van de fabrikant van de weegschaal. | [Tekst] | {Nr}: Nummer (zonder, 1-10) | Weegschaal en locatie | alle | 15
HerstellerName1 | Naam 1 van de fabrikant van de weegschaal. | [Tekst] |  | Weegschaal en locatie | alle | 15
HerstellerName2 | Naam 2 van de fabrikant van de weegschaal. | [Tekst] |  | Weegschaal en locatie | alle | 15
HerstellerName3 | Naam 3 van de fabrikant van de weegschaal. | [Tekst] |  | Weegschaal en locatie | alle | 15
HerstellerNameLang{Nr} | Naam 1, naam 2 en naam 3 van de fabrikant van de weegschaal op één regel. | [Tekst] | {Nr}: Nummer (zonder, 1-10) | Weegschaal en locatie | alle | 20
HerstellerNummer{Nr} | Adresnummer van de fabrikant van de weegschaal. | [Tekst] | {Nr}: Nummer (zonder, 1-10) | Weegschaal en locatie | alle | 18
HerstellerOrt{Nr} | Plaats van de fabrikant van de weegschaal. | [Tekst] | {Nr}: Nummer (zonder, 1-10) | Weegschaal en locatie | alle | 15
HerstellerPlzOrt{Nr} | Postcode en plaats van de fabrikant van de weegschaal. | [Tekst] | {Nr}: Nummer (zonder, 1-10) | Weegschaal en locatie | alle | 18
HerstellerPlz{Nr} | Postcode van de fabrikant van de weegschaal. | [Tekst] | {Nr}: Nummer (zonder, 1-10) | Weegschaal en locatie | alle | 15
HerstellerStrasse{Nr} | Straat van de fabrikant van de weegschaal. | [Tekst] | {Nr}: Nummer (zonder, 1-10) | Weegschaal en locatie | alle | 19
Hersteller{Nr} | Zoeknaam van de fabrikant van de weegschaal. | [Tekst] | {Nr}: Nummer (zonder, 1-10) | Weegschaal en locatie | alle | 12 | Ja
Hoechstlast_gesamt | Maximale capaciteit (Max) van de weegschaal (maximale capaciteit van het grootste weegbereik) met eenheid. | [Waarde] [Eenheid] |  | Weegschaal en locatie | alle | 18
Hoechstlasten | Maximale capaciteiten (Max) van alle weegbereiken van de weegschaal met eenheid, gescheiden door „ / “. | [Tekst] |  | Weegschaal en locatie | alle | 13
HoechstlastUOM{Bereich} | Eenheid van de maximale capaciteit (Max) van het weegbereik {Bereich}. | [Eenheid] | {Bereich}: Weegbereik (1-4) | Weegschaal en locatie | alle | 15 | Ja
HoechstlastValue{Bereich} | Maximale capaciteit (Max) van het weegbereik {Bereich} zonder eenheid. | [Waarde] | {Bereich}: Weegbereik (1-4) | Weegschaal en locatie | alle | 17 | Ja
Hoechstlast{Bereich} | Maximale capaciteit (Max) van het weegbereik {Bereich} met eenheid. | [Waarde] [Eenheid] | {Bereich}: Weegbereik (1-4) | Weegschaal en locatie | alle | 12
Identnummer{Nr} | Identificatienummer van de weegschaal. | [Tekst] | {Nr}: Nummer (zonder, 1-10) | Weegschaal en locatie | alle | 13
Image_Ecklast_Bauform | Afbeelding van de bouwvorm van de weegplaat met de testpunten van de excentriciteitstest. | [Afbeelding] |  | Weegschaal en locatie | alle | 21
Inventarnummer | Inventarisnummer van de weegschaal. | [Tekst] |  | Weegschaal en locatie | alle | 14 | Ja
Justage_kurz{Nr} | Justeermethode van de weegschaal in korte vorm: Nee, Ja (intern) of Ja (extern). | [Tekst] | {Nr}: Nummer (zonder, 1-10) | Weegschaal en locatie | alle | 14
Justage_lang{Nr} | Justeermethode van de weegschaal voluit: Zonder justering, Interne justering of Externe justering. | [Tekst] | {Nr}: Nummer (zonder, 1-10) | Weegschaal en locatie | alle | 14
Kalibrierbereich_max_i{Bereich} | Bovengrens van het beperkt gekalibreerde weegbereik {Bereich} met eenheid. | [Waarde] [Eenheid] | {Bereich}: Weegbereik (1-4) | Weegschaal en locatie | alle | 23
Kalibrierbereich_min_i{Bereich} | Ondergrens van het beperkt gekalibreerde weegbereik {Bereich} met eenheid. | [Waarde] [Eenheid] | {Bereich}: Weegbereik (1-4) | Weegschaal en locatie | alle | 23
Kalibrierort | Adres van de kalibratielocatie (naam 1–3, straat, landcode, postcode, plaats); zonder eigen kalibratielocatie het adres van de opdrachtgever. | [Tekst] |  | Weegschaal en locatie | alle | 12
KalibrierortKunde | Adres van de kalibratielocatie; zonder eigen kalibratielocatie het adres van de klant. | [Tekst] |  | Weegschaal en locatie | alle | 17
KalibrierortOrtStrasse | Straat, postcode en plaats van de kalibratielocatie op één regel. | [Tekst] |  | Weegschaal en locatie | alle | 22
Kalibrierungsdatum_fill{Nr} | Datum van de laatste niet-geaccrediteerde kalibratie; zonder opgave verschijnt „----“. | [Datum] | {Nr}: Nummer (zonder, 1-10) | Weegschaal en locatie | alle | 25
Kalibrierungsdatumn_fill{Nr} | Vervaldatum van de volgende niet-geaccrediteerde kalibratie; zonder opgave verschijnt „----“. | [Datum] | {Nr}: Nummer (zonder, 1-10) | Weegschaal en locatie | alle | 26
Kalibrierungsdatumn_kurz_deu{Nr} | Vervaldatum van de volgende niet-geaccrediteerde kalibratie in Duitse korte notatie (MM.JJJJ). | [Datum] | {Nr}: Nummer (zonder, 1-10) | Weegschaal en locatie | alle | 30
Kalibrierungsdatumn_kurz_fill | Vervaldatum van de volgende niet-geaccrediteerde kalibratie in korte notatie (JJJJ-MM); zonder opgave verschijnt „----“. | [Datum] |  | Weegschaal en locatie | alle | 29
Kalibrierungsdatumn_kurz{Nr} | Vervaldatum van de volgende niet-geaccrediteerde kalibratie in korte notatie (JJJJ-MM). | [Datum] | {Nr}: Nummer (zonder, 1-10) | Weegschaal en locatie | alle | 26
Kalibrierungsdatumn{Nr} | Datum waarop het interval van de niet-geaccrediteerde kalibratie afloopt (volgende kalibratie verschuldigd). | [Datum] | {Nr}: Nummer (zonder, 1-10) | Weegschaal en locatie | alle | 21
Kalibrierungsdatum{Nr} | Datum van de laatste niet-geaccrediteerde kalibratie. | [Datum] | {Nr}: Nummer (zonder, 1-10) | Weegschaal en locatie | alle | 20
Kalibrierungsfixdatum{Nr} | Uiterste datum van de volgende niet-geaccrediteerde kalibratie als dag en maandnaam (bijv. 15 maart). | [Datum] | {Nr}: Nummer (zonder, 1-10) | Weegschaal en locatie | alle | 23
Kalibrierungsfixmonat{Nr} | Maandnaam van de uiterste datum van de volgende niet-geaccrediteerde kalibratie. | [Tekst] | {Nr}: Nummer (zonder, 1-10) | Weegschaal en locatie | alle | 23
Kalibrierungsintervall_fill{Nr} | Interval tot de volgende niet-geaccrediteerde kalibratie in maanden; zonder opgave verschijnt „----“. | [Tekst] | {Nr}: Nummer (zonder, 1-10) | Weegschaal en locatie | alle | 29
Kalibrierungsintervall{Nr} | Interval tot de volgende niet-geaccrediteerde kalibratie in maanden, met eenheid „maand/maanden“. | [Tekst] | {Nr}: Nummer (zonder, 1-10) | Weegschaal en locatie | alle | 24
Kostenstelle{Nr} | Kostenplaats van de weegschaal resp. van de kalibratie. | [Tekst] | {Nr}: Nummer (zonder, 1-5) | Weegschaal en locatie | alle | 13
MindestlastUOM{Bereich} | Eenheid van de minimale belasting van het weegbereik {Bereich}. | [Eenheid] | {Bereich}: Weegbereik (1-4) | Weegschaal en locatie | alle | 15 | Ja
MindestlastValue{Bereich} | Minimale belasting van het weegbereik {Bereich} zonder eenheid. | [Waarde] | {Bereich}: Weegbereik (1-4) | Weegschaal en locatie | alle | 17 | Ja
Mindestlast{Bereich} | Minimale belasting van het weegbereik {Bereich} met eenheid. | [Waarde] [Eenheid] | {Bereich}: Weegbereik (1-4) | Weegschaal en locatie | alle | 12
Minlast_max | Minimale belasting van het grootste weegbereik met eenheid. | [Waarde] [Eenheid] |  | Weegschaal en locatie | alle | 11
Minlasten | Minimale belastingen van alle weegbereiken van de weegschaal met eenheid, gescheiden door „ / “. | [Tekst] |  | Weegschaal en locatie | alle | 9
Modell_ohne_azg{Nr} | Model van de weegschaal zonder aanwijsinrichting. | [Tekst] | {Nr}: Nummer (zonder, 1-10) | Weegschaal en locatie | alle | 17
Modell_und_Zusatzinfo | Model van de weegschaal, gevolgd door aanvullende gegevens tussen haakjes (bijv. ijkbaarheid, servicemodus). | [Tekst] |  | Weegschaal en locatie | alle | 21
Modell{Nr} | Model van de weegschaal, bij een aanwezige aanwijsinrichting aanvullend het model daarvan, gescheiden door „ / “. | [Tekst] | {Nr}: Nummer (zonder, 1-10) | Weegschaal en locatie | alle | 8 | Ja
Pruefmethode_Richtigkeit_Kurz{Nr} | Testmethode van de aanwijsfouttest in korte vorm: stapsgewijs of continu. | [Tekst] | {Nr}: Nummer (zonder, 1-10) | Weegschaal en locatie | alle | 31
Pruefmethode_Richtigkeit{Nr} | Testmethode van de aanwijsfouttest (lineariteit) als tekst. | [Tekst] | {Nr}: Nummer (zonder, 1-10) | Weegschaal en locatie | alle | 26
Pruefmittelnummer_Kunde | Testapparatuurnummer van de weegschaal bij de klant. | [Tekst] |  | Weegschaal en locatie | alle | 23
Raum{Nr} | Kamer van de kalibratielocatie. | [Tekst] | {Nr}: Nummer (zonder, 1-5) | Weegschaal en locatie | alle | 5 | Ja
Schutzart | Beschermingsklasse van de weegschaal. | [Tekst] |  | Weegschaal en locatie | alle | 9
Serien_Nr_AZ | Serienummer van de aanwijsinrichting van de weegschaal. | [Tekst] |  | Weegschaal en locatie | alle | 12
Serien_Nr_WP | Serienummer van de weegschaal resp. het weegplatform. | [Tekst] |  | Weegschaal en locatie | alle | 12
Seriennummer_ohne_azg{Nr} | Serienummer van de weegschaal zonder aanwijsinrichting. | [Tekst] | {Nr}: Nummer (zonder, 1-10) | Weegschaal en locatie | alle | 23
Seriennummer{Nr} | Serienummer van de weegschaal, bij een aanwezige aanwijsinrichting aanvullend het serienummer daarvan, gescheiden door „ / “. | [Tekst] | {Nr}: Nummer (zonder, 1-10) | Weegschaal en locatie | alle | 14 | Ja
Standort | Locatie van de kalibratielocatie. | [Tekst] |  | Weegschaal en locatie | alle | 8
USP_datumn_kurz{Nr} | Vervaldatum van de volgende USP-test in korte notatie (JJJJ-MM). | [Datum] | {Nr}: Nummer (zonder, 1-10) | Weegschaal en locatie | alle | 17
USP_datumn{Nr} | Datum waarop het interval van de USP-test afloopt (volgende test verschuldigd). | [Datum] | {Nr}: Nummer (zonder, 1-10) | Weegschaal en locatie | alle | 12
USP_datum{Nr} | Datum van de laatste USP-test. | [Datum] | {Nr}: Nummer (zonder, 1-10) | Weegschaal en locatie | alle | 11
USP_fixdatum{Nr} | Uiterste datum van de volgende USP-test als dag en maandnaam. | [Datum] | {Nr}: Nummer (zonder, 1-10) | Weegschaal en locatie | alle | 14
USP_fixmonat{Nr} | Maandnaam van de uiterste datum van de volgende USP-test. | [Tekst] | {Nr}: Nummer (zonder, 1-10) | Weegschaal en locatie | alle | 14
USP_intervall{Nr} | Interval tot de volgende USP-test in maanden, met eenheid „maand/maanden“. | [Tekst] | {Nr}: Nummer (zonder, 1-10) | Weegschaal en locatie | alle | 15
Vor_Gebrauch_Justiert{Nr} | Ja/Nee, of de weegschaal vóór gebruik wordt gejusteerd; bij de instelling „Automatisch“ blijft de bladwijzer leeg. | Ja / Nee | {Nr}: Nummer (zonder, 1-10) | Weegschaal en locatie | alle | 23
Waagenbeschreibung | Beschrijving van de weegschaal. | [Tekst] |  | Weegschaal en locatie | alle | 18
Waegebereich_eingeschraenkt{Bereich} | Of het weegbereik {Bereich} beperkt wordt gekalibreerd: Ja, Nee of „niet gekalibreerd“. | [Tekst] | {Bereich}: Weegbereik (1-4) | Weegschaal en locatie | alle | 28
Waegebereich{Bereich} | Nummer van het weegbereik {Bereich}. | [Waarde] | {Bereich}: Weegbereik (1-4) | Weegschaal en locatie | alle | 13
Waegetyp{Nr} | Uitvoering van de weegschaal: eenbereiksweegschaal, meerbereiksweegschaal of weegschaal met meerdere schaaldelen. | [Tekst] | {Nr}: Nummer (zonder, 1-10) | Weegschaal en locatie | alle | 10 | Ja
Wartungsdatumn_kurz{Nr} | Vervaldatum van het volgende onderhoud in korte notatie (JJJJ-MM). | [Datum] | {Nr}: Nummer (zonder, 1-10) | Weegschaal en locatie | alle | 21
Wartungsdatumn{Nr} | Datum waarop het onderhoudsinterval afloopt (volgend onderhoud verschuldigd). | [Datum] | {Nr}: Nummer (zonder, 1-10) | Weegschaal en locatie | alle | 16
Wartungsdatum{Nr} | Datum van het laatste onderhoud. | [Datum] | {Nr}: Nummer (zonder, 1-10) | Weegschaal en locatie | alle | 15
Wartungsfixdatum{Nr} | Uiterste datum van het volgende onderhoud als dag en maandnaam. | [Datum] | {Nr}: Nummer (zonder, 1-10) | Weegschaal en locatie | alle | 18
Wartungsfixmonat{Nr} | Maandnaam van de uiterste datum van het volgende onderhoud. | [Tekst] | {Nr}: Nummer (zonder, 1-10) | Weegschaal en locatie | alle | 18
Wartungsintervall{Nr} | Interval tot het volgende onderhoud in maanden, met eenheid „maand/maanden“. | [Tekst] | {Nr}: Nummer (zonder, 1-10) | Weegschaal en locatie | alle | 19
Genauigkeitsklasse | Nauwkeurigheidsklassen van de gebruikte testgewichten op één regel. | [Tekst] |  | Testapparatuur | alle | 18 | Ja
Genauigkeitsklasse_lang_liste | Lijst van de foutgrenzensystemen en nauwkeurigheidsklassen van de gebruikte testgewichten, één regel per gewichtenset. | [Tekst] |  | Testapparatuur | alle | 29
Genauigkeitsklasse_liste | Lijst van de nauwkeurigheidsklassen van de gebruikte testgewichten, één regel per gewichtenset. | [Tekst] |  | Testapparatuur | alle | 24
Genauigkeitsklassen | Nauwkeurigheidsklassen van de bij de kalibratie gebruikte testgewichten. | [Tekst] |  | Testapparatuur | alle | 19
Pruefmittel | Serienummers van de gebruikte gewichtensets op één regel. | [Tekst] |  | Testapparatuur | alle | 11
Pruefmittel_Ablaufdatum_liste | Lijst van de vervaldata van de gebruikte gewichtensets, één regel per gewichtenset. | [Tekst] |  | Testapparatuur | alle | 29
Pruefmittel_Bezeichnung_liste | Lijst van de benamingen van de gebruikte gewichtensets, één regel per gewichtenset. | [Tekst] |  | Testapparatuur | alle | 29
Pruefmittel_gueltig | Ja/Nee, of de gebruikte gewichtensets geldig (niet verlopen) zijn. | Ja / Nee |  | Testapparatuur | alle | 19
Pruefmittel_Hersteller_liste | Lijst van de fabrikanten van de gebruikte gewichtensets, één regel per gewichtenset. | [Tekst] |  | Testapparatuur | alle | 28
Pruefmittel_Identnummer_liste | Lijst van de identificatienummers van de gebruikte gewichtensets, één regel per gewichtenset. | [Tekst] |  | Testapparatuur | alle | 29
Pruefmittel_Kalibrierdatum_liste | Lijst van de kalibratiedata van de gebruikte gewichtensets, één regel per gewichtenset. | [Tekst] |  | Testapparatuur | alle | 32
Pruefmittel_Kalibrierschein_liste | Lijst van de nummers van de kalibratiecertificaten van de gebruikte gewichtensets, één regel per gewichtenset. | [Tekst] |  | Testapparatuur | alle | 33
Pruefmittel_lang | Serienummer van de gewichtenset samen met het nummer van het kalibratiecertificaat van de gewichtenset. | [Tekst] |  | Testapparatuur | alle | 16
Pruefmittel_liste | Lijst van de serienummers van de gebruikte gewichtensets, één regel per gewichtenset. | [Tekst] |  | Testapparatuur | alle | 17
LOG_Auftrag_Intern | Logboek van de klantweegschaal: intern opdrachtnummer. | [Tekst] |  | Logboek | alle | 18 | Ja
LOG_Auftrag_Kunde | Logboek van de klantweegschaal: opdrachtnummer van de klant. | [Tekst] |  | Logboek | alle | 17
LOG_Auftraggeber | Logboek van de klantweegschaal: opdrachtgever. | [Tekst] |  | Logboek | alle | 16
LOG_Bearbeiter | Logboek van de klantweegschaal: naam van de uitvoerder. | [Voornaam] [Achternaam] |  | Logboek | alle | 14 | Ja
LOG_Bemerkung_Intern | Logboek van de klantweegschaal: interne opmerking bij de registratie. | [Tekst] |  | Logboek | alle | 20
LOG_Beschreibung | Logboek van de klantweegschaal: beschrijving van de registratie. | [Tekst] |  | Logboek | alle | 16 | Ja
LOG_Datum | Logboek van de klantweegschaal: datum van de registratie. | [Datum] |  | Logboek | alle | 9 | Ja
LOG_Service_Nummer | Logboek van de klantweegschaal: servicenummer. | [Tekst] |  | Logboek | alle | 18
LOG_Taetigkeit | Logboek van de klantweegschaal: uitgevoerde werkzaamheid. | [Tekst] |  | Logboek | alle | 14

## Alle rapporttypen
SimplyCal – Bladwijzers in de afdruksjablonen - Alle rapporttypen
SimplyCal 2.5.0 · Stand 14.10.2026 · Programmastand e27e0785 2026-10-14
Bladwijzer (patroon) | Beschrijving | Inhoud | Plaatshouder | Groep | Editie | Lengte (max.) | DAkkS | Fabrieks-kalibratie | USP | Weegschaal in gebruik | Minimale inweeg | Infoblad weegschaal | Logboek
Aktuelles_Datum{Nr} | Actuele datum op het moment van uitvoer. | [Datum] | {Nr}: Nummer (zonder, 1-10) | Document | alle | 17 | Ja | Ja | Ja | Ja |  | Ja | Ja
LE_Kalibrierverf | Verwijzing naar de kalibratiemethode bij vervangende belasting (expertrapport, bijv. DKD-E 7-1) of de in de instellingen opgeslagen tekst; alleen bij aanwezige afstemming van de vervangende belasting. | [Tekst] |  | Document | alle | 16 | Ja | Ja | Ja | Ja |  | Ja | Ja
Programmversion | Tekst „Gemaakt met“ met programmanaam en versienummer van SimplyCal. | [Tekst] |  | Document | alle | 15 | Ja | Ja | Ja | Ja |  | Ja | Ja
Abweichende_Anschrift{Nr} | Afwijkend (alternatief) adres van de klant als tekst. | [Tekst] | {Nr}: Nummer (zonder, 1-10) | Klant en contactpersoon | alle | 23 | Ja | Ja | Ja | Ja |  | Ja | Ja
AnredeAnsprechpartner_2_Waage{Nr} | Aanhef van de 2e contactpersoon van de weegschaal. | [Tekst] | {Nr}: Nummer (zonder, 1-5) | Klant en contactpersoon | alle | 30 | Ja | Ja | Ja | Ja |  | Ja | Ja
AnredeAnsprechpartner_Waage{Nr} | Aanhef van de 1e contactpersoon van de weegschaal. | [Tekst] | {Nr}: Nummer (zonder, 1-5) | Klant en contactpersoon | alle | 28 | Ja | Ja | Ja | Ja |  | Ja | Ja
Ansprechpartner_2_Waage{Nr} | Voor- en achternaam van de 2e contactpersoon van de weegschaal. | [Voornaam] [Achternaam] | {Nr}: Nummer (zonder, 1-5) | Klant en contactpersoon | alle | 24 | Ja | Ja | Ja | Ja |  | Ja | Ja
Ansprechpartner_Waage{Nr} | Voor- en achternaam van de 1e contactpersoon van de weegschaal. | [Voornaam] [Achternaam] | {Nr}: Nummer (zonder, 1-5) | Klant en contactpersoon | alle | 22 | Ja | Ja | Ja | Ja |  | Ja | Ja
Auftraggeber{Nr} | Adres van de opdrachtgever (naam 1–3, straat, landcode, postcode, plaats) of het alternatieve adres als tekst. | [Tekst] | {Nr}: Nummer (zonder, 1-10) | Klant en contactpersoon | alle | 14 | Ja | Ja | Ja | Ja |  | Ja | Ja
KundenLkz{Nr} | Landcode van de klant. | [Tekst] | {Nr}: Nummer (zonder, 1-10) | Klant en contactpersoon | alle | 11 | Ja | Ja | Ja | Ja |  | Ja | Ja
KundenName2 | Naam 2 van de klant. | [Tekst] |  | Klant en contactpersoon | alle | 11 | Ja | Ja | Ja | Ja |  | Ja | Ja
KundenName3 | Naam 3 van de klant. | [Tekst] |  | Klant en contactpersoon | alle | 11 | Ja | Ja | Ja | Ja |  | Ja | Ja
Kundennamelang{Nr} | Naam 1, naam 2 en naam 3 van de klant op één regel. | [Tekst] | {Nr}: Nummer (zonder, 1-10) | Klant en contactpersoon | alle | 16 | Ja | Ja | Ja | Ja |  | Ja | Ja
Kundenname{Nr} | Naam 1 van de klant. | [Tekst] | {Nr}: Nummer (zonder, 1-10) | Klant en contactpersoon | alle | 12 | Ja | Ja | Ja | Ja |  | Ja | Ja
Kundennummer{Nr} | Klantnummer. | [Tekst] | {Nr}: Nummer (zonder, 1-10) | Klant en contactpersoon | alle | 14 | Ja | Ja | Ja | Ja |  | Ja | Ja
KundenOrt{Nr} | Plaats van de klant. | [Tekst] | {Nr}: Nummer (zonder, 1-10) | Klant en contactpersoon | alle | 11 | Ja | Ja | Ja | Ja |  | Ja | Ja
KundenPlzOrt{Nr} | Postcode en plaats van de klant. | [Tekst] | {Nr}: Nummer (zonder, 1-10) | Klant en contactpersoon | alle | 14 | Ja | Ja | Ja | Ja |  | Ja | Ja
KundenPlz{Nr} | Postcode van de klant. | [Tekst] | {Nr}: Nummer (zonder, 1-10) | Klant en contactpersoon | alle | 11 | Ja | Ja | Ja | Ja |  | Ja | Ja
KundenStrasse{Nr} | Straat van de klant. | [Tekst] | {Nr}: Nummer (zonder, 1-10) | Klant en contactpersoon | alle | 15 | Ja | Ja | Ja | Ja |  | Ja | Ja
KundenSuchname{Nr} | Zoeknaam van de klant. | [Tekst] | {Nr}: Nummer (zonder, 1-10) | Klant en contactpersoon | alle | 16 | Ja | Ja | Ja | Ja |  | Ja | Ja
Kunde{Nr} | Adres van de klant (naam 1–3, straat, landcode, postcode, plaats) of het alternatieve adres als tekst. | [Tekst] | {Nr}: Nummer (zonder, 1-10) | Klant en contactpersoon | alle | 7 | Ja | Ja | Ja | Ja |  | Ja | Ja
TelefonAnsprechpartner_2_Waage{Nr} | Telefoonnummer van de 2e contactpersoon van de weegschaal. | [Tekst] | {Nr}: Nummer (zonder, 1-5) | Klant en contactpersoon | alle | 31 | Ja | Ja | Ja | Ja |  | Ja | Ja
TelefonAnsprechpartner_Waage{Nr} | Telefoonnummer van de 1e contactpersoon van de weegschaal. | [Tekst] | {Nr}: Nummer (zonder, 1-5) | Klant en contactpersoon | alle | 29 | Ja | Ja | Ja | Ja |  | Ja | Ja
Akk_Gueltig_Bis | Einde van de geldigheid van de accreditatie. | [Datum] |  | Accreditatie | alle | 15 | Ja | Ja | Ja | Ja | Ja
Akk_Gueltig_Von | Begin van de geldigheid van de accreditatie. | [Datum] |  | Accreditatie | alle | 15 | Ja | Ja | Ja | Ja | Ja
Akk_ILAC | ILAC-teken van de accreditatie als afbeelding. | [Afbeelding] |  | Accreditatie | alle | 8 | Ja | Ja | Ja | Ja | Ja
Akk_Norm | Norm van de accreditatie. | [Tekst] |  | Accreditatie | alle | 8 | Ja | Ja | Ja | Ja | Ja
Akk_Nummer | Accreditatienummer (registratienummer) van de kalibratie. | [Tekst] |  | Accreditatie | alle | 10 | Ja | Ja | Ja | Ja | Ja
Akk_Scope | Accreditatieomvang (scope). | [Tekst] |  | Accreditatie | alle | 9 | Ja | Ja | Ja | Ja | Ja
Akk_Stelle | Accreditatie-instantie. | [Tekst] |  | Accreditatie | alle | 10 | Ja | Ja | Ja | Ja | Ja
Akk_Stelle_Name | Naam van de accreditatie-instantie. | [Tekst] |  | Accreditatie | alle | 15 | Ja | Ja | Ja | Ja | Ja
Akk_Symbol | Accreditatiesymbool als afbeelding. | [Afbeelding] |  | Accreditatie | alle | 10 | Ja | Ja | Ja | Ja | Ja
Aenderungen | Lijst van alle wijzigingen door nabewerking van het kalibratiecertificaat. | [Tekst] |  | Kalibratiecertificaat | alle | 11 | Ja | Ja | Ja | Ja
AenderungsFlag | Waarschuwing dat het kalibratiecertificaat is nabewerkt; alleen bij nabewerkte kalibratiecertificaten. | [Tekst] |  | Kalibratiecertificaat | alle | 14 | Ja | Ja | Ja | Ja
Auftragsbestelldatum{Nr} | Besteldatum van de opdracht. | [Datum] | {Nr}: Nummer (zonder, 1-10) | Kalibratiecertificaat | alle | 22 | Ja | Ja | Ja | Ja
Auftragsbestellnummer{Nr} | Bestelnummer van de opdracht. | [Tekst] | {Nr}: Nummer (zonder, 1-10) | Kalibratiecertificaat | alle | 23 | Ja | Ja | Ja | Ja
Auftragsdatum{Nr} | Datum van de opdracht. | [Datum] | {Nr}: Nummer (zonder, 1-10) | Kalibratiecertificaat | alle | 15 | Ja | Ja | Ja | Ja
Auftragseingangsdatum{Nr} | Ontvangstdatum van de opdracht. | [Datum] | {Nr}: Nummer (zonder, 1-10) | Kalibratiecertificaat | alle | 23 | Ja | Ja | Ja | Ja
Auftragsnummer{Nr} | Opdrachtnummer. | [Tekst] | {Nr}: Nummer (zonder, 1-10) | Kalibratiecertificaat | alle | 16 | Ja | Ja | Ja | Ja
Bearbeiter_Nummer{Nr} | Medewerkersnummer van de uitvoerder. | [Tekst] | {Nr}: Nummer (zonder, 1-5) | Kalibratiecertificaat | alle | 18 | Ja | Ja | Ja | Ja
Bearbeiter_Unterschrift | Handtekening van de uitvoerder als afbeelding. | [Afbeelding] |  | Kalibratiecertificaat | alle | 23 | Ja | Ja | Ja | Ja
BearbeiterFreigeber_Nummer{Nr} | Medewerkersnummer van de vrijgever, bij dezelfde persoon dat van de uitvoerder. | [Tekst] | {Nr}: Nummer (zonder, 1-5) | Kalibratiecertificaat | alle | 27 | Ja | Ja | Ja | Ja
BearbeiterFreigeber_Titel_{Sprache}{Nr} | Vaste tekst in de taal {Sprache}: „Vrijgever“ resp. „Uitgevoerd door“, wanneer uitvoerder en vrijgever dezelfde persoon zijn. | [Tekst] | {Sprache}: Taal (DEU ENG RUS CZE ESP FRA ITA NLD POL PRT TUR) {Nr}: Nummer (zonder, 1-5) | Kalibratiecertificaat | alle | 30 | Ja | Ja | Ja | Ja
BearbeiterFreigeber_Titel{Nr} | Vaste tekst „Vrijgever“ resp. „Uitgevoerd door“, wanneer uitvoerder en vrijgever dezelfde persoon zijn. | [Tekst] | {Nr}: Nummer (zonder, 1-5) | Kalibratiecertificaat | alle | 26 | Ja | Ja | Ja | Ja
BearbeiterFreigeber_Unterschrift | Handtekening van de vrijgever, bij dezelfde persoon die van de uitvoerder, als afbeelding. | [Afbeelding] |  | Kalibratiecertificaat | alle | 32 | Ja | Ja | Ja | Ja
BearbeiterFreigeber{Nr} | Voor- en achternaam van de vrijgever, bij dezelfde persoon die van de uitvoerder. | [Voornaam] [Achternaam] | {Nr}: Nummer (zonder, 1-5) | Kalibratiecertificaat | alle | 20 | Ja | Ja | Ja | Ja
Bearbeiter{Nr} | Voor- en achternaam van de uitvoerder (technicus) van de kalibratie. | [Voornaam] [Achternaam] | {Nr}: Nummer (zonder, 1-5) | Kalibratiecertificaat | alle | 11 | Ja | Ja | Ja | Ja
Bemerkung | Opmerkingen bij de kalibratie, bij nabewerkte kalibratiecertificaten aangevuld met de lijst van wijzigingen. | [Tekst] |  | Kalibratiecertificaat | alle | 9 | Ja | Ja | Ja | Ja
Bemerkung_Ohne_Aenderungen | Opmerkingen bij de kalibratie zonder de opmerking over wijzigingen door nabewerking. | [Tekst] |  | Kalibratiecertificaat | alle | 26 | Ja | Ja | Ja | Ja
Datum_der_Kalibrierung{Nr} | Datum van de kalibratie. | [Datum] | {Nr}: Nummer (zonder, 1-10) | Kalibratiecertificaat | alle | 24 | Ja | Ja | Ja | Ja
EichungJaNein | Ja/Nee, of de reden van de kalibratie een ijking is. | Ja / Nee |  | Kalibratiecertificaat | alle | 13 | Ja | Ja | Ja | Ja
Empfindlichkeitstest_Bestanden | Ja/Nee, of de gevoeligheidstest is doorstaan (afwijking binnen de toegestane afwijking). | Ja / Nee |  | Kalibratiecertificaat | alle | 30 | Ja | Ja | Ja | Ja
Empfindlichkeitstest_Durchgefuehrt | Ja/Nee, of een gevoeligheidstest is uitgevoerd. | Ja / Nee |  | Kalibratiecertificaat | alle | 34 | Ja | Ja | Ja | Ja
Empfindlichkeitstest_Ergebnis | Resultaat (afwijking) van de gevoeligheidstest in de eenheid van de toegestane afwijking (%, d of massa-eenheid). | [Tekst] |  | Kalibratiecertificaat | alle | 29 | Ja | Ja | Ja | Ja
Empfindlichkeitstest_Messwert | Meetwaarde (aanwijzing) van de gevoeligheidstest met eenheid. | [Waarde] [Eenheid] |  | Kalibratiecertificaat | alle | 29 | Ja | Ja | Ja | Ja
Empfindlichkeitstest_Nennwert | Nominale waarde (belasting) van de gevoeligheidstest met eenheid. | [Waarde] [Eenheid] |  | Kalibratiecertificaat | alle | 29 | Ja | Ja | Ja | Ja
Empfindlichkeitstest_Tabelle | Bladwijzer zonder inhoud: verwijdert de tabel van de gevoeligheidstest wanneer geen gevoeligheidstest is uitgevoerd. | (verwijdert tabel/rij) |  | Kalibratiecertificaat | alle | 28 | Ja | Ja | Ja | Ja
Evalrule_Formula{Nr} | Formule van de beslisregel: „-Tol ≤ E(I) ≤ Tol“ bij eenvoudige acceptatie, bij ILAC G8 met in mindering gebrachte meetonzekerheid U(E). | [Formule] | {Nr}: Nummer (zonder, 1-10) | Kalibratiecertificaat | alle | 18 | Ja | Ja | Ja | Ja
Evalrule_Text | Beslisregel in gewone tekst (beschrijving van de conformiteitsverklaring) in de taal van het kalibratiecertificaat. | [Tekst] |  | Kalibratiecertificaat | alle | 13 | Ja | Ja | Ja | Ja
Evalrule_Text_{Sprache} | Beslisregel in gewone tekst (beschrijving van de conformiteitsverklaring) in de taal {Sprache}. | [Tekst] | {Sprache}: Taal (DEU ENG RUS CZE ESP FRA ITA NLD POL PRT TUR) | Kalibratiecertificaat | alle | 17 | Ja | Ja | Ja | Ja
Evalrule_Uncertainty{Nr} | Opgave of de beslisregel rekening houdt met de meetonzekerheid (met resp. zonder meetonzekerheid). | [Tekst] | {Nr}: Nummer (zonder, 1-10) | Kalibratiecertificaat | alle | 22 | Ja | Ja | Ja | Ja
Evalrule_{Sprache}{Nr} | Korte aanduiding van de toegepaste beslisregel (bijv. eenvoudige acceptatie of ILAC G8) in de taal {Sprache}. | [Tekst] | {Sprache}: Taal (DEU ENG RUS CZE ESP FRA ITA NLD POL PRT TUR) {Nr}: Nummer (zonder, 1-10) | Kalibratiecertificaat | alle | 14 | Ja | Ja | Ja | Ja
Evalrule{Nr} | Korte aanduiding van de toegepaste beslisregel (eenvoudige acceptatie of ILAC G8) in de taal van het kalibratiecertificaat. | [Tekst] | {Nr}: Nummer (zonder, 1-10) | Kalibratiecertificaat | alle | 10 | Ja | Ja | Ja | Ja
Freigabe_Datum{Nr} | Datum van de vrijgave van het kalibratiecertificaat. | [Datum] | {Nr}: Nummer (zonder, 1-10) | Kalibratiecertificaat | alle | 16 | Ja | Ja | Ja | Ja
Freigeber_Nummer{Nr} | Medewerkersnummer van de vrijgever. | [Tekst] | {Nr}: Nummer (zonder, 1-5) | Kalibratiecertificaat | alle | 17 | Ja | Ja | Ja | Ja
Freigeber_Unterschrift | Handtekening van de vrijgever als afbeelding. | [Afbeelding] |  | Kalibratiecertificaat | alle | 22 | Ja | Ja | Ja | Ja
Freigeber{Nr} | Voor- en achternaam van de vrijgever van het kalibratiecertificaat. | [Voornaam] [Achternaam] | {Nr}: Nummer (zonder, 1-5) | Kalibratiecertificaat | alle | 10 | Ja | Ja | Ja | Ja
Grund | Reden van de kalibratie (protocolreden) als tekst. | [Tekst] |  | Kalibratiecertificaat | alle | 5 | Ja | Ja | Ja | Ja
Grund2 | Tweede reden van de kalibratie (protocolreden 2) als tekst. | [Tekst] |  | Kalibratiecertificaat | alle | 6 | Ja | Ja | Ja | Ja
Kalibriernummer_Formatiert{Nr} | Volledig nummer van het kalibratiecertificaat, zoals vastgelegd in de instellingen voor het kalibratielabel. | [Tekst] | {Nr}: Nummer (zonder, 1-10) | Kalibratiecertificaat | alle | 28 | Ja | Ja | Ja | Ja
KalscheinAkkred{Nr} | Accreditatienummer (registratienummer) van de kalibratie. | [Tekst] | {Nr}: Nummer (zonder, 1-10) | Kalibratiecertificaat | alle | 17 | Ja | Ja | Ja | Ja | Ja
KalscheinDat{Nr} | Datumdeel van het nummer van het kalibratiecertificaat in de notatie jaar-maand (JJJJ-MM). | [Tekst] | {Nr}: Nummer (zonder, 1-10) | Kalibratiecertificaat | alle | 14 | Ja | Ja | Ja | Ja | Ja
KalscheinJahrKurz{Nr} | Jaar van het kalibratiecertificaat, tweecijferig (JJ). | [Tekst] | {Nr}: Nummer (zonder, 1-10) | Kalibratiecertificaat | alle | 19 | Ja | Ja | Ja | Ja | Ja
KalscheinJahr{Nr} | Jaar van het kalibratiecertificaat, vierciferig (JJJJ). | [Tekst] | {Nr}: Nummer (zonder, 1-10) | Kalibratiecertificaat | alle | 15 | Ja | Ja | Ja | Ja | Ja
KalscheinLfdNr | Volgnummer van het kalibratiecertificaat, aangevuld met voorloopnullen tot het in de instellingen vastgelegde aantal cijfers. | [Tekst] |  | Kalibratiecertificaat | alle | 14 | Ja | Ja | Ja | Ja | Ja
KalscheinLfdNr3S{Nr} | Volgnummer van het kalibratiecertificaat, de laatste drie cijfers. | [Tekst] | {Nr}: Nummer (zonder, 1-10) | Kalibratiecertificaat | alle | 18 | Ja | Ja | Ja | Ja | Ja
KalscheinLfdNr4S{Nr} | Volgnummer van het kalibratiecertificaat, de laatste vier cijfers. | [Tekst] | {Nr}: Nummer (zonder, 1-10) | Kalibratiecertificaat | alle | 18 | Ja | Ja | Ja | Ja | Ja
KalscheinMonat{Nr} | Maand van het kalibratiecertificaat, tweecijferig (MM). | [Tekst] | {Nr}: Nummer (zonder, 1-10) | Kalibratiecertificaat | alle | 16 | Ja | Ja | Ja | Ja | Ja
KalscheinNr{Nr} | Nummer van het kalibratiecertificaat zonder datumdeel (prefix en volgnummer). | [Tekst] | {Nr}: Nummer (zonder, 1-10) | Kalibratiecertificaat | alle | 13 | Ja | Ja | Ja | Ja | Ja
KalscheinPraefix{Nr} | Prefix van het kalibratielabel, afhankelijk van de testsoort van het kalibratiecertificaat. | [Tekst] | {Nr}: Nummer (zonder, 1-10) | Kalibratiecertificaat | alle | 18 | Ja | Ja | Ja | Ja | Ja
KalscheinStandort{Nr} | Locatiecode uit het kalibratielabel van het kalibratiecertificaat. | [Tekst] | {Nr}: Nummer (zonder, 1-10) | Kalibratiecertificaat | alle | 19 | Ja | Ja | Ja | Ja | Ja
KalscheinTag{Nr} | Dag van het kalibratiecertificaat, tweecijferig (DD). | [Tekst] | {Nr}: Nummer (zonder, 1-10) | Kalibratiecertificaat | alle | 14 | Ja | Ja | Ja | Ja | Ja
KalscheinUserID{Nr} | Gebruikersidentificatie (gebruikers-ID) uit het kalibratielabel van het kalibratiecertificaat. | [Tekst] | {Nr}: Nummer (zonder, 1-10) | Kalibratiecertificaat | alle | 17 | Ja | Ja | Ja | Ja | Ja
Laufende_Nummer{Nr} | Volgnummer van het nummer van het kalibratiecertificaat. | [Waarde] | {Nr}: Nummer (zonder, 1-10) | Kalibratiecertificaat | alle | 17 | Ja | Ja | Ja | Ja
Leiter_Nummer{Nr} | Medewerkersnummer van de vrijgever (hoofd resp. plaatsvervanger van het kalibratielaboratorium). | [Tekst] | {Nr}: Nummer (zonder, 1-5) | Kalibratiecertificaat | alle | 14 | Ja | Ja | Ja | Ja
LeiterStellv1 | Vaste tekst „Freigabeberechtigter“ (functie van de vrijgever, Duits). | [Tekst] |  | Kalibratiecertificaat | alle | 13 | Ja | Ja | Ja | Ja
LeiterStellv2 | Vaste tekst „Authorized person“ (functie van de vrijgever, Engels). | [Tekst] |  | Kalibratiecertificaat | alle | 13 | Ja | Ja | Ja | Ja
LeiterStellv_SLK | Vaste tekst „Vedúci kalibračného laboratória“ (hoofd van het kalibratielaboratorium, Slowaaks). | [Tekst] |  | Kalibratiecertificaat | alle | 16 | Ja | Ja | Ja | Ja
LeiterStellv_Unterschrift | Handtekening van de vrijgever (hoofd resp. plaatsvervanger) als afbeelding. | [Afbeelding] |  | Kalibratiecertificaat | alle | 25 | Ja | Ja | Ja | Ja
LeiterStellv_{Sprache} | Naam van de functie van de vrijgavebevoegde (hoofd van het kalibratielaboratorium) als vaste tekst in de taal {Sprache}. | [Tekst] | {Sprache}: Taal (RUS CZE ESP FRA ITA NLD POL PRT TUR) | Kalibratiecertificaat | alle | 16 | Ja | Ja | Ja | Ja
Leiter{Nr} | Voor- en achternaam van de vrijgever (hoofd resp. plaatsvervanger van het kalibratielaboratorium). | [Voornaam] [Achternaam] | {Nr}: Nummer (zonder, 1-5) | Kalibratiecertificaat | alle | 7 | Ja | Ja | Ja | Ja
Registriernummer_DAkkS{Nr} | Registratienummer van de accreditatie (DAkkS). | [Tekst] | {Nr}: Nummer (zonder, 1-10) | Kalibratiecertificaat | alle | 24 | Ja | Ja | Ja | Ja
Vorbedingung_1 | Ja/Nee, of aan de 1e voorwaarde is voldaan. | Ja / Nee |  | Kalibratiecertificaat | alle | 14 | Ja | Ja | Ja | Ja
Vorbedingung_2 | Ja/Nee, of aan de 2e voorwaarde is voldaan. | Ja / Nee |  | Kalibratiecertificaat | alle | 14 | Ja | Ja | Ja | Ja
Vorbedingung_3 | Ja/Nee, of aan de 3e voorwaarde is voldaan. | Ja / Nee |  | Kalibratiecertificaat | alle | 14 | Ja | Ja | Ja | Ja
Vorbedingung_4 | Ja/Nee, of aan de 4e voorwaarde is voldaan. | Ja / Nee |  | Kalibratiecertificaat | alle | 14 | Ja | Ja | Ja | Ja
Vorbedingung_5 | Ja/Nee, of aan de 5e voorwaarde is voldaan. | Ja / Nee |  | Kalibratiecertificaat | alle | 14 | Ja | Ja | Ja | Ja
Vorbedingung_6 | Ja/Nee, of aan de 6e voorwaarde is voldaan. | Ja / Nee |  | Kalibratiecertificaat | alle | 14 | Ja | Ja | Ja | Ja
Vorbedingung_7 | Ja/Nee, of aan de 7e voorwaarde is voldaan. | Ja / Nee |  | Kalibratiecertificaat | alle | 14 | Ja | Ja | Ja | Ja
Vorbedingung_8 | Ja/Nee, of aan de 8e voorwaarde is voldaan. | Ja / Nee |  | Kalibratiecertificaat | alle | 14 | Ja | Ja | Ja | Ja
Vorbedingung_Alle | Ja/Nee, of aan alle voorwaarden is voldaan. | Ja / Nee |  | Kalibratiecertificaat | alle | 17 | Ja | Ja | Ja | Ja
Vorbedingung_Tabelle | Bladwijzer zonder inhoud: verwijdert de tabel van de voorwaarden wanneer geen voorwaarde is vastgelegd. | (verwijdert tabel/rij) |  | Kalibratiecertificaat | alle | 20 | Ja | Ja | Ja | Ja
Wasserzeichen_{Nr} | Watermerktekst „Concept“ bij uitvoer vanuit de Engineer-editie, anders leeg. | [Tekst] | {Nr}: Nummer (zonder, 1-10) | Kalibratiecertificaat | alle | 16 | Ja | Ja | Ja | Ja | Ja
Ablesbarkeit_max | Afleesbaarheid (schaalverdeling d) van het grootste weegbereik met eenheid. | [Waarde] [Eenheid] |  | Weegschaal en locatie | alle | 16 | Ja | Ja | Ja | Ja |  | Ja | Ja
Ablesbarkeit_od{Bereich} | Afleesbaarheid van het weegbereik {Bereich} met eenheid, zonder aanduiding „d =“. | [Waarde] [Eenheid] | {Bereich}: Weegbereik (1-4) | Weegschaal en locatie | alle | 16 | Ja | Ja | Ja | Ja |  | Ja | Ja
Ablesbarkeiten | Afleesbaarheden van alle weegbereiken van de weegschaal met eenheid, gescheiden door „ / “. | [Tekst] |  | Weegschaal en locatie | alle | 14 | Ja | Ja | Ja | Ja |  | Ja | Ja
AblesbarkeitUOM{Bereich} | Eenheid van de afleesbaarheid van het weegbereik {Bereich}. | [Eenheid] | {Bereich}: Weegbereik (1-4) | Weegschaal en locatie | alle | 16 | Ja | Ja | Ja | Ja |  | Ja | Ja
AblesbarkeitValue_od{Bereich} | Waarde van de afleesbaarheid van het weegbereik {Bereich} zonder eenheid en zonder aanduiding „d =“. | [Waarde] | {Bereich}: Weegbereik (1-4) | Weegschaal en locatie | alle | 21 | Ja | Ja | Ja | Ja |  | Ja | Ja
AblesbarkeitValue{Bereich} | Waarde van de afleesbaarheid van het weegbereik {Bereich} zonder eenheid, met aanduiding „d =“ resp. „dT =“. | [Tekst] | {Bereich}: Weegbereik (1-4) | Weegschaal en locatie | alle | 18 | Ja | Ja | Ja | Ja |  | Ja | Ja
Ablesbarkeit{Bereich} | Afleesbaarheid van het weegbereik {Bereich} met eenheid, met aanduiding „d =“ resp. „dT =“ (bij afwijkende schaalverdeling). | [Waarde] [Eenheid] | {Bereich}: Weegbereik (1-4) | Weegschaal en locatie | alle | 13 | Ja | Ja | Ja | Ja |  | Ja | Ja
Abteilung_kurz | Afdeling van de kalibratielocatie. | [Tekst] |  | Weegschaal en locatie | alle | 14 | Ja | Ja | Ja | Ja |  | Ja | Ja
Abteilung{Nr} | Afdeling van de kalibratielocatie. | [Tekst] | {Nr}: Nummer (zonder, 1-5) | Weegschaal en locatie | alle | 10 | Ja | Ja | Ja | Ja |  | Ja | Ja
AkkKalibrierungsdatum_fill{Nr} | Datum van de laatste geaccrediteerde kalibratie; zonder opgave verschijnt „----“. | [Datum] | {Nr}: Nummer (zonder, 1-10) | Weegschaal en locatie | alle | 28 | Ja | Ja | Ja | Ja |  | Ja | Ja
AkkKalibrierungsdatumn_fill{Nr} | Vervaldatum van de volgende geaccrediteerde kalibratie; zonder opgave verschijnt „----“. | [Datum] | {Nr}: Nummer (zonder, 1-10) | Weegschaal en locatie | alle | 29 | Ja | Ja | Ja | Ja |  | Ja | Ja
AkkKalibrierungsdatumn_kurz_fill{Nr} | Vervaldatum van de volgende geaccrediteerde kalibratie in korte notatie (JJJJ-MM); zonder opgave verschijnt „----“. | [Datum] | {Nr}: Nummer (zonder, 1-10) | Weegschaal en locatie | alle | 34 | Ja | Ja | Ja | Ja |  | Ja | Ja
AkkKalibrierungsdatumn_kurz{Nr} | Vervaldatum van de volgende geaccrediteerde kalibratie in korte notatie (JJJJ-MM). | [Datum] | {Nr}: Nummer (zonder, 1-10) | Weegschaal en locatie | alle | 29 | Ja | Ja | Ja | Ja |  | Ja | Ja
AkkKalibrierungsdatumn{Nr} | Datum waarop het interval van de geaccrediteerde kalibratie afloopt (volgende kalibratie verschuldigd). | [Datum] | {Nr}: Nummer (zonder, 1-10) | Weegschaal en locatie | alle | 24 | Ja | Ja | Ja | Ja |  | Ja | Ja
AkkKalibrierungsdatum{Nr} | Datum van de laatste geaccrediteerde kalibratie. | [Datum] | {Nr}: Nummer (zonder, 1-10) | Weegschaal en locatie | alle | 23 | Ja | Ja | Ja | Ja |  | Ja | Ja
AkkKalibrierungsfixdatum{Nr} | Uiterste datum van de volgende geaccrediteerde kalibratie als dag en maandnaam (bijv. 15 maart). | [Datum] | {Nr}: Nummer (zonder, 1-10) | Weegschaal en locatie | alle | 26 | Ja | Ja | Ja | Ja |  | Ja | Ja
AkkKalibrierungsfixmonat{Nr} | Maandnaam van de uiterste datum van de volgende geaccrediteerde kalibratie. | [Tekst] | {Nr}: Nummer (zonder, 1-10) | Weegschaal en locatie | alle | 26 | Ja | Ja | Ja | Ja |  | Ja | Ja
AkkKalibrierungsintervall_fill{Nr} | Interval tot de volgende geaccrediteerde kalibratie in maanden; zonder opgave verschijnt „----“. | [Tekst] | {Nr}: Nummer (zonder, 1-10) | Weegschaal en locatie | alle | 32 | Ja | Ja | Ja | Ja |  | Ja | Ja
AkkKalibrierungsintervall{Nr} | Interval tot de volgende geaccrediteerde kalibratie in maanden, met eenheid „maand/maanden“. | [Tekst] | {Nr}: Nummer (zonder, 1-10) | Weegschaal en locatie | alle | 27 | Ja | Ja | Ja | Ja |  | Ja | Ja
Anz_Bereiche{Nr} | Aantal weegbereiken van de weegschaal (1–4). | [Waarde] | {Nr}: Nummer (zonder, 1-10) | Weegschaal en locatie | alle | 14 | Ja | Ja | Ja | Ja |  | Ja | Ja
Anzahl_Ecken | Aantal testpunten van de excentriciteitstest (hoekbelastingstest) zonder het midden. | [Waarde] |  | Weegschaal en locatie | alle | 12 | Ja | Ja | Ja | Ja |  | Ja | Ja
Artikel_Nr_AZ | Model (artikelnummer) van de aanwijsinrichting van de weegschaal. | [Tekst] |  | Weegschaal en locatie | alle | 13 | Ja | Ja | Ja | Ja |  | Ja | Ja
Artikel_Nr_WP | Model (artikelnummer) van de weegschaal resp. het weegplatform. | [Tekst] |  | Weegschaal en locatie | alle | 13 | Ja | Ja | Ja | Ja |  | Ja | Ja
Aufstellort | Opstelplaats van de weegschaal op de kalibratielocatie. | [Tekst] |  | Weegschaal en locatie | alle | 11 | Ja | Ja | Ja | Ja |  | Ja | Ja
Baujahr | Bouwjaar van de weegschaal (vierciferig). | [Tekst] |  | Weegschaal en locatie | alle | 7 | Ja | Ja | Ja | Ja |  | Ja | Ja
Bereichtyp_kurz{Nr} | Bereiktype van de weegschaal zonder aanvullende tekst. | [Tekst] | {Nr}: Nummer (zonder, 1-10) | Weegschaal en locatie | alle | 17 | Ja | Ja | Ja | Ja |  | Ja | Ja
Bereichtyp{Nr} | Bereiktype van de weegschaal, gevolgd door de aanvullende tekst. | [Tekst] | {Nr}: Nummer (zonder, 1-10) | Weegschaal en locatie | alle | 12 | Ja | Ja | Ja | Ja |  | Ja | Ja
Bereich{Bereich} | Benaming van het weegbereik {Bereich} als rangtelwoord, bijv. „1e bereik“. | [Tekst] | {Bereich}: Weegbereik (1-4) | Weegschaal en locatie | alle | 8 | Ja | Ja | Ja | Ja |  | Ja | Ja
Bezeichnung{Nr} | Benaming van de weegschaal. | [Tekst] | {Nr}: Nummer (zonder, 1-10) | Weegschaal en locatie | alle | 13 | Ja | Ja | Ja | Ja |  | Ja | Ja
Ecklast_Technisch_Nicht_Moeglich{Nr} | Opmerking dat de test van de excentriciteit (hoekbelasting) technisch niet mogelijk is; alleen wanneer dit zo bij de weegschaal is vastgelegd. | [Tekst] | {Nr}: Nummer (zonder, 1-10) | Weegschaal en locatie | alle | 34 | Ja | Ja | Ja | Ja |  | Ja | Ja
Eichdatum | Datum van de laatste voorbereiding op de ijking. | [Datum] |  | Weegschaal en locatie | alle | 9 | Ja | Ja | Ja | Ja |  | Ja | Ja
Eichdatumn | Datum van de volgende voorbereiding op de ijking (einde van het ijkinterval). | [Datum] |  | Weegschaal en locatie | alle | 10 | Ja | Ja | Ja | Ja |  | Ja | Ja
Eichdatumn_jahr | Jaar van de volgende voorbereiding op de ijking (JJJJ). | [Datum] |  | Weegschaal en locatie | alle | 15 | Ja | Ja | Ja | Ja |  | Ja | Ja
Eichdatumn_kurz | Datum van de volgende voorbereiding op de ijking in korte notatie (JJJJ-MM). | [Datum] |  | Weegschaal en locatie | alle | 15 | Ja | Ja | Ja | Ja |  | Ja | Ja
Eichfaehig | Ja/Nee, of de weegschaal ijkbaar is. | Ja / Nee |  | Weegschaal en locatie | alle | 10 | Ja | Ja | Ja | Ja |  | Ja | Ja
Eichfixdatum | Uiterste datum van de volgende voorbereiding op de ijking als dag en maandnaam. | [Datum] |  | Weegschaal en locatie | alle | 12 | Ja | Ja | Ja | Ja |  | Ja | Ja
Eichfixmonat | Maandnaam van de uiterste datum van de volgende voorbereiding op de ijking. | [Tekst] |  | Weegschaal en locatie | alle | 12 | Ja | Ja | Ja | Ja |  | Ja | Ja
Eichgesetzklasse | Lange tekst bij de ijkklasse volgens de ijkwet, bijv. „Ijkwet klasse III“. | [Tekst] |  | Weegschaal en locatie | alle | 16 | Ja | Ja | Ja | Ja |  | Ja | Ja
Eichintervall | Interval tot de volgende voorbereiding op de ijking in maanden, met eenheid „maand/maanden“. | [Tekst] |  | Weegschaal en locatie | alle | 13 | Ja | Ja | Ja | Ja |  | Ja | Ja
Eichklasse | Nauwkeurigheidsklasse (ijkklasse) van de weegschaal. | [Tekst] |  | Weegschaal en locatie | alle | 10 | Ja | Ja | Ja | Ja |  | Ja | Ja
Eichklasse_kurz | Korte tekst bij de ijkklasse, bijv. „Klasse III“. | [Tekst] |  | Weegschaal en locatie | alle | 15 | Ja | Ja | Ja | Ja |  | Ja | Ja
Eichklasse_wert | Waarde van de ijkklasse van de weegschaal (I, II, III of IIII). | [Tekst] |  | Weegschaal en locatie | alle | 15 | Ja | Ja | Ja | Ja |  | Ja | Ja
Eichwert_max | IJkdeelwaarde e van het grootste weegbereik met eenheid. | [Waarde] [Eenheid] |  | Weegschaal en locatie | alle | 12 | Ja | Ja | Ja | Ja |  | Ja | Ja
Eichwert_oe{Bereich} | IJkdeelwaarde e van het weegbereik {Bereich} met eenheid, zonder aanduiding „e =“. | [Waarde] [Eenheid] | {Bereich}: Weegbereik (1-4) | Weegschaal en locatie | alle | 12 | Ja | Ja | Ja | Ja |  | Ja | Ja
Eichwerte | IJkdeelwaarden van alle weegbereiken van de weegschaal met eenheid, gescheiden door „ / “. | [Tekst] |  | Weegschaal en locatie | alle | 9 | Ja | Ja | Ja | Ja |  | Ja | Ja
EichwertUOM{Bereich} | Eenheid van de ijkdeelwaarde e van het weegbereik {Bereich}. | [Eenheid] | {Bereich}: Weegbereik (1-4) | Weegschaal en locatie | alle | 12 | Ja | Ja | Ja | Ja |  | Ja | Ja
EichwertValue_oe{Bereich} | IJkdeelwaarde e van het weegbereik {Bereich} zonder eenheid en zonder aanduiding „e =“. | [Waarde] | {Bereich}: Weegbereik (1-4) | Weegschaal en locatie | alle | 17 | Ja | Ja | Ja | Ja |  | Ja | Ja
EichwertValue{Bereich} | IJkdeelwaarde e van het weegbereik {Bereich} zonder eenheid, met aanduiding „e =“. | [Tekst] | {Bereich}: Weegbereik (1-4) | Weegschaal en locatie | alle | 14 | Ja | Ja | Ja | Ja |  | Ja | Ja
Eichwert{Bereich} | IJkdeelwaarde e van het weegbereik {Bereich} met eenheid en aanduiding „e =“. | [Waarde] [Eenheid] | {Bereich}: Weegbereik (1-4) | Weegschaal en locatie | alle | 9 | Ja | Ja | Ja | Ja |  | Ja | Ja
Eichzulassung | IJkgoedkeuring van de weegschaal. | [Tekst] |  | Weegschaal en locatie | alle | 13 | Ja | Ja | Ja | Ja |  | Ja | Ja
Exbescheinigung | Certificaat voor explosiebeveiliging van de weegschaal. | [Tekst] |  | Weegschaal en locatie | alle | 15 | Ja | Ja | Ja | Ja |  | Ja | Ja
Gebaeude{Nr} | Gebouw van de kalibratielocatie (locatie). | [Tekst] | {Nr}: Nummer (zonder, 1-5) | Weegschaal en locatie | alle | 9 | Ja | Ja | Ja | Ja |  | Ja | Ja
GeeichtBis | „Nee“ of „Ja (tot DD.MM.JJJJ)“, of de weegschaal geijkt is en tot wanneer de ijking geldt. | [Tekst] |  | Weegschaal en locatie | alle | 10 | Ja | Ja | Ja | Ja |  | Ja | Ja
Geraet_Anzeige_Exbescheinigung | Certificaat voor explosiebeveiliging van de extra aanwijsinrichting van de weegschaal. | [Tekst] |  | Weegschaal en locatie | alle | 30 | Ja | Ja | Ja | Ja |  | Ja | Ja
Geraet_Anzeige_Hersteller_Name | Zoeknaam van de fabrikant van de extra aanwijsinrichting van de weegschaal. | [Tekst] |  | Weegschaal en locatie | alle | 30 | Ja | Ja | Ja | Ja |  | Ja | Ja
Geraet_Anzeige_Hersteller_Nummer | Fabrikantnummer van de extra aanwijsinrichting van de weegschaal. | [Tekst] |  | Weegschaal en locatie | alle | 32 | Ja | Ja | Ja | Ja |  | Ja | Ja
Geraet_Anzeige_Modell | Model van de extra aanwijsinrichting van de weegschaal. | [Tekst] |  | Weegschaal en locatie | alle | 21 | Ja | Ja | Ja | Ja |  | Ja | Ja
Geraet_Anzeige_Schutzart | Beschermingsklasse van de extra aanwijsinrichting van de weegschaal. | [Tekst] |  | Weegschaal en locatie | alle | 24 | Ja | Ja | Ja | Ja |  | Ja | Ja
Geraet_Anzeige_SNR | Serienummer van de extra aanwijsinrichting van de weegschaal. | [Tekst] |  | Weegschaal en locatie | alle | 18 | Ja | Ja | Ja | Ja |  | Ja | Ja
Geraet_Benutzerdef1_Exbescheinigung | Certificaat voor explosiebeveiliging van het door de gebruiker gedefinieerde aangesloten apparaat 1. | [Tekst] |  | Weegschaal en locatie | alle | 35 | Ja | Ja | Ja | Ja |  | Ja | Ja
Geraet_Benutzerdef1_Hersteller_Name | Zoeknaam van de fabrikant van het door de gebruiker gedefinieerde aangesloten apparaat 1. | [Tekst] |  | Weegschaal en locatie | alle | 35 | Ja | Ja | Ja | Ja |  | Ja | Ja
Geraet_Benutzerdef1_Hersteller_Nummer | Fabrikantnummer van het door de gebruiker gedefinieerde aangesloten apparaat 1. | [Tekst] |  | Weegschaal en locatie | alle | 37 | Ja | Ja | Ja | Ja |  | Ja | Ja
Geraet_Benutzerdef1_Modell | Model van het door de gebruiker gedefinieerde aangesloten apparaat 1. | [Tekst] |  | Weegschaal en locatie | alle | 26 | Ja | Ja | Ja | Ja |  | Ja | Ja
Geraet_Benutzerdef1_Name_{Sprache} | Benaming van het door de gebruiker gedefinieerde aangesloten apparaat 1 in de taal {Sprache}. | [Tekst] | {Sprache}: Taal (DEU ENG) | Weegschaal en locatie | alle | 28 | Ja | Ja | Ja | Ja |  | Ja | Ja
Geraet_Benutzerdef1_Schutzart | Beschermingsklasse van het door de gebruiker gedefinieerde aangesloten apparaat 1. | [Tekst] |  | Weegschaal en locatie | alle | 29 | Ja | Ja | Ja | Ja |  | Ja | Ja
Geraet_Benutzerdef1_SNR | Serienummer van het door de gebruiker gedefinieerde aangesloten apparaat 1. | [Tekst] |  | Weegschaal en locatie | alle | 23 | Ja | Ja | Ja | Ja |  | Ja | Ja
Geraet_Benutzerdef2_Exbescheinigung | Certificaat voor explosiebeveiliging van het door de gebruiker gedefinieerde aangesloten apparaat 2. | [Tekst] |  | Weegschaal en locatie | alle | 35 | Ja | Ja | Ja | Ja |  | Ja | Ja
Geraet_Benutzerdef2_Hersteller_Name | Zoeknaam van de fabrikant van het door de gebruiker gedefinieerde aangesloten apparaat 2. | [Tekst] |  | Weegschaal en locatie | alle | 35 | Ja | Ja | Ja | Ja |  | Ja | Ja
Geraet_Benutzerdef2_Hersteller_Nummer | Fabrikantnummer van het door de gebruiker gedefinieerde aangesloten apparaat 2. | [Tekst] |  | Weegschaal en locatie | alle | 37 | Ja | Ja | Ja | Ja |  | Ja | Ja
Geraet_Benutzerdef2_Modell | Model van het door de gebruiker gedefinieerde aangesloten apparaat 2. | [Tekst] |  | Weegschaal en locatie | alle | 26 | Ja | Ja | Ja | Ja |  | Ja | Ja
Geraet_Benutzerdef2_Name_{Sprache} | Benaming van het door de gebruiker gedefinieerde aangesloten apparaat 2 in de taal {Sprache}. | [Tekst] | {Sprache}: Taal (DEU ENG) | Weegschaal en locatie | alle | 28 | Ja | Ja | Ja | Ja |  | Ja | Ja
Geraet_Benutzerdef2_Schutzart | Beschermingsklasse van het door de gebruiker gedefinieerde aangesloten apparaat 2. | [Tekst] |  | Weegschaal en locatie | alle | 29 | Ja | Ja | Ja | Ja |  | Ja | Ja
Geraet_Benutzerdef2_SNR | Serienummer van het door de gebruiker gedefinieerde aangesloten apparaat 2. | [Tekst] |  | Weegschaal en locatie | alle | 23 | Ja | Ja | Ja | Ja |  | Ja | Ja
Geraet_Benutzerdef3_Exbescheinigung | Certificaat voor explosiebeveiliging van het door de gebruiker gedefinieerde aangesloten apparaat 3. | [Tekst] |  | Weegschaal en locatie | alle | 35 | Ja | Ja | Ja | Ja |  | Ja | Ja
Geraet_Benutzerdef3_Hersteller_Name | Zoeknaam van de fabrikant van het door de gebruiker gedefinieerde aangesloten apparaat 3. | [Tekst] |  | Weegschaal en locatie | alle | 35 | Ja | Ja | Ja | Ja |  | Ja | Ja
Geraet_Benutzerdef3_Hersteller_Nummer | Fabrikantnummer van het door de gebruiker gedefinieerde aangesloten apparaat 3. | [Tekst] |  | Weegschaal en locatie | alle | 37 | Ja | Ja | Ja | Ja |  | Ja | Ja
Geraet_Benutzerdef3_Modell | Model van het door de gebruiker gedefinieerde aangesloten apparaat 3. | [Tekst] |  | Weegschaal en locatie | alle | 26 | Ja | Ja | Ja | Ja |  | Ja | Ja
Geraet_Benutzerdef3_Name_{Sprache} | Benaming van het door de gebruiker gedefinieerde aangesloten apparaat 3 in de taal {Sprache}. | [Tekst] | {Sprache}: Taal (DEU ENG) | Weegschaal en locatie | alle | 28 | Ja | Ja | Ja | Ja |  | Ja | Ja
Geraet_Benutzerdef3_Schutzart | Beschermingsklasse van het door de gebruiker gedefinieerde aangesloten apparaat 3. | [Tekst] |  | Weegschaal en locatie | alle | 29 | Ja | Ja | Ja | Ja |  | Ja | Ja
Geraet_Benutzerdef3_SNR | Serienummer van het door de gebruiker gedefinieerde aangesloten apparaat 3. | [Tekst] |  | Weegschaal en locatie | alle | 23 | Ja | Ja | Ja | Ja |  | Ja | Ja
Geraet_Benutzerdef4_Exbescheinigung | Certificaat voor explosiebeveiliging van het door de gebruiker gedefinieerde aangesloten apparaat 4. | [Tekst] |  | Weegschaal en locatie | alle | 35 | Ja | Ja | Ja | Ja |  | Ja | Ja
Geraet_Benutzerdef4_Hersteller_Name | Zoeknaam van de fabrikant van het door de gebruiker gedefinieerde aangesloten apparaat 4. | [Tekst] |  | Weegschaal en locatie | alle | 35 | Ja | Ja | Ja | Ja |  | Ja | Ja
Geraet_Benutzerdef4_Hersteller_Nummer | Fabrikantnummer van het door de gebruiker gedefinieerde aangesloten apparaat 4. | [Tekst] |  | Weegschaal en locatie | alle | 37 | Ja | Ja | Ja | Ja |  | Ja | Ja
Geraet_Benutzerdef4_Modell | Model van het door de gebruiker gedefinieerde aangesloten apparaat 4. | [Tekst] |  | Weegschaal en locatie | alle | 26 | Ja | Ja | Ja | Ja |  | Ja | Ja
Geraet_Benutzerdef4_Name_{Sprache} | Benaming van het door de gebruiker gedefinieerde aangesloten apparaat 4 in de taal {Sprache}. | [Tekst] | {Sprache}: Taal (DEU ENG) | Weegschaal en locatie | alle | 28 | Ja | Ja | Ja | Ja |  | Ja | Ja
Geraet_Benutzerdef4_Schutzart | Beschermingsklasse van het door de gebruiker gedefinieerde aangesloten apparaat 4. | [Tekst] |  | Weegschaal en locatie | alle | 29 | Ja | Ja | Ja | Ja |  | Ja | Ja
Geraet_Benutzerdef4_SNR | Serienummer van het door de gebruiker gedefinieerde aangesloten apparaat 4. | [Tekst] |  | Weegschaal en locatie | alle | 23 | Ja | Ja | Ja | Ja |  | Ja | Ja
Geraet_Benutzerdef5_Exbescheinigung | Certificaat voor explosiebeveiliging van het door de gebruiker gedefinieerde aangesloten apparaat 5. | [Tekst] |  | Weegschaal en locatie | alle | 35 | Ja | Ja | Ja | Ja |  | Ja | Ja
Geraet_Benutzerdef5_Hersteller_Name | Zoeknaam van de fabrikant van het door de gebruiker gedefinieerde aangesloten apparaat 5. | [Tekst] |  | Weegschaal en locatie | alle | 35 | Ja | Ja | Ja | Ja |  | Ja | Ja
Geraet_Benutzerdef5_Hersteller_Nummer | Fabrikantnummer van het door de gebruiker gedefinieerde aangesloten apparaat 5. | [Tekst] |  | Weegschaal en locatie | alle | 37 | Ja | Ja | Ja | Ja |  | Ja | Ja
Geraet_Benutzerdef5_Modell | Model van het door de gebruiker gedefinieerde aangesloten apparaat 5. | [Tekst] |  | Weegschaal en locatie | alle | 26 | Ja | Ja | Ja | Ja |  | Ja | Ja
Geraet_Benutzerdef5_Name_{Sprache} | Benaming van het door de gebruiker gedefinieerde aangesloten apparaat 5 in de taal {Sprache}. | [Tekst] | {Sprache}: Taal (DEU ENG) | Weegschaal en locatie | alle | 28 | Ja | Ja | Ja | Ja |  | Ja | Ja
Geraet_Benutzerdef5_Schutzart | Beschermingsklasse van het door de gebruiker gedefinieerde aangesloten apparaat 5. | [Tekst] |  | Weegschaal en locatie | alle | 29 | Ja | Ja | Ja | Ja |  | Ja | Ja
Geraet_Benutzerdef5_SNR | Serienummer van het door de gebruiker gedefinieerde aangesloten apparaat 5. | [Tekst] |  | Weegschaal en locatie | alle | 23 | Ja | Ja | Ja | Ja |  | Ja | Ja
Geraet_Drucker_Exbescheinigung | Certificaat voor explosiebeveiliging van de printer. | [Tekst] |  | Weegschaal en locatie | alle | 30 | Ja | Ja | Ja | Ja |  | Ja | Ja
Geraet_Drucker_Hersteller_Name | Zoeknaam van de fabrikant van de printer. | [Tekst] |  | Weegschaal en locatie | alle | 30 | Ja | Ja | Ja | Ja |  | Ja | Ja
Geraet_Drucker_Hersteller_Nummer | Fabrikantnummer van de printer. | [Tekst] |  | Weegschaal en locatie | alle | 32 | Ja | Ja | Ja | Ja |  | Ja | Ja
Geraet_Drucker_Modell | Model van de printer. | [Tekst] |  | Weegschaal en locatie | alle | 21 | Ja | Ja | Ja | Ja |  | Ja | Ja
Geraet_Drucker_Schutzart | Beschermingsklasse van de printer. | [Tekst] |  | Weegschaal en locatie | alle | 24 | Ja | Ja | Ja | Ja |  | Ja | Ja
Geraet_Drucker_SNR | Serienummer van de printer. | [Tekst] |  | Weegschaal en locatie | alle | 18 | Ja | Ja | Ja | Ja |  | Ja | Ja
Geraet_Referenzwaage_Exbescheinigung | Certificaat voor explosiebeveiliging van de referentieweegschaal. | [Tekst] |  | Weegschaal en locatie | alle | 36 | Ja | Ja | Ja | Ja |  | Ja | Ja
Geraet_Referenzwaage_Hersteller_Name | Zoeknaam van de fabrikant van de referentieweegschaal. | [Tekst] |  | Weegschaal en locatie | alle | 36 | Ja | Ja | Ja | Ja |  | Ja | Ja
Geraet_Referenzwaage_Hersteller_Nummer | Fabrikantnummer van de referentieweegschaal. | [Tekst] |  | Weegschaal en locatie | alle | 38 | Ja | Ja | Ja | Ja |  | Ja | Ja
Geraet_Referenzwaage_Modell | Model van de referentieweegschaal. | [Tekst] |  | Weegschaal en locatie | alle | 27 | Ja | Ja | Ja | Ja |  | Ja | Ja
Geraet_Referenzwaage_Schutzart | Beschermingsklasse van de referentieweegschaal. | [Tekst] |  | Weegschaal en locatie | alle | 30 | Ja | Ja | Ja | Ja |  | Ja | Ja
Geraet_Referenzwaage_SNR | Serienummer van de referentieweegschaal. | [Tekst] |  | Weegschaal en locatie | alle | 24 | Ja | Ja | Ja | Ja |  | Ja | Ja
Hersteller_mit_azg{Nr} | Zoeknaam van de fabrikant van de weegschaal, bij een aanwezige aanwijsinrichting aanvullend de fabrikant van de aanwijsinrichting, gescheiden door „ / “. | [Tekst] | {Nr}: Nummer (zonder, 1-10) | Weegschaal en locatie | alle | 20 | Ja | Ja | Ja | Ja |  | Ja | Ja
HerstellerAnschrift{Nr} | Volledig adres van de fabrikant van de weegschaal. | [Tekst] | {Nr}: Nummer (zonder, 1-10) | Weegschaal en locatie | alle | 21 | Ja | Ja | Ja | Ja | Ja | Ja | Ja
HerstellerLkz{Nr} | Landcode van de fabrikant van de weegschaal. | [Tekst] | {Nr}: Nummer (zonder, 1-10) | Weegschaal en locatie | alle | 15 | Ja | Ja | Ja | Ja | Ja | Ja | Ja
HerstellerName1 | Naam 1 van de fabrikant van de weegschaal. | [Tekst] |  | Weegschaal en locatie | alle | 15 | Ja | Ja | Ja | Ja | Ja | Ja | Ja
HerstellerName2 | Naam 2 van de fabrikant van de weegschaal. | [Tekst] |  | Weegschaal en locatie | alle | 15 | Ja | Ja | Ja | Ja | Ja | Ja | Ja
HerstellerName3 | Naam 3 van de fabrikant van de weegschaal. | [Tekst] |  | Weegschaal en locatie | alle | 15 | Ja | Ja | Ja | Ja | Ja | Ja | Ja
HerstellerNameLang{Nr} | Naam 1, naam 2 en naam 3 van de fabrikant van de weegschaal op één regel. | [Tekst] | {Nr}: Nummer (zonder, 1-10) | Weegschaal en locatie | alle | 20 | Ja | Ja | Ja | Ja | Ja | Ja | Ja
HerstellerNummer{Nr} | Adresnummer van de fabrikant van de weegschaal. | [Tekst] | {Nr}: Nummer (zonder, 1-10) | Weegschaal en locatie | alle | 18 | Ja | Ja | Ja | Ja | Ja | Ja | Ja
HerstellerOrt{Nr} | Plaats van de fabrikant van de weegschaal. | [Tekst] | {Nr}: Nummer (zonder, 1-10) | Weegschaal en locatie | alle | 15 | Ja | Ja | Ja | Ja | Ja | Ja | Ja
HerstellerPlzOrt{Nr} | Postcode en plaats van de fabrikant van de weegschaal. | [Tekst] | {Nr}: Nummer (zonder, 1-10) | Weegschaal en locatie | alle | 18 | Ja | Ja | Ja | Ja | Ja | Ja | Ja
HerstellerPlz{Nr} | Postcode van de fabrikant van de weegschaal. | [Tekst] | {Nr}: Nummer (zonder, 1-10) | Weegschaal en locatie | alle | 15 | Ja | Ja | Ja | Ja | Ja | Ja | Ja
HerstellerStrasse{Nr} | Straat van de fabrikant van de weegschaal. | [Tekst] | {Nr}: Nummer (zonder, 1-10) | Weegschaal en locatie | alle | 19 | Ja | Ja | Ja | Ja | Ja | Ja | Ja
Hersteller{Nr} | Zoeknaam van de fabrikant van de weegschaal. | [Tekst] | {Nr}: Nummer (zonder, 1-10) | Weegschaal en locatie | alle | 12 | Ja | Ja | Ja | Ja | Ja | Ja | Ja
Hoechstlast_gesamt | Maximale capaciteit (Max) van de weegschaal (maximale capaciteit van het grootste weegbereik) met eenheid. | [Waarde] [Eenheid] |  | Weegschaal en locatie | alle | 18 | Ja | Ja | Ja | Ja |  | Ja | Ja
Hoechstlasten | Maximale capaciteiten (Max) van alle weegbereiken van de weegschaal met eenheid, gescheiden door „ / “. | [Tekst] |  | Weegschaal en locatie | alle | 13 | Ja | Ja | Ja | Ja |  | Ja | Ja
HoechstlastUOM{Bereich} | Eenheid van de maximale capaciteit (Max) van het weegbereik {Bereich}. | [Eenheid] | {Bereich}: Weegbereik (1-4) | Weegschaal en locatie | alle | 15 | Ja | Ja | Ja | Ja |  | Ja | Ja
HoechstlastValue{Bereich} | Maximale capaciteit (Max) van het weegbereik {Bereich} zonder eenheid. | [Waarde] | {Bereich}: Weegbereik (1-4) | Weegschaal en locatie | alle | 17 | Ja | Ja | Ja | Ja |  | Ja | Ja
Hoechstlast{Bereich} | Maximale capaciteit (Max) van het weegbereik {Bereich} met eenheid. | [Waarde] [Eenheid] | {Bereich}: Weegbereik (1-4) | Weegschaal en locatie | alle | 12 | Ja | Ja | Ja | Ja |  | Ja | Ja
Identnummer{Nr} | Identificatienummer van de weegschaal. | [Tekst] | {Nr}: Nummer (zonder, 1-10) | Weegschaal en locatie | alle | 13 | Ja | Ja | Ja | Ja |  | Ja | Ja
Image_Ecklast_Bauform | Afbeelding van de bouwvorm van de weegplaat met de testpunten van de excentriciteitstest. | [Afbeelding] |  | Weegschaal en locatie | alle | 21 | Ja | Ja | Ja | Ja |  | Ja | Ja
Inventarnummer | Inventarisnummer van de weegschaal. | [Tekst] |  | Weegschaal en locatie | alle | 14 | Ja | Ja | Ja | Ja |  | Ja | Ja
Justage_kurz{Nr} | Justeermethode van de weegschaal in korte vorm: Nee, Ja (intern) of Ja (extern). | [Tekst] | {Nr}: Nummer (zonder, 1-10) | Weegschaal en locatie | alle | 14 | Ja | Ja | Ja | Ja |  | Ja | Ja
Justage_lang{Nr} | Justeermethode van de weegschaal voluit: Zonder justering, Interne justering of Externe justering. | [Tekst] | {Nr}: Nummer (zonder, 1-10) | Weegschaal en locatie | alle | 14 | Ja | Ja | Ja | Ja |  | Ja | Ja
Kalibrierbereich_max_i{Bereich} | Bovengrens van het beperkt gekalibreerde weegbereik {Bereich} met eenheid. | [Waarde] [Eenheid] | {Bereich}: Weegbereik (1-4) | Weegschaal en locatie | alle | 23 | Ja | Ja | Ja | Ja |  | Ja | Ja
Kalibrierbereich_min_i{Bereich} | Ondergrens van het beperkt gekalibreerde weegbereik {Bereich} met eenheid. | [Waarde] [Eenheid] | {Bereich}: Weegbereik (1-4) | Weegschaal en locatie | alle | 23 | Ja | Ja | Ja | Ja |  | Ja | Ja
Kalibrierort | Adres van de kalibratielocatie (naam 1–3, straat, landcode, postcode, plaats); zonder eigen kalibratielocatie het adres van de opdrachtgever. | [Tekst] |  | Weegschaal en locatie | alle | 12 | Ja | Ja | Ja | Ja |  | Ja | Ja
KalibrierortKunde | Adres van de kalibratielocatie; zonder eigen kalibratielocatie het adres van de klant. | [Tekst] |  | Weegschaal en locatie | alle | 17 | Ja | Ja | Ja | Ja |  | Ja | Ja
KalibrierortOrtStrasse | Straat, postcode en plaats van de kalibratielocatie op één regel. | [Tekst] |  | Weegschaal en locatie | alle | 22 | Ja | Ja | Ja | Ja |  | Ja | Ja
Kalibrierungsdatum_fill{Nr} | Datum van de laatste niet-geaccrediteerde kalibratie; zonder opgave verschijnt „----“. | [Datum] | {Nr}: Nummer (zonder, 1-10) | Weegschaal en locatie | alle | 25 | Ja | Ja | Ja | Ja |  | Ja | Ja
Kalibrierungsdatumn_fill{Nr} | Vervaldatum van de volgende niet-geaccrediteerde kalibratie; zonder opgave verschijnt „----“. | [Datum] | {Nr}: Nummer (zonder, 1-10) | Weegschaal en locatie | alle | 26 | Ja | Ja | Ja | Ja |  | Ja | Ja
Kalibrierungsdatumn_kurz_deu{Nr} | Vervaldatum van de volgende niet-geaccrediteerde kalibratie in Duitse korte notatie (MM.JJJJ). | [Datum] | {Nr}: Nummer (zonder, 1-10) | Weegschaal en locatie | alle | 30 | Ja | Ja | Ja | Ja |  | Ja | Ja
Kalibrierungsdatumn_kurz_fill | Vervaldatum van de volgende niet-geaccrediteerde kalibratie in korte notatie (JJJJ-MM); zonder opgave verschijnt „----“. | [Datum] |  | Weegschaal en locatie | alle | 29 | Ja | Ja | Ja | Ja |  | Ja | Ja
Kalibrierungsdatumn_kurz{Nr} | Vervaldatum van de volgende niet-geaccrediteerde kalibratie in korte notatie (JJJJ-MM). | [Datum] | {Nr}: Nummer (zonder, 1-10) | Weegschaal en locatie | alle | 26 | Ja | Ja | Ja | Ja |  | Ja | Ja
Kalibrierungsdatumn{Nr} | Datum waarop het interval van de niet-geaccrediteerde kalibratie afloopt (volgende kalibratie verschuldigd). | [Datum] | {Nr}: Nummer (zonder, 1-10) | Weegschaal en locatie | alle | 21 | Ja | Ja | Ja | Ja |  | Ja | Ja
Kalibrierungsdatum{Nr} | Datum van de laatste niet-geaccrediteerde kalibratie. | [Datum] | {Nr}: Nummer (zonder, 1-10) | Weegschaal en locatie | alle | 20 | Ja | Ja | Ja | Ja |  | Ja | Ja
Kalibrierungsfixdatum{Nr} | Uiterste datum van de volgende niet-geaccrediteerde kalibratie als dag en maandnaam (bijv. 15 maart). | [Datum] | {Nr}: Nummer (zonder, 1-10) | Weegschaal en locatie | alle | 23 | Ja | Ja | Ja | Ja |  | Ja | Ja
Kalibrierungsfixmonat{Nr} | Maandnaam van de uiterste datum van de volgende niet-geaccrediteerde kalibratie. | [Tekst] | {Nr}: Nummer (zonder, 1-10) | Weegschaal en locatie | alle | 23 | Ja | Ja | Ja | Ja |  | Ja | Ja
Kalibrierungsintervall_fill{Nr} | Interval tot de volgende niet-geaccrediteerde kalibratie in maanden; zonder opgave verschijnt „----“. | [Tekst] | {Nr}: Nummer (zonder, 1-10) | Weegschaal en locatie | alle | 29 | Ja | Ja | Ja | Ja |  | Ja | Ja
Kalibrierungsintervall{Nr} | Interval tot de volgende niet-geaccrediteerde kalibratie in maanden, met eenheid „maand/maanden“. | [Tekst] | {Nr}: Nummer (zonder, 1-10) | Weegschaal en locatie | alle | 24 | Ja | Ja | Ja | Ja |  | Ja | Ja
Kostenstelle{Nr} | Kostenplaats van de weegschaal resp. van de kalibratie. | [Tekst] | {Nr}: Nummer (zonder, 1-5) | Weegschaal en locatie | alle | 13 | Ja | Ja | Ja | Ja |  | Ja | Ja
MindestlastUOM{Bereich} | Eenheid van de minimale belasting van het weegbereik {Bereich}. | [Eenheid] | {Bereich}: Weegbereik (1-4) | Weegschaal en locatie | alle | 15 | Ja | Ja | Ja | Ja |  | Ja | Ja
MindestlastValue{Bereich} | Minimale belasting van het weegbereik {Bereich} zonder eenheid. | [Waarde] | {Bereich}: Weegbereik (1-4) | Weegschaal en locatie | alle | 17 | Ja | Ja | Ja | Ja |  | Ja | Ja
Mindestlast{Bereich} | Minimale belasting van het weegbereik {Bereich} met eenheid. | [Waarde] [Eenheid] | {Bereich}: Weegbereik (1-4) | Weegschaal en locatie | alle | 12 | Ja | Ja | Ja | Ja |  | Ja | Ja
Minlast_max | Minimale belasting van het grootste weegbereik met eenheid. | [Waarde] [Eenheid] |  | Weegschaal en locatie | alle | 11 | Ja | Ja | Ja | Ja |  | Ja | Ja
Minlasten | Minimale belastingen van alle weegbereiken van de weegschaal met eenheid, gescheiden door „ / “. | [Tekst] |  | Weegschaal en locatie | alle | 9 | Ja | Ja | Ja | Ja |  | Ja | Ja
Modell_ohne_azg{Nr} | Model van de weegschaal zonder aanwijsinrichting. | [Tekst] | {Nr}: Nummer (zonder, 1-10) | Weegschaal en locatie | alle | 17 | Ja | Ja | Ja | Ja |  | Ja | Ja
Modell_und_Zusatzinfo | Model van de weegschaal, gevolgd door aanvullende gegevens tussen haakjes (bijv. ijkbaarheid, servicemodus). | [Tekst] |  | Weegschaal en locatie | alle | 21 | Ja | Ja | Ja | Ja |  | Ja | Ja
Modell{Nr} | Model van de weegschaal, bij een aanwezige aanwijsinrichting aanvullend het model daarvan, gescheiden door „ / “. | [Tekst] | {Nr}: Nummer (zonder, 1-10) | Weegschaal en locatie | alle | 8 | Ja | Ja | Ja | Ja | Ja | Ja | Ja
Pruefmethode_Richtigkeit_Kurz{Nr} | Testmethode van de aanwijsfouttest in korte vorm: stapsgewijs of continu. | [Tekst] | {Nr}: Nummer (zonder, 1-10) | Weegschaal en locatie | alle | 31 | Ja | Ja | Ja | Ja |  | Ja | Ja
Pruefmethode_Richtigkeit{Nr} | Testmethode van de aanwijsfouttest (lineariteit) als tekst. | [Tekst] | {Nr}: Nummer (zonder, 1-10) | Weegschaal en locatie | alle | 26 | Ja | Ja | Ja | Ja |  | Ja | Ja
Pruefmittelnummer_Kunde | Testapparatuurnummer van de weegschaal bij de klant. | [Tekst] |  | Weegschaal en locatie | alle | 23 | Ja | Ja | Ja | Ja |  | Ja | Ja
Raum{Nr} | Kamer van de kalibratielocatie. | [Tekst] | {Nr}: Nummer (zonder, 1-5) | Weegschaal en locatie | alle | 5 | Ja | Ja | Ja | Ja |  | Ja | Ja
Schutzart | Beschermingsklasse van de weegschaal. | [Tekst] |  | Weegschaal en locatie | alle | 9 | Ja | Ja | Ja | Ja |  | Ja | Ja
Serien_Nr_AZ | Serienummer van de aanwijsinrichting van de weegschaal. | [Tekst] |  | Weegschaal en locatie | alle | 12 | Ja | Ja | Ja | Ja |  | Ja | Ja
Serien_Nr_WP | Serienummer van de weegschaal resp. het weegplatform. | [Tekst] |  | Weegschaal en locatie | alle | 12 | Ja | Ja | Ja | Ja |  | Ja | Ja
Seriennummer_ohne_azg{Nr} | Serienummer van de weegschaal zonder aanwijsinrichting. | [Tekst] | {Nr}: Nummer (zonder, 1-10) | Weegschaal en locatie | alle | 23 | Ja | Ja | Ja | Ja |  | Ja | Ja
Seriennummer{Nr} | Serienummer van de weegschaal, bij een aanwezige aanwijsinrichting aanvullend het serienummer daarvan, gescheiden door „ / “. | [Tekst] | {Nr}: Nummer (zonder, 1-10) | Weegschaal en locatie | alle | 14 | Ja | Ja | Ja | Ja | Ja | Ja | Ja
Standort | Locatie van de kalibratielocatie. | [Tekst] |  | Weegschaal en locatie | alle | 8 | Ja | Ja | Ja | Ja |  | Ja | Ja
USP_datumn_kurz{Nr} | Vervaldatum van de volgende USP-test in korte notatie (JJJJ-MM). | [Datum] | {Nr}: Nummer (zonder, 1-10) | Weegschaal en locatie | alle | 17 | Ja | Ja | Ja | Ja |  | Ja | Ja
USP_datumn{Nr} | Datum waarop het interval van de USP-test afloopt (volgende test verschuldigd). | [Datum] | {Nr}: Nummer (zonder, 1-10) | Weegschaal en locatie | alle | 12 | Ja | Ja | Ja | Ja |  | Ja | Ja
USP_datum{Nr} | Datum van de laatste USP-test. | [Datum] | {Nr}: Nummer (zonder, 1-10) | Weegschaal en locatie | alle | 11 | Ja | Ja | Ja | Ja |  | Ja | Ja
USP_fixdatum{Nr} | Uiterste datum van de volgende USP-test als dag en maandnaam. | [Datum] | {Nr}: Nummer (zonder, 1-10) | Weegschaal en locatie | alle | 14 | Ja | Ja | Ja | Ja |  | Ja | Ja
USP_fixmonat{Nr} | Maandnaam van de uiterste datum van de volgende USP-test. | [Tekst] | {Nr}: Nummer (zonder, 1-10) | Weegschaal en locatie | alle | 14 | Ja | Ja | Ja | Ja |  | Ja | Ja
USP_intervall{Nr} | Interval tot de volgende USP-test in maanden, met eenheid „maand/maanden“. | [Tekst] | {Nr}: Nummer (zonder, 1-10) | Weegschaal en locatie | alle | 15 | Ja | Ja | Ja | Ja |  | Ja | Ja
Vor_Gebrauch_Justiert{Nr} | Ja/Nee, of de weegschaal vóór gebruik wordt gejusteerd; bij de instelling „Automatisch“ blijft de bladwijzer leeg. | Ja / Nee | {Nr}: Nummer (zonder, 1-10) | Weegschaal en locatie | alle | 23 | Ja | Ja | Ja | Ja |  | Ja | Ja
Waagenbeschreibung | Beschrijving van de weegschaal. | [Tekst] |  | Weegschaal en locatie | alle | 18 | Ja | Ja | Ja | Ja |  | Ja | Ja
Waegebereich_eingeschraenkt{Bereich} | Of het weegbereik {Bereich} beperkt wordt gekalibreerd: Ja, Nee of „niet gekalibreerd“. | [Tekst] | {Bereich}: Weegbereik (1-4) | Weegschaal en locatie | alle | 28 | Ja | Ja | Ja | Ja |  | Ja | Ja
Waegebereich{Bereich} | Nummer van het weegbereik {Bereich}. | [Waarde] | {Bereich}: Weegbereik (1-4) | Weegschaal en locatie | alle | 13 | Ja | Ja | Ja | Ja |  | Ja | Ja
Waegetyp{Nr} | Uitvoering van de weegschaal: eenbereiksweegschaal, meerbereiksweegschaal of weegschaal met meerdere schaaldelen. | [Tekst] | {Nr}: Nummer (zonder, 1-10) | Weegschaal en locatie | alle | 10 | Ja | Ja | Ja | Ja |  | Ja | Ja
Wartungsdatumn_kurz{Nr} | Vervaldatum van het volgende onderhoud in korte notatie (JJJJ-MM). | [Datum] | {Nr}: Nummer (zonder, 1-10) | Weegschaal en locatie | alle | 21 | Ja | Ja | Ja | Ja |  | Ja | Ja
Wartungsdatumn{Nr} | Datum waarop het onderhoudsinterval afloopt (volgend onderhoud verschuldigd). | [Datum] | {Nr}: Nummer (zonder, 1-10) | Weegschaal en locatie | alle | 16 | Ja | Ja | Ja | Ja |  | Ja | Ja
Wartungsdatum{Nr} | Datum van het laatste onderhoud. | [Datum] | {Nr}: Nummer (zonder, 1-10) | Weegschaal en locatie | alle | 15 | Ja | Ja | Ja | Ja |  | Ja | Ja
Wartungsfixdatum{Nr} | Uiterste datum van het volgende onderhoud als dag en maandnaam. | [Datum] | {Nr}: Nummer (zonder, 1-10) | Weegschaal en locatie | alle | 18 | Ja | Ja | Ja | Ja |  | Ja | Ja
Wartungsfixmonat{Nr} | Maandnaam van de uiterste datum van het volgende onderhoud. | [Tekst] | {Nr}: Nummer (zonder, 1-10) | Weegschaal en locatie | alle | 18 | Ja | Ja | Ja | Ja |  | Ja | Ja
Wartungsintervall{Nr} | Interval tot het volgende onderhoud in maanden, met eenheid „maand/maanden“. | [Tekst] | {Nr}: Nummer (zonder, 1-10) | Weegschaal en locatie | alle | 19 | Ja | Ja | Ja | Ja |  | Ja | Ja
Genauigkeitsklasse | Nauwkeurigheidsklassen van de gebruikte testgewichten op één regel. | [Tekst] |  | Testapparatuur | alle | 18 | Ja | Ja | Ja | Ja |  | Ja | Ja
Genauigkeitsklasse_lang_liste | Lijst van de foutgrenzensystemen en nauwkeurigheidsklassen van de gebruikte testgewichten, één regel per gewichtenset. | [Tekst] |  | Testapparatuur | alle | 29 | Ja | Ja | Ja | Ja |  | Ja | Ja
Genauigkeitsklasse_liste | Lijst van de nauwkeurigheidsklassen van de gebruikte testgewichten, één regel per gewichtenset. | [Tekst] |  | Testapparatuur | alle | 24 | Ja | Ja | Ja | Ja |  | Ja | Ja
Genauigkeitsklassen | Nauwkeurigheidsklassen van de bij de kalibratie gebruikte testgewichten. | [Tekst] |  | Testapparatuur | alle | 19 | Ja | Ja | Ja | Ja |  | Ja | Ja
Pruefmittel | Serienummers van de gebruikte gewichtensets op één regel. | [Tekst] |  | Testapparatuur | alle | 11 | Ja | Ja | Ja | Ja |  | Ja | Ja
Pruefmittel_Ablaufdatum_liste | Lijst van de vervaldata van de gebruikte gewichtensets, één regel per gewichtenset. | [Tekst] |  | Testapparatuur | alle | 29 | Ja | Ja | Ja | Ja |  | Ja | Ja
Pruefmittel_Bezeichnung_liste | Lijst van de benamingen van de gebruikte gewichtensets, één regel per gewichtenset. | [Tekst] |  | Testapparatuur | alle | 29 | Ja | Ja | Ja | Ja |  | Ja | Ja
Pruefmittel_gueltig | Ja/Nee, of de gebruikte gewichtensets geldig (niet verlopen) zijn. | Ja / Nee |  | Testapparatuur | alle | 19 | Ja | Ja | Ja | Ja |  | Ja | Ja
Pruefmittel_Hersteller_liste | Lijst van de fabrikanten van de gebruikte gewichtensets, één regel per gewichtenset. | [Tekst] |  | Testapparatuur | alle | 28 | Ja | Ja | Ja | Ja |  | Ja | Ja
Pruefmittel_Identnummer_liste | Lijst van de identificatienummers van de gebruikte gewichtensets, één regel per gewichtenset. | [Tekst] |  | Testapparatuur | alle | 29 | Ja | Ja | Ja | Ja |  | Ja | Ja
Pruefmittel_Kalibrierdatum_liste | Lijst van de kalibratiedata van de gebruikte gewichtensets, één regel per gewichtenset. | [Tekst] |  | Testapparatuur | alle | 32 | Ja | Ja | Ja | Ja |  | Ja | Ja
Pruefmittel_Kalibrierschein_liste | Lijst van de nummers van de kalibratiecertificaten van de gebruikte gewichtensets, één regel per gewichtenset. | [Tekst] |  | Testapparatuur | alle | 33 | Ja | Ja | Ja | Ja |  | Ja | Ja
Pruefmittel_lang | Serienummer van de gewichtenset samen met het nummer van het kalibratiecertificaat van de gewichtenset. | [Tekst] |  | Testapparatuur | alle | 16 | Ja | Ja | Ja | Ja |  | Ja | Ja
Pruefmittel_liste | Lijst van de serienummers van de gebruikte gewichtensets, één regel per gewichtenset. | [Tekst] |  | Testapparatuur | alle | 17 | Ja | Ja | Ja | Ja |  | Ja | Ja
Beobachtete_Toleranz{Nr} | Soort van de bewaakte tolerantie (klantspecificatie, fabrikantspecificatie of ijkfoutgrens) als tekst. | [Tekst] | {Nr}: Nummer (zonder, 1-20) | Kalibratie en omgeving | alle | 22 | Ja | Ja | Ja | Ja
Innerhalb_Toleranz | Ja/Nee, of de toegestane tolerantie bij de kalibratie wordt nageleefd. | Ja / Nee |  | Kalibratie en omgeving | alle | 18 | Ja | Ja | Ja | Ja
Innerhalb_Toleranz_mJ | Ja/Nee, of de toegestane tolerantie bij de kalibratie met justering wordt nageleefd. | Ja / Nee |  | Kalibratie en omgeving | alle | 21 | Ja | Ja | Ja | Ja
Innerhalb_Toleranz_oJ | Ja/Nee, of de toegestane tolerantie bij de kalibratie zonder justering wordt nageleefd. | Ja / Nee |  | Kalibratie en omgeving | alle | 21 | Ja | Ja | Ja | Ja
Interne_Gewichtsschaltung | Ja/Nee, of een interne gewichtsschakeling (interne justering) aanwezig is. | Ja / Nee |  | Kalibratie en omgeving | alle | 25 | Ja | Ja | Ja | Ja |  | Ja
Justage_mJ{Nr} | Justeermethode van de weegschaal bij de kalibratie met justering. | [Tekst] | {Nr}: Nummer (zonder, 1-4) | Kalibratie en omgeving | alle | 11 | Ja | Ja | Ja | Ja
Justage_oJ{Nr} | Justeermethode van de weegschaal bij de kalibratie zonder justering. | [Tekst] | {Nr}: Nummer (zonder, 1-4) | Kalibratie en omgeving | alle | 11 | Ja | Ja | Ja | Ja
Justage{Nr} | Justeermethode van de weegschaal bij de kalibratie. | [Tekst] | {Nr}: Nummer (zonder, 1-4) | Kalibratie en omgeving | alle | 8 | Ja | Ja | Ja | Ja
Luftbewegung | Meetomstandigheid luchtbeweging bij de kalibratie. | [Tekst] |  | Kalibratie en omgeving | alle | 12 | Ja | Ja | Ja | Ja
Luftbewegung_mJ | Meetomstandigheid luchtbeweging bij de kalibratie met justering. | [Tekst] |  | Kalibratie en omgeving | alle | 15 | Ja | Ja | Ja | Ja
Luftbewegung_oJ | Meetomstandigheid luchtbeweging bij de kalibratie zonder justering. | [Tekst] |  | Kalibratie en omgeving | alle | 15 | Ja | Ja | Ja | Ja
Luftfeuchtigkeit | Relatieve luchtvochtigheid in procent; alleen wanneer de luchtvochtigheid is geregistreerd. | [Waarde] % |  | Kalibratie en omgeving | alle | 16 | Ja | Ja | Ja | Ja
MaxAbw_Innerhalb_Toleranz | Ja/Nee, of de toegestane tolerantie in het eindoordeel op basis van de maximale afwijking wordt nageleefd. | Ja / Nee |  | Kalibratie en omgeving | alle | 25 | Ja | Ja | Ja | Ja
MaxAbw_Innerhalb_Toleranz_mJ | Ja/Nee, of de tolerantie in het eindoordeel op basis van de maximale afwijking bij de kalibratie met justering wordt nageleefd. | Ja / Nee |  | Kalibratie en omgeving | alle | 28 | Ja | Ja | Ja | Ja
MaxAbw_Innerhalb_Toleranz_oJ | Ja/Nee, of de tolerantie in het eindoordeel op basis van de maximale afwijking bij de kalibratie zonder justering wordt nageleefd. | Ja / Nee |  | Kalibratie en omgeving | alle | 28 | Ja | Ja | Ja | Ja
Messbedingung_mJ{Nr} | Meetomstandigheden van de kalibratie met justering: luchtbeweging, onrust en vervuiling, onder elkaar op drie regels. | [Tekst] | {Nr}: Nummer (zonder, 1-10) | Kalibratie en omgeving | alle | 18 | Ja | Ja | Ja | Ja
Messbedingung_oJ{Nr} | Meetomstandigheden van de kalibratie zonder justering: luchtbeweging, onrust en vervuiling, onder elkaar op drie regels. | [Tekst] | {Nr}: Nummer (zonder, 1-10) | Kalibratie en omgeving | alle | 18 | Ja | Ja | Ja | Ja
Messbedingung{Nr} | Meetomstandigheden van de kalibratie: luchtbeweging, onrust en vervuiling, onder elkaar op drie regels. | [Tekst] | {Nr}: Nummer (zonder, 1-10) | Kalibratie en omgeving | alle | 15 | Ja | Ja | Ja | Ja
Pruefmittel_Thermometer | Testapparatuurnummer van de thermometer voor het meten van de omgevingstemperatuur. | [Tekst] |  | Kalibratie en omgeving | alle | 23 | Ja | Ja | Ja | Ja
Pruefmittel_Thermometer_Gewicht | Benaming (anders nummer) van de testapparatuur voor het meten van de gewichtstemperatuur. | [Tekst] |  | Kalibratie en omgeving | alle | 31 | Ja | Ja | Ja | Ja
Pruefmittel_Thermometer_Seriennummer | Serienummer van de thermometer voor de omgevingstemperatuur (serienummer van de temperatuursensor, anders van het klimaatmeetapparaat). | [Tekst] |  | Kalibratie en omgeving | alle | 36 | Ja | Ja | Ja | Ja
Temperatur_Differenz | Gemeten temperatuurverschil tussen testgewichten en omgeving aan het begin van de kalibratie in kelvin (K); leeg als een van beide temperaturen niet is vastgelegd. | [Waarde] [Eenheid] |  | Kalibratie en omgeving | alle | 20 | Ja | Ja | Ja | Ja
Temperatur_Differenz_Berechnung | Temperatuurverschil in kelvin (K) waarmee de convectie wordt berekend: temperatuur van de testgewichten ten opzichte van het gemiddelde van de omgevingstemperatuur aan begin en einde, minimaal het minimale temperatuurverschil van de kalibratie. | [Waarde] [Eenheid] |  | Kalibratie en omgeving | alle | 31 | Ja | Ja | Ja | Ja
Temperatur_Differenz_Berechnung_mJ | Temperatuurverschil in kelvin (K) waarmee de convectie van de kalibratie met justering wordt berekend: temperatuur van de testgewichten ten opzichte van het gemiddelde van de omgevingstemperatuur aan begin en einde, minimaal het minimale temperatuurverschil van de kalibratie. | [Waarde] [Eenheid] |  | Kalibratie en omgeving | alle | 34 | Ja | Ja | Ja | Ja
Temperatur_Differenz_Berechnung_oJ | Temperatuurverschil in kelvin (K) waarmee de convectie van de kalibratie zonder justering wordt berekend: temperatuur van de testgewichten ten opzichte van het gemiddelde van de omgevingstemperatuur aan begin en einde, minimaal het minimale temperatuurverschil van de kalibratie. | [Waarde] [Eenheid] |  | Kalibratie en omgeving | alle | 34 | Ja | Ja | Ja | Ja
Temperatur_Differenz_mJ | Gemeten temperatuurverschil tussen testgewichten en omgeving aan het begin van de kalibratie met justering in kelvin (K); leeg als een van beide temperaturen niet is vastgelegd. | [Waarde] [Eenheid] |  | Kalibratie en omgeving | alle | 23 | Ja | Ja | Ja | Ja
Temperatur_Differenz_oJ | Gemeten temperatuurverschil tussen testgewichten en omgeving aan het begin van de kalibratie zonder justering in kelvin (K); leeg als een van beide temperaturen niet is vastgelegd. | [Waarde] [Eenheid] |  | Kalibratie en omgeving | alle | 23 | Ja | Ja | Ja | Ja
Temperatur_Gewicht | Temperatuur van de testgewichten met temperatuureenheid. | [Waarde] [Eenheid] |  | Kalibratie en omgeving | alle | 18 | Ja | Ja | Ja | Ja
Temperatur_Kalibrierung_ende | Omgevingstemperatuur aan het einde van de kalibratie met temperatuureenheid. | [Waarde] [Eenheid] |  | Kalibratie en omgeving | alle | 28 | Ja | Ja | Ja | Ja
Temperatur_Kalibrierung_ende_mJ | Omgevingstemperatuur aan het einde van de kalibratie met justering, met temperatuureenheid. | [Waarde] [Eenheid] |  | Kalibratie en omgeving | alle | 31 | Ja | Ja | Ja | Ja
Temperatur_Kalibrierung_ende_oJ | Omgevingstemperatuur aan het einde van de kalibratie zonder justering, met temperatuureenheid. | [Waarde] [Eenheid] |  | Kalibratie en omgeving | alle | 31 | Ja | Ja | Ja | Ja
Temperatur_Kalibrierung_start | Omgevingstemperatuur aan het begin van de kalibratie met temperatuureenheid. | [Waarde] [Eenheid] |  | Kalibratie en omgeving | alle | 29 | Ja | Ja | Ja | Ja
Temperatur_Kalibrierung_start_mJ | Omgevingstemperatuur aan het begin van de kalibratie met justering, met temperatuureenheid. | [Waarde] [Eenheid] |  | Kalibratie en omgeving | alle | 32 | Ja | Ja | Ja | Ja
Temperatur_Kalibrierung_start_oJ | Omgevingstemperatuur aan het begin van de kalibratie zonder justering, met temperatuureenheid. | [Waarde] [Eenheid] |  | Kalibratie en omgeving | alle | 32 | Ja | Ja | Ja | Ja
Unruhe | Meetomstandigheid onrust bij de kalibratie. | [Tekst] |  | Kalibratie en omgeving | alle | 6 | Ja | Ja | Ja | Ja
Unruhe_mJ | Meetomstandigheid onrust bij de kalibratie met justering. | [Tekst] |  | Kalibratie en omgeving | alle | 9 | Ja | Ja | Ja | Ja
Unruhe_oJ | Meetomstandigheid onrust bij de kalibratie zonder justering. | [Tekst] |  | Kalibratie en omgeving | alle | 9 | Ja | Ja | Ja | Ja
Verschmutzung | Meetomstandigheid vervuiling bij de kalibratie. | [Tekst] |  | Kalibratie en omgeving | alle | 13 | Ja | Ja | Ja | Ja
Verschmutzung_mJ | Meetomstandigheid vervuiling bij de kalibratie met justering. | [Tekst] |  | Kalibratie en omgeving | alle | 16 | Ja | Ja | Ja | Ja
Verschmutzung_oJ | Meetomstandigheid vervuiling bij de kalibratie zonder justering. | [Tekst] |  | Kalibratie en omgeving | alle | 16 | Ja | Ja | Ja | Ja
Innerhalb_Toleranz_Wiederholbarkeit{Bereich} | Ja/Nee, of de toegestane specificatie van de herhaalbaarheidstest in het weegbereik {Bereich} wordt nageleefd. | Ja / Nee | {Bereich}: Weegbereik (1-4) | Herhaalbaarheid | alle | 36 | Ja | Ja | Ja | Ja
Standardabweichung_mJ{Bereich} | Standaardafwijking van de herhaalbaarheidstest in het weegbereik {Bereich} met eenheid, na de justering (kalibratie met justering). | [Waarde] [Eenheid] | {Bereich}: Weegbereik (1-4) | Herhaalbaarheid | alle | 22 | Ja | Ja | Ja | Ja
Standardabweichung_oJ{Bereich} | Standaardafwijking van de herhaalbaarheidstest in het weegbereik {Bereich} met eenheid, vóór de justering (kalibratie zonder justering). | [Waarde] [Eenheid] | {Bereich}: Weegbereik (1-4) | Herhaalbaarheid | alle | 22 | Ja | Ja | Ja | Ja
Standardabweichung{Bereich} | Standaardafwijking van de herhaalbaarheidstest in het weegbereik {Bereich} met eenheid. | [Waarde] [Eenheid] | {Bereich}: Weegbereik (1-4) | Herhaalbaarheid | alle | 19 | Ja | Ja | Ja | Ja
Summe_Waegewerte_Wiederholbarkeit_mJ{Bereich}_{Messung} | Som van de conventionele massawaarden van de gewichten die zijn gebruikt voor meting {Messung} van de herhaalbaarheidstest in het weegbereik {Bereich}, na de justering (kalibratie met justering). | [Waarde] | {Bereich}: Weegbereik (1-4) {Messung}: Meting (1 ... n) | Herhaalbaarheid | alle | 40 | Ja | Ja | Ja | Ja
Summe_Waegewerte_Wiederholbarkeit_oJ{Bereich}_{Messung} | Som van de conventionele massawaarden van de gewichten die zijn gebruikt voor meting {Messung} van de herhaalbaarheidstest in het weegbereik {Bereich}, vóór de justering (kalibratie zonder justering). | [Waarde] | {Bereich}: Weegbereik (1-4) {Messung}: Meting (1 ... n) | Herhaalbaarheid | alle | 40 | Ja | Ja | Ja | Ja
Summe_Waegewerte_Wiederholbarkeit{Bereich}_{Messung} | Som van de conventionele massawaarden van de gewichten die zijn gebruikt voor meting {Messung} van de herhaalbaarheidstest in het weegbereik {Bereich}. | [Waarde] | {Bereich}: Weegbereik (1-4) {Messung}: Meting (1 ... n) | Herhaalbaarheid | alle | 37 | Ja | Ja | Ja | Ja
Wiederholbarkeit2_Abweichung_mJ{Bereich}_{Messung} | Afwijking (zonder meetonzekerheid) van meting {Messung} van de tweede herhaalbaarheidstest in het weegbereik {Bereich} met eenheid, na de justering (kalibratie met justering). | [Waarde] [Eenheid] | {Bereich}: Weegbereik (1-4) {Messung}: Meting (1 ... n) | Herhaalbaarheid | alle | 35 | Ja | Ja | Ja | Ja
Wiederholbarkeit2_Abweichung_oJ{Bereich}_{Messung} | Afwijking (zonder meetonzekerheid) van meting {Messung} van de tweede herhaalbaarheidstest in het weegbereik {Bereich} met eenheid, vóór de justering (kalibratie zonder justering). | [Waarde] [Eenheid] | {Bereich}: Weegbereik (1-4) {Messung}: Meting (1 ... n) | Herhaalbaarheid | alle | 35 | Ja | Ja | Ja | Ja
Wiederholbarkeit2_Abweichung{Bereich}_{Messung} | Afwijking (zonder meetonzekerheid) van meting {Messung} van de tweede herhaalbaarheidstest in het weegbereik {Bereich} met eenheid. | [Waarde] [Eenheid] | {Bereich}: Weegbereik (1-4) {Messung}: Meting (1 ... n) | Herhaalbaarheid | alle | 32 | Ja | Ja | Ja | Ja
Wiederholbarkeit_Abweichung_mJ{Bereich}_{Messung} | Afwijking (zonder meetonzekerheid) van meting {Messung} van de herhaalbaarheidstest in het weegbereik {Bereich} met eenheid, na de justering (kalibratie met justering). | [Waarde] [Eenheid] | {Bereich}: Weegbereik (1-4) {Messung}: Meting (1 ... n) | Herhaalbaarheid | alle | 34 | Ja | Ja | Ja | Ja
Wiederholbarkeit_Abweichung_oJ{Bereich}_{Messung} | Afwijking (zonder meetonzekerheid) van meting {Messung} van de herhaalbaarheidstest in het weegbereik {Bereich} met eenheid, vóór de justering (kalibratie zonder justering). | [Waarde] [Eenheid] | {Bereich}: Weegbereik (1-4) {Messung}: Meting (1 ... n) | Herhaalbaarheid | alle | 34 | Ja | Ja | Ja | Ja
Wiederholbarkeit_Abweichung{Bereich}_{Messung} | Afwijking (zonder meetonzekerheid) van meting {Messung} van de herhaalbaarheidstest in het weegbereik {Bereich} met eenheid. | [Waarde] [Eenheid] | {Bereich}: Weegbereik (1-4) {Messung}: Meting (1 ... n) | Herhaalbaarheid | alle | 31 | Ja | Ja | Ja | Ja
Wiederholbarkeit_Differenz_mJ{Bereich}_{Messung} | Absolute waarde van de afwijking (zonder meetonzekerheid) van meting {Messung} van de herhaalbaarheidstest in het weegbereik {Bereich} met eenheid, na de justering (kalibratie met justering). | [Waarde] [Eenheid] | {Bereich}: Weegbereik (1-4) {Messung}: Meting (1 ... n) | Herhaalbaarheid | alle | 33 | Ja | Ja | Ja | Ja
Wiederholbarkeit_Differenz_oJ{Bereich}_{Messung} | Absolute waarde van de afwijking (zonder meetonzekerheid) van meting {Messung} van de herhaalbaarheidstest in het weegbereik {Bereich} met eenheid, vóór de justering (kalibratie zonder justering). | [Waarde] [Eenheid] | {Bereich}: Weegbereik (1-4) {Messung}: Meting (1 ... n) | Herhaalbaarheid | alle | 33 | Ja | Ja | Ja | Ja
Wiederholbarkeit_Differenz{Bereich}_{Messung} | Absolute waarde van de afwijking (zonder meetonzekerheid) van meting {Messung} van de herhaalbaarheidstest in het weegbereik {Bereich} met eenheid. | [Waarde] [Eenheid] | {Bereich}: Weegbereik (1-4) {Messung}: Meting (1 ... n) | Herhaalbaarheid | alle | 30 | Ja | Ja | Ja | Ja
Wiederholbarkeit_Max_Abweichung_mJ{Bereich} | Grootste verschil tussen de meetwaarden (hoogste min laagste waarde) van de herhaalbaarheidstest in het weegbereik {Bereich} met eenheid, na de justering (kalibratie met justering). | [Waarde] [Eenheid] | {Bereich}: Weegbereik (1-4) | Herhaalbaarheid | alle | 35 | Ja | Ja | Ja | Ja
Wiederholbarkeit_Max_Abweichung_oJ{Bereich} | Grootste verschil tussen de meetwaarden (hoogste min laagste waarde) van de herhaalbaarheidstest in het weegbereik {Bereich} met eenheid, vóór de justering (kalibratie zonder justering). | [Waarde] [Eenheid] | {Bereich}: Weegbereik (1-4) | Herhaalbaarheid | alle | 35 | Ja | Ja | Ja | Ja
Wiederholbarkeit_Max_Abweichung{Bereich} | Grootste verschil tussen de meetwaarden (hoogste min laagste waarde) van de herhaalbaarheidstest in het weegbereik {Bereich} met eenheid. | [Waarde] [Eenheid] | {Bereich}: Weegbereik (1-4) | Herhaalbaarheid | alle | 32 | Ja | Ja | Ja | Ja
Wiederholbarkeit_Messung_mJ{Bereich}_{Messung} | Meetwaarde van meting {Messung} van de herhaalbaarheidstest in het weegbereik {Bereich} met eenheid; bij twee herhaalbaarheidstests beide waarden in twee kolommen, na de justering (kalibratie met justering). | [Waarde] [Eenheid] | {Bereich}: Weegbereik (1-4) {Messung}: Meting (1 ... n) | Herhaalbaarheid | alle | 31 | Ja | Ja | Ja | Ja
Wiederholbarkeit_Messung_oeh_mJ{Bereich}_{Messung} | Meetwaarde van meting {Messung} van de herhaalbaarheidstest in het weegbereik {Bereich} zonder eenheid, na de justering (kalibratie met justering). | [Waarde] | {Bereich}: Weegbereik (1-4) {Messung}: Meting (1 ... n) | Herhaalbaarheid | alle | 35 | Ja | Ja | Ja | Ja
Wiederholbarkeit_Messung_oeh_oJ{Bereich}_{Messung} | Meetwaarde van meting {Messung} van de herhaalbaarheidstest in het weegbereik {Bereich} zonder eenheid, vóór de justering (kalibratie zonder justering). | [Waarde] | {Bereich}: Weegbereik (1-4) {Messung}: Meting (1 ... n) | Herhaalbaarheid | alle | 35 | Ja | Ja | Ja | Ja
Wiederholbarkeit_Messung_oeh{Bereich}_{Messung} | Meetwaarde van meting {Messung} van de herhaalbaarheidstest in het weegbereik {Bereich} zonder eenheid. | [Waarde] | {Bereich}: Weegbereik (1-4) {Messung}: Meting (1 ... n) | Herhaalbaarheid | alle | 32 | Ja | Ja | Ja | Ja
Wiederholbarkeit_Messung_oJ{Bereich}_{Messung} | Meetwaarde van meting {Messung} van de herhaalbaarheidstest in het weegbereik {Bereich} met eenheid; bij twee herhaalbaarheidstests beide waarden in twee kolommen, vóór de justering (kalibratie zonder justering). | [Waarde] [Eenheid] | {Bereich}: Weegbereik (1-4) {Messung}: Meting (1 ... n) | Herhaalbaarheid | alle | 31 | Ja | Ja | Ja | Ja
Wiederholbarkeit_Messung{Bereich}_{Messung} | Meetwaarde van meting {Messung} van de herhaalbaarheidstest in het weegbereik {Bereich} met eenheid; bij twee herhaalbaarheidstests beide waarden in twee kolommen. | [Waarde] [Eenheid] | {Bereich}: Weegbereik (1-4) {Messung}: Meting (1 ... n) | Herhaalbaarheid | alle | 28 | Ja | Ja | Ja | Ja |  | Ja
Wiederholbarkeit_Mittelwert_mJ{Bereich} | Gemiddelde van de metingen van de herhaalbaarheidstest in het weegbereik {Bereich} met eenheid, na de justering (kalibratie met justering). | [Waarde] [Eenheid] | {Bereich}: Weegbereik (1-4) | Herhaalbaarheid | alle | 31 | Ja | Ja | Ja | Ja
Wiederholbarkeit_Mittelwert_oJ{Bereich} | Gemiddelde van de metingen van de herhaalbaarheidstest in het weegbereik {Bereich} met eenheid, vóór de justering (kalibratie zonder justering). | [Waarde] [Eenheid] | {Bereich}: Weegbereik (1-4) | Herhaalbaarheid | alle | 31 | Ja | Ja | Ja | Ja
Wiederholbarkeit_Mittelwert{Bereich} | Gemiddelde van de metingen van de herhaalbaarheidstest in het weegbereik {Bereich} met eenheid. | [Waarde] [Eenheid] | {Bereich}: Weegbereik (1-4) | Herhaalbaarheid | alle | 28 | Ja | Ja | Ja | Ja
Wiederholbarkeit_Nennwert_eh_mJ{Bereich} | Eenheid van de nominale waarde van de herhaalbaarheidstest in het weegbereik {Bereich}, na de justering (kalibratie met justering). | [Eenheid] | {Bereich}: Weegbereik (1-4) | Herhaalbaarheid | alle | 32 | Ja | Ja | Ja | Ja
Wiederholbarkeit_Nennwert_eh_oJ{Bereich} | Eenheid van de nominale waarde van de herhaalbaarheidstest in het weegbereik {Bereich}, vóór de justering (kalibratie zonder justering). | [Eenheid] | {Bereich}: Weegbereik (1-4) | Herhaalbaarheid | alle | 32 | Ja | Ja | Ja | Ja
Wiederholbarkeit_Nennwert_eh{Bereich} | Eenheid van de nominale waarde van de herhaalbaarheidstest in het weegbereik {Bereich}. | [Eenheid] | {Bereich}: Weegbereik (1-4) | Herhaalbaarheid | alle | 29 | Ja | Ja | Ja | Ja |  | Ja
Wiederholbarkeit_Nennwert_mJ{Bereich} | Nominale waarde van de herhaalbaarheidstest in het weegbereik {Bereich} met eenheid: testbelasting (nominale waarde) of bij tarabelasting tarabelasting plus testbelasting; bij twee herhaalbaarheidstests beide in twee kolommen, na de justering (kalibratie met justering). | [Tekst] | {Bereich}: Weegbereik (1-4) | Herhaalbaarheid | alle | 29 | Ja | Ja | Ja | Ja
Wiederholbarkeit_Nennwert_mJ{Bereich}_{Messung} | Nominale waarde van meting {Messung} van de herhaalbaarheidstest in het weegbereik {Bereich} met eenheid; bij twee herhaalbaarheidstests beide waarden in twee kolommen, na de justering (kalibratie met justering). | [Waarde] [Eenheid] | {Bereich}: Weegbereik (1-4) {Messung}: Meting (1 ... n) | Herhaalbaarheid | alle | 32 | Ja | Ja | Ja | Ja
Wiederholbarkeit_Nennwert_oeh_mJ{Bereich}_{Messung} | Nominale waarde van meting {Messung} van de herhaalbaarheidstest in het weegbereik {Bereich} zonder eenheid, na de justering (kalibratie met justering). | [Waarde] | {Bereich}: Weegbereik (1-4) {Messung}: Meting (1 ... n) | Herhaalbaarheid | alle | 36 | Ja | Ja | Ja | Ja
Wiederholbarkeit_Nennwert_oeh_oJ{Bereich}_{Messung} | Nominale waarde van meting {Messung} van de herhaalbaarheidstest in het weegbereik {Bereich} zonder eenheid, vóór de justering (kalibratie zonder justering). | [Waarde] | {Bereich}: Weegbereik (1-4) {Messung}: Meting (1 ... n) | Herhaalbaarheid | alle | 36 | Ja | Ja | Ja | Ja
Wiederholbarkeit_Nennwert_oeh{Bereich}_{Messung} | Nominale waarde van meting {Messung} van de herhaalbaarheidstest in het weegbereik {Bereich} zonder eenheid. | [Waarde] | {Bereich}: Weegbereik (1-4) {Messung}: Meting (1 ... n) | Herhaalbaarheid | alle | 33 | Ja | Ja | Ja | Ja |  | Ja
Wiederholbarkeit_Nennwert_oJ{Bereich} | Nominale waarde van de herhaalbaarheidstest in het weegbereik {Bereich} met eenheid: testbelasting (nominale waarde) of bij tarabelasting tarabelasting plus testbelasting; bij twee herhaalbaarheidstests beide in twee kolommen, vóór de justering (kalibratie zonder justering). | [Tekst] | {Bereich}: Weegbereik (1-4) | Herhaalbaarheid | alle | 29 | Ja | Ja | Ja | Ja
Wiederholbarkeit_Nennwert_oJ{Bereich}_{Messung} | Nominale waarde van meting {Messung} van de herhaalbaarheidstest in het weegbereik {Bereich} met eenheid; bij twee herhaalbaarheidstests beide waarden in twee kolommen, vóór de justering (kalibratie zonder justering). | [Waarde] [Eenheid] | {Bereich}: Weegbereik (1-4) {Messung}: Meting (1 ... n) | Herhaalbaarheid | alle | 32 | Ja | Ja | Ja | Ja
Wiederholbarkeit_Nennwert{Bereich} | Nominale waarde van de herhaalbaarheidstest in het weegbereik {Bereich} met eenheid: testbelasting (nominale waarde) of bij tarabelasting tarabelasting plus testbelasting; bij twee herhaalbaarheidstests beide in twee kolommen. | [Tekst] | {Bereich}: Weegbereik (1-4) | Herhaalbaarheid | alle | 26 | Ja | Ja | Ja | Ja
Wiederholbarkeit_Nennwert{Bereich}_{Messung} | Nominale waarde van meting {Messung} van de herhaalbaarheidstest in het weegbereik {Bereich} met eenheid; bij twee herhaalbaarheidstests beide waarden in twee kolommen. | [Waarde] [Eenheid] | {Bereich}: Weegbereik (1-4) {Messung}: Meting (1 ... n) | Herhaalbaarheid | alle | 29 | Ja | Ja | Ja | Ja |  | Ja
Aussermittig_Abweichung_mJ{Bereich}_{Punkt} | Afwijking (zonder meetonzekerheid) in testpunt {Punkt} van de excentriciteitstest in het weegbereik {Bereich} met eenheid, na de justering (kalibratie met justering). | [Waarde] [Eenheid] | {Bereich}: Weegbereik (1-4) {Punkt}: Testpunt (1 ... n) | Excentriciteit | alle | 30 | Ja | Ja | Ja | Ja
Aussermittig_Abweichung_oJ{Bereich}_{Punkt} | Afwijking (zonder meetonzekerheid) in testpunt {Punkt} van de excentriciteitstest in het weegbereik {Bereich} met eenheid, vóór de justering (kalibratie zonder justering). | [Waarde] [Eenheid] | {Bereich}: Weegbereik (1-4) {Punkt}: Testpunt (1 ... n) | Excentriciteit | alle | 30 | Ja | Ja | Ja | Ja
Aussermittig_Abweichung{Bereich}_{Punkt} | Afwijking (zonder meetonzekerheid) in testpunt {Punkt} van de excentriciteitstest in het weegbereik {Bereich} met eenheid. | [Waarde] [Eenheid] | {Bereich}: Weegbereik (1-4) {Punkt}: Testpunt (1 ... n) | Excentriciteit | alle | 27 | Ja | Ja | Ja | Ja
Aussermittig_Differenz_mJ{Bereich}_{Punkt} | Absolute waarde van de afwijking (zonder meetonzekerheid) in testpunt {Punkt} van de excentriciteitstest in het weegbereik {Bereich} met eenheid, na de justering (kalibratie met justering). | [Waarde] [Eenheid] | {Bereich}: Weegbereik (1-4) {Punkt}: Testpunt (1 ... n) | Excentriciteit | alle | 29 | Ja | Ja | Ja | Ja
Aussermittig_Differenz_oJ{Bereich}_{Punkt} | Absolute waarde van de afwijking (zonder meetonzekerheid) in testpunt {Punkt} van de excentriciteitstest in het weegbereik {Bereich} met eenheid, vóór de justering (kalibratie zonder justering). | [Waarde] [Eenheid] | {Bereich}: Weegbereik (1-4) {Punkt}: Testpunt (1 ... n) | Excentriciteit | alle | 29 | Ja | Ja | Ja | Ja
Aussermittig_Differenz{Bereich}_{Punkt} | Absolute waarde van de afwijking (zonder meetonzekerheid) in testpunt {Punkt} van de excentriciteitstest in het weegbereik {Bereich} met eenheid. | [Waarde] [Eenheid] | {Bereich}: Weegbereik (1-4) {Punkt}: Testpunt (1 ... n) | Excentriciteit | alle | 26 | Ja | Ja | Ja | Ja
Aussermittig_Messung_mJ{Bereich}_{Punkt} | Meetwaarde in testpunt {Punkt} van de excentriciteitstest in het weegbereik {Bereich} met eenheid, na de justering (kalibratie met justering). | [Waarde] [Eenheid] | {Bereich}: Weegbereik (1-4) {Punkt}: Testpunt (1 ... n) | Excentriciteit | alle | 27 | Ja | Ja | Ja | Ja
Aussermittig_Messung_oeh_mJ{Bereich}_{Punkt} | Meetwaarde in testpunt {Punkt} van de excentriciteitstest in het weegbereik {Bereich} zonder eenheid, na de justering (kalibratie met justering). | [Waarde] | {Bereich}: Weegbereik (1-4) {Punkt}: Testpunt (1 ... n) | Excentriciteit | alle | 31 | Ja | Ja | Ja | Ja
Aussermittig_Messung_oeh_oJ{Bereich}_{Punkt} | Meetwaarde in testpunt {Punkt} van de excentriciteitstest in het weegbereik {Bereich} zonder eenheid, vóór de justering (kalibratie zonder justering). | [Waarde] | {Bereich}: Weegbereik (1-4) {Punkt}: Testpunt (1 ... n) | Excentriciteit | alle | 31 | Ja | Ja | Ja | Ja
Aussermittig_Messung_oeh{Bereich}_{Punkt} | Meetwaarde in testpunt {Punkt} van de excentriciteitstest in het weegbereik {Bereich} zonder eenheid. | [Waarde] | {Bereich}: Weegbereik (1-4) {Punkt}: Testpunt (1 ... n) | Excentriciteit | alle | 28 | Ja | Ja | Ja | Ja
Aussermittig_Messung_oJ{Bereich}_{Punkt} | Meetwaarde in testpunt {Punkt} van de excentriciteitstest in het weegbereik {Bereich} met eenheid, vóór de justering (kalibratie zonder justering). | [Waarde] [Eenheid] | {Bereich}: Weegbereik (1-4) {Punkt}: Testpunt (1 ... n) | Excentriciteit | alle | 27 | Ja | Ja | Ja | Ja
Aussermittig_Messung{Bereich}_{Punkt} | Meetwaarde in testpunt {Punkt} van de excentriciteitstest in het weegbereik {Bereich} met eenheid. | [Waarde] [Eenheid] | {Bereich}: Weegbereik (1-4) {Punkt}: Testpunt (1 ... n) | Excentriciteit | alle | 24 | Ja | Ja | Ja | Ja |  | Ja
Aussermittig_Mittelwert_mJ{Bereich} | Gemiddelde van de meetwaarden van alle testpunten van de excentriciteitstest in het weegbereik {Bereich} met eenheid, na de justering (kalibratie met justering). | [Waarde] [Eenheid] | {Bereich}: Weegbereik (1-4) | Excentriciteit | alle | 27 | Ja | Ja | Ja | Ja
Aussermittig_Mittelwert_oJ{Bereich} | Gemiddelde van de meetwaarden van alle testpunten van de excentriciteitstest in het weegbereik {Bereich} met eenheid, vóór de justering (kalibratie zonder justering). | [Waarde] [Eenheid] | {Bereich}: Weegbereik (1-4) | Excentriciteit | alle | 27 | Ja | Ja | Ja | Ja
Aussermittig_Mittelwert{Bereich} | Gemiddelde van de meetwaarden van alle testpunten van de excentriciteitstest in het weegbereik {Bereich} met eenheid. | [Waarde] [Eenheid] | {Bereich}: Weegbereik (1-4) | Excentriciteit | alle | 24 | Ja | Ja | Ja | Ja
Aussermittig_Nennwert_eh_mJ{Bereich} | Eenheid van de nominale waarde van de excentriciteitstest in het weegbereik {Bereich}, na de justering (kalibratie met justering). | [Eenheid] | {Bereich}: Weegbereik (1-4) | Excentriciteit | alle | 28 | Ja | Ja | Ja | Ja
Aussermittig_Nennwert_eh_oJ{Bereich} | Eenheid van de nominale waarde van de excentriciteitstest in het weegbereik {Bereich}, vóór de justering (kalibratie zonder justering). | [Eenheid] | {Bereich}: Weegbereik (1-4) | Excentriciteit | alle | 28 | Ja | Ja | Ja | Ja
Aussermittig_Nennwert_eh{Bereich} | Eenheid van de nominale waarde van de excentriciteitstest in het weegbereik {Bereich}. | [Eenheid] | {Bereich}: Weegbereik (1-4) | Excentriciteit | alle | 25 | Ja | Ja | Ja | Ja |  | Ja
Aussermittig_Nennwert_mJ{Bereich} | Testbelasting (nominale waarde) van de excentriciteitstest in het weegbereik {Bereich} met eenheid, na de justering (kalibratie met justering). | [Tekst] | {Bereich}: Weegbereik (1-4) | Excentriciteit | alle | 25 | Ja | Ja | Ja | Ja
Aussermittig_Nennwert_mJ{Bereich}_{Punkt} | Nominale waarde (testbelasting) in testpunt {Punkt} van de excentriciteitstest in het weegbereik {Bereich} met eenheid, na de justering (kalibratie met justering). | [Waarde] [Eenheid] | {Bereich}: Weegbereik (1-4) {Punkt}: Testpunt (1 ... n) | Excentriciteit | alle | 28 | Ja | Ja | Ja | Ja
Aussermittig_Nennwert_oeh_mJ{Bereich}_1 | Nominale waarde (testbelasting) van de excentriciteitstest in het weegbereik {Bereich} zonder eenheid, na de justering (kalibratie met justering). | [Waarde] | {Bereich}: Weegbereik (1-4) | Excentriciteit | alle | 31 | Ja | Ja | Ja | Ja
Aussermittig_Nennwert_oeh_oJ{Bereich}_1 | Nominale waarde (testbelasting) van de excentriciteitstest in het weegbereik {Bereich} zonder eenheid, vóór de justering (kalibratie zonder justering). | [Waarde] | {Bereich}: Weegbereik (1-4) | Excentriciteit | alle | 31 | Ja | Ja | Ja | Ja
Aussermittig_Nennwert_oeh{Bereich}_1 | Nominale waarde (testbelasting) van de excentriciteitstest in het weegbereik {Bereich} zonder eenheid. | [Waarde] | {Bereich}: Weegbereik (1-4) | Excentriciteit | alle | 28 | Ja | Ja | Ja | Ja |  | Ja
Aussermittig_Nennwert_oJ{Bereich} | Testbelasting (nominale waarde) van de excentriciteitstest in het weegbereik {Bereich} met eenheid, vóór de justering (kalibratie zonder justering). | [Tekst] | {Bereich}: Weegbereik (1-4) | Excentriciteit | alle | 25 | Ja | Ja | Ja | Ja
Aussermittig_Nennwert_oJ{Bereich}_{Punkt} | Nominale waarde (testbelasting) in testpunt {Punkt} van de excentriciteitstest in het weegbereik {Bereich} met eenheid, vóór de justering (kalibratie zonder justering). | [Waarde] [Eenheid] | {Bereich}: Weegbereik (1-4) {Punkt}: Testpunt (1 ... n) | Excentriciteit | alle | 28 | Ja | Ja | Ja | Ja
Aussermittig_Nennwert{Bereich} | Testbelasting (nominale waarde) van de excentriciteitstest in het weegbereik {Bereich} met eenheid. | [Tekst] | {Bereich}: Weegbereik (1-4) | Excentriciteit | alle | 22 | Ja | Ja | Ja | Ja
Aussermittig_Nennwert{Bereich}_{Punkt} | Nominale waarde (testbelasting) in testpunt {Punkt} van de excentriciteitstest in het weegbereik {Bereich} met eenheid. | [Waarde] [Eenheid] | {Bereich}: Weegbereik (1-4) {Punkt}: Testpunt (1 ... n) | Excentriciteit | alle | 25 | Ja | Ja | Ja | Ja |  | Ja
Aussermittig_Position_mJ{Bereich}_1 | Belastingspositie van testpunt 1 van de excentriciteitstest in het weegbereik {Bereich} („Midden“), na de justering (kalibratie met justering). | [Positie] | {Bereich}: Weegbereik (1-4) | Excentriciteit | alle | 27 | Ja | Ja | Ja | Ja
Aussermittig_Position_mJ{Bereich}_2 | Belastingspositie van testpunt 2 van de excentriciteitstest in het weegbereik {Bereich} („Linksvoor“), na de justering (kalibratie met justering). | [Positie] | {Bereich}: Weegbereik (1-4) | Excentriciteit | alle | 27 | Ja | Ja | Ja | Ja
Aussermittig_Position_mJ{Bereich}_3 | Belastingspositie van testpunt 3 van de excentriciteitstest in het weegbereik {Bereich} („Linksachter“), na de justering (kalibratie met justering). | [Positie] | {Bereich}: Weegbereik (1-4) | Excentriciteit | alle | 27 | Ja | Ja | Ja | Ja
Aussermittig_Position_mJ{Bereich}_4 | Belastingspositie van testpunt 4 van de excentriciteitstest in het weegbereik {Bereich} („Achter“), na de justering (kalibratie met justering). | [Positie] | {Bereich}: Weegbereik (1-4) | Excentriciteit | alle | 27 | Ja | Ja | Ja | Ja
Aussermittig_Position_mJ{Bereich}_5 | Belastingspositie van testpunt 5 van de excentriciteitstest in het weegbereik {Bereich} („Voor“), na de justering (kalibratie met justering). | [Positie] | {Bereich}: Weegbereik (1-4) | Excentriciteit | alle | 27 | Ja | Ja | Ja | Ja
Aussermittig_Position_mJ{Bereich}_6 | Belastingspositie van testpunt 6 van de excentriciteitstest in het weegbereik {Bereich} („Rechtsvoor“), na de justering (kalibratie met justering). | [Positie] | {Bereich}: Weegbereik (1-4) | Excentriciteit | alle | 27 | Ja | Ja | Ja | Ja
Aussermittig_Position_mJ{Bereich}_7 | Belastingspositie van testpunt 7 van de excentriciteitstest in het weegbereik {Bereich} („Rechtsachter“), na de justering (kalibratie met justering). | [Positie] | {Bereich}: Weegbereik (1-4) | Excentriciteit | alle | 27 | Ja | Ja | Ja | Ja
Aussermittig_Position_mJ{Bereich}_{Punkt} | Belastingspositie van testpunt {Punkt} van de excentriciteitstest in het weegbereik {Bereich}, bijv. „Linksvoor“, na de justering (kalibratie met justering). | [Positie] | {Bereich}: Weegbereik (1-4) {Punkt}: Testpunt (1 ... n) | Excentriciteit | alle | 28 | Ja | Ja | Ja | Ja
Aussermittig_Position_oJ{Bereich}_1 | Belastingspositie van testpunt 1 van de excentriciteitstest in het weegbereik {Bereich} („Midden“), vóór de justering (kalibratie zonder justering). | [Positie] | {Bereich}: Weegbereik (1-4) | Excentriciteit | alle | 27 | Ja | Ja | Ja | Ja
Aussermittig_Position_oJ{Bereich}_2 | Belastingspositie van testpunt 2 van de excentriciteitstest in het weegbereik {Bereich} („Linksvoor“), vóór de justering (kalibratie zonder justering). | [Positie] | {Bereich}: Weegbereik (1-4) | Excentriciteit | alle | 27 | Ja | Ja | Ja | Ja
Aussermittig_Position_oJ{Bereich}_3 | Belastingspositie van testpunt 3 van de excentriciteitstest in het weegbereik {Bereich} („Linksachter“), vóór de justering (kalibratie zonder justering). | [Positie] | {Bereich}: Weegbereik (1-4) | Excentriciteit | alle | 27 | Ja | Ja | Ja | Ja
Aussermittig_Position_oJ{Bereich}_4 | Belastingspositie van testpunt 4 van de excentriciteitstest in het weegbereik {Bereich} („Achter“), vóór de justering (kalibratie zonder justering). | [Positie] | {Bereich}: Weegbereik (1-4) | Excentriciteit | alle | 27 | Ja | Ja | Ja | Ja
Aussermittig_Position_oJ{Bereich}_5 | Belastingspositie van testpunt 5 van de excentriciteitstest in het weegbereik {Bereich} („Voor“), vóór de justering (kalibratie zonder justering). | [Positie] | {Bereich}: Weegbereik (1-4) | Excentriciteit | alle | 27 | Ja | Ja | Ja | Ja
Aussermittig_Position_oJ{Bereich}_6 | Belastingspositie van testpunt 6 van de excentriciteitstest in het weegbereik {Bereich} („Rechtsvoor“), vóór de justering (kalibratie zonder justering). | [Positie] | {Bereich}: Weegbereik (1-4) | Excentriciteit | alle | 27 | Ja | Ja | Ja | Ja
Aussermittig_Position_oJ{Bereich}_7 | Belastingspositie van testpunt 7 van de excentriciteitstest in het weegbereik {Bereich} („Rechtsachter“), vóór de justering (kalibratie zonder justering). | [Positie] | {Bereich}: Weegbereik (1-4) | Excentriciteit | alle | 27 | Ja | Ja | Ja | Ja
Aussermittig_Position_oJ{Bereich}_{Punkt} | Belastingspositie van testpunt {Punkt} van de excentriciteitstest in het weegbereik {Bereich}, bijv. „Linksvoor“, vóór de justering (kalibratie zonder justering). | [Positie] | {Bereich}: Weegbereik (1-4) {Punkt}: Testpunt (1 ... n) | Excentriciteit | alle | 28 | Ja | Ja | Ja | Ja
Aussermittig_Position{Bereich}_1 | Belastingspositie van testpunt 1 van de excentriciteitstest in het weegbereik {Bereich} („Midden“). | [Positie] | {Bereich}: Weegbereik (1-4) | Excentriciteit | alle | 24 | Ja | Ja | Ja | Ja |  | Ja
Aussermittig_Position{Bereich}_2 | Belastingspositie van testpunt 2 van de excentriciteitstest in het weegbereik {Bereich} („Linksvoor“). | [Positie] | {Bereich}: Weegbereik (1-4) | Excentriciteit | alle | 24 | Ja | Ja | Ja | Ja |  | Ja
Aussermittig_Position{Bereich}_3 | Belastingspositie van testpunt 3 van de excentriciteitstest in het weegbereik {Bereich} („Linksachter“). | [Positie] | {Bereich}: Weegbereik (1-4) | Excentriciteit | alle | 24 | Ja | Ja | Ja | Ja |  | Ja
Aussermittig_Position{Bereich}_4 | Belastingspositie van testpunt 4 van de excentriciteitstest in het weegbereik {Bereich} („Achter“). | [Positie] | {Bereich}: Weegbereik (1-4) | Excentriciteit | alle | 24 | Ja | Ja | Ja | Ja |  | Ja
Aussermittig_Position{Bereich}_5 | Belastingspositie van testpunt 5 van de excentriciteitstest in het weegbereik {Bereich} („Voor“). | [Positie] | {Bereich}: Weegbereik (1-4) | Excentriciteit | alle | 24 | Ja | Ja | Ja | Ja |  | Ja
Aussermittig_Position{Bereich}_6 | Belastingspositie van testpunt 6 van de excentriciteitstest in het weegbereik {Bereich} („Rechtsvoor“). | [Positie] | {Bereich}: Weegbereik (1-4) | Excentriciteit | alle | 24 | Ja | Ja | Ja | Ja |  | Ja
Aussermittig_Position{Bereich}_7 | Belastingspositie van testpunt 7 van de excentriciteitstest in het weegbereik {Bereich} („Rechtsachter“). | [Positie] | {Bereich}: Weegbereik (1-4) | Excentriciteit | alle | 24 | Ja | Ja | Ja | Ja |  | Ja
Aussermittig_Position{Bereich}_{Punkt} | Belastingspositie van testpunt {Punkt} van de excentriciteitstest in het weegbereik {Bereich}, bijv. „Linksvoor“. | [Positie] | {Bereich}: Weegbereik (1-4) {Punkt}: Testpunt (1 ... n) | Excentriciteit | alle | 25 | Ja | Ja | Ja | Ja |  | Ja
Innerhalb_Toleranz_Aussermittig{Bereich} | Ja/Nee, of alle testpunten van de excentriciteitstest in het weegbereik {Bereich} binnen de toegestane specificatie liggen. | Ja / Nee | {Bereich}: Weegbereik (1-4) | Excentriciteit | alle | 32 | Ja | Ja | Ja | Ja
MaximaleAbweichung_mJ{Bereich} | Grootste afwijking van de testpunten van de excentriciteitstest in het weegbereik {Bereich} met eenheid, na de justering (kalibratie met justering). | [Waarde] [Eenheid] | {Bereich}: Weegbereik (1-4) | Excentriciteit | alle | 22 | Ja | Ja | Ja | Ja
MaximaleAbweichung_oJ{Bereich} | Grootste afwijking van de testpunten van de excentriciteitstest in het weegbereik {Bereich} met eenheid, vóór de justering (kalibratie zonder justering). | [Waarde] [Eenheid] | {Bereich}: Weegbereik (1-4) | Excentriciteit | alle | 22 | Ja | Ja | Ja | Ja
MaximaleAbweichung{Bereich} | Grootste afwijking van de testpunten van de excentriciteitstest in het weegbereik {Bereich} met eenheid. | [Waarde] [Eenheid] | {Bereich}: Weegbereik (1-4) | Excentriciteit | alle | 19 | Ja | Ja | Ja | Ja
Summe_Waegewerte_Aussermittig_mJ{Bereich}_{Punkt} | Som van de conventionele massawaarden van de gewichten die zijn gebruikt voor testpunt {Punkt} van de excentriciteitstest in het weegbereik {Bereich}, na de justering (kalibratie met justering). | [Waarde] | {Bereich}: Weegbereik (1-4) {Punkt}: Testpunt (1 ... n) | Excentriciteit | alle | 36 | Ja | Ja | Ja | Ja
Summe_Waegewerte_Aussermittig_oJ{Bereich}_{Punkt} | Som van de conventionele massawaarden van de gewichten die zijn gebruikt voor testpunt {Punkt} van de excentriciteitstest in het weegbereik {Bereich}, vóór de justering (kalibratie zonder justering). | [Waarde] | {Bereich}: Weegbereik (1-4) {Punkt}: Testpunt (1 ... n) | Excentriciteit | alle | 36 | Ja | Ja | Ja | Ja
Summe_Waegewerte_Aussermittig{Bereich}_{Punkt} | Som van de conventionele massawaarden van de gewichten die zijn gebruikt voor testpunt {Punkt} van de excentriciteitstest in het weegbereik {Bereich}. | [Waarde] | {Bereich}: Weegbereik (1-4) {Punkt}: Testpunt (1 ... n) | Excentriciteit | alle | 33 | Ja | Ja | Ja | Ja
Abweichung_mJ_oeh{Bereich}_{Punkt} | Afwijking in testpunt {Punkt} van de aanwijsfouttest in het weegbereik {Bereich} zonder eenheid, na de justering (kalibratie met justering). | [Waarde] | {Bereich}: Weegbereik (1-4) {Punkt}: Testpunt (1 ... n) | Aanwijsfout | alle | 21 | Ja | Ja | Ja | Ja
Abweichung_mJ_oeh{Bereich}_{Punkt}_d | Afwijking in testpunt {Punkt} van de aanwijsfouttest in het weegbereik {Bereich} zonder eenheid, afgerond op de schaalverdeling d, na de justering (kalibratie met justering). | [Waarde] | {Bereich}: Weegbereik (1-4) {Punkt}: Testpunt (1 ... n) | Aanwijsfout | alle | 23 | Ja | Ja | Ja | Ja
Abweichung_mJ{Bereich}_{Punkt} | Afwijking in testpunt {Punkt} van de aanwijsfouttest in het weegbereik {Bereich} met eenheid, na de justering (kalibratie met justering). | [Waarde] [Eenheid] | {Bereich}: Weegbereik (1-4) {Punkt}: Testpunt (1 ... n) | Aanwijsfout | alle | 17 | Ja | Ja | Ja | Ja
Abweichung_mJ{Bereich}_{Punkt}_d | Afwijking in testpunt {Punkt} van de aanwijsfouttest in het weegbereik {Bereich} met eenheid, afgerond op de schaalverdeling d, na de justering (kalibratie met justering). | [Waarde] [Eenheid] | {Bereich}: Weegbereik (1-4) {Punkt}: Testpunt (1 ... n) | Aanwijsfout | alle | 19 | Ja | Ja | Ja | Ja
Abweichung_oeh{Bereich}_{Punkt} | Afwijking in testpunt {Punkt} van de aanwijsfouttest in het weegbereik {Bereich} zonder eenheid. | [Waarde] | {Bereich}: Weegbereik (1-4) {Punkt}: Testpunt (1 ... n) | Aanwijsfout | alle | 18 | Ja | Ja | Ja | Ja
Abweichung_oeh{Bereich}_{Punkt}_d | Afwijking in testpunt {Punkt} van de aanwijsfouttest in het weegbereik {Bereich} zonder eenheid, afgerond op de schaalverdeling d. | [Waarde] | {Bereich}: Weegbereik (1-4) {Punkt}: Testpunt (1 ... n) | Aanwijsfout | alle | 20 | Ja | Ja | Ja | Ja
Abweichung_oJ_oeh{Bereich}_{Punkt} | Afwijking in testpunt {Punkt} van de aanwijsfouttest in het weegbereik {Bereich} zonder eenheid, vóór de justering (kalibratie zonder justering). | [Waarde] | {Bereich}: Weegbereik (1-4) {Punkt}: Testpunt (1 ... n) | Aanwijsfout | alle | 21 | Ja | Ja | Ja | Ja
Abweichung_oJ_oeh{Bereich}_{Punkt}_d | Afwijking in testpunt {Punkt} van de aanwijsfouttest in het weegbereik {Bereich} zonder eenheid, afgerond op de schaalverdeling d, vóór de justering (kalibratie zonder justering). | [Waarde] | {Bereich}: Weegbereik (1-4) {Punkt}: Testpunt (1 ... n) | Aanwijsfout | alle | 23 | Ja | Ja | Ja | Ja
Abweichung_oJ{Bereich}_{Punkt} | Afwijking in testpunt {Punkt} van de aanwijsfouttest in het weegbereik {Bereich} met eenheid, vóór de justering (kalibratie zonder justering). | [Waarde] [Eenheid] | {Bereich}: Weegbereik (1-4) {Punkt}: Testpunt (1 ... n) | Aanwijsfout | alle | 17 | Ja | Ja | Ja | Ja
Abweichung_oJ{Bereich}_{Punkt}_d | Afwijking in testpunt {Punkt} van de aanwijsfouttest in het weegbereik {Bereich} met eenheid, afgerond op de schaalverdeling d, vóór de justering (kalibratie zonder justering). | [Waarde] [Eenheid] | {Bereich}: Weegbereik (1-4) {Punkt}: Testpunt (1 ... n) | Aanwijsfout | alle | 19 | Ja | Ja | Ja | Ja
Abweichung{Bereich}_{Punkt} | Afwijking in testpunt {Punkt} van de aanwijsfouttest in het weegbereik {Bereich} met eenheid. | [Waarde] [Eenheid] | {Bereich}: Weegbereik (1-4) {Punkt}: Testpunt (1 ... n) | Aanwijsfout | alle | 14 | Ja | Ja | Ja | Ja
Abweichung{Bereich}_{Punkt}_d | Afwijking in testpunt {Punkt} van de aanwijsfouttest in het weegbereik {Bereich} met eenheid, afgerond op de schaalverdeling d. | [Waarde] [Eenheid] | {Bereich}: Weegbereik (1-4) {Punkt}: Testpunt (1 ... n) | Aanwijsfout | alle | 16 | Ja | Ja | Ja | Ja
Anzeige_mJ{Bereich}_{Punkt} | Meetwaarde (aanwijzing van de weegschaal) in testpunt {Punkt} van de aanwijsfouttest in het weegbereik {Bereich} met eenheid, na de justering (kalibratie met justering). | [Waarde] [Eenheid] | {Bereich}: Weegbereik (1-4) {Punkt}: Testpunt (1 ... n) | Aanwijsfout | alle | 14 | Ja | Ja | Ja | Ja
Anzeige_oJ{Bereich}_{Punkt} | Meetwaarde (aanwijzing van de weegschaal) in testpunt {Punkt} van de aanwijsfouttest in het weegbereik {Bereich} met eenheid, vóór de justering (kalibratie zonder justering). | [Waarde] [Eenheid] | {Bereich}: Weegbereik (1-4) {Punkt}: Testpunt (1 ... n) | Aanwijsfout | alle | 14 | Ja | Ja | Ja | Ja
Anzeige{Bereich}_{Punkt} | Meetwaarde (aanwijzing van de weegschaal) in testpunt {Punkt} van de aanwijsfouttest in het weegbereik {Bereich} met eenheid. | [Waarde] [Eenheid] | {Bereich}: Weegbereik (1-4) {Punkt}: Testpunt (1 ... n) | Aanwijsfout | alle | 11 | Ja | Ja | Ja | Ja
Erweiterungsfaktor_mJ{Bereich}_{Punkt} | Dekkingsfactor k van de meetonzekerheid in testpunt {Punkt} van de aanwijsfouttest in het weegbereik {Bereich}, na de justering (kalibratie met justering). | [Waarde] | {Bereich}: Weegbereik (1-4) {Punkt}: Testpunt (1 ... n) | Aanwijsfout | alle | 25 | Ja | Ja | Ja | Ja
Erweiterungsfaktor_oJ{Bereich}_{Punkt} | Dekkingsfactor k van de meetonzekerheid in testpunt {Punkt} van de aanwijsfouttest in het weegbereik {Bereich}, vóór de justering (kalibratie zonder justering). | [Waarde] | {Bereich}: Weegbereik (1-4) {Punkt}: Testpunt (1 ... n) | Aanwijsfout | alle | 25 | Ja | Ja | Ja | Ja
Erweiterungsfaktor{Bereich}_{Punkt} | Dekkingsfactor k van de meetonzekerheid in testpunt {Punkt} van de aanwijsfouttest in het weegbereik {Bereich}. | [Waarde] | {Bereich}: Weegbereik (1-4) {Punkt}: Testpunt (1 ... n) | Aanwijsfout | alle | 22 | Ja | Ja | Ja | Ja
Innerhalb_Toleranz_Richtigkeit{Bereich} | Ja/Nee, of alle testpunten van de aanwijsfouttest in het weegbereik {Bereich} binnen de toegestane specificatie liggen. | Ja / Nee | {Bereich}: Weegbereik (1-4) | Aanwijsfout | alle | 31 | Ja | Ja | Ja | Ja
Messunsicherheit_mJ_oeh{Bereich}_{Punkt} | Meetonzekerheid in testpunt {Punkt} van de aanwijsfouttest in het weegbereik {Bereich} zonder eenheid, na de justering (kalibratie met justering). | [Waarde] | {Bereich}: Weegbereik (1-4) {Punkt}: Testpunt (1 ... n) | Aanwijsfout | alle | 27 | Ja | Ja | Ja | Ja
Messunsicherheit_mJ_oeh{Bereich}_{Punkt}_d | Meetonzekerheid in testpunt {Punkt} van de aanwijsfouttest in het weegbereik {Bereich} zonder eenheid, afgerond op de schaalverdeling d, na de justering (kalibratie met justering). | [Waarde] | {Bereich}: Weegbereik (1-4) {Punkt}: Testpunt (1 ... n) | Aanwijsfout | alle | 29 | Ja | Ja | Ja | Ja
Messunsicherheit_mJ{Bereich}_{Punkt} | Meetonzekerheid in testpunt {Punkt} van de aanwijsfouttest in het weegbereik {Bereich} met eenheid, na de justering (kalibratie met justering). | [Waarde] [Eenheid] | {Bereich}: Weegbereik (1-4) {Punkt}: Testpunt (1 ... n) | Aanwijsfout | alle | 23 | Ja | Ja | Ja | Ja
Messunsicherheit_mJ{Bereich}_{Punkt}_d | Meetonzekerheid in testpunt {Punkt} van de aanwijsfouttest in het weegbereik {Bereich} met eenheid, afgerond op de schaalverdeling d, na de justering (kalibratie met justering). | [Waarde] [Eenheid] | {Bereich}: Weegbereik (1-4) {Punkt}: Testpunt (1 ... n) | Aanwijsfout | alle | 25 | Ja | Ja | Ja | Ja
Messunsicherheit_oeh{Bereich}_{Punkt} | Meetonzekerheid in testpunt {Punkt} van de aanwijsfouttest in het weegbereik {Bereich} zonder eenheid. | [Waarde] | {Bereich}: Weegbereik (1-4) {Punkt}: Testpunt (1 ... n) | Aanwijsfout | alle | 24 | Ja | Ja | Ja | Ja
Messunsicherheit_oeh{Bereich}_{Punkt}_d | Meetonzekerheid in testpunt {Punkt} van de aanwijsfouttest in het weegbereik {Bereich} zonder eenheid, afgerond op de schaalverdeling d. | [Waarde] | {Bereich}: Weegbereik (1-4) {Punkt}: Testpunt (1 ... n) | Aanwijsfout | alle | 26 | Ja | Ja | Ja | Ja
Messunsicherheit_oJ_oeh{Bereich}_{Punkt} | Meetonzekerheid in testpunt {Punkt} van de aanwijsfouttest in het weegbereik {Bereich} zonder eenheid, vóór de justering (kalibratie zonder justering). | [Waarde] | {Bereich}: Weegbereik (1-4) {Punkt}: Testpunt (1 ... n) | Aanwijsfout | alle | 27 | Ja | Ja | Ja | Ja
Messunsicherheit_oJ_oeh{Bereich}_{Punkt}_d | Meetonzekerheid in testpunt {Punkt} van de aanwijsfouttest in het weegbereik {Bereich} zonder eenheid, afgerond op de schaalverdeling d, vóór de justering (kalibratie zonder justering). | [Waarde] | {Bereich}: Weegbereik (1-4) {Punkt}: Testpunt (1 ... n) | Aanwijsfout | alle | 29 | Ja | Ja | Ja | Ja
Messunsicherheit_oJ{Bereich}_{Punkt} | Meetonzekerheid in testpunt {Punkt} van de aanwijsfouttest in het weegbereik {Bereich} met eenheid, vóór de justering (kalibratie zonder justering). | [Waarde] [Eenheid] | {Bereich}: Weegbereik (1-4) {Punkt}: Testpunt (1 ... n) | Aanwijsfout | alle | 23 | Ja | Ja | Ja | Ja
Messunsicherheit_oJ{Bereich}_{Punkt}_d | Meetonzekerheid in testpunt {Punkt} van de aanwijsfouttest in het weegbereik {Bereich} met eenheid, afgerond op de schaalverdeling d, vóór de justering (kalibratie zonder justering). | [Waarde] [Eenheid] | {Bereich}: Weegbereik (1-4) {Punkt}: Testpunt (1 ... n) | Aanwijsfout | alle | 25 | Ja | Ja | Ja | Ja
Messunsicherheit_relativ_mJ{Bereich}_{Punkt} | Relatieve meetonzekerheid in testpunt {Punkt} van de aanwijsfouttest in het weegbereik {Bereich} in procent; „---“, wanneer niet te bepalen, na de justering (kalibratie met justering). | [Waarde] % | {Bereich}: Weegbereik (1-4) {Punkt}: Testpunt (1 ... n) | Aanwijsfout | alle | 31 | Ja | Ja | Ja | Ja
Messunsicherheit_relativ_oJ{Bereich}_{Punkt} | Relatieve meetonzekerheid in testpunt {Punkt} van de aanwijsfouttest in het weegbereik {Bereich} in procent; „---“, wanneer niet te bepalen, vóór de justering (kalibratie zonder justering). | [Waarde] % | {Bereich}: Weegbereik (1-4) {Punkt}: Testpunt (1 ... n) | Aanwijsfout | alle | 31 | Ja | Ja | Ja | Ja
Messunsicherheit_relativ{Bereich}_{Punkt} | Relatieve meetonzekerheid in testpunt {Punkt} van de aanwijsfouttest in het weegbereik {Bereich} in procent; „---“, wanneer niet te bepalen. | [Waarde] % | {Bereich}: Weegbereik (1-4) {Punkt}: Testpunt (1 ... n) | Aanwijsfout | alle | 28 | Ja | Ja | Ja | Ja
MessunsicherheitR_mJ{Bereich}_{Punkt} | Meetonzekerheid van testpunt {Punkt} van de weegschaal in gebruik in het weegbereik {Bereich} met eenheid, berekend uit de onzekerheidsfunctie van het weegbereik, na de justering (kalibratie met justering). | [Waarde] [Eenheid] | {Bereich}: Weegbereik (1-4) {Punkt}: Testpunt (1 ... n) | Aanwijsfout | alle | 24 | Ja | Ja | Ja | Ja
MessunsicherheitR_oJ{Bereich}_{Punkt} | Meetonzekerheid van testpunt {Punkt} van de weegschaal in gebruik in het weegbereik {Bereich} met eenheid, berekend uit de onzekerheidsfunctie van het weegbereik, vóór de justering (kalibratie zonder justering). | [Waarde] [Eenheid] | {Bereich}: Weegbereik (1-4) {Punkt}: Testpunt (1 ... n) | Aanwijsfout | alle | 24 | Ja | Ja | Ja | Ja
MessunsicherheitR_relativ_mJ{Bereich}_{Punkt} | Relatieve meetonzekerheid van testpunt {Punkt} van de weegschaal in gebruik in het weegbereik {Bereich} in procent, na de justering (kalibratie met justering). | [Waarde] % | {Bereich}: Weegbereik (1-4) {Punkt}: Testpunt (1 ... n) | Aanwijsfout | alle | 32 | Ja | Ja | Ja | Ja
MessunsicherheitR_relativ_oJ{Bereich}_{Punkt} | Relatieve meetonzekerheid van testpunt {Punkt} van de weegschaal in gebruik in het weegbereik {Bereich} in procent, vóór de justering (kalibratie zonder justering). | [Waarde] % | {Bereich}: Weegbereik (1-4) {Punkt}: Testpunt (1 ... n) | Aanwijsfout | alle | 32 | Ja | Ja | Ja | Ja
MessunsicherheitR_relativ{Bereich}_{Punkt} | Relatieve meetonzekerheid van testpunt {Punkt} van de weegschaal in gebruik in het weegbereik {Bereich} in procent. | [Waarde] % | {Bereich}: Weegbereik (1-4) {Punkt}: Testpunt (1 ... n) | Aanwijsfout | alle | 29 | Ja | Ja | Ja | Ja
MessunsicherheitR{Bereich}_{Punkt} | Meetonzekerheid van testpunt {Punkt} van de weegschaal in gebruik in het weegbereik {Bereich} met eenheid, berekend uit de onzekerheidsfunctie van het weegbereik. | [Waarde] [Eenheid] | {Bereich}: Weegbereik (1-4) {Punkt}: Testpunt (1 ... n) | Aanwijsfout | alle | 21 | Ja | Ja | Ja | Ja
Messunsicherheit{Bereich}_{Punkt} | Meetonzekerheid in testpunt {Punkt} van de aanwijsfouttest in het weegbereik {Bereich} met eenheid. | [Waarde] [Eenheid] | {Bereich}: Weegbereik (1-4) {Punkt}: Testpunt (1 ... n) | Aanwijsfout | alle | 20 | Ja | Ja | Ja | Ja
Messunsicherheit{Bereich}_{Punkt}_d | Meetonzekerheid in testpunt {Punkt} van de aanwijsfouttest in het weegbereik {Bereich} met eenheid, afgerond op de schaalverdeling d. | [Waarde] [Eenheid] | {Bereich}: Weegbereik (1-4) {Punkt}: Testpunt (1 ... n) | Aanwijsfout | alle | 22 | Ja | Ja | Ja | Ja
Nennwert_mJ{Bereich}_{Punkt} | Nominale waarde in testpunt {Punkt} van de aanwijsfouttest in het weegbereik {Bereich} met eenheid; bij tarabelasting als tarabelasting plus testbelasting, na de justering (kalibratie met justering). | [Tekst] | {Bereich}: Weegbereik (1-4) {Punkt}: Testpunt (1 ... n) | Aanwijsfout | alle | 15 | Ja | Ja | Ja | Ja
Nennwert_oJ{Bereich}_{Punkt} | Nominale waarde in testpunt {Punkt} van de aanwijsfouttest in het weegbereik {Bereich} met eenheid; bij tarabelasting als tarabelasting plus testbelasting, vóór de justering (kalibratie zonder justering). | [Tekst] | {Bereich}: Weegbereik (1-4) {Punkt}: Testpunt (1 ... n) | Aanwijsfout | alle | 15 | Ja | Ja | Ja | Ja
Nennwert{Bereich}_{Punkt} | Nominale waarde in testpunt {Punkt} van de aanwijsfouttest in het weegbereik {Bereich} met eenheid; bij tarabelasting als tarabelasting plus testbelasting. | [Tekst] | {Bereich}: Weegbereik (1-4) {Punkt}: Testpunt (1 ... n) | Aanwijsfout | alle | 12 | Ja | Ja | Ja | Ja
Prueflast_mJ{Bereich}_{Punkt} | Testbelasting in testpunt {Punkt} van de aanwijsfouttest in het weegbereik {Bereich} met eenheid; bij tarabelasting tarabelasting en testbelasting onder elkaar, na de justering (kalibratie met justering). | [Tekst] | {Bereich}: Weegbereik (1-4) {Punkt}: Testpunt (1 ... n) | Aanwijsfout | alle | 16 | Ja | Ja | Ja | Ja
Prueflast_oJ{Bereich}_{Punkt} | Testbelasting in testpunt {Punkt} van de aanwijsfouttest in het weegbereik {Bereich} met eenheid; bij tarabelasting tarabelasting en testbelasting onder elkaar, vóór de justering (kalibratie zonder justering). | [Tekst] | {Bereich}: Weegbereik (1-4) {Punkt}: Testpunt (1 ... n) | Aanwijsfout | alle | 16 | Ja | Ja | Ja | Ja
Prueflast{Bereich}_{Punkt} | Testbelasting in testpunt {Punkt} van de aanwijsfouttest in het weegbereik {Bereich} met eenheid; bij tarabelasting tarabelasting en testbelasting onder elkaar. | [Tekst] | {Bereich}: Weegbereik (1-4) {Punkt}: Testpunt (1 ... n) | Aanwijsfout | alle | 13 | Ja | Ja | Ja | Ja
Richtigkeit_Abweichung_mJ{Bereich}_{Punkt} | Afwijking in testpunt {Punkt} van de aanwijsfouttest in het weegbereik {Bereich} met eenheid, na de justering (kalibratie met justering). | [Waarde] [Eenheid] | {Bereich}: Weegbereik (1-4) {Punkt}: Testpunt (1 ... n) | Aanwijsfout | alle | 29 | Ja | Ja | Ja | Ja
Richtigkeit_Abweichung_oJ{Bereich}_{Punkt} | Afwijking in testpunt {Punkt} van de aanwijsfouttest in het weegbereik {Bereich} met eenheid, vóór de justering (kalibratie zonder justering). | [Waarde] [Eenheid] | {Bereich}: Weegbereik (1-4) {Punkt}: Testpunt (1 ... n) | Aanwijsfout | alle | 29 | Ja | Ja | Ja | Ja
Richtigkeit_Abweichung{Bereich}_{Punkt} | Afwijking in testpunt {Punkt} van de aanwijsfouttest in het weegbereik {Bereich} met eenheid. | [Waarde] [Eenheid] | {Bereich}: Weegbereik (1-4) {Punkt}: Testpunt (1 ... n) | Aanwijsfout | alle | 26 | Ja | Ja | Ja | Ja
Richtigkeit_Differenz_mJ_oeh{Bereich}_{Punkt} | Absolute waarde van de afwijking in testpunt {Punkt} van de aanwijsfouttest in het weegbereik {Bereich} zonder eenheid, na de justering (kalibratie met justering). | [Waarde] | {Bereich}: Weegbereik (1-4) {Punkt}: Testpunt (1 ... n) | Aanwijsfout | alle | 32 | Ja | Ja | Ja | Ja
Richtigkeit_Differenz_mJ{Bereich}_{Punkt} | Absolute waarde van de afwijking in testpunt {Punkt} van de aanwijsfouttest in het weegbereik {Bereich} met eenheid, na de justering (kalibratie met justering). | [Waarde] [Eenheid] | {Bereich}: Weegbereik (1-4) {Punkt}: Testpunt (1 ... n) | Aanwijsfout | alle | 28 | Ja | Ja | Ja | Ja
Richtigkeit_Differenz_oeh{Bereich}_{Punkt} | Absolute waarde van de afwijking in testpunt {Punkt} van de aanwijsfouttest in het weegbereik {Bereich} zonder eenheid. | [Waarde] | {Bereich}: Weegbereik (1-4) {Punkt}: Testpunt (1 ... n) | Aanwijsfout | alle | 29 | Ja | Ja | Ja | Ja
Richtigkeit_Differenz_oJ_oeh{Bereich}_{Punkt} | Absolute waarde van de afwijking in testpunt {Punkt} van de aanwijsfouttest in het weegbereik {Bereich} zonder eenheid, vóór de justering (kalibratie zonder justering). | [Waarde] | {Bereich}: Weegbereik (1-4) {Punkt}: Testpunt (1 ... n) | Aanwijsfout | alle | 32 | Ja | Ja | Ja | Ja
Richtigkeit_Differenz_oJ{Bereich}_{Punkt} | Absolute waarde van de afwijking in testpunt {Punkt} van de aanwijsfouttest in het weegbereik {Bereich} met eenheid, vóór de justering (kalibratie zonder justering). | [Waarde] [Eenheid] | {Bereich}: Weegbereik (1-4) {Punkt}: Testpunt (1 ... n) | Aanwijsfout | alle | 28 | Ja | Ja | Ja | Ja
Richtigkeit_Differenz{Bereich}_{Punkt} | Absolute waarde van de afwijking in testpunt {Punkt} van de aanwijsfouttest in het weegbereik {Bereich} met eenheid. | [Waarde] [Eenheid] | {Bereich}: Weegbereik (1-4) {Punkt}: Testpunt (1 ... n) | Aanwijsfout | alle | 25 | Ja | Ja | Ja | Ja
Richtigkeit_Innerhalb_Toleranz | Ja/Nee, of alle testpunten van de aanwijsfouttest in alle weegbereiken binnen de toegestane specificatie liggen. | Ja / Nee |  | Aanwijsfout | alle | 30 | Ja | Ja | Ja | Ja
Richtigkeit_Konv_Waegewert_mJ_oeh{Bereich}_{Punkt} | Conventionele massawaarde van de gebruikte testgewichten (aanwijzing min afwijking) in testpunt {Punkt} van de aanwijsfouttest in het weegbereik {Bereich} zonder eenheid, na de justering (kalibratie met justering). | [Waarde] | {Bereich}: Weegbereik (1-4) {Punkt}: Testpunt (1 ... n) | Aanwijsfout | alle | 37 | Ja | Ja | Ja | Ja
Richtigkeit_Konv_Waegewert_oeh{Bereich}_{Punkt} | Conventionele massawaarde van de gebruikte testgewichten (aanwijzing min afwijking) in testpunt {Punkt} van de aanwijsfouttest in het weegbereik {Bereich} zonder eenheid. | [Waarde] | {Bereich}: Weegbereik (1-4) {Punkt}: Testpunt (1 ... n) | Aanwijsfout | alle | 34 | Ja | Ja | Ja | Ja
Richtigkeit_Konv_Waegewert_oJ_oeh{Bereich}_{Punkt} | Conventionele massawaarde van de gebruikte testgewichten (aanwijzing min afwijking) in testpunt {Punkt} van de aanwijsfouttest in het weegbereik {Bereich} zonder eenheid, vóór de justering (kalibratie zonder justering). | [Waarde] | {Bereich}: Weegbereik (1-4) {Punkt}: Testpunt (1 ... n) | Aanwijsfout | alle | 37 | Ja | Ja | Ja | Ja
Richtigkeit_Messung_mJ_oeh{Bereich}_{Punkt} | Meetwaarde (aanwijzing van de weegschaal) in testpunt {Punkt} van de aanwijsfouttest in het weegbereik {Bereich} zonder eenheid, na de justering (kalibratie met justering). | [Waarde] | {Bereich}: Weegbereik (1-4) {Punkt}: Testpunt (1 ... n) | Aanwijsfout | alle | 30 | Ja | Ja | Ja | Ja
Richtigkeit_Messung_mJ{Bereich}_{Punkt} | Meetwaarde (aanwijzing van de weegschaal) in testpunt {Punkt} van de aanwijsfouttest in het weegbereik {Bereich} met eenheid, na de justering (kalibratie met justering). | [Waarde] [Eenheid] | {Bereich}: Weegbereik (1-4) {Punkt}: Testpunt (1 ... n) | Aanwijsfout | alle | 26 | Ja | Ja | Ja | Ja
Richtigkeit_Messung_oeh{Bereich}_{Punkt} | Meetwaarde (aanwijzing van de weegschaal) in testpunt {Punkt} van de aanwijsfouttest in het weegbereik {Bereich} zonder eenheid. | [Waarde] | {Bereich}: Weegbereik (1-4) {Punkt}: Testpunt (1 ... n) | Aanwijsfout | alle | 27 | Ja | Ja | Ja | Ja
Richtigkeit_Messung_oJ_oeh{Bereich}_{Punkt} | Meetwaarde (aanwijzing van de weegschaal) in testpunt {Punkt} van de aanwijsfouttest in het weegbereik {Bereich} zonder eenheid, vóór de justering (kalibratie zonder justering). | [Waarde] | {Bereich}: Weegbereik (1-4) {Punkt}: Testpunt (1 ... n) | Aanwijsfout | alle | 30 | Ja | Ja | Ja | Ja
Richtigkeit_Messung_oJ{Bereich}_{Punkt} | Meetwaarde (aanwijzing van de weegschaal) in testpunt {Punkt} van de aanwijsfouttest in het weegbereik {Bereich} met eenheid, vóór de justering (kalibratie zonder justering). | [Waarde] [Eenheid] | {Bereich}: Weegbereik (1-4) {Punkt}: Testpunt (1 ... n) | Aanwijsfout | alle | 26 | Ja | Ja | Ja | Ja
Richtigkeit_Messung{Bereich}_{Punkt} | Meetwaarde (aanwijzing van de weegschaal) in testpunt {Punkt} van de aanwijsfouttest in het weegbereik {Bereich} met eenheid. | [Waarde] [Eenheid] | {Bereich}: Weegbereik (1-4) {Punkt}: Testpunt (1 ... n) | Aanwijsfout | alle | 23 | Ja | Ja | Ja | Ja |  | Ja
Richtigkeit_Messunsicherheit_mJ_oeh{Bereich}_{Punkt} | Meetonzekerheid in testpunt {Punkt} van de aanwijsfouttest in het weegbereik {Bereich} zonder eenheid, na de justering (kalibratie met justering). | [Waarde] | {Bereich}: Weegbereik (1-4) {Punkt}: Testpunt (1 ... n) | Aanwijsfout | alle | 39 | Ja | Ja | Ja | Ja
Richtigkeit_Messunsicherheit_mJ{Bereich}_{Punkt} | Meetonzekerheid in testpunt {Punkt} van de aanwijsfouttest in het weegbereik {Bereich} met eenheid, na de justering (kalibratie met justering). | [Waarde] [Eenheid] | {Bereich}: Weegbereik (1-4) {Punkt}: Testpunt (1 ... n) | Aanwijsfout | alle | 35 | Ja | Ja | Ja | Ja
Richtigkeit_Messunsicherheit_oeh{Bereich}_{Punkt} | Meetonzekerheid in testpunt {Punkt} van de aanwijsfouttest in het weegbereik {Bereich} zonder eenheid. | [Waarde] | {Bereich}: Weegbereik (1-4) {Punkt}: Testpunt (1 ... n) | Aanwijsfout | alle | 36 | Ja | Ja | Ja | Ja
Richtigkeit_Messunsicherheit_oJ_oeh{Bereich}_{Punkt} | Meetonzekerheid in testpunt {Punkt} van de aanwijsfouttest in het weegbereik {Bereich} zonder eenheid, vóór de justering (kalibratie zonder justering). | [Waarde] | {Bereich}: Weegbereik (1-4) {Punkt}: Testpunt (1 ... n) | Aanwijsfout | alle | 39 | Ja | Ja | Ja | Ja
Richtigkeit_Messunsicherheit_oJ{Bereich}_{Punkt} | Meetonzekerheid in testpunt {Punkt} van de aanwijsfouttest in het weegbereik {Bereich} met eenheid, vóór de justering (kalibratie zonder justering). | [Waarde] [Eenheid] | {Bereich}: Weegbereik (1-4) {Punkt}: Testpunt (1 ... n) | Aanwijsfout | alle | 35 | Ja | Ja | Ja | Ja
Richtigkeit_Messunsicherheit{Bereich}_{Punkt} | Meetonzekerheid in testpunt {Punkt} van de aanwijsfouttest in het weegbereik {Bereich} met eenheid. | [Waarde] [Eenheid] | {Bereich}: Weegbereik (1-4) {Punkt}: Testpunt (1 ... n) | Aanwijsfout | alle | 32 | Ja | Ja | Ja | Ja
Richtigkeit_Nennwert_eh_mJ{Bereich}_{Nr} | Eenheid van de nominale waarde van de aanwijsfouttest in het weegbereik {Bereich}, na de justering (kalibratie met justering). | [Eenheid] | {Bereich}: Weegbereik (1-4) {Nr}: Nummer (zonder, 1-20) | Aanwijsfout | alle | 30 | Ja | Ja | Ja | Ja
Richtigkeit_Nennwert_eh_oJ{Bereich}_{Nr} | Eenheid van de nominale waarde van de aanwijsfouttest in het weegbereik {Bereich}, vóór de justering (kalibratie zonder justering). | [Eenheid] | {Bereich}: Weegbereik (1-4) {Nr}: Nummer (zonder, 1-20) | Aanwijsfout | alle | 30 | Ja | Ja | Ja | Ja
Richtigkeit_Nennwert_eh{Bereich}_{Nr} | Eenheid van de nominale waarde van de aanwijsfouttest in het weegbereik {Bereich}. | [Eenheid] | {Bereich}: Weegbereik (1-4) {Nr}: Nummer (zonder, 1-20) | Aanwijsfout | alle | 27 | Ja | Ja | Ja | Ja
Richtigkeit_Nennwert_mJ_oeh{Bereich}_{Punkt} | Nominale waarde in testpunt {Punkt} van de aanwijsfouttest in het weegbereik {Bereich} zonder eenheid, na de justering (kalibratie met justering). | [Waarde] | {Bereich}: Weegbereik (1-4) {Punkt}: Testpunt (1 ... n) | Aanwijsfout | alle | 31 | Ja | Ja | Ja | Ja |  | Ja
Richtigkeit_Nennwert_mJ{Bereich}_{Punkt} | Nominale waarde in testpunt {Punkt} van de aanwijsfouttest in het weegbereik {Bereich} met eenheid, na de justering (kalibratie met justering). | [Waarde] [Eenheid] | {Bereich}: Weegbereik (1-4) {Punkt}: Testpunt (1 ... n) | Aanwijsfout | alle | 27 | Ja | Ja | Ja | Ja
Richtigkeit_Nennwert_oeh{Bereich}_{Punkt} | Nominale waarde in testpunt {Punkt} van de aanwijsfouttest in het weegbereik {Bereich} zonder eenheid. | [Waarde] | {Bereich}: Weegbereik (1-4) {Punkt}: Testpunt (1 ... n) | Aanwijsfout | alle | 28 | Ja | Ja | Ja | Ja |  | Ja
Richtigkeit_Nennwert_oJ_oeh{Bereich}_{Punkt} | Nominale waarde in testpunt {Punkt} van de aanwijsfouttest in het weegbereik {Bereich} zonder eenheid, vóór de justering (kalibratie zonder justering). | [Waarde] | {Bereich}: Weegbereik (1-4) {Punkt}: Testpunt (1 ... n) | Aanwijsfout | alle | 31 | Ja | Ja | Ja | Ja |  | Ja
Richtigkeit_Nennwert_oJ{Bereich}_{Punkt} | Nominale waarde in testpunt {Punkt} van de aanwijsfouttest in het weegbereik {Bereich} met eenheid, vóór de justering (kalibratie zonder justering). | [Waarde] [Eenheid] | {Bereich}: Weegbereik (1-4) {Punkt}: Testpunt (1 ... n) | Aanwijsfout | alle | 27 | Ja | Ja | Ja | Ja
Richtigkeit_Nennwert{Bereich}_{Punkt} | Nominale waarde in testpunt {Punkt} van de aanwijsfouttest in het weegbereik {Bereich} met eenheid. | [Waarde] [Eenheid] | {Bereich}: Weegbereik (1-4) {Punkt}: Testpunt (1 ... n) | Aanwijsfout | alle | 24 | Ja | Ja | Ja | Ja |  | Ja
Summe_Waegewerte_Richtigkeit_mJ{Bereich}_{Punkt} | Som van de conventionele massawaarden van de gewichten die zijn gebruikt voor testpunt {Punkt} van de aanwijsfouttest in het weegbereik {Bereich}, na de justering (kalibratie met justering). | [Waarde] | {Bereich}: Weegbereik (1-4) {Punkt}: Testpunt (1 ... n) | Aanwijsfout | alle | 35 | Ja | Ja | Ja | Ja
Summe_Waegewerte_Richtigkeit_oJ{Bereich}_{Punkt} | Som van de conventionele massawaarden van de gewichten die zijn gebruikt voor testpunt {Punkt} van de aanwijsfouttest in het weegbereik {Bereich}, vóór de justering (kalibratie zonder justering). | [Waarde] | {Bereich}: Weegbereik (1-4) {Punkt}: Testpunt (1 ... n) | Aanwijsfout | alle | 35 | Ja | Ja | Ja | Ja
Summe_Waegewerte_Richtigkeit{Bereich}_{Punkt} | Som van de conventionele massawaarden van de gewichten die zijn gebruikt voor testpunt {Punkt} van de aanwijsfouttest in het weegbereik {Bereich}. | [Waarde] | {Bereich}: Weegbereik (1-4) {Punkt}: Testpunt (1 ... n) | Aanwijsfout | alle | 32 | Ja | Ja | Ja | Ja
Waagenanzeige_mJ{Bereich}_{Punkt} | Belasting (aanwijswaarde) van testpunt {Punkt} van de weegschaal in gebruik in het weegbereik {Bereich} met eenheid, bepaald uit het vastgelegde testpunt, na de justering (kalibratie met justering). | [Waarde] [Eenheid] | {Bereich}: Weegbereik (1-4) {Punkt}: Testpunt (1 ... n) | Aanwijsfout | alle | 20 | Ja | Ja | Ja | Ja
Waagenanzeige_oJ{Bereich}_{Punkt} | Belasting (aanwijswaarde) van testpunt {Punkt} van de weegschaal in gebruik in het weegbereik {Bereich} met eenheid, bepaald uit het vastgelegde testpunt, vóór de justering (kalibratie zonder justering). | [Waarde] [Eenheid] | {Bereich}: Weegbereik (1-4) {Punkt}: Testpunt (1 ... n) | Aanwijsfout | alle | 20 | Ja | Ja | Ja | Ja
Waagenanzeige{Bereich}_{Punkt} | Belasting (aanwijswaarde) van testpunt {Punkt} van de weegschaal in gebruik in het weegbereik {Bereich} met eenheid, bepaald uit het vastgelegde testpunt. | [Waarde] [Eenheid] | {Bereich}: Weegbereik (1-4) {Punkt}: Testpunt (1 ... n) | Aanwijsfout | alle | 17 | Ja | Ja | Ja | Ja
LE_Abweichung_mJ{Bereich}_{Punkt} | Afwijking van de vervangende belasting {Punkt} in het weegbereik {Bereich} met eenheid, na de justering (kalibratie met justering). | [Waarde] [Eenheid] | {Bereich}: Weegbereik (1-4) {Punkt}: Testpunt (1 ... n) | Vervangende belasting | alle | 20 | Ja | Ja | Ja | Ja
LE_Abweichung_oJ{Bereich}_{Punkt} | Afwijking van de vervangende belasting {Punkt} in het weegbereik {Bereich} met eenheid, vóór de justering (kalibratie zonder justering). | [Waarde] [Eenheid] | {Bereich}: Weegbereik (1-4) {Punkt}: Testpunt (1 ... n) | Vervangende belasting | alle | 20 | Ja | Ja | Ja | Ja
LE_Abweichung{Bereich}_{Punkt} | Afwijking van de vervangende belasting {Punkt} in het weegbereik {Bereich} met eenheid. | [Waarde] [Eenheid] | {Bereich}: Weegbereik (1-4) {Punkt}: Testpunt (1 ... n) | Vervangende belasting | alle | 17 | Ja | Ja | Ja | Ja
LE_Anzeige_mJ{Bereich}_1 | Verwijdert de tabel van de vervangende belasting in het weegbereik {Bereich}, wanneer daar geen afstemming van de vervangende belasting heeft plaatsgevonden; voegt geen tekst in, na de justering (kalibratie met justering). | (verwijdert tabel/rij) | {Bereich}: Weegbereik (1-4) | Vervangende belasting | alle | 16 | Ja | Ja | Ja | Ja
LE_Anzeige_mJ{Bereich}_{Punkt} | Aanwijswaarde van de vervangende belasting {Punkt} in het weegbereik {Bereich} met eenheid, na de justering (kalibratie met justering). | [Waarde] [Eenheid] | {Bereich}: Weegbereik (1-4) {Punkt}: Testpunt (1 ... n) | Vervangende belasting | alle | 17 | Ja | Ja | Ja | Ja
LE_Anzeige_oJ{Bereich}_1 | Verwijdert de tabel van de vervangende belasting in het weegbereik {Bereich}, wanneer daar geen afstemming van de vervangende belasting heeft plaatsgevonden; voegt geen tekst in, vóór de justering (kalibratie zonder justering). | (verwijdert tabel/rij) | {Bereich}: Weegbereik (1-4) | Vervangende belasting | alle | 16 | Ja | Ja | Ja | Ja
LE_Anzeige_oJ{Bereich}_{Punkt} | Aanwijswaarde van de vervangende belasting {Punkt} in het weegbereik {Bereich} met eenheid, vóór de justering (kalibratie zonder justering). | [Waarde] [Eenheid] | {Bereich}: Weegbereik (1-4) {Punkt}: Testpunt (1 ... n) | Vervangende belasting | alle | 17 | Ja | Ja | Ja | Ja
LE_Anzeige{Bereich}_1 | Verwijdert de tabel van de vervangende belasting in het weegbereik {Bereich}, wanneer daar geen afstemming van de vervangende belasting heeft plaatsgevonden; voegt geen tekst in. | (verwijdert tabel/rij) | {Bereich}: Weegbereik (1-4) | Vervangende belasting | alle | 13 | Ja | Ja | Ja | Ja
LE_Anzeige{Bereich}_{Punkt} | Aanwijswaarde van de vervangende belasting {Punkt} in het weegbereik {Bereich} met eenheid. | [Waarde] [Eenheid] | {Bereich}: Weegbereik (1-4) {Punkt}: Testpunt (1 ... n) | Vervangende belasting | alle | 14 | Ja | Ja | Ja | Ja
LE_Beschreibung_mJ{Bereich}_{Punkt} | Beschrijving van de vervangende belasting {Punkt} in het weegbereik {Bereich}, na de justering (kalibratie met justering). | [Tekst] | {Bereich}: Weegbereik (1-4) {Punkt}: Testpunt (1 ... n) | Vervangende belasting | alle | 22 | Ja | Ja | Ja | Ja
LE_Beschreibung_oJ{Bereich}_{Punkt} | Beschrijving van de vervangende belasting {Punkt} in het weegbereik {Bereich}, vóór de justering (kalibratie zonder justering). | [Tekst] | {Bereich}: Weegbereik (1-4) {Punkt}: Testpunt (1 ... n) | Vervangende belasting | alle | 22 | Ja | Ja | Ja | Ja
LE_Beschreibung{Bereich}_{Punkt} | Beschrijving van de vervangende belasting {Punkt} in het weegbereik {Bereich}. | [Tekst] | {Bereich}: Weegbereik (1-4) {Punkt}: Testpunt (1 ... n) | Vervangende belasting | alle | 19 | Ja | Ja | Ja | Ja
LE_Kennzeichnung_mJ{Bereich}_{Punkt} | Aanduiding van de vervangende belasting {Punkt} in het weegbereik {Bereich}, na de justering (kalibratie met justering). | [Tekst] | {Bereich}: Weegbereik (1-4) {Punkt}: Testpunt (1 ... n) | Vervangende belasting | alle | 23 | Ja | Ja | Ja | Ja
LE_Kennzeichnung_oJ{Bereich}_{Punkt} | Aanduiding van de vervangende belasting {Punkt} in het weegbereik {Bereich}, vóór de justering (kalibratie zonder justering). | [Tekst] | {Bereich}: Weegbereik (1-4) {Punkt}: Testpunt (1 ... n) | Vervangende belasting | alle | 23 | Ja | Ja | Ja | Ja
LE_Kennzeichnung{Bereich}_{Punkt} | Aanduiding van de vervangende belasting {Punkt} in het weegbereik {Bereich}. | [Tekst] | {Bereich}: Weegbereik (1-4) {Punkt}: Testpunt (1 ... n) | Vervangende belasting | alle | 20 | Ja | Ja | Ja | Ja
LE_Messunsicherheit_mJ{Bereich}_{Punkt} | Meetonzekerheid van de vervangende belasting {Punkt} in het weegbereik {Bereich} met eenheid, na de justering (kalibratie met justering). | [Waarde] [Eenheid] | {Bereich}: Weegbereik (1-4) {Punkt}: Testpunt (1 ... n) | Vervangende belasting | alle | 26 | Ja | Ja | Ja | Ja
LE_Messunsicherheit_oJ{Bereich}_{Punkt} | Meetonzekerheid van de vervangende belasting {Punkt} in het weegbereik {Bereich} met eenheid, vóór de justering (kalibratie zonder justering). | [Waarde] [Eenheid] | {Bereich}: Weegbereik (1-4) {Punkt}: Testpunt (1 ... n) | Vervangende belasting | alle | 26 | Ja | Ja | Ja | Ja
LE_Messunsicherheit{Bereich}_{Punkt} | Meetonzekerheid van de vervangende belasting {Punkt} in het weegbereik {Bereich} met eenheid. | [Waarde] [Eenheid] | {Bereich}: Weegbereik (1-4) {Punkt}: Testpunt (1 ... n) | Vervangende belasting | alle | 23 | Ja | Ja | Ja | Ja
LE_Prueflast_mJ{Bereich}_{Punkt} | Nominale waarde van de vervangende belasting {Punkt} in het weegbereik {Bereich} met eenheid, na de justering (kalibratie met justering). | [Waarde] [Eenheid] | {Bereich}: Weegbereik (1-4) {Punkt}: Testpunt (1 ... n) | Vervangende belasting | alle | 19 | Ja | Ja | Ja | Ja
LE_Prueflast_oJ{Bereich}_{Punkt} | Nominale waarde van de vervangende belasting {Punkt} in het weegbereik {Bereich} met eenheid, vóór de justering (kalibratie zonder justering). | [Waarde] [Eenheid] | {Bereich}: Weegbereik (1-4) {Punkt}: Testpunt (1 ... n) | Vervangende belasting | alle | 19 | Ja | Ja | Ja | Ja
LE_Prueflast{Bereich}_{Punkt} | Nominale waarde van de vervangende belasting {Punkt} in het weegbereik {Bereich} met eenheid. | [Waarde] [Eenheid] | {Bereich}: Weegbereik (1-4) {Punkt}: Testpunt (1 ... n) | Vervangende belasting | alle | 16 | Ja | Ja | Ja | Ja
max_mref_el{Bereich} | Grootste som van de referentiegewichten van de afstemming van de vervangende belasting in het weegbereik {Bereich} met eenheid. | [Waarde] [Eenheid] | {Bereich}: Weegbereik (1-4) | Vervangende belasting | alle | 12 | Ja | Ja | Ja | Ja
Summe_Waegewerte_Ersatzlast_mJ{Bereich}_{Punkt} | Som van de conventionele massawaarden van de gewichten die zijn gebruikt voor de vervangende belasting {Punkt} in het weegbereik {Bereich}, na de justering (kalibratie met justering). | [Waarde] | {Bereich}: Weegbereik (1-4) {Punkt}: Testpunt (1 ... n) | Vervangende belasting | alle | 34 | Ja | Ja | Ja | Ja
Summe_Waegewerte_Ersatzlast_oJ{Bereich}_{Punkt} | Som van de conventionele massawaarden van de gewichten die zijn gebruikt voor de vervangende belasting {Punkt} in het weegbereik {Bereich}, vóór de justering (kalibratie zonder justering). | [Waarde] | {Bereich}: Weegbereik (1-4) {Punkt}: Testpunt (1 ... n) | Vervangende belasting | alle | 34 | Ja | Ja | Ja | Ja
Summe_Waegewerte_Ersatzlast{Bereich}_{Punkt} | Som van de conventionele massawaarden van de gewichten die zijn gebruikt voor de vervangende belasting {Punkt} in het weegbereik {Bereich}. | [Waarde] | {Bereich}: Weegbereik (1-4) {Punkt}: Testpunt (1 ... n) | Vervangende belasting | alle | 31 | Ja | Ja | Ja | Ja
Chart_mJ{Bereich} | Grafiek van de minimale inweeg in het weegbereik {Bereich}, kalibratie met justering (na de justering). | [Afbeelding] | {Bereich}: Weegbereik (1-4) | Bijlage (meetonzekerheid, minimale inweeg) | alle | 9 | Ja | Ja | Ja | Ja
Chart_oJ{Bereich} | Grafiek van de minimale inweeg in het weegbereik {Bereich}, kalibratie zonder justering (vóór de justering). | [Afbeelding] | {Bereich}: Weegbereik (1-4) | Bijlage (meetonzekerheid, minimale inweeg) | alle | 9 | Ja | Ja | Ja | Ja
Chart_Unc_Cal_mJ{Bereich} | Grafiek van de resultaten van de kalibratie (meetonzekerheid van de kalibratie) in het weegbereik {Bereich}, kalibratie met justering (na de justering). | [Afbeelding] | {Bereich}: Weegbereik (1-4) | Bijlage (meetonzekerheid, minimale inweeg) | alle | 17 | Ja | Ja | Ja | Ja
Chart_Unc_Cal_oJ{Bereich} | Grafiek van de resultaten van de kalibratie (meetonzekerheid van de kalibratie) in het weegbereik {Bereich}, kalibratie zonder justering (vóór de justering). | [Afbeelding] | {Bereich}: Weegbereik (1-4) | Bijlage (meetonzekerheid, minimale inweeg) | alle | 17 | Ja | Ja | Ja | Ja
Chart_Unc_Cal{Bereich} | Grafiek van de resultaten van de kalibratie (meetonzekerheid van de kalibratie) in het weegbereik {Bereich}. | [Afbeelding] | {Bereich}: Weegbereik (1-4) | Bijlage (meetonzekerheid, minimale inweeg) | alle | 14 | Ja | Ja | Ja | Ja
Chart_Unc_Use_mJ{Bereich} | Grafiek van de resultaten van de weegschaal in gebruik (meetonzekerheid in gebruik) in het weegbereik {Bereich}, kalibratie met justering (na de justering). | [Afbeelding] | {Bereich}: Weegbereik (1-4) | Bijlage (meetonzekerheid, minimale inweeg) | alle | 17 | Ja | Ja | Ja | Ja
Chart_Unc_Use_oJ{Bereich} | Grafiek van de resultaten van de weegschaal in gebruik (meetonzekerheid in gebruik) in het weegbereik {Bereich}, kalibratie zonder justering (vóór de justering). | [Afbeelding] | {Bereich}: Weegbereik (1-4) | Bijlage (meetonzekerheid, minimale inweeg) | alle | 17 | Ja | Ja | Ja | Ja
Chart_Unc_Use{Bereich} | Grafiek van de resultaten van de weegschaal in gebruik (meetonzekerheid in gebruik) in het weegbereik {Bereich}. | [Afbeelding] | {Bereich}: Weegbereik (1-4) | Bijlage (meetonzekerheid, minimale inweeg) | alle | 14 | Ja | Ja | Ja | Ja
Chart{Bereich} | Grafiek van de minimale inweeg in het weegbereik {Bereich}. | [Afbeelding] | {Bereich}: Weegbereik (1-4) | Bijlage (meetonzekerheid, minimale inweeg) | alle | 6 | Ja | Ja | Ja | Ja
Mindesteinwaage_mJ{Bereich} | Minimale inweeg in het weegbereik {Bereich} met eenheid, berekend uit procesnauwkeurigheid en veiligheidsfactor van het bereik, kalibratie met justering (na de justering). | [Waarde] [Eenheid] | {Bereich}: Weegbereik (1-4) | Bijlage (meetonzekerheid, minimale inweeg) | alle | 19 | Ja | Ja | Ja | Ja
Mindesteinwaage_mJ{Bereich}_d | Minimale inweeg in het weegbereik {Bereich} met eenheid, berekend uit procesnauwkeurigheid en veiligheidsfactor van het bereik, aantal decimalen overeenkomstig de schaalverdeling d, kalibratie met justering (na de justering). | [Waarde] [Eenheid] | {Bereich}: Weegbereik (1-4) | Bijlage (meetonzekerheid, minimale inweeg) | alle | 21 | Ja | Ja | Ja | Ja
Mindesteinwaage_mJ{Bereich}_SF0K5_01 | Minimale inweeg in het weegbereik {Bereich} met eenheid voor veiligheidsfactor 0,5 en procesnauwkeurigheid 0,1 %, met justering (na de justering). | [Waarde] [Eenheid] | {Bereich}: Weegbereik (1-4) | Bijlage (meetonzekerheid, minimale inweeg) | alle | 28 | Ja | Ja | Ja | Ja
Mindesteinwaage_mJ{Bereich}_SF0K5_01_d | Minimale inweeg in het weegbereik {Bereich} met eenheid voor veiligheidsfactor 0,5 en procesnauwkeurigheid 0,1 %, aantal decimalen overeenkomstig de schaalverdeling d, met justering (na de justering). | [Waarde] [Eenheid] | {Bereich}: Weegbereik (1-4) | Bijlage (meetonzekerheid, minimale inweeg) | alle | 30 | Ja | Ja | Ja | Ja
Mindesteinwaage_mJ{Bereich}_SF0K5_02 | Minimale inweeg in het weegbereik {Bereich} met eenheid voor veiligheidsfactor 0,5 en procesnauwkeurigheid 0,2 %, met justering (na de justering). | [Waarde] [Eenheid] | {Bereich}: Weegbereik (1-4) | Bijlage (meetonzekerheid, minimale inweeg) | alle | 28 | Ja | Ja | Ja | Ja
Mindesteinwaage_mJ{Bereich}_SF0K5_02_d | Minimale inweeg in het weegbereik {Bereich} met eenheid voor veiligheidsfactor 0,5 en procesnauwkeurigheid 0,2 %, aantal decimalen overeenkomstig de schaalverdeling d, met justering (na de justering). | [Waarde] [Eenheid] | {Bereich}: Weegbereik (1-4) | Bijlage (meetonzekerheid, minimale inweeg) | alle | 30 | Ja | Ja | Ja | Ja
Mindesteinwaage_mJ{Bereich}_SF0K5_03 | Minimale inweeg in het weegbereik {Bereich} met eenheid voor veiligheidsfactor 0,5 en procesnauwkeurigheid 0,3 %, met justering (na de justering). | [Waarde] [Eenheid] | {Bereich}: Weegbereik (1-4) | Bijlage (meetonzekerheid, minimale inweeg) | alle | 28 | Ja | Ja | Ja | Ja
Mindesteinwaage_mJ{Bereich}_SF0K5_03_d | Minimale inweeg in het weegbereik {Bereich} met eenheid voor veiligheidsfactor 0,5 en procesnauwkeurigheid 0,3 %, aantal decimalen overeenkomstig de schaalverdeling d, met justering (na de justering). | [Waarde] [Eenheid] | {Bereich}: Weegbereik (1-4) | Bijlage (meetonzekerheid, minimale inweeg) | alle | 30 | Ja | Ja | Ja | Ja
Mindesteinwaage_mJ{Bereich}_SF0K5_05 | Minimale inweeg in het weegbereik {Bereich} met eenheid voor veiligheidsfactor 0,5 en procesnauwkeurigheid 0,5 %, met justering (na de justering). | [Waarde] [Eenheid] | {Bereich}: Weegbereik (1-4) | Bijlage (meetonzekerheid, minimale inweeg) | alle | 28 | Ja | Ja | Ja | Ja
Mindesteinwaage_mJ{Bereich}_SF0K5_05_d | Minimale inweeg in het weegbereik {Bereich} met eenheid voor veiligheidsfactor 0,5 en procesnauwkeurigheid 0,5 %, aantal decimalen overeenkomstig de schaalverdeling d, met justering (na de justering). | [Waarde] [Eenheid] | {Bereich}: Weegbereik (1-4) | Bijlage (meetonzekerheid, minimale inweeg) | alle | 30 | Ja | Ja | Ja | Ja
Mindesteinwaage_mJ{Bereich}_SF0K5_1 | Minimale inweeg in het weegbereik {Bereich} met eenheid voor veiligheidsfactor 0,5 en procesnauwkeurigheid 1 %, met justering (na de justering). | [Waarde] [Eenheid] | {Bereich}: Weegbereik (1-4) | Bijlage (meetonzekerheid, minimale inweeg) | alle | 27 | Ja | Ja | Ja | Ja
Mindesteinwaage_mJ{Bereich}_SF0K5_10 | Minimale inweeg in het weegbereik {Bereich} met eenheid voor veiligheidsfactor 0,5 en procesnauwkeurigheid 10 %, met justering (na de justering). | [Waarde] [Eenheid] | {Bereich}: Weegbereik (1-4) | Bijlage (meetonzekerheid, minimale inweeg) | alle | 28 | Ja | Ja | Ja | Ja
Mindesteinwaage_mJ{Bereich}_SF0K5_10_d | Minimale inweeg in het weegbereik {Bereich} met eenheid voor veiligheidsfactor 0,5 en procesnauwkeurigheid 10 %, aantal decimalen overeenkomstig de schaalverdeling d, met justering (na de justering). | [Waarde] [Eenheid] | {Bereich}: Weegbereik (1-4) | Bijlage (meetonzekerheid, minimale inweeg) | alle | 30 | Ja | Ja | Ja | Ja
Mindesteinwaage_mJ{Bereich}_SF0K5_1_d | Minimale inweeg in het weegbereik {Bereich} met eenheid voor veiligheidsfactor 0,5 en procesnauwkeurigheid 1 %, aantal decimalen overeenkomstig de schaalverdeling d, met justering (na de justering). | [Waarde] [Eenheid] | {Bereich}: Weegbereik (1-4) | Bijlage (meetonzekerheid, minimale inweeg) | alle | 29 | Ja | Ja | Ja | Ja
Mindesteinwaage_mJ{Bereich}_SF0K5_2 | Minimale inweeg in het weegbereik {Bereich} met eenheid voor veiligheidsfactor 0,5 en procesnauwkeurigheid 2 %, met justering (na de justering). | [Waarde] [Eenheid] | {Bereich}: Weegbereik (1-4) | Bijlage (meetonzekerheid, minimale inweeg) | alle | 27 | Ja | Ja | Ja | Ja
Mindesteinwaage_mJ{Bereich}_SF0K5_2_d | Minimale inweeg in het weegbereik {Bereich} met eenheid voor veiligheidsfactor 0,5 en procesnauwkeurigheid 2 %, aantal decimalen overeenkomstig de schaalverdeling d, met justering (na de justering). | [Waarde] [Eenheid] | {Bereich}: Weegbereik (1-4) | Bijlage (meetonzekerheid, minimale inweeg) | alle | 29 | Ja | Ja | Ja | Ja
Mindesteinwaage_mJ{Bereich}_SF0K5_3 | Minimale inweeg in het weegbereik {Bereich} met eenheid voor veiligheidsfactor 0,5 en procesnauwkeurigheid 3 %, met justering (na de justering). | [Waarde] [Eenheid] | {Bereich}: Weegbereik (1-4) | Bijlage (meetonzekerheid, minimale inweeg) | alle | 27 | Ja | Ja | Ja | Ja
Mindesteinwaage_mJ{Bereich}_SF0K5_3_d | Minimale inweeg in het weegbereik {Bereich} met eenheid voor veiligheidsfactor 0,5 en procesnauwkeurigheid 3 %, aantal decimalen overeenkomstig de schaalverdeling d, met justering (na de justering). | [Waarde] [Eenheid] | {Bereich}: Weegbereik (1-4) | Bijlage (meetonzekerheid, minimale inweeg) | alle | 29 | Ja | Ja | Ja | Ja
Mindesteinwaage_mJ{Bereich}_SF0K5_5 | Minimale inweeg in het weegbereik {Bereich} met eenheid voor veiligheidsfactor 0,5 en procesnauwkeurigheid 5 %, met justering (na de justering). | [Waarde] [Eenheid] | {Bereich}: Weegbereik (1-4) | Bijlage (meetonzekerheid, minimale inweeg) | alle | 27 | Ja | Ja | Ja | Ja
Mindesteinwaage_mJ{Bereich}_SF0K5_5_d | Minimale inweeg in het weegbereik {Bereich} met eenheid voor veiligheidsfactor 0,5 en procesnauwkeurigheid 5 %, aantal decimalen overeenkomstig de schaalverdeling d, met justering (na de justering). | [Waarde] [Eenheid] | {Bereich}: Weegbereik (1-4) | Bijlage (meetonzekerheid, minimale inweeg) | alle | 29 | Ja | Ja | Ja | Ja
Mindesteinwaage_mJ{Bereich}_SF10_01 | Minimale inweeg in het weegbereik {Bereich} met eenheid voor veiligheidsfactor 10 en procesnauwkeurigheid 0,1 %, met justering (na de justering). | [Waarde] [Eenheid] | {Bereich}: Weegbereik (1-4) | Bijlage (meetonzekerheid, minimale inweeg) | alle | 27 | Ja | Ja | Ja | Ja
Mindesteinwaage_mJ{Bereich}_SF10_01_d | Minimale inweeg in het weegbereik {Bereich} met eenheid voor veiligheidsfactor 10 en procesnauwkeurigheid 0,1 %, aantal decimalen overeenkomstig de schaalverdeling d, met justering (na de justering). | [Waarde] [Eenheid] | {Bereich}: Weegbereik (1-4) | Bijlage (meetonzekerheid, minimale inweeg) | alle | 29 | Ja | Ja | Ja | Ja
Mindesteinwaage_mJ{Bereich}_SF10_02 | Minimale inweeg in het weegbereik {Bereich} met eenheid voor veiligheidsfactor 10 en procesnauwkeurigheid 0,2 %, met justering (na de justering). | [Waarde] [Eenheid] | {Bereich}: Weegbereik (1-4) | Bijlage (meetonzekerheid, minimale inweeg) | alle | 27 | Ja | Ja | Ja | Ja
Mindesteinwaage_mJ{Bereich}_SF10_02_d | Minimale inweeg in het weegbereik {Bereich} met eenheid voor veiligheidsfactor 10 en procesnauwkeurigheid 0,2 %, aantal decimalen overeenkomstig de schaalverdeling d, met justering (na de justering). | [Waarde] [Eenheid] | {Bereich}: Weegbereik (1-4) | Bijlage (meetonzekerheid, minimale inweeg) | alle | 29 | Ja | Ja | Ja | Ja
Mindesteinwaage_mJ{Bereich}_SF10_03 | Minimale inweeg in het weegbereik {Bereich} met eenheid voor veiligheidsfactor 10 en procesnauwkeurigheid 0,3 %, met justering (na de justering). | [Waarde] [Eenheid] | {Bereich}: Weegbereik (1-4) | Bijlage (meetonzekerheid, minimale inweeg) | alle | 27 | Ja | Ja | Ja | Ja
Mindesteinwaage_mJ{Bereich}_SF10_03_d | Minimale inweeg in het weegbereik {Bereich} met eenheid voor veiligheidsfactor 10 en procesnauwkeurigheid 0,3 %, aantal decimalen overeenkomstig de schaalverdeling d, met justering (na de justering). | [Waarde] [Eenheid] | {Bereich}: Weegbereik (1-4) | Bijlage (meetonzekerheid, minimale inweeg) | alle | 29 | Ja | Ja | Ja | Ja
Mindesteinwaage_mJ{Bereich}_SF10_05 | Minimale inweeg in het weegbereik {Bereich} met eenheid voor veiligheidsfactor 10 en procesnauwkeurigheid 0,5 %, met justering (na de justering). | [Waarde] [Eenheid] | {Bereich}: Weegbereik (1-4) | Bijlage (meetonzekerheid, minimale inweeg) | alle | 27 | Ja | Ja | Ja | Ja
Mindesteinwaage_mJ{Bereich}_SF10_05_d | Minimale inweeg in het weegbereik {Bereich} met eenheid voor veiligheidsfactor 10 en procesnauwkeurigheid 0,5 %, aantal decimalen overeenkomstig de schaalverdeling d, met justering (na de justering). | [Waarde] [Eenheid] | {Bereich}: Weegbereik (1-4) | Bijlage (meetonzekerheid, minimale inweeg) | alle | 29 | Ja | Ja | Ja | Ja
Mindesteinwaage_mJ{Bereich}_SF10_1 | Minimale inweeg in het weegbereik {Bereich} met eenheid voor veiligheidsfactor 10 en procesnauwkeurigheid 1 %, met justering (na de justering). | [Waarde] [Eenheid] | {Bereich}: Weegbereik (1-4) | Bijlage (meetonzekerheid, minimale inweeg) | alle | 26 | Ja | Ja | Ja | Ja
Mindesteinwaage_mJ{Bereich}_SF10_10 | Minimale inweeg in het weegbereik {Bereich} met eenheid voor veiligheidsfactor 10 en procesnauwkeurigheid 10 %, met justering (na de justering). | [Waarde] [Eenheid] | {Bereich}: Weegbereik (1-4) | Bijlage (meetonzekerheid, minimale inweeg) | alle | 27 | Ja | Ja | Ja | Ja
Mindesteinwaage_mJ{Bereich}_SF10_10_d | Minimale inweeg in het weegbereik {Bereich} met eenheid voor veiligheidsfactor 10 en procesnauwkeurigheid 10 %, aantal decimalen overeenkomstig de schaalverdeling d, met justering (na de justering). | [Waarde] [Eenheid] | {Bereich}: Weegbereik (1-4) | Bijlage (meetonzekerheid, minimale inweeg) | alle | 29 | Ja | Ja | Ja | Ja
Mindesteinwaage_mJ{Bereich}_SF10_1_d | Minimale inweeg in het weegbereik {Bereich} met eenheid voor veiligheidsfactor 10 en procesnauwkeurigheid 1 %, aantal decimalen overeenkomstig de schaalverdeling d, met justering (na de justering). | [Waarde] [Eenheid] | {Bereich}: Weegbereik (1-4) | Bijlage (meetonzekerheid, minimale inweeg) | alle | 28 | Ja | Ja | Ja | Ja
Mindesteinwaage_mJ{Bereich}_SF10_2 | Minimale inweeg in het weegbereik {Bereich} met eenheid voor veiligheidsfactor 10 en procesnauwkeurigheid 2 %, met justering (na de justering). | [Waarde] [Eenheid] | {Bereich}: Weegbereik (1-4) | Bijlage (meetonzekerheid, minimale inweeg) | alle | 26 | Ja | Ja | Ja | Ja
Mindesteinwaage_mJ{Bereich}_SF10_2_d | Minimale inweeg in het weegbereik {Bereich} met eenheid voor veiligheidsfactor 10 en procesnauwkeurigheid 2 %, aantal decimalen overeenkomstig de schaalverdeling d, met justering (na de justering). | [Waarde] [Eenheid] | {Bereich}: Weegbereik (1-4) | Bijlage (meetonzekerheid, minimale inweeg) | alle | 28 | Ja | Ja | Ja | Ja
Mindesteinwaage_mJ{Bereich}_SF10_3 | Minimale inweeg in het weegbereik {Bereich} met eenheid voor veiligheidsfactor 10 en procesnauwkeurigheid 3 %, met justering (na de justering). | [Waarde] [Eenheid] | {Bereich}: Weegbereik (1-4) | Bijlage (meetonzekerheid, minimale inweeg) | alle | 26 | Ja | Ja | Ja | Ja
Mindesteinwaage_mJ{Bereich}_SF10_3_d | Minimale inweeg in het weegbereik {Bereich} met eenheid voor veiligheidsfactor 10 en procesnauwkeurigheid 3 %, aantal decimalen overeenkomstig de schaalverdeling d, met justering (na de justering). | [Waarde] [Eenheid] | {Bereich}: Weegbereik (1-4) | Bijlage (meetonzekerheid, minimale inweeg) | alle | 28 | Ja | Ja | Ja | Ja
Mindesteinwaage_mJ{Bereich}_SF10_5 | Minimale inweeg in het weegbereik {Bereich} met eenheid voor veiligheidsfactor 10 en procesnauwkeurigheid 5 %, met justering (na de justering). | [Waarde] [Eenheid] | {Bereich}: Weegbereik (1-4) | Bijlage (meetonzekerheid, minimale inweeg) | alle | 26 | Ja | Ja | Ja | Ja
Mindesteinwaage_mJ{Bereich}_SF10_5_d | Minimale inweeg in het weegbereik {Bereich} met eenheid voor veiligheidsfactor 10 en procesnauwkeurigheid 5 %, aantal decimalen overeenkomstig de schaalverdeling d, met justering (na de justering). | [Waarde] [Eenheid] | {Bereich}: Weegbereik (1-4) | Bijlage (meetonzekerheid, minimale inweeg) | alle | 28 | Ja | Ja | Ja | Ja
Mindesteinwaage_mJ{Bereich}_SF1_01 | Minimale inweeg in het weegbereik {Bereich} met eenheid voor veiligheidsfactor 1 en procesnauwkeurigheid 0,1 %, met justering (na de justering). | [Waarde] [Eenheid] | {Bereich}: Weegbereik (1-4) | Bijlage (meetonzekerheid, minimale inweeg) | alle | 26 | Ja | Ja | Ja | Ja
Mindesteinwaage_mJ{Bereich}_SF1_01_d | Minimale inweeg in het weegbereik {Bereich} met eenheid voor veiligheidsfactor 1 en procesnauwkeurigheid 0,1 %, aantal decimalen overeenkomstig de schaalverdeling d, met justering (na de justering). | [Waarde] [Eenheid] | {Bereich}: Weegbereik (1-4) | Bijlage (meetonzekerheid, minimale inweeg) | alle | 28 | Ja | Ja | Ja | Ja
Mindesteinwaage_mJ{Bereich}_SF1_02 | Minimale inweeg in het weegbereik {Bereich} met eenheid voor veiligheidsfactor 1 en procesnauwkeurigheid 0,2 %, met justering (na de justering). | [Waarde] [Eenheid] | {Bereich}: Weegbereik (1-4) | Bijlage (meetonzekerheid, minimale inweeg) | alle | 26 | Ja | Ja | Ja | Ja
Mindesteinwaage_mJ{Bereich}_SF1_02_d | Minimale inweeg in het weegbereik {Bereich} met eenheid voor veiligheidsfactor 1 en procesnauwkeurigheid 0,2 %, aantal decimalen overeenkomstig de schaalverdeling d, met justering (na de justering). | [Waarde] [Eenheid] | {Bereich}: Weegbereik (1-4) | Bijlage (meetonzekerheid, minimale inweeg) | alle | 28 | Ja | Ja | Ja | Ja
Mindesteinwaage_mJ{Bereich}_SF1_03 | Minimale inweeg in het weegbereik {Bereich} met eenheid voor veiligheidsfactor 1 en procesnauwkeurigheid 0,3 %, met justering (na de justering). | [Waarde] [Eenheid] | {Bereich}: Weegbereik (1-4) | Bijlage (meetonzekerheid, minimale inweeg) | alle | 26 | Ja | Ja | Ja | Ja
Mindesteinwaage_mJ{Bereich}_SF1_03_d | Minimale inweeg in het weegbereik {Bereich} met eenheid voor veiligheidsfactor 1 en procesnauwkeurigheid 0,3 %, aantal decimalen overeenkomstig de schaalverdeling d, met justering (na de justering). | [Waarde] [Eenheid] | {Bereich}: Weegbereik (1-4) | Bijlage (meetonzekerheid, minimale inweeg) | alle | 28 | Ja | Ja | Ja | Ja
Mindesteinwaage_mJ{Bereich}_SF1_05 | Minimale inweeg in het weegbereik {Bereich} met eenheid voor veiligheidsfactor 1 en procesnauwkeurigheid 0,5 %, met justering (na de justering). | [Waarde] [Eenheid] | {Bereich}: Weegbereik (1-4) | Bijlage (meetonzekerheid, minimale inweeg) | alle | 26 | Ja | Ja | Ja | Ja
Mindesteinwaage_mJ{Bereich}_SF1_05_d | Minimale inweeg in het weegbereik {Bereich} met eenheid voor veiligheidsfactor 1 en procesnauwkeurigheid 0,5 %, aantal decimalen overeenkomstig de schaalverdeling d, met justering (na de justering). | [Waarde] [Eenheid] | {Bereich}: Weegbereik (1-4) | Bijlage (meetonzekerheid, minimale inweeg) | alle | 28 | Ja | Ja | Ja | Ja
Mindesteinwaage_mJ{Bereich}_SF1_1 | Minimale inweeg in het weegbereik {Bereich} met eenheid voor veiligheidsfactor 1 en procesnauwkeurigheid 1 %, met justering (na de justering). | [Waarde] [Eenheid] | {Bereich}: Weegbereik (1-4) | Bijlage (meetonzekerheid, minimale inweeg) | alle | 25 | Ja | Ja | Ja | Ja
Mindesteinwaage_mJ{Bereich}_SF1_10 | Minimale inweeg in het weegbereik {Bereich} met eenheid voor veiligheidsfactor 1 en procesnauwkeurigheid 10 %, met justering (na de justering). | [Waarde] [Eenheid] | {Bereich}: Weegbereik (1-4) | Bijlage (meetonzekerheid, minimale inweeg) | alle | 26 | Ja | Ja | Ja | Ja
Mindesteinwaage_mJ{Bereich}_SF1_10_d | Minimale inweeg in het weegbereik {Bereich} met eenheid voor veiligheidsfactor 1 en procesnauwkeurigheid 10 %, aantal decimalen overeenkomstig de schaalverdeling d, met justering (na de justering). | [Waarde] [Eenheid] | {Bereich}: Weegbereik (1-4) | Bijlage (meetonzekerheid, minimale inweeg) | alle | 28 | Ja | Ja | Ja | Ja
Mindesteinwaage_mJ{Bereich}_SF1_1_d | Minimale inweeg in het weegbereik {Bereich} met eenheid voor veiligheidsfactor 1 en procesnauwkeurigheid 1 %, aantal decimalen overeenkomstig de schaalverdeling d, met justering (na de justering). | [Waarde] [Eenheid] | {Bereich}: Weegbereik (1-4) | Bijlage (meetonzekerheid, minimale inweeg) | alle | 27 | Ja | Ja | Ja | Ja
Mindesteinwaage_mJ{Bereich}_SF1_2 | Minimale inweeg in het weegbereik {Bereich} met eenheid voor veiligheidsfactor 1 en procesnauwkeurigheid 2 %, met justering (na de justering). | [Waarde] [Eenheid] | {Bereich}: Weegbereik (1-4) | Bijlage (meetonzekerheid, minimale inweeg) | alle | 25 | Ja | Ja | Ja | Ja
Mindesteinwaage_mJ{Bereich}_SF1_2_d | Minimale inweeg in het weegbereik {Bereich} met eenheid voor veiligheidsfactor 1 en procesnauwkeurigheid 2 %, aantal decimalen overeenkomstig de schaalverdeling d, met justering (na de justering). | [Waarde] [Eenheid] | {Bereich}: Weegbereik (1-4) | Bijlage (meetonzekerheid, minimale inweeg) | alle | 27 | Ja | Ja | Ja | Ja
Mindesteinwaage_mJ{Bereich}_SF1_3 | Minimale inweeg in het weegbereik {Bereich} met eenheid voor veiligheidsfactor 1 en procesnauwkeurigheid 3 %, met justering (na de justering). | [Waarde] [Eenheid] | {Bereich}: Weegbereik (1-4) | Bijlage (meetonzekerheid, minimale inweeg) | alle | 25 | Ja | Ja | Ja | Ja
Mindesteinwaage_mJ{Bereich}_SF1_3_d | Minimale inweeg in het weegbereik {Bereich} met eenheid voor veiligheidsfactor 1 en procesnauwkeurigheid 3 %, aantal decimalen overeenkomstig de schaalverdeling d, met justering (na de justering). | [Waarde] [Eenheid] | {Bereich}: Weegbereik (1-4) | Bijlage (meetonzekerheid, minimale inweeg) | alle | 27 | Ja | Ja | Ja | Ja
Mindesteinwaage_mJ{Bereich}_SF1_5 | Minimale inweeg in het weegbereik {Bereich} met eenheid voor veiligheidsfactor 1 en procesnauwkeurigheid 5 %, met justering (na de justering). | [Waarde] [Eenheid] | {Bereich}: Weegbereik (1-4) | Bijlage (meetonzekerheid, minimale inweeg) | alle | 25 | Ja | Ja | Ja | Ja
Mindesteinwaage_mJ{Bereich}_SF1_5_d | Minimale inweeg in het weegbereik {Bereich} met eenheid voor veiligheidsfactor 1 en procesnauwkeurigheid 5 %, aantal decimalen overeenkomstig de schaalverdeling d, met justering (na de justering). | [Waarde] [Eenheid] | {Bereich}: Weegbereik (1-4) | Bijlage (meetonzekerheid, minimale inweeg) | alle | 27 | Ja | Ja | Ja | Ja
Mindesteinwaage_mJ{Bereich}_SF1K5_01 | Minimale inweeg in het weegbereik {Bereich} met eenheid voor veiligheidsfactor 1,5 en procesnauwkeurigheid 0,1 %, met justering (na de justering). | [Waarde] [Eenheid] | {Bereich}: Weegbereik (1-4) | Bijlage (meetonzekerheid, minimale inweeg) | alle | 28 | Ja | Ja | Ja | Ja
Mindesteinwaage_mJ{Bereich}_SF1K5_01_d | Minimale inweeg in het weegbereik {Bereich} met eenheid voor veiligheidsfactor 1,5 en procesnauwkeurigheid 0,1 %, aantal decimalen overeenkomstig de schaalverdeling d, met justering (na de justering). | [Waarde] [Eenheid] | {Bereich}: Weegbereik (1-4) | Bijlage (meetonzekerheid, minimale inweeg) | alle | 30 | Ja | Ja | Ja | Ja
Mindesteinwaage_mJ{Bereich}_SF1K5_02 | Minimale inweeg in het weegbereik {Bereich} met eenheid voor veiligheidsfactor 1,5 en procesnauwkeurigheid 0,2 %, met justering (na de justering). | [Waarde] [Eenheid] | {Bereich}: Weegbereik (1-4) | Bijlage (meetonzekerheid, minimale inweeg) | alle | 28 | Ja | Ja | Ja | Ja
Mindesteinwaage_mJ{Bereich}_SF1K5_02_d | Minimale inweeg in het weegbereik {Bereich} met eenheid voor veiligheidsfactor 1,5 en procesnauwkeurigheid 0,2 %, aantal decimalen overeenkomstig de schaalverdeling d, met justering (na de justering). | [Waarde] [Eenheid] | {Bereich}: Weegbereik (1-4) | Bijlage (meetonzekerheid, minimale inweeg) | alle | 30 | Ja | Ja | Ja | Ja
Mindesteinwaage_mJ{Bereich}_SF1K5_03 | Minimale inweeg in het weegbereik {Bereich} met eenheid voor veiligheidsfactor 1,5 en procesnauwkeurigheid 0,3 %, met justering (na de justering). | [Waarde] [Eenheid] | {Bereich}: Weegbereik (1-4) | Bijlage (meetonzekerheid, minimale inweeg) | alle | 28 | Ja | Ja | Ja | Ja
Mindesteinwaage_mJ{Bereich}_SF1K5_03_d | Minimale inweeg in het weegbereik {Bereich} met eenheid voor veiligheidsfactor 1,5 en procesnauwkeurigheid 0,3 %, aantal decimalen overeenkomstig de schaalverdeling d, met justering (na de justering). | [Waarde] [Eenheid] | {Bereich}: Weegbereik (1-4) | Bijlage (meetonzekerheid, minimale inweeg) | alle | 30 | Ja | Ja | Ja | Ja
Mindesteinwaage_mJ{Bereich}_SF1K5_05 | Minimale inweeg in het weegbereik {Bereich} met eenheid voor veiligheidsfactor 1,5 en procesnauwkeurigheid 0,5 %, met justering (na de justering). | [Waarde] [Eenheid] | {Bereich}: Weegbereik (1-4) | Bijlage (meetonzekerheid, minimale inweeg) | alle | 28 | Ja | Ja | Ja | Ja
Mindesteinwaage_mJ{Bereich}_SF1K5_05_d | Minimale inweeg in het weegbereik {Bereich} met eenheid voor veiligheidsfactor 1,5 en procesnauwkeurigheid 0,5 %, aantal decimalen overeenkomstig de schaalverdeling d, met justering (na de justering). | [Waarde] [Eenheid] | {Bereich}: Weegbereik (1-4) | Bijlage (meetonzekerheid, minimale inweeg) | alle | 30 | Ja | Ja | Ja | Ja
Mindesteinwaage_mJ{Bereich}_SF1K5_1 | Minimale inweeg in het weegbereik {Bereich} met eenheid voor veiligheidsfactor 1,5 en procesnauwkeurigheid 1 %, met justering (na de justering). | [Waarde] [Eenheid] | {Bereich}: Weegbereik (1-4) | Bijlage (meetonzekerheid, minimale inweeg) | alle | 27 | Ja | Ja | Ja | Ja
Mindesteinwaage_mJ{Bereich}_SF1K5_10 | Minimale inweeg in het weegbereik {Bereich} met eenheid voor veiligheidsfactor 1,5 en procesnauwkeurigheid 10 %, met justering (na de justering). | [Waarde] [Eenheid] | {Bereich}: Weegbereik (1-4) | Bijlage (meetonzekerheid, minimale inweeg) | alle | 28 | Ja | Ja | Ja | Ja
Mindesteinwaage_mJ{Bereich}_SF1K5_10_d | Minimale inweeg in het weegbereik {Bereich} met eenheid voor veiligheidsfactor 1,5 en procesnauwkeurigheid 10 %, aantal decimalen overeenkomstig de schaalverdeling d, met justering (na de justering). | [Waarde] [Eenheid] | {Bereich}: Weegbereik (1-4) | Bijlage (meetonzekerheid, minimale inweeg) | alle | 30 | Ja | Ja | Ja | Ja
Mindesteinwaage_mJ{Bereich}_SF1K5_1_d | Minimale inweeg in het weegbereik {Bereich} met eenheid voor veiligheidsfactor 1,5 en procesnauwkeurigheid 1 %, aantal decimalen overeenkomstig de schaalverdeling d, met justering (na de justering). | [Waarde] [Eenheid] | {Bereich}: Weegbereik (1-4) | Bijlage (meetonzekerheid, minimale inweeg) | alle | 29 | Ja | Ja | Ja | Ja
Mindesteinwaage_mJ{Bereich}_SF1K5_2 | Minimale inweeg in het weegbereik {Bereich} met eenheid voor veiligheidsfactor 1,5 en procesnauwkeurigheid 2 %, met justering (na de justering). | [Waarde] [Eenheid] | {Bereich}: Weegbereik (1-4) | Bijlage (meetonzekerheid, minimale inweeg) | alle | 27 | Ja | Ja | Ja | Ja
Mindesteinwaage_mJ{Bereich}_SF1K5_2_d | Minimale inweeg in het weegbereik {Bereich} met eenheid voor veiligheidsfactor 1,5 en procesnauwkeurigheid 2 %, aantal decimalen overeenkomstig de schaalverdeling d, met justering (na de justering). | [Waarde] [Eenheid] | {Bereich}: Weegbereik (1-4) | Bijlage (meetonzekerheid, minimale inweeg) | alle | 29 | Ja | Ja | Ja | Ja
Mindesteinwaage_mJ{Bereich}_SF1K5_3 | Minimale inweeg in het weegbereik {Bereich} met eenheid voor veiligheidsfactor 1,5 en procesnauwkeurigheid 3 %, met justering (na de justering). | [Waarde] [Eenheid] | {Bereich}: Weegbereik (1-4) | Bijlage (meetonzekerheid, minimale inweeg) | alle | 27 | Ja | Ja | Ja | Ja
Mindesteinwaage_mJ{Bereich}_SF1K5_3_d | Minimale inweeg in het weegbereik {Bereich} met eenheid voor veiligheidsfactor 1,5 en procesnauwkeurigheid 3 %, aantal decimalen overeenkomstig de schaalverdeling d, met justering (na de justering). | [Waarde] [Eenheid] | {Bereich}: Weegbereik (1-4) | Bijlage (meetonzekerheid, minimale inweeg) | alle | 29 | Ja | Ja | Ja | Ja
Mindesteinwaage_mJ{Bereich}_SF1K5_5 | Minimale inweeg in het weegbereik {Bereich} met eenheid voor veiligheidsfactor 1,5 en procesnauwkeurigheid 5 %, met justering (na de justering). | [Waarde] [Eenheid] | {Bereich}: Weegbereik (1-4) | Bijlage (meetonzekerheid, minimale inweeg) | alle | 27 | Ja | Ja | Ja | Ja
Mindesteinwaage_mJ{Bereich}_SF1K5_5_d | Minimale inweeg in het weegbereik {Bereich} met eenheid voor veiligheidsfactor 1,5 en procesnauwkeurigheid 5 %, aantal decimalen overeenkomstig de schaalverdeling d, met justering (na de justering). | [Waarde] [Eenheid] | {Bereich}: Weegbereik (1-4) | Bijlage (meetonzekerheid, minimale inweeg) | alle | 29 | Ja | Ja | Ja | Ja
Mindesteinwaage_mJ{Bereich}_SF2_01 | Minimale inweeg in het weegbereik {Bereich} met eenheid voor veiligheidsfactor 2 en procesnauwkeurigheid 0,1 %, met justering (na de justering). | [Waarde] [Eenheid] | {Bereich}: Weegbereik (1-4) | Bijlage (meetonzekerheid, minimale inweeg) | alle | 26 | Ja | Ja | Ja | Ja
Mindesteinwaage_mJ{Bereich}_SF2_01_d | Minimale inweeg in het weegbereik {Bereich} met eenheid voor veiligheidsfactor 2 en procesnauwkeurigheid 0,1 %, aantal decimalen overeenkomstig de schaalverdeling d, met justering (na de justering). | [Waarde] [Eenheid] | {Bereich}: Weegbereik (1-4) | Bijlage (meetonzekerheid, minimale inweeg) | alle | 28 | Ja | Ja | Ja | Ja
Mindesteinwaage_mJ{Bereich}_SF2_02 | Minimale inweeg in het weegbereik {Bereich} met eenheid voor veiligheidsfactor 2 en procesnauwkeurigheid 0,2 %, met justering (na de justering). | [Waarde] [Eenheid] | {Bereich}: Weegbereik (1-4) | Bijlage (meetonzekerheid, minimale inweeg) | alle | 26 | Ja | Ja | Ja | Ja
Mindesteinwaage_mJ{Bereich}_SF2_02_d | Minimale inweeg in het weegbereik {Bereich} met eenheid voor veiligheidsfactor 2 en procesnauwkeurigheid 0,2 %, aantal decimalen overeenkomstig de schaalverdeling d, met justering (na de justering). | [Waarde] [Eenheid] | {Bereich}: Weegbereik (1-4) | Bijlage (meetonzekerheid, minimale inweeg) | alle | 28 | Ja | Ja | Ja | Ja
Mindesteinwaage_mJ{Bereich}_SF2_03 | Minimale inweeg in het weegbereik {Bereich} met eenheid voor veiligheidsfactor 2 en procesnauwkeurigheid 0,3 %, met justering (na de justering). | [Waarde] [Eenheid] | {Bereich}: Weegbereik (1-4) | Bijlage (meetonzekerheid, minimale inweeg) | alle | 26 | Ja | Ja | Ja | Ja
Mindesteinwaage_mJ{Bereich}_SF2_03_d | Minimale inweeg in het weegbereik {Bereich} met eenheid voor veiligheidsfactor 2 en procesnauwkeurigheid 0,3 %, aantal decimalen overeenkomstig de schaalverdeling d, met justering (na de justering). | [Waarde] [Eenheid] | {Bereich}: Weegbereik (1-4) | Bijlage (meetonzekerheid, minimale inweeg) | alle | 28 | Ja | Ja | Ja | Ja
Mindesteinwaage_mJ{Bereich}_SF2_05 | Minimale inweeg in het weegbereik {Bereich} met eenheid voor veiligheidsfactor 2 en procesnauwkeurigheid 0,5 %, met justering (na de justering). | [Waarde] [Eenheid] | {Bereich}: Weegbereik (1-4) | Bijlage (meetonzekerheid, minimale inweeg) | alle | 26 | Ja | Ja | Ja | Ja
Mindesteinwaage_mJ{Bereich}_SF2_05_d | Minimale inweeg in het weegbereik {Bereich} met eenheid voor veiligheidsfactor 2 en procesnauwkeurigheid 0,5 %, aantal decimalen overeenkomstig de schaalverdeling d, met justering (na de justering). | [Waarde] [Eenheid] | {Bereich}: Weegbereik (1-4) | Bijlage (meetonzekerheid, minimale inweeg) | alle | 28 | Ja | Ja | Ja | Ja
Mindesteinwaage_mJ{Bereich}_SF2_1 | Minimale inweeg in het weegbereik {Bereich} met eenheid voor veiligheidsfactor 2 en procesnauwkeurigheid 1 %, met justering (na de justering). | [Waarde] [Eenheid] | {Bereich}: Weegbereik (1-4) | Bijlage (meetonzekerheid, minimale inweeg) | alle | 25 | Ja | Ja | Ja | Ja
Mindesteinwaage_mJ{Bereich}_SF2_10 | Minimale inweeg in het weegbereik {Bereich} met eenheid voor veiligheidsfactor 2 en procesnauwkeurigheid 10 %, met justering (na de justering). | [Waarde] [Eenheid] | {Bereich}: Weegbereik (1-4) | Bijlage (meetonzekerheid, minimale inweeg) | alle | 26 | Ja | Ja | Ja | Ja
Mindesteinwaage_mJ{Bereich}_SF2_10_d | Minimale inweeg in het weegbereik {Bereich} met eenheid voor veiligheidsfactor 2 en procesnauwkeurigheid 10 %, aantal decimalen overeenkomstig de schaalverdeling d, met justering (na de justering). | [Waarde] [Eenheid] | {Bereich}: Weegbereik (1-4) | Bijlage (meetonzekerheid, minimale inweeg) | alle | 28 | Ja | Ja | Ja | Ja
Mindesteinwaage_mJ{Bereich}_SF2_1_d | Minimale inweeg in het weegbereik {Bereich} met eenheid voor veiligheidsfactor 2 en procesnauwkeurigheid 1 %, aantal decimalen overeenkomstig de schaalverdeling d, met justering (na de justering). | [Waarde] [Eenheid] | {Bereich}: Weegbereik (1-4) | Bijlage (meetonzekerheid, minimale inweeg) | alle | 27 | Ja | Ja | Ja | Ja
Mindesteinwaage_mJ{Bereich}_SF2_2 | Minimale inweeg in het weegbereik {Bereich} met eenheid voor veiligheidsfactor 2 en procesnauwkeurigheid 2 %, met justering (na de justering). | [Waarde] [Eenheid] | {Bereich}: Weegbereik (1-4) | Bijlage (meetonzekerheid, minimale inweeg) | alle | 25 | Ja | Ja | Ja | Ja
Mindesteinwaage_mJ{Bereich}_SF2_2_d | Minimale inweeg in het weegbereik {Bereich} met eenheid voor veiligheidsfactor 2 en procesnauwkeurigheid 2 %, aantal decimalen overeenkomstig de schaalverdeling d, met justering (na de justering). | [Waarde] [Eenheid] | {Bereich}: Weegbereik (1-4) | Bijlage (meetonzekerheid, minimale inweeg) | alle | 27 | Ja | Ja | Ja | Ja
Mindesteinwaage_mJ{Bereich}_SF2_3 | Minimale inweeg in het weegbereik {Bereich} met eenheid voor veiligheidsfactor 2 en procesnauwkeurigheid 3 %, met justering (na de justering). | [Waarde] [Eenheid] | {Bereich}: Weegbereik (1-4) | Bijlage (meetonzekerheid, minimale inweeg) | alle | 25 | Ja | Ja | Ja | Ja
Mindesteinwaage_mJ{Bereich}_SF2_3_d | Minimale inweeg in het weegbereik {Bereich} met eenheid voor veiligheidsfactor 2 en procesnauwkeurigheid 3 %, aantal decimalen overeenkomstig de schaalverdeling d, met justering (na de justering). | [Waarde] [Eenheid] | {Bereich}: Weegbereik (1-4) | Bijlage (meetonzekerheid, minimale inweeg) | alle | 27 | Ja | Ja | Ja | Ja
Mindesteinwaage_mJ{Bereich}_SF2_5 | Minimale inweeg in het weegbereik {Bereich} met eenheid voor veiligheidsfactor 2 en procesnauwkeurigheid 5 %, met justering (na de justering). | [Waarde] [Eenheid] | {Bereich}: Weegbereik (1-4) | Bijlage (meetonzekerheid, minimale inweeg) | alle | 25 | Ja | Ja | Ja | Ja
Mindesteinwaage_mJ{Bereich}_SF2_5_d | Minimale inweeg in het weegbereik {Bereich} met eenheid voor veiligheidsfactor 2 en procesnauwkeurigheid 5 %, aantal decimalen overeenkomstig de schaalverdeling d, met justering (na de justering). | [Waarde] [Eenheid] | {Bereich}: Weegbereik (1-4) | Bijlage (meetonzekerheid, minimale inweeg) | alle | 27 | Ja | Ja | Ja | Ja
Mindesteinwaage_mJ{Bereich}_SF2K5_01 | Minimale inweeg in het weegbereik {Bereich} met eenheid voor veiligheidsfactor 2,5 en procesnauwkeurigheid 0,1 %, met justering (na de justering). | [Waarde] [Eenheid] | {Bereich}: Weegbereik (1-4) | Bijlage (meetonzekerheid, minimale inweeg) | alle | 28 | Ja | Ja | Ja | Ja
Mindesteinwaage_mJ{Bereich}_SF2K5_01_d | Minimale inweeg in het weegbereik {Bereich} met eenheid voor veiligheidsfactor 2,5 en procesnauwkeurigheid 0,1 %, aantal decimalen overeenkomstig de schaalverdeling d, met justering (na de justering). | [Waarde] [Eenheid] | {Bereich}: Weegbereik (1-4) | Bijlage (meetonzekerheid, minimale inweeg) | alle | 30 | Ja | Ja | Ja | Ja
Mindesteinwaage_mJ{Bereich}_SF2K5_02 | Minimale inweeg in het weegbereik {Bereich} met eenheid voor veiligheidsfactor 2,5 en procesnauwkeurigheid 0,2 %, met justering (na de justering). | [Waarde] [Eenheid] | {Bereich}: Weegbereik (1-4) | Bijlage (meetonzekerheid, minimale inweeg) | alle | 28 | Ja | Ja | Ja | Ja
Mindesteinwaage_mJ{Bereich}_SF2K5_02_d | Minimale inweeg in het weegbereik {Bereich} met eenheid voor veiligheidsfactor 2,5 en procesnauwkeurigheid 0,2 %, aantal decimalen overeenkomstig de schaalverdeling d, met justering (na de justering). | [Waarde] [Eenheid] | {Bereich}: Weegbereik (1-4) | Bijlage (meetonzekerheid, minimale inweeg) | alle | 30 | Ja | Ja | Ja | Ja
Mindesteinwaage_mJ{Bereich}_SF2K5_03 | Minimale inweeg in het weegbereik {Bereich} met eenheid voor veiligheidsfactor 2,5 en procesnauwkeurigheid 0,3 %, met justering (na de justering). | [Waarde] [Eenheid] | {Bereich}: Weegbereik (1-4) | Bijlage (meetonzekerheid, minimale inweeg) | alle | 28 | Ja | Ja | Ja | Ja
Mindesteinwaage_mJ{Bereich}_SF2K5_03_d | Minimale inweeg in het weegbereik {Bereich} met eenheid voor veiligheidsfactor 2,5 en procesnauwkeurigheid 0,3 %, aantal decimalen overeenkomstig de schaalverdeling d, met justering (na de justering). | [Waarde] [Eenheid] | {Bereich}: Weegbereik (1-4) | Bijlage (meetonzekerheid, minimale inweeg) | alle | 30 | Ja | Ja | Ja | Ja
Mindesteinwaage_mJ{Bereich}_SF2K5_05 | Minimale inweeg in het weegbereik {Bereich} met eenheid voor veiligheidsfactor 2,5 en procesnauwkeurigheid 0,5 %, met justering (na de justering). | [Waarde] [Eenheid] | {Bereich}: Weegbereik (1-4) | Bijlage (meetonzekerheid, minimale inweeg) | alle | 28 | Ja | Ja | Ja | Ja
Mindesteinwaage_mJ{Bereich}_SF2K5_05_d | Minimale inweeg in het weegbereik {Bereich} met eenheid voor veiligheidsfactor 2,5 en procesnauwkeurigheid 0,5 %, aantal decimalen overeenkomstig de schaalverdeling d, met justering (na de justering). | [Waarde] [Eenheid] | {Bereich}: Weegbereik (1-4) | Bijlage (meetonzekerheid, minimale inweeg) | alle | 30 | Ja | Ja | Ja | Ja
Mindesteinwaage_mJ{Bereich}_SF2K5_1 | Minimale inweeg in het weegbereik {Bereich} met eenheid voor veiligheidsfactor 2,5 en procesnauwkeurigheid 1 %, met justering (na de justering). | [Waarde] [Eenheid] | {Bereich}: Weegbereik (1-4) | Bijlage (meetonzekerheid, minimale inweeg) | alle | 27 | Ja | Ja | Ja | Ja
Mindesteinwaage_mJ{Bereich}_SF2K5_10 | Minimale inweeg in het weegbereik {Bereich} met eenheid voor veiligheidsfactor 2,5 en procesnauwkeurigheid 10 %, met justering (na de justering). | [Waarde] [Eenheid] | {Bereich}: Weegbereik (1-4) | Bijlage (meetonzekerheid, minimale inweeg) | alle | 28 | Ja | Ja | Ja | Ja
Mindesteinwaage_mJ{Bereich}_SF2K5_10_d | Minimale inweeg in het weegbereik {Bereich} met eenheid voor veiligheidsfactor 2,5 en procesnauwkeurigheid 10 %, aantal decimalen overeenkomstig de schaalverdeling d, met justering (na de justering). | [Waarde] [Eenheid] | {Bereich}: Weegbereik (1-4) | Bijlage (meetonzekerheid, minimale inweeg) | alle | 30 | Ja | Ja | Ja | Ja
Mindesteinwaage_mJ{Bereich}_SF2K5_1_d | Minimale inweeg in het weegbereik {Bereich} met eenheid voor veiligheidsfactor 2,5 en procesnauwkeurigheid 1 %, aantal decimalen overeenkomstig de schaalverdeling d, met justering (na de justering). | [Waarde] [Eenheid] | {Bereich}: Weegbereik (1-4) | Bijlage (meetonzekerheid, minimale inweeg) | alle | 29 | Ja | Ja | Ja | Ja
Mindesteinwaage_mJ{Bereich}_SF2K5_2 | Minimale inweeg in het weegbereik {Bereich} met eenheid voor veiligheidsfactor 2,5 en procesnauwkeurigheid 2 %, met justering (na de justering). | [Waarde] [Eenheid] | {Bereich}: Weegbereik (1-4) | Bijlage (meetonzekerheid, minimale inweeg) | alle | 27 | Ja | Ja | Ja | Ja
Mindesteinwaage_mJ{Bereich}_SF2K5_2_d | Minimale inweeg in het weegbereik {Bereich} met eenheid voor veiligheidsfactor 2,5 en procesnauwkeurigheid 2 %, aantal decimalen overeenkomstig de schaalverdeling d, met justering (na de justering). | [Waarde] [Eenheid] | {Bereich}: Weegbereik (1-4) | Bijlage (meetonzekerheid, minimale inweeg) | alle | 29 | Ja | Ja | Ja | Ja
Mindesteinwaage_mJ{Bereich}_SF2K5_3 | Minimale inweeg in het weegbereik {Bereich} met eenheid voor veiligheidsfactor 2,5 en procesnauwkeurigheid 3 %, met justering (na de justering). | [Waarde] [Eenheid] | {Bereich}: Weegbereik (1-4) | Bijlage (meetonzekerheid, minimale inweeg) | alle | 27 | Ja | Ja | Ja | Ja
Mindesteinwaage_mJ{Bereich}_SF2K5_3_d | Minimale inweeg in het weegbereik {Bereich} met eenheid voor veiligheidsfactor 2,5 en procesnauwkeurigheid 3 %, aantal decimalen overeenkomstig de schaalverdeling d, met justering (na de justering). | [Waarde] [Eenheid] | {Bereich}: Weegbereik (1-4) | Bijlage (meetonzekerheid, minimale inweeg) | alle | 29 | Ja | Ja | Ja | Ja
Mindesteinwaage_mJ{Bereich}_SF2K5_5 | Minimale inweeg in het weegbereik {Bereich} met eenheid voor veiligheidsfactor 2,5 en procesnauwkeurigheid 5 %, met justering (na de justering). | [Waarde] [Eenheid] | {Bereich}: Weegbereik (1-4) | Bijlage (meetonzekerheid, minimale inweeg) | alle | 27 | Ja | Ja | Ja | Ja
Mindesteinwaage_mJ{Bereich}_SF2K5_5_d | Minimale inweeg in het weegbereik {Bereich} met eenheid voor veiligheidsfactor 2,5 en procesnauwkeurigheid 5 %, aantal decimalen overeenkomstig de schaalverdeling d, met justering (na de justering). | [Waarde] [Eenheid] | {Bereich}: Weegbereik (1-4) | Bijlage (meetonzekerheid, minimale inweeg) | alle | 29 | Ja | Ja | Ja | Ja
Mindesteinwaage_mJ{Bereich}_SF3_01 | Minimale inweeg in het weegbereik {Bereich} met eenheid voor veiligheidsfactor 3 en procesnauwkeurigheid 0,1 %, met justering (na de justering). | [Waarde] [Eenheid] | {Bereich}: Weegbereik (1-4) | Bijlage (meetonzekerheid, minimale inweeg) | alle | 26 | Ja | Ja | Ja | Ja
Mindesteinwaage_mJ{Bereich}_SF3_01_d | Minimale inweeg in het weegbereik {Bereich} met eenheid voor veiligheidsfactor 3 en procesnauwkeurigheid 0,1 %, aantal decimalen overeenkomstig de schaalverdeling d, met justering (na de justering). | [Waarde] [Eenheid] | {Bereich}: Weegbereik (1-4) | Bijlage (meetonzekerheid, minimale inweeg) | alle | 28 | Ja | Ja | Ja | Ja
Mindesteinwaage_mJ{Bereich}_SF3_02 | Minimale inweeg in het weegbereik {Bereich} met eenheid voor veiligheidsfactor 3 en procesnauwkeurigheid 0,2 %, met justering (na de justering). | [Waarde] [Eenheid] | {Bereich}: Weegbereik (1-4) | Bijlage (meetonzekerheid, minimale inweeg) | alle | 26 | Ja | Ja | Ja | Ja
Mindesteinwaage_mJ{Bereich}_SF3_02_d | Minimale inweeg in het weegbereik {Bereich} met eenheid voor veiligheidsfactor 3 en procesnauwkeurigheid 0,2 %, aantal decimalen overeenkomstig de schaalverdeling d, met justering (na de justering). | [Waarde] [Eenheid] | {Bereich}: Weegbereik (1-4) | Bijlage (meetonzekerheid, minimale inweeg) | alle | 28 | Ja | Ja | Ja | Ja
Mindesteinwaage_mJ{Bereich}_SF3_03 | Minimale inweeg in het weegbereik {Bereich} met eenheid voor veiligheidsfactor 3 en procesnauwkeurigheid 0,3 %, met justering (na de justering). | [Waarde] [Eenheid] | {Bereich}: Weegbereik (1-4) | Bijlage (meetonzekerheid, minimale inweeg) | alle | 26 | Ja | Ja | Ja | Ja
Mindesteinwaage_mJ{Bereich}_SF3_03_d | Minimale inweeg in het weegbereik {Bereich} met eenheid voor veiligheidsfactor 3 en procesnauwkeurigheid 0,3 %, aantal decimalen overeenkomstig de schaalverdeling d, met justering (na de justering). | [Waarde] [Eenheid] | {Bereich}: Weegbereik (1-4) | Bijlage (meetonzekerheid, minimale inweeg) | alle | 28 | Ja | Ja | Ja | Ja
Mindesteinwaage_mJ{Bereich}_SF3_05 | Minimale inweeg in het weegbereik {Bereich} met eenheid voor veiligheidsfactor 3 en procesnauwkeurigheid 0,5 %, met justering (na de justering). | [Waarde] [Eenheid] | {Bereich}: Weegbereik (1-4) | Bijlage (meetonzekerheid, minimale inweeg) | alle | 26 | Ja | Ja | Ja | Ja
Mindesteinwaage_mJ{Bereich}_SF3_05_d | Minimale inweeg in het weegbereik {Bereich} met eenheid voor veiligheidsfactor 3 en procesnauwkeurigheid 0,5 %, aantal decimalen overeenkomstig de schaalverdeling d, met justering (na de justering). | [Waarde] [Eenheid] | {Bereich}: Weegbereik (1-4) | Bijlage (meetonzekerheid, minimale inweeg) | alle | 28 | Ja | Ja | Ja | Ja
Mindesteinwaage_mJ{Bereich}_SF3_1 | Minimale inweeg in het weegbereik {Bereich} met eenheid voor veiligheidsfactor 3 en procesnauwkeurigheid 1 %, met justering (na de justering). | [Waarde] [Eenheid] | {Bereich}: Weegbereik (1-4) | Bijlage (meetonzekerheid, minimale inweeg) | alle | 25 | Ja | Ja | Ja | Ja
Mindesteinwaage_mJ{Bereich}_SF3_10 | Minimale inweeg in het weegbereik {Bereich} met eenheid voor veiligheidsfactor 3 en procesnauwkeurigheid 10 %, met justering (na de justering). | [Waarde] [Eenheid] | {Bereich}: Weegbereik (1-4) | Bijlage (meetonzekerheid, minimale inweeg) | alle | 26 | Ja | Ja | Ja | Ja
Mindesteinwaage_mJ{Bereich}_SF3_10_d | Minimale inweeg in het weegbereik {Bereich} met eenheid voor veiligheidsfactor 3 en procesnauwkeurigheid 10 %, aantal decimalen overeenkomstig de schaalverdeling d, met justering (na de justering). | [Waarde] [Eenheid] | {Bereich}: Weegbereik (1-4) | Bijlage (meetonzekerheid, minimale inweeg) | alle | 28 | Ja | Ja | Ja | Ja
Mindesteinwaage_mJ{Bereich}_SF3_1_d | Minimale inweeg in het weegbereik {Bereich} met eenheid voor veiligheidsfactor 3 en procesnauwkeurigheid 1 %, aantal decimalen overeenkomstig de schaalverdeling d, met justering (na de justering). | [Waarde] [Eenheid] | {Bereich}: Weegbereik (1-4) | Bijlage (meetonzekerheid, minimale inweeg) | alle | 27 | Ja | Ja | Ja | Ja
Mindesteinwaage_mJ{Bereich}_SF3_2 | Minimale inweeg in het weegbereik {Bereich} met eenheid voor veiligheidsfactor 3 en procesnauwkeurigheid 2 %, met justering (na de justering). | [Waarde] [Eenheid] | {Bereich}: Weegbereik (1-4) | Bijlage (meetonzekerheid, minimale inweeg) | alle | 25 | Ja | Ja | Ja | Ja
Mindesteinwaage_mJ{Bereich}_SF3_2_d | Minimale inweeg in het weegbereik {Bereich} met eenheid voor veiligheidsfactor 3 en procesnauwkeurigheid 2 %, aantal decimalen overeenkomstig de schaalverdeling d, met justering (na de justering). | [Waarde] [Eenheid] | {Bereich}: Weegbereik (1-4) | Bijlage (meetonzekerheid, minimale inweeg) | alle | 27 | Ja | Ja | Ja | Ja
Mindesteinwaage_mJ{Bereich}_SF3_3 | Minimale inweeg in het weegbereik {Bereich} met eenheid voor veiligheidsfactor 3 en procesnauwkeurigheid 3 %, met justering (na de justering). | [Waarde] [Eenheid] | {Bereich}: Weegbereik (1-4) | Bijlage (meetonzekerheid, minimale inweeg) | alle | 25 | Ja | Ja | Ja | Ja
Mindesteinwaage_mJ{Bereich}_SF3_3_d | Minimale inweeg in het weegbereik {Bereich} met eenheid voor veiligheidsfactor 3 en procesnauwkeurigheid 3 %, aantal decimalen overeenkomstig de schaalverdeling d, met justering (na de justering). | [Waarde] [Eenheid] | {Bereich}: Weegbereik (1-4) | Bijlage (meetonzekerheid, minimale inweeg) | alle | 27 | Ja | Ja | Ja | Ja
Mindesteinwaage_mJ{Bereich}_SF3_5 | Minimale inweeg in het weegbereik {Bereich} met eenheid voor veiligheidsfactor 3 en procesnauwkeurigheid 5 %, met justering (na de justering). | [Waarde] [Eenheid] | {Bereich}: Weegbereik (1-4) | Bijlage (meetonzekerheid, minimale inweeg) | alle | 25 | Ja | Ja | Ja | Ja
Mindesteinwaage_mJ{Bereich}_SF3_5_d | Minimale inweeg in het weegbereik {Bereich} met eenheid voor veiligheidsfactor 3 en procesnauwkeurigheid 5 %, aantal decimalen overeenkomstig de schaalverdeling d, met justering (na de justering). | [Waarde] [Eenheid] | {Bereich}: Weegbereik (1-4) | Bijlage (meetonzekerheid, minimale inweeg) | alle | 27 | Ja | Ja | Ja | Ja
Mindesteinwaage_mJ{Bereich}_SF5_01 | Minimale inweeg in het weegbereik {Bereich} met eenheid voor veiligheidsfactor 5 en procesnauwkeurigheid 0,1 %, met justering (na de justering). | [Waarde] [Eenheid] | {Bereich}: Weegbereik (1-4) | Bijlage (meetonzekerheid, minimale inweeg) | alle | 26 | Ja | Ja | Ja | Ja
Mindesteinwaage_mJ{Bereich}_SF5_01_d | Minimale inweeg in het weegbereik {Bereich} met eenheid voor veiligheidsfactor 5 en procesnauwkeurigheid 0,1 %, aantal decimalen overeenkomstig de schaalverdeling d, met justering (na de justering). | [Waarde] [Eenheid] | {Bereich}: Weegbereik (1-4) | Bijlage (meetonzekerheid, minimale inweeg) | alle | 28 | Ja | Ja | Ja | Ja
Mindesteinwaage_mJ{Bereich}_SF5_02 | Minimale inweeg in het weegbereik {Bereich} met eenheid voor veiligheidsfactor 5 en procesnauwkeurigheid 0,2 %, met justering (na de justering). | [Waarde] [Eenheid] | {Bereich}: Weegbereik (1-4) | Bijlage (meetonzekerheid, minimale inweeg) | alle | 26 | Ja | Ja | Ja | Ja
Mindesteinwaage_mJ{Bereich}_SF5_02_d | Minimale inweeg in het weegbereik {Bereich} met eenheid voor veiligheidsfactor 5 en procesnauwkeurigheid 0,2 %, aantal decimalen overeenkomstig de schaalverdeling d, met justering (na de justering). | [Waarde] [Eenheid] | {Bereich}: Weegbereik (1-4) | Bijlage (meetonzekerheid, minimale inweeg) | alle | 28 | Ja | Ja | Ja | Ja
Mindesteinwaage_mJ{Bereich}_SF5_03 | Minimale inweeg in het weegbereik {Bereich} met eenheid voor veiligheidsfactor 5 en procesnauwkeurigheid 0,3 %, met justering (na de justering). | [Waarde] [Eenheid] | {Bereich}: Weegbereik (1-4) | Bijlage (meetonzekerheid, minimale inweeg) | alle | 26 | Ja | Ja | Ja | Ja
Mindesteinwaage_mJ{Bereich}_SF5_03_d | Minimale inweeg in het weegbereik {Bereich} met eenheid voor veiligheidsfactor 5 en procesnauwkeurigheid 0,3 %, aantal decimalen overeenkomstig de schaalverdeling d, met justering (na de justering). | [Waarde] [Eenheid] | {Bereich}: Weegbereik (1-4) | Bijlage (meetonzekerheid, minimale inweeg) | alle | 28 | Ja | Ja | Ja | Ja
Mindesteinwaage_mJ{Bereich}_SF5_05 | Minimale inweeg in het weegbereik {Bereich} met eenheid voor veiligheidsfactor 5 en procesnauwkeurigheid 0,5 %, met justering (na de justering). | [Waarde] [Eenheid] | {Bereich}: Weegbereik (1-4) | Bijlage (meetonzekerheid, minimale inweeg) | alle | 26 | Ja | Ja | Ja | Ja
Mindesteinwaage_mJ{Bereich}_SF5_05_d | Minimale inweeg in het weegbereik {Bereich} met eenheid voor veiligheidsfactor 5 en procesnauwkeurigheid 0,5 %, aantal decimalen overeenkomstig de schaalverdeling d, met justering (na de justering). | [Waarde] [Eenheid] | {Bereich}: Weegbereik (1-4) | Bijlage (meetonzekerheid, minimale inweeg) | alle | 28 | Ja | Ja | Ja | Ja
Mindesteinwaage_mJ{Bereich}_SF5_1 | Minimale inweeg in het weegbereik {Bereich} met eenheid voor veiligheidsfactor 5 en procesnauwkeurigheid 1 %, met justering (na de justering). | [Waarde] [Eenheid] | {Bereich}: Weegbereik (1-4) | Bijlage (meetonzekerheid, minimale inweeg) | alle | 25 | Ja | Ja | Ja | Ja
Mindesteinwaage_mJ{Bereich}_SF5_10 | Minimale inweeg in het weegbereik {Bereich} met eenheid voor veiligheidsfactor 5 en procesnauwkeurigheid 10 %, met justering (na de justering). | [Waarde] [Eenheid] | {Bereich}: Weegbereik (1-4) | Bijlage (meetonzekerheid, minimale inweeg) | alle | 26 | Ja | Ja | Ja | Ja
Mindesteinwaage_mJ{Bereich}_SF5_10_d | Minimale inweeg in het weegbereik {Bereich} met eenheid voor veiligheidsfactor 5 en procesnauwkeurigheid 10 %, aantal decimalen overeenkomstig de schaalverdeling d, met justering (na de justering). | [Waarde] [Eenheid] | {Bereich}: Weegbereik (1-4) | Bijlage (meetonzekerheid, minimale inweeg) | alle | 28 | Ja | Ja | Ja | Ja
Mindesteinwaage_mJ{Bereich}_SF5_1_d | Minimale inweeg in het weegbereik {Bereich} met eenheid voor veiligheidsfactor 5 en procesnauwkeurigheid 1 %, aantal decimalen overeenkomstig de schaalverdeling d, met justering (na de justering). | [Waarde] [Eenheid] | {Bereich}: Weegbereik (1-4) | Bijlage (meetonzekerheid, minimale inweeg) | alle | 27 | Ja | Ja | Ja | Ja
Mindesteinwaage_mJ{Bereich}_SF5_2 | Minimale inweeg in het weegbereik {Bereich} met eenheid voor veiligheidsfactor 5 en procesnauwkeurigheid 2 %, met justering (na de justering). | [Waarde] [Eenheid] | {Bereich}: Weegbereik (1-4) | Bijlage (meetonzekerheid, minimale inweeg) | alle | 25 | Ja | Ja | Ja | Ja
Mindesteinwaage_mJ{Bereich}_SF5_2_d | Minimale inweeg in het weegbereik {Bereich} met eenheid voor veiligheidsfactor 5 en procesnauwkeurigheid 2 %, aantal decimalen overeenkomstig de schaalverdeling d, met justering (na de justering). | [Waarde] [Eenheid] | {Bereich}: Weegbereik (1-4) | Bijlage (meetonzekerheid, minimale inweeg) | alle | 27 | Ja | Ja | Ja | Ja
Mindesteinwaage_mJ{Bereich}_SF5_3 | Minimale inweeg in het weegbereik {Bereich} met eenheid voor veiligheidsfactor 5 en procesnauwkeurigheid 3 %, met justering (na de justering). | [Waarde] [Eenheid] | {Bereich}: Weegbereik (1-4) | Bijlage (meetonzekerheid, minimale inweeg) | alle | 25 | Ja | Ja | Ja | Ja
Mindesteinwaage_mJ{Bereich}_SF5_3_d | Minimale inweeg in het weegbereik {Bereich} met eenheid voor veiligheidsfactor 5 en procesnauwkeurigheid 3 %, aantal decimalen overeenkomstig de schaalverdeling d, met justering (na de justering). | [Waarde] [Eenheid] | {Bereich}: Weegbereik (1-4) | Bijlage (meetonzekerheid, minimale inweeg) | alle | 27 | Ja | Ja | Ja | Ja
Mindesteinwaage_mJ{Bereich}_SF5_5 | Minimale inweeg in het weegbereik {Bereich} met eenheid voor veiligheidsfactor 5 en procesnauwkeurigheid 5 %, met justering (na de justering). | [Waarde] [Eenheid] | {Bereich}: Weegbereik (1-4) | Bijlage (meetonzekerheid, minimale inweeg) | alle | 25 | Ja | Ja | Ja | Ja
Mindesteinwaage_mJ{Bereich}_SF5_5_d | Minimale inweeg in het weegbereik {Bereich} met eenheid voor veiligheidsfactor 5 en procesnauwkeurigheid 5 %, aantal decimalen overeenkomstig de schaalverdeling d, met justering (na de justering). | [Waarde] [Eenheid] | {Bereich}: Weegbereik (1-4) | Bijlage (meetonzekerheid, minimale inweeg) | alle | 27 | Ja | Ja | Ja | Ja
Mindesteinwaage_oJ{Bereich} | Minimale inweeg in het weegbereik {Bereich} met eenheid, berekend uit procesnauwkeurigheid en veiligheidsfactor van het bereik, kalibratie zonder justering (vóór de justering). | [Waarde] [Eenheid] | {Bereich}: Weegbereik (1-4) | Bijlage (meetonzekerheid, minimale inweeg) | alle | 19 | Ja | Ja | Ja | Ja
Mindesteinwaage_oJ{Bereich}_d | Minimale inweeg in het weegbereik {Bereich} met eenheid, berekend uit procesnauwkeurigheid en veiligheidsfactor van het bereik, aantal decimalen overeenkomstig de schaalverdeling d, kalibratie zonder justering (vóór de justering). | [Waarde] [Eenheid] | {Bereich}: Weegbereik (1-4) | Bijlage (meetonzekerheid, minimale inweeg) | alle | 21 | Ja | Ja | Ja | Ja
Mindesteinwaage_oJ{Bereich}_SF0K5_01 | Minimale inweeg in het weegbereik {Bereich} met eenheid voor veiligheidsfactor 0,5 en procesnauwkeurigheid 0,1 %, zonder justering (vóór de justering). | [Waarde] [Eenheid] | {Bereich}: Weegbereik (1-4) | Bijlage (meetonzekerheid, minimale inweeg) | alle | 28 | Ja | Ja | Ja | Ja
Mindesteinwaage_oJ{Bereich}_SF0K5_01_d | Minimale inweeg in het weegbereik {Bereich} met eenheid voor veiligheidsfactor 0,5 en procesnauwkeurigheid 0,1 %, aantal decimalen overeenkomstig de schaalverdeling d, zonder justering (vóór de justering). | [Waarde] [Eenheid] | {Bereich}: Weegbereik (1-4) | Bijlage (meetonzekerheid, minimale inweeg) | alle | 30 | Ja | Ja | Ja | Ja
Mindesteinwaage_oJ{Bereich}_SF0K5_02 | Minimale inweeg in het weegbereik {Bereich} met eenheid voor veiligheidsfactor 0,5 en procesnauwkeurigheid 0,2 %, zonder justering (vóór de justering). | [Waarde] [Eenheid] | {Bereich}: Weegbereik (1-4) | Bijlage (meetonzekerheid, minimale inweeg) | alle | 28 | Ja | Ja | Ja | Ja
Mindesteinwaage_oJ{Bereich}_SF0K5_02_d | Minimale inweeg in het weegbereik {Bereich} met eenheid voor veiligheidsfactor 0,5 en procesnauwkeurigheid 0,2 %, aantal decimalen overeenkomstig de schaalverdeling d, zonder justering (vóór de justering). | [Waarde] [Eenheid] | {Bereich}: Weegbereik (1-4) | Bijlage (meetonzekerheid, minimale inweeg) | alle | 30 | Ja | Ja | Ja | Ja
Mindesteinwaage_oJ{Bereich}_SF0K5_03 | Minimale inweeg in het weegbereik {Bereich} met eenheid voor veiligheidsfactor 0,5 en procesnauwkeurigheid 0,3 %, zonder justering (vóór de justering). | [Waarde] [Eenheid] | {Bereich}: Weegbereik (1-4) | Bijlage (meetonzekerheid, minimale inweeg) | alle | 28 | Ja | Ja | Ja | Ja
Mindesteinwaage_oJ{Bereich}_SF0K5_03_d | Minimale inweeg in het weegbereik {Bereich} met eenheid voor veiligheidsfactor 0,5 en procesnauwkeurigheid 0,3 %, aantal decimalen overeenkomstig de schaalverdeling d, zonder justering (vóór de justering). | [Waarde] [Eenheid] | {Bereich}: Weegbereik (1-4) | Bijlage (meetonzekerheid, minimale inweeg) | alle | 30 | Ja | Ja | Ja | Ja
Mindesteinwaage_oJ{Bereich}_SF0K5_05 | Minimale inweeg in het weegbereik {Bereich} met eenheid voor veiligheidsfactor 0,5 en procesnauwkeurigheid 0,5 %, zonder justering (vóór de justering). | [Waarde] [Eenheid] | {Bereich}: Weegbereik (1-4) | Bijlage (meetonzekerheid, minimale inweeg) | alle | 28 | Ja | Ja | Ja | Ja
Mindesteinwaage_oJ{Bereich}_SF0K5_05_d | Minimale inweeg in het weegbereik {Bereich} met eenheid voor veiligheidsfactor 0,5 en procesnauwkeurigheid 0,5 %, aantal decimalen overeenkomstig de schaalverdeling d, zonder justering (vóór de justering). | [Waarde] [Eenheid] | {Bereich}: Weegbereik (1-4) | Bijlage (meetonzekerheid, minimale inweeg) | alle | 30 | Ja | Ja | Ja | Ja
Mindesteinwaage_oJ{Bereich}_SF0K5_1 | Minimale inweeg in het weegbereik {Bereich} met eenheid voor veiligheidsfactor 0,5 en procesnauwkeurigheid 1 %, zonder justering (vóór de justering). | [Waarde] [Eenheid] | {Bereich}: Weegbereik (1-4) | Bijlage (meetonzekerheid, minimale inweeg) | alle | 27 | Ja | Ja | Ja | Ja
Mindesteinwaage_oJ{Bereich}_SF0K5_10 | Minimale inweeg in het weegbereik {Bereich} met eenheid voor veiligheidsfactor 0,5 en procesnauwkeurigheid 10 %, zonder justering (vóór de justering). | [Waarde] [Eenheid] | {Bereich}: Weegbereik (1-4) | Bijlage (meetonzekerheid, minimale inweeg) | alle | 28 | Ja | Ja | Ja | Ja
Mindesteinwaage_oJ{Bereich}_SF0K5_10_d | Minimale inweeg in het weegbereik {Bereich} met eenheid voor veiligheidsfactor 0,5 en procesnauwkeurigheid 10 %, aantal decimalen overeenkomstig de schaalverdeling d, zonder justering (vóór de justering). | [Waarde] [Eenheid] | {Bereich}: Weegbereik (1-4) | Bijlage (meetonzekerheid, minimale inweeg) | alle | 30 | Ja | Ja | Ja | Ja
Mindesteinwaage_oJ{Bereich}_SF0K5_1_d | Minimale inweeg in het weegbereik {Bereich} met eenheid voor veiligheidsfactor 0,5 en procesnauwkeurigheid 1 %, aantal decimalen overeenkomstig de schaalverdeling d, zonder justering (vóór de justering). | [Waarde] [Eenheid] | {Bereich}: Weegbereik (1-4) | Bijlage (meetonzekerheid, minimale inweeg) | alle | 29 | Ja | Ja | Ja | Ja
Mindesteinwaage_oJ{Bereich}_SF0K5_2 | Minimale inweeg in het weegbereik {Bereich} met eenheid voor veiligheidsfactor 0,5 en procesnauwkeurigheid 2 %, zonder justering (vóór de justering). | [Waarde] [Eenheid] | {Bereich}: Weegbereik (1-4) | Bijlage (meetonzekerheid, minimale inweeg) | alle | 27 | Ja | Ja | Ja | Ja
Mindesteinwaage_oJ{Bereich}_SF0K5_2_d | Minimale inweeg in het weegbereik {Bereich} met eenheid voor veiligheidsfactor 0,5 en procesnauwkeurigheid 2 %, aantal decimalen overeenkomstig de schaalverdeling d, zonder justering (vóór de justering). | [Waarde] [Eenheid] | {Bereich}: Weegbereik (1-4) | Bijlage (meetonzekerheid, minimale inweeg) | alle | 29 | Ja | Ja | Ja | Ja
Mindesteinwaage_oJ{Bereich}_SF0K5_3 | Minimale inweeg in het weegbereik {Bereich} met eenheid voor veiligheidsfactor 0,5 en procesnauwkeurigheid 3 %, zonder justering (vóór de justering). | [Waarde] [Eenheid] | {Bereich}: Weegbereik (1-4) | Bijlage (meetonzekerheid, minimale inweeg) | alle | 27 | Ja | Ja | Ja | Ja
Mindesteinwaage_oJ{Bereich}_SF0K5_3_d | Minimale inweeg in het weegbereik {Bereich} met eenheid voor veiligheidsfactor 0,5 en procesnauwkeurigheid 3 %, aantal decimalen overeenkomstig de schaalverdeling d, zonder justering (vóór de justering). | [Waarde] [Eenheid] | {Bereich}: Weegbereik (1-4) | Bijlage (meetonzekerheid, minimale inweeg) | alle | 29 | Ja | Ja | Ja | Ja
Mindesteinwaage_oJ{Bereich}_SF0K5_5 | Minimale inweeg in het weegbereik {Bereich} met eenheid voor veiligheidsfactor 0,5 en procesnauwkeurigheid 5 %, zonder justering (vóór de justering). | [Waarde] [Eenheid] | {Bereich}: Weegbereik (1-4) | Bijlage (meetonzekerheid, minimale inweeg) | alle | 27 | Ja | Ja | Ja | Ja
Mindesteinwaage_oJ{Bereich}_SF0K5_5_d | Minimale inweeg in het weegbereik {Bereich} met eenheid voor veiligheidsfactor 0,5 en procesnauwkeurigheid 5 %, aantal decimalen overeenkomstig de schaalverdeling d, zonder justering (vóór de justering). | [Waarde] [Eenheid] | {Bereich}: Weegbereik (1-4) | Bijlage (meetonzekerheid, minimale inweeg) | alle | 29 | Ja | Ja | Ja | Ja
Mindesteinwaage_oJ{Bereich}_SF10_01 | Minimale inweeg in het weegbereik {Bereich} met eenheid voor veiligheidsfactor 10 en procesnauwkeurigheid 0,1 %, zonder justering (vóór de justering). | [Waarde] [Eenheid] | {Bereich}: Weegbereik (1-4) | Bijlage (meetonzekerheid, minimale inweeg) | alle | 27 | Ja | Ja | Ja | Ja
Mindesteinwaage_oJ{Bereich}_SF10_01_d | Minimale inweeg in het weegbereik {Bereich} met eenheid voor veiligheidsfactor 10 en procesnauwkeurigheid 0,1 %, aantal decimalen overeenkomstig de schaalverdeling d, zonder justering (vóór de justering). | [Waarde] [Eenheid] | {Bereich}: Weegbereik (1-4) | Bijlage (meetonzekerheid, minimale inweeg) | alle | 29 | Ja | Ja | Ja | Ja
Mindesteinwaage_oJ{Bereich}_SF10_02 | Minimale inweeg in het weegbereik {Bereich} met eenheid voor veiligheidsfactor 10 en procesnauwkeurigheid 0,2 %, zonder justering (vóór de justering). | [Waarde] [Eenheid] | {Bereich}: Weegbereik (1-4) | Bijlage (meetonzekerheid, minimale inweeg) | alle | 27 | Ja | Ja | Ja | Ja
Mindesteinwaage_oJ{Bereich}_SF10_02_d | Minimale inweeg in het weegbereik {Bereich} met eenheid voor veiligheidsfactor 10 en procesnauwkeurigheid 0,2 %, aantal decimalen overeenkomstig de schaalverdeling d, zonder justering (vóór de justering). | [Waarde] [Eenheid] | {Bereich}: Weegbereik (1-4) | Bijlage (meetonzekerheid, minimale inweeg) | alle | 29 | Ja | Ja | Ja | Ja
Mindesteinwaage_oJ{Bereich}_SF10_03 | Minimale inweeg in het weegbereik {Bereich} met eenheid voor veiligheidsfactor 10 en procesnauwkeurigheid 0,3 %, zonder justering (vóór de justering). | [Waarde] [Eenheid] | {Bereich}: Weegbereik (1-4) | Bijlage (meetonzekerheid, minimale inweeg) | alle | 27 | Ja | Ja | Ja | Ja
Mindesteinwaage_oJ{Bereich}_SF10_03_d | Minimale inweeg in het weegbereik {Bereich} met eenheid voor veiligheidsfactor 10 en procesnauwkeurigheid 0,3 %, aantal decimalen overeenkomstig de schaalverdeling d, zonder justering (vóór de justering). | [Waarde] [Eenheid] | {Bereich}: Weegbereik (1-4) | Bijlage (meetonzekerheid, minimale inweeg) | alle | 29 | Ja | Ja | Ja | Ja
Mindesteinwaage_oJ{Bereich}_SF10_05 | Minimale inweeg in het weegbereik {Bereich} met eenheid voor veiligheidsfactor 10 en procesnauwkeurigheid 0,5 %, zonder justering (vóór de justering). | [Waarde] [Eenheid] | {Bereich}: Weegbereik (1-4) | Bijlage (meetonzekerheid, minimale inweeg) | alle | 27 | Ja | Ja | Ja | Ja
Mindesteinwaage_oJ{Bereich}_SF10_05_d | Minimale inweeg in het weegbereik {Bereich} met eenheid voor veiligheidsfactor 10 en procesnauwkeurigheid 0,5 %, aantal decimalen overeenkomstig de schaalverdeling d, zonder justering (vóór de justering). | [Waarde] [Eenheid] | {Bereich}: Weegbereik (1-4) | Bijlage (meetonzekerheid, minimale inweeg) | alle | 29 | Ja | Ja | Ja | Ja
Mindesteinwaage_oJ{Bereich}_SF10_1 | Minimale inweeg in het weegbereik {Bereich} met eenheid voor veiligheidsfactor 10 en procesnauwkeurigheid 1 %, zonder justering (vóór de justering). | [Waarde] [Eenheid] | {Bereich}: Weegbereik (1-4) | Bijlage (meetonzekerheid, minimale inweeg) | alle | 26 | Ja | Ja | Ja | Ja
Mindesteinwaage_oJ{Bereich}_SF10_10 | Minimale inweeg in het weegbereik {Bereich} met eenheid voor veiligheidsfactor 10 en procesnauwkeurigheid 10 %, zonder justering (vóór de justering). | [Waarde] [Eenheid] | {Bereich}: Weegbereik (1-4) | Bijlage (meetonzekerheid, minimale inweeg) | alle | 27 | Ja | Ja | Ja | Ja
Mindesteinwaage_oJ{Bereich}_SF10_10_d | Minimale inweeg in het weegbereik {Bereich} met eenheid voor veiligheidsfactor 10 en procesnauwkeurigheid 10 %, aantal decimalen overeenkomstig de schaalverdeling d, zonder justering (vóór de justering). | [Waarde] [Eenheid] | {Bereich}: Weegbereik (1-4) | Bijlage (meetonzekerheid, minimale inweeg) | alle | 29 | Ja | Ja | Ja | Ja
Mindesteinwaage_oJ{Bereich}_SF10_1_d | Minimale inweeg in het weegbereik {Bereich} met eenheid voor veiligheidsfactor 10 en procesnauwkeurigheid 1 %, aantal decimalen overeenkomstig de schaalverdeling d, zonder justering (vóór de justering). | [Waarde] [Eenheid] | {Bereich}: Weegbereik (1-4) | Bijlage (meetonzekerheid, minimale inweeg) | alle | 28 | Ja | Ja | Ja | Ja
Mindesteinwaage_oJ{Bereich}_SF10_2 | Minimale inweeg in het weegbereik {Bereich} met eenheid voor veiligheidsfactor 10 en procesnauwkeurigheid 2 %, zonder justering (vóór de justering). | [Waarde] [Eenheid] | {Bereich}: Weegbereik (1-4) | Bijlage (meetonzekerheid, minimale inweeg) | alle | 26 | Ja | Ja | Ja | Ja
Mindesteinwaage_oJ{Bereich}_SF10_2_d | Minimale inweeg in het weegbereik {Bereich} met eenheid voor veiligheidsfactor 10 en procesnauwkeurigheid 2 %, aantal decimalen overeenkomstig de schaalverdeling d, zonder justering (vóór de justering). | [Waarde] [Eenheid] | {Bereich}: Weegbereik (1-4) | Bijlage (meetonzekerheid, minimale inweeg) | alle | 28 | Ja | Ja | Ja | Ja
Mindesteinwaage_oJ{Bereich}_SF10_3 | Minimale inweeg in het weegbereik {Bereich} met eenheid voor veiligheidsfactor 10 en procesnauwkeurigheid 3 %, zonder justering (vóór de justering). | [Waarde] [Eenheid] | {Bereich}: Weegbereik (1-4) | Bijlage (meetonzekerheid, minimale inweeg) | alle | 26 | Ja | Ja | Ja | Ja
Mindesteinwaage_oJ{Bereich}_SF10_3_d | Minimale inweeg in het weegbereik {Bereich} met eenheid voor veiligheidsfactor 10 en procesnauwkeurigheid 3 %, aantal decimalen overeenkomstig de schaalverdeling d, zonder justering (vóór de justering). | [Waarde] [Eenheid] | {Bereich}: Weegbereik (1-4) | Bijlage (meetonzekerheid, minimale inweeg) | alle | 28 | Ja | Ja | Ja | Ja
Mindesteinwaage_oJ{Bereich}_SF10_5 | Minimale inweeg in het weegbereik {Bereich} met eenheid voor veiligheidsfactor 10 en procesnauwkeurigheid 5 %, zonder justering (vóór de justering). | [Waarde] [Eenheid] | {Bereich}: Weegbereik (1-4) | Bijlage (meetonzekerheid, minimale inweeg) | alle | 26 | Ja | Ja | Ja | Ja
Mindesteinwaage_oJ{Bereich}_SF10_5_d | Minimale inweeg in het weegbereik {Bereich} met eenheid voor veiligheidsfactor 10 en procesnauwkeurigheid 5 %, aantal decimalen overeenkomstig de schaalverdeling d, zonder justering (vóór de justering). | [Waarde] [Eenheid] | {Bereich}: Weegbereik (1-4) | Bijlage (meetonzekerheid, minimale inweeg) | alle | 28 | Ja | Ja | Ja | Ja
Mindesteinwaage_oJ{Bereich}_SF1_01 | Minimale inweeg in het weegbereik {Bereich} met eenheid voor veiligheidsfactor 1 en procesnauwkeurigheid 0,1 %, zonder justering (vóór de justering). | [Waarde] [Eenheid] | {Bereich}: Weegbereik (1-4) | Bijlage (meetonzekerheid, minimale inweeg) | alle | 26 | Ja | Ja | Ja | Ja
Mindesteinwaage_oJ{Bereich}_SF1_01_d | Minimale inweeg in het weegbereik {Bereich} met eenheid voor veiligheidsfactor 1 en procesnauwkeurigheid 0,1 %, aantal decimalen overeenkomstig de schaalverdeling d, zonder justering (vóór de justering). | [Waarde] [Eenheid] | {Bereich}: Weegbereik (1-4) | Bijlage (meetonzekerheid, minimale inweeg) | alle | 28 | Ja | Ja | Ja | Ja
Mindesteinwaage_oJ{Bereich}_SF1_02 | Minimale inweeg in het weegbereik {Bereich} met eenheid voor veiligheidsfactor 1 en procesnauwkeurigheid 0,2 %, zonder justering (vóór de justering). | [Waarde] [Eenheid] | {Bereich}: Weegbereik (1-4) | Bijlage (meetonzekerheid, minimale inweeg) | alle | 26 | Ja | Ja | Ja | Ja
Mindesteinwaage_oJ{Bereich}_SF1_02_d | Minimale inweeg in het weegbereik {Bereich} met eenheid voor veiligheidsfactor 1 en procesnauwkeurigheid 0,2 %, aantal decimalen overeenkomstig de schaalverdeling d, zonder justering (vóór de justering). | [Waarde] [Eenheid] | {Bereich}: Weegbereik (1-4) | Bijlage (meetonzekerheid, minimale inweeg) | alle | 28 | Ja | Ja | Ja | Ja
Mindesteinwaage_oJ{Bereich}_SF1_03 | Minimale inweeg in het weegbereik {Bereich} met eenheid voor veiligheidsfactor 1 en procesnauwkeurigheid 0,3 %, zonder justering (vóór de justering). | [Waarde] [Eenheid] | {Bereich}: Weegbereik (1-4) | Bijlage (meetonzekerheid, minimale inweeg) | alle | 26 | Ja | Ja | Ja | Ja
Mindesteinwaage_oJ{Bereich}_SF1_03_d | Minimale inweeg in het weegbereik {Bereich} met eenheid voor veiligheidsfactor 1 en procesnauwkeurigheid 0,3 %, aantal decimalen overeenkomstig de schaalverdeling d, zonder justering (vóór de justering). | [Waarde] [Eenheid] | {Bereich}: Weegbereik (1-4) | Bijlage (meetonzekerheid, minimale inweeg) | alle | 28 | Ja | Ja | Ja | Ja
Mindesteinwaage_oJ{Bereich}_SF1_05 | Minimale inweeg in het weegbereik {Bereich} met eenheid voor veiligheidsfactor 1 en procesnauwkeurigheid 0,5 %, zonder justering (vóór de justering). | [Waarde] [Eenheid] | {Bereich}: Weegbereik (1-4) | Bijlage (meetonzekerheid, minimale inweeg) | alle | 26 | Ja | Ja | Ja | Ja
Mindesteinwaage_oJ{Bereich}_SF1_05_d | Minimale inweeg in het weegbereik {Bereich} met eenheid voor veiligheidsfactor 1 en procesnauwkeurigheid 0,5 %, aantal decimalen overeenkomstig de schaalverdeling d, zonder justering (vóór de justering). | [Waarde] [Eenheid] | {Bereich}: Weegbereik (1-4) | Bijlage (meetonzekerheid, minimale inweeg) | alle | 28 | Ja | Ja | Ja | Ja
Mindesteinwaage_oJ{Bereich}_SF1_1 | Minimale inweeg in het weegbereik {Bereich} met eenheid voor veiligheidsfactor 1 en procesnauwkeurigheid 1 %, zonder justering (vóór de justering). | [Waarde] [Eenheid] | {Bereich}: Weegbereik (1-4) | Bijlage (meetonzekerheid, minimale inweeg) | alle | 25 | Ja | Ja | Ja | Ja
Mindesteinwaage_oJ{Bereich}_SF1_10 | Minimale inweeg in het weegbereik {Bereich} met eenheid voor veiligheidsfactor 1 en procesnauwkeurigheid 10 %, zonder justering (vóór de justering). | [Waarde] [Eenheid] | {Bereich}: Weegbereik (1-4) | Bijlage (meetonzekerheid, minimale inweeg) | alle | 26 | Ja | Ja | Ja | Ja
Mindesteinwaage_oJ{Bereich}_SF1_10_d | Minimale inweeg in het weegbereik {Bereich} met eenheid voor veiligheidsfactor 1 en procesnauwkeurigheid 10 %, aantal decimalen overeenkomstig de schaalverdeling d, zonder justering (vóór de justering). | [Waarde] [Eenheid] | {Bereich}: Weegbereik (1-4) | Bijlage (meetonzekerheid, minimale inweeg) | alle | 28 | Ja | Ja | Ja | Ja
Mindesteinwaage_oJ{Bereich}_SF1_1_d | Minimale inweeg in het weegbereik {Bereich} met eenheid voor veiligheidsfactor 1 en procesnauwkeurigheid 1 %, aantal decimalen overeenkomstig de schaalverdeling d, zonder justering (vóór de justering). | [Waarde] [Eenheid] | {Bereich}: Weegbereik (1-4) | Bijlage (meetonzekerheid, minimale inweeg) | alle | 27 | Ja | Ja | Ja | Ja
Mindesteinwaage_oJ{Bereich}_SF1_2 | Minimale inweeg in het weegbereik {Bereich} met eenheid voor veiligheidsfactor 1 en procesnauwkeurigheid 2 %, zonder justering (vóór de justering). | [Waarde] [Eenheid] | {Bereich}: Weegbereik (1-4) | Bijlage (meetonzekerheid, minimale inweeg) | alle | 25 | Ja | Ja | Ja | Ja
Mindesteinwaage_oJ{Bereich}_SF1_2_d | Minimale inweeg in het weegbereik {Bereich} met eenheid voor veiligheidsfactor 1 en procesnauwkeurigheid 2 %, aantal decimalen overeenkomstig de schaalverdeling d, zonder justering (vóór de justering). | [Waarde] [Eenheid] | {Bereich}: Weegbereik (1-4) | Bijlage (meetonzekerheid, minimale inweeg) | alle | 27 | Ja | Ja | Ja | Ja
Mindesteinwaage_oJ{Bereich}_SF1_3 | Minimale inweeg in het weegbereik {Bereich} met eenheid voor veiligheidsfactor 1 en procesnauwkeurigheid 3 %, zonder justering (vóór de justering). | [Waarde] [Eenheid] | {Bereich}: Weegbereik (1-4) | Bijlage (meetonzekerheid, minimale inweeg) | alle | 25 | Ja | Ja | Ja | Ja
Mindesteinwaage_oJ{Bereich}_SF1_3_d | Minimale inweeg in het weegbereik {Bereich} met eenheid voor veiligheidsfactor 1 en procesnauwkeurigheid 3 %, aantal decimalen overeenkomstig de schaalverdeling d, zonder justering (vóór de justering). | [Waarde] [Eenheid] | {Bereich}: Weegbereik (1-4) | Bijlage (meetonzekerheid, minimale inweeg) | alle | 27 | Ja | Ja | Ja | Ja
Mindesteinwaage_oJ{Bereich}_SF1_5 | Minimale inweeg in het weegbereik {Bereich} met eenheid voor veiligheidsfactor 1 en procesnauwkeurigheid 5 %, zonder justering (vóór de justering). | [Waarde] [Eenheid] | {Bereich}: Weegbereik (1-4) | Bijlage (meetonzekerheid, minimale inweeg) | alle | 25 | Ja | Ja | Ja | Ja
Mindesteinwaage_oJ{Bereich}_SF1_5_d | Minimale inweeg in het weegbereik {Bereich} met eenheid voor veiligheidsfactor 1 en procesnauwkeurigheid 5 %, aantal decimalen overeenkomstig de schaalverdeling d, zonder justering (vóór de justering). | [Waarde] [Eenheid] | {Bereich}: Weegbereik (1-4) | Bijlage (meetonzekerheid, minimale inweeg) | alle | 27 | Ja | Ja | Ja | Ja
Mindesteinwaage_oJ{Bereich}_SF1K5_01 | Minimale inweeg in het weegbereik {Bereich} met eenheid voor veiligheidsfactor 1,5 en procesnauwkeurigheid 0,1 %, zonder justering (vóór de justering). | [Waarde] [Eenheid] | {Bereich}: Weegbereik (1-4) | Bijlage (meetonzekerheid, minimale inweeg) | alle | 28 | Ja | Ja | Ja | Ja
Mindesteinwaage_oJ{Bereich}_SF1K5_01_d | Minimale inweeg in het weegbereik {Bereich} met eenheid voor veiligheidsfactor 1,5 en procesnauwkeurigheid 0,1 %, aantal decimalen overeenkomstig de schaalverdeling d, zonder justering (vóór de justering). | [Waarde] [Eenheid] | {Bereich}: Weegbereik (1-4) | Bijlage (meetonzekerheid, minimale inweeg) | alle | 30 | Ja | Ja | Ja | Ja
Mindesteinwaage_oJ{Bereich}_SF1K5_02 | Minimale inweeg in het weegbereik {Bereich} met eenheid voor veiligheidsfactor 1,5 en procesnauwkeurigheid 0,2 %, zonder justering (vóór de justering). | [Waarde] [Eenheid] | {Bereich}: Weegbereik (1-4) | Bijlage (meetonzekerheid, minimale inweeg) | alle | 28 | Ja | Ja | Ja | Ja
Mindesteinwaage_oJ{Bereich}_SF1K5_02_d | Minimale inweeg in het weegbereik {Bereich} met eenheid voor veiligheidsfactor 1,5 en procesnauwkeurigheid 0,2 %, aantal decimalen overeenkomstig de schaalverdeling d, zonder justering (vóór de justering). | [Waarde] [Eenheid] | {Bereich}: Weegbereik (1-4) | Bijlage (meetonzekerheid, minimale inweeg) | alle | 30 | Ja | Ja | Ja | Ja
Mindesteinwaage_oJ{Bereich}_SF1K5_03 | Minimale inweeg in het weegbereik {Bereich} met eenheid voor veiligheidsfactor 1,5 en procesnauwkeurigheid 0,3 %, zonder justering (vóór de justering). | [Waarde] [Eenheid] | {Bereich}: Weegbereik (1-4) | Bijlage (meetonzekerheid, minimale inweeg) | alle | 28 | Ja | Ja | Ja | Ja
Mindesteinwaage_oJ{Bereich}_SF1K5_03_d | Minimale inweeg in het weegbereik {Bereich} met eenheid voor veiligheidsfactor 1,5 en procesnauwkeurigheid 0,3 %, aantal decimalen overeenkomstig de schaalverdeling d, zonder justering (vóór de justering). | [Waarde] [Eenheid] | {Bereich}: Weegbereik (1-4) | Bijlage (meetonzekerheid, minimale inweeg) | alle | 30 | Ja | Ja | Ja | Ja
Mindesteinwaage_oJ{Bereich}_SF1K5_05 | Minimale inweeg in het weegbereik {Bereich} met eenheid voor veiligheidsfactor 1,5 en procesnauwkeurigheid 0,5 %, zonder justering (vóór de justering). | [Waarde] [Eenheid] | {Bereich}: Weegbereik (1-4) | Bijlage (meetonzekerheid, minimale inweeg) | alle | 28 | Ja | Ja | Ja | Ja
Mindesteinwaage_oJ{Bereich}_SF1K5_05_d | Minimale inweeg in het weegbereik {Bereich} met eenheid voor veiligheidsfactor 1,5 en procesnauwkeurigheid 0,5 %, aantal decimalen overeenkomstig de schaalverdeling d, zonder justering (vóór de justering). | [Waarde] [Eenheid] | {Bereich}: Weegbereik (1-4) | Bijlage (meetonzekerheid, minimale inweeg) | alle | 30 | Ja | Ja | Ja | Ja
Mindesteinwaage_oJ{Bereich}_SF1K5_1 | Minimale inweeg in het weegbereik {Bereich} met eenheid voor veiligheidsfactor 1,5 en procesnauwkeurigheid 1 %, zonder justering (vóór de justering). | [Waarde] [Eenheid] | {Bereich}: Weegbereik (1-4) | Bijlage (meetonzekerheid, minimale inweeg) | alle | 27 | Ja | Ja | Ja | Ja
Mindesteinwaage_oJ{Bereich}_SF1K5_10 | Minimale inweeg in het weegbereik {Bereich} met eenheid voor veiligheidsfactor 1,5 en procesnauwkeurigheid 10 %, zonder justering (vóór de justering). | [Waarde] [Eenheid] | {Bereich}: Weegbereik (1-4) | Bijlage (meetonzekerheid, minimale inweeg) | alle | 28 | Ja | Ja | Ja | Ja
Mindesteinwaage_oJ{Bereich}_SF1K5_10_d | Minimale inweeg in het weegbereik {Bereich} met eenheid voor veiligheidsfactor 1,5 en procesnauwkeurigheid 10 %, aantal decimalen overeenkomstig de schaalverdeling d, zonder justering (vóór de justering). | [Waarde] [Eenheid] | {Bereich}: Weegbereik (1-4) | Bijlage (meetonzekerheid, minimale inweeg) | alle | 30 | Ja | Ja | Ja | Ja
Mindesteinwaage_oJ{Bereich}_SF1K5_1_d | Minimale inweeg in het weegbereik {Bereich} met eenheid voor veiligheidsfactor 1,5 en procesnauwkeurigheid 1 %, aantal decimalen overeenkomstig de schaalverdeling d, zonder justering (vóór de justering). | [Waarde] [Eenheid] | {Bereich}: Weegbereik (1-4) | Bijlage (meetonzekerheid, minimale inweeg) | alle | 29 | Ja | Ja | Ja | Ja
Mindesteinwaage_oJ{Bereich}_SF1K5_2 | Minimale inweeg in het weegbereik {Bereich} met eenheid voor veiligheidsfactor 1,5 en procesnauwkeurigheid 2 %, zonder justering (vóór de justering). | [Waarde] [Eenheid] | {Bereich}: Weegbereik (1-4) | Bijlage (meetonzekerheid, minimale inweeg) | alle | 27 | Ja | Ja | Ja | Ja
Mindesteinwaage_oJ{Bereich}_SF1K5_2_d | Minimale inweeg in het weegbereik {Bereich} met eenheid voor veiligheidsfactor 1,5 en procesnauwkeurigheid 2 %, aantal decimalen overeenkomstig de schaalverdeling d, zonder justering (vóór de justering). | [Waarde] [Eenheid] | {Bereich}: Weegbereik (1-4) | Bijlage (meetonzekerheid, minimale inweeg) | alle | 29 | Ja | Ja | Ja | Ja
Mindesteinwaage_oJ{Bereich}_SF1K5_3 | Minimale inweeg in het weegbereik {Bereich} met eenheid voor veiligheidsfactor 1,5 en procesnauwkeurigheid 3 %, zonder justering (vóór de justering). | [Waarde] [Eenheid] | {Bereich}: Weegbereik (1-4) | Bijlage (meetonzekerheid, minimale inweeg) | alle | 27 | Ja | Ja | Ja | Ja
Mindesteinwaage_oJ{Bereich}_SF1K5_3_d | Minimale inweeg in het weegbereik {Bereich} met eenheid voor veiligheidsfactor 1,5 en procesnauwkeurigheid 3 %, aantal decimalen overeenkomstig de schaalverdeling d, zonder justering (vóór de justering). | [Waarde] [Eenheid] | {Bereich}: Weegbereik (1-4) | Bijlage (meetonzekerheid, minimale inweeg) | alle | 29 | Ja | Ja | Ja | Ja
Mindesteinwaage_oJ{Bereich}_SF1K5_5 | Minimale inweeg in het weegbereik {Bereich} met eenheid voor veiligheidsfactor 1,5 en procesnauwkeurigheid 5 %, zonder justering (vóór de justering). | [Waarde] [Eenheid] | {Bereich}: Weegbereik (1-4) | Bijlage (meetonzekerheid, minimale inweeg) | alle | 27 | Ja | Ja | Ja | Ja
Mindesteinwaage_oJ{Bereich}_SF1K5_5_d | Minimale inweeg in het weegbereik {Bereich} met eenheid voor veiligheidsfactor 1,5 en procesnauwkeurigheid 5 %, aantal decimalen overeenkomstig de schaalverdeling d, zonder justering (vóór de justering). | [Waarde] [Eenheid] | {Bereich}: Weegbereik (1-4) | Bijlage (meetonzekerheid, minimale inweeg) | alle | 29 | Ja | Ja | Ja | Ja
Mindesteinwaage_oJ{Bereich}_SF2_01 | Minimale inweeg in het weegbereik {Bereich} met eenheid voor veiligheidsfactor 2 en procesnauwkeurigheid 0,1 %, zonder justering (vóór de justering). | [Waarde] [Eenheid] | {Bereich}: Weegbereik (1-4) | Bijlage (meetonzekerheid, minimale inweeg) | alle | 26 | Ja | Ja | Ja | Ja
Mindesteinwaage_oJ{Bereich}_SF2_01_d | Minimale inweeg in het weegbereik {Bereich} met eenheid voor veiligheidsfactor 2 en procesnauwkeurigheid 0,1 %, aantal decimalen overeenkomstig de schaalverdeling d, zonder justering (vóór de justering). | [Waarde] [Eenheid] | {Bereich}: Weegbereik (1-4) | Bijlage (meetonzekerheid, minimale inweeg) | alle | 28 | Ja | Ja | Ja | Ja
Mindesteinwaage_oJ{Bereich}_SF2_02 | Minimale inweeg in het weegbereik {Bereich} met eenheid voor veiligheidsfactor 2 en procesnauwkeurigheid 0,2 %, zonder justering (vóór de justering). | [Waarde] [Eenheid] | {Bereich}: Weegbereik (1-4) | Bijlage (meetonzekerheid, minimale inweeg) | alle | 26 | Ja | Ja | Ja | Ja
Mindesteinwaage_oJ{Bereich}_SF2_02_d | Minimale inweeg in het weegbereik {Bereich} met eenheid voor veiligheidsfactor 2 en procesnauwkeurigheid 0,2 %, aantal decimalen overeenkomstig de schaalverdeling d, zonder justering (vóór de justering). | [Waarde] [Eenheid] | {Bereich}: Weegbereik (1-4) | Bijlage (meetonzekerheid, minimale inweeg) | alle | 28 | Ja | Ja | Ja | Ja
Mindesteinwaage_oJ{Bereich}_SF2_03 | Minimale inweeg in het weegbereik {Bereich} met eenheid voor veiligheidsfactor 2 en procesnauwkeurigheid 0,3 %, zonder justering (vóór de justering). | [Waarde] [Eenheid] | {Bereich}: Weegbereik (1-4) | Bijlage (meetonzekerheid, minimale inweeg) | alle | 26 | Ja | Ja | Ja | Ja
Mindesteinwaage_oJ{Bereich}_SF2_03_d | Minimale inweeg in het weegbereik {Bereich} met eenheid voor veiligheidsfactor 2 en procesnauwkeurigheid 0,3 %, aantal decimalen overeenkomstig de schaalverdeling d, zonder justering (vóór de justering). | [Waarde] [Eenheid] | {Bereich}: Weegbereik (1-4) | Bijlage (meetonzekerheid, minimale inweeg) | alle | 28 | Ja | Ja | Ja | Ja
Mindesteinwaage_oJ{Bereich}_SF2_05 | Minimale inweeg in het weegbereik {Bereich} met eenheid voor veiligheidsfactor 2 en procesnauwkeurigheid 0,5 %, zonder justering (vóór de justering). | [Waarde] [Eenheid] | {Bereich}: Weegbereik (1-4) | Bijlage (meetonzekerheid, minimale inweeg) | alle | 26 | Ja | Ja | Ja | Ja
Mindesteinwaage_oJ{Bereich}_SF2_05_d | Minimale inweeg in het weegbereik {Bereich} met eenheid voor veiligheidsfactor 2 en procesnauwkeurigheid 0,5 %, aantal decimalen overeenkomstig de schaalverdeling d, zonder justering (vóór de justering). | [Waarde] [Eenheid] | {Bereich}: Weegbereik (1-4) | Bijlage (meetonzekerheid, minimale inweeg) | alle | 28 | Ja | Ja | Ja | Ja
Mindesteinwaage_oJ{Bereich}_SF2_1 | Minimale inweeg in het weegbereik {Bereich} met eenheid voor veiligheidsfactor 2 en procesnauwkeurigheid 1 %, zonder justering (vóór de justering). | [Waarde] [Eenheid] | {Bereich}: Weegbereik (1-4) | Bijlage (meetonzekerheid, minimale inweeg) | alle | 25 | Ja | Ja | Ja | Ja
Mindesteinwaage_oJ{Bereich}_SF2_10 | Minimale inweeg in het weegbereik {Bereich} met eenheid voor veiligheidsfactor 2 en procesnauwkeurigheid 10 %, zonder justering (vóór de justering). | [Waarde] [Eenheid] | {Bereich}: Weegbereik (1-4) | Bijlage (meetonzekerheid, minimale inweeg) | alle | 26 | Ja | Ja | Ja | Ja
Mindesteinwaage_oJ{Bereich}_SF2_10_d | Minimale inweeg in het weegbereik {Bereich} met eenheid voor veiligheidsfactor 2 en procesnauwkeurigheid 10 %, aantal decimalen overeenkomstig de schaalverdeling d, zonder justering (vóór de justering). | [Waarde] [Eenheid] | {Bereich}: Weegbereik (1-4) | Bijlage (meetonzekerheid, minimale inweeg) | alle | 28 | Ja | Ja | Ja | Ja
Mindesteinwaage_oJ{Bereich}_SF2_1_d | Minimale inweeg in het weegbereik {Bereich} met eenheid voor veiligheidsfactor 2 en procesnauwkeurigheid 1 %, aantal decimalen overeenkomstig de schaalverdeling d, zonder justering (vóór de justering). | [Waarde] [Eenheid] | {Bereich}: Weegbereik (1-4) | Bijlage (meetonzekerheid, minimale inweeg) | alle | 27 | Ja | Ja | Ja | Ja
Mindesteinwaage_oJ{Bereich}_SF2_2 | Minimale inweeg in het weegbereik {Bereich} met eenheid voor veiligheidsfactor 2 en procesnauwkeurigheid 2 %, zonder justering (vóór de justering). | [Waarde] [Eenheid] | {Bereich}: Weegbereik (1-4) | Bijlage (meetonzekerheid, minimale inweeg) | alle | 25 | Ja | Ja | Ja | Ja
Mindesteinwaage_oJ{Bereich}_SF2_2_d | Minimale inweeg in het weegbereik {Bereich} met eenheid voor veiligheidsfactor 2 en procesnauwkeurigheid 2 %, aantal decimalen overeenkomstig de schaalverdeling d, zonder justering (vóór de justering). | [Waarde] [Eenheid] | {Bereich}: Weegbereik (1-4) | Bijlage (meetonzekerheid, minimale inweeg) | alle | 27 | Ja | Ja | Ja | Ja
Mindesteinwaage_oJ{Bereich}_SF2_3 | Minimale inweeg in het weegbereik {Bereich} met eenheid voor veiligheidsfactor 2 en procesnauwkeurigheid 3 %, zonder justering (vóór de justering). | [Waarde] [Eenheid] | {Bereich}: Weegbereik (1-4) | Bijlage (meetonzekerheid, minimale inweeg) | alle | 25 | Ja | Ja | Ja | Ja
Mindesteinwaage_oJ{Bereich}_SF2_3_d | Minimale inweeg in het weegbereik {Bereich} met eenheid voor veiligheidsfactor 2 en procesnauwkeurigheid 3 %, aantal decimalen overeenkomstig de schaalverdeling d, zonder justering (vóór de justering). | [Waarde] [Eenheid] | {Bereich}: Weegbereik (1-4) | Bijlage (meetonzekerheid, minimale inweeg) | alle | 27 | Ja | Ja | Ja | Ja
Mindesteinwaage_oJ{Bereich}_SF2_5 | Minimale inweeg in het weegbereik {Bereich} met eenheid voor veiligheidsfactor 2 en procesnauwkeurigheid 5 %, zonder justering (vóór de justering). | [Waarde] [Eenheid] | {Bereich}: Weegbereik (1-4) | Bijlage (meetonzekerheid, minimale inweeg) | alle | 25 | Ja | Ja | Ja | Ja
Mindesteinwaage_oJ{Bereich}_SF2_5_d | Minimale inweeg in het weegbereik {Bereich} met eenheid voor veiligheidsfactor 2 en procesnauwkeurigheid 5 %, aantal decimalen overeenkomstig de schaalverdeling d, zonder justering (vóór de justering). | [Waarde] [Eenheid] | {Bereich}: Weegbereik (1-4) | Bijlage (meetonzekerheid, minimale inweeg) | alle | 27 | Ja | Ja | Ja | Ja
Mindesteinwaage_oJ{Bereich}_SF2K5_01 | Minimale inweeg in het weegbereik {Bereich} met eenheid voor veiligheidsfactor 2,5 en procesnauwkeurigheid 0,1 %, zonder justering (vóór de justering). | [Waarde] [Eenheid] | {Bereich}: Weegbereik (1-4) | Bijlage (meetonzekerheid, minimale inweeg) | alle | 28 | Ja | Ja | Ja | Ja
Mindesteinwaage_oJ{Bereich}_SF2K5_01_d | Minimale inweeg in het weegbereik {Bereich} met eenheid voor veiligheidsfactor 2,5 en procesnauwkeurigheid 0,1 %, aantal decimalen overeenkomstig de schaalverdeling d, zonder justering (vóór de justering). | [Waarde] [Eenheid] | {Bereich}: Weegbereik (1-4) | Bijlage (meetonzekerheid, minimale inweeg) | alle | 30 | Ja | Ja | Ja | Ja
Mindesteinwaage_oJ{Bereich}_SF2K5_02 | Minimale inweeg in het weegbereik {Bereich} met eenheid voor veiligheidsfactor 2,5 en procesnauwkeurigheid 0,2 %, zonder justering (vóór de justering). | [Waarde] [Eenheid] | {Bereich}: Weegbereik (1-4) | Bijlage (meetonzekerheid, minimale inweeg) | alle | 28 | Ja | Ja | Ja | Ja
Mindesteinwaage_oJ{Bereich}_SF2K5_02_d | Minimale inweeg in het weegbereik {Bereich} met eenheid voor veiligheidsfactor 2,5 en procesnauwkeurigheid 0,2 %, aantal decimalen overeenkomstig de schaalverdeling d, zonder justering (vóór de justering). | [Waarde] [Eenheid] | {Bereich}: Weegbereik (1-4) | Bijlage (meetonzekerheid, minimale inweeg) | alle | 30 | Ja | Ja | Ja | Ja
Mindesteinwaage_oJ{Bereich}_SF2K5_03 | Minimale inweeg in het weegbereik {Bereich} met eenheid voor veiligheidsfactor 2,5 en procesnauwkeurigheid 0,3 %, zonder justering (vóór de justering). | [Waarde] [Eenheid] | {Bereich}: Weegbereik (1-4) | Bijlage (meetonzekerheid, minimale inweeg) | alle | 28 | Ja | Ja | Ja | Ja
Mindesteinwaage_oJ{Bereich}_SF2K5_03_d | Minimale inweeg in het weegbereik {Bereich} met eenheid voor veiligheidsfactor 2,5 en procesnauwkeurigheid 0,3 %, aantal decimalen overeenkomstig de schaalverdeling d, zonder justering (vóór de justering). | [Waarde] [Eenheid] | {Bereich}: Weegbereik (1-4) | Bijlage (meetonzekerheid, minimale inweeg) | alle | 30 | Ja | Ja | Ja | Ja
Mindesteinwaage_oJ{Bereich}_SF2K5_05 | Minimale inweeg in het weegbereik {Bereich} met eenheid voor veiligheidsfactor 2,5 en procesnauwkeurigheid 0,5 %, zonder justering (vóór de justering). | [Waarde] [Eenheid] | {Bereich}: Weegbereik (1-4) | Bijlage (meetonzekerheid, minimale inweeg) | alle | 28 | Ja | Ja | Ja | Ja
Mindesteinwaage_oJ{Bereich}_SF2K5_05_d | Minimale inweeg in het weegbereik {Bereich} met eenheid voor veiligheidsfactor 2,5 en procesnauwkeurigheid 0,5 %, aantal decimalen overeenkomstig de schaalverdeling d, zonder justering (vóór de justering). | [Waarde] [Eenheid] | {Bereich}: Weegbereik (1-4) | Bijlage (meetonzekerheid, minimale inweeg) | alle | 30 | Ja | Ja | Ja | Ja
Mindesteinwaage_oJ{Bereich}_SF2K5_1 | Minimale inweeg in het weegbereik {Bereich} met eenheid voor veiligheidsfactor 2,5 en procesnauwkeurigheid 1 %, zonder justering (vóór de justering). | [Waarde] [Eenheid] | {Bereich}: Weegbereik (1-4) | Bijlage (meetonzekerheid, minimale inweeg) | alle | 27 | Ja | Ja | Ja | Ja
Mindesteinwaage_oJ{Bereich}_SF2K5_10 | Minimale inweeg in het weegbereik {Bereich} met eenheid voor veiligheidsfactor 2,5 en procesnauwkeurigheid 10 %, zonder justering (vóór de justering). | [Waarde] [Eenheid] | {Bereich}: Weegbereik (1-4) | Bijlage (meetonzekerheid, minimale inweeg) | alle | 28 | Ja | Ja | Ja | Ja
Mindesteinwaage_oJ{Bereich}_SF2K5_10_d | Minimale inweeg in het weegbereik {Bereich} met eenheid voor veiligheidsfactor 2,5 en procesnauwkeurigheid 10 %, aantal decimalen overeenkomstig de schaalverdeling d, zonder justering (vóór de justering). | [Waarde] [Eenheid] | {Bereich}: Weegbereik (1-4) | Bijlage (meetonzekerheid, minimale inweeg) | alle | 30 | Ja | Ja | Ja | Ja
Mindesteinwaage_oJ{Bereich}_SF2K5_1_d | Minimale inweeg in het weegbereik {Bereich} met eenheid voor veiligheidsfactor 2,5 en procesnauwkeurigheid 1 %, aantal decimalen overeenkomstig de schaalverdeling d, zonder justering (vóór de justering). | [Waarde] [Eenheid] | {Bereich}: Weegbereik (1-4) | Bijlage (meetonzekerheid, minimale inweeg) | alle | 29 | Ja | Ja | Ja | Ja
Mindesteinwaage_oJ{Bereich}_SF2K5_2 | Minimale inweeg in het weegbereik {Bereich} met eenheid voor veiligheidsfactor 2,5 en procesnauwkeurigheid 2 %, zonder justering (vóór de justering). | [Waarde] [Eenheid] | {Bereich}: Weegbereik (1-4) | Bijlage (meetonzekerheid, minimale inweeg) | alle | 27 | Ja | Ja | Ja | Ja
Mindesteinwaage_oJ{Bereich}_SF2K5_2_d | Minimale inweeg in het weegbereik {Bereich} met eenheid voor veiligheidsfactor 2,5 en procesnauwkeurigheid 2 %, aantal decimalen overeenkomstig de schaalverdeling d, zonder justering (vóór de justering). | [Waarde] [Eenheid] | {Bereich}: Weegbereik (1-4) | Bijlage (meetonzekerheid, minimale inweeg) | alle | 29 | Ja | Ja | Ja | Ja
Mindesteinwaage_oJ{Bereich}_SF2K5_3 | Minimale inweeg in het weegbereik {Bereich} met eenheid voor veiligheidsfactor 2,5 en procesnauwkeurigheid 3 %, zonder justering (vóór de justering). | [Waarde] [Eenheid] | {Bereich}: Weegbereik (1-4) | Bijlage (meetonzekerheid, minimale inweeg) | alle | 27 | Ja | Ja | Ja | Ja
Mindesteinwaage_oJ{Bereich}_SF2K5_3_d | Minimale inweeg in het weegbereik {Bereich} met eenheid voor veiligheidsfactor 2,5 en procesnauwkeurigheid 3 %, aantal decimalen overeenkomstig de schaalverdeling d, zonder justering (vóór de justering). | [Waarde] [Eenheid] | {Bereich}: Weegbereik (1-4) | Bijlage (meetonzekerheid, minimale inweeg) | alle | 29 | Ja | Ja | Ja | Ja
Mindesteinwaage_oJ{Bereich}_SF2K5_5 | Minimale inweeg in het weegbereik {Bereich} met eenheid voor veiligheidsfactor 2,5 en procesnauwkeurigheid 5 %, zonder justering (vóór de justering). | [Waarde] [Eenheid] | {Bereich}: Weegbereik (1-4) | Bijlage (meetonzekerheid, minimale inweeg) | alle | 27 | Ja | Ja | Ja | Ja
Mindesteinwaage_oJ{Bereich}_SF2K5_5_d | Minimale inweeg in het weegbereik {Bereich} met eenheid voor veiligheidsfactor 2,5 en procesnauwkeurigheid 5 %, aantal decimalen overeenkomstig de schaalverdeling d, zonder justering (vóór de justering). | [Waarde] [Eenheid] | {Bereich}: Weegbereik (1-4) | Bijlage (meetonzekerheid, minimale inweeg) | alle | 29 | Ja | Ja | Ja | Ja
Mindesteinwaage_oJ{Bereich}_SF3_01 | Minimale inweeg in het weegbereik {Bereich} met eenheid voor veiligheidsfactor 3 en procesnauwkeurigheid 0,1 %, zonder justering (vóór de justering). | [Waarde] [Eenheid] | {Bereich}: Weegbereik (1-4) | Bijlage (meetonzekerheid, minimale inweeg) | alle | 26 | Ja | Ja | Ja | Ja
Mindesteinwaage_oJ{Bereich}_SF3_01_d | Minimale inweeg in het weegbereik {Bereich} met eenheid voor veiligheidsfactor 3 en procesnauwkeurigheid 0,1 %, aantal decimalen overeenkomstig de schaalverdeling d, zonder justering (vóór de justering). | [Waarde] [Eenheid] | {Bereich}: Weegbereik (1-4) | Bijlage (meetonzekerheid, minimale inweeg) | alle | 28 | Ja | Ja | Ja | Ja
Mindesteinwaage_oJ{Bereich}_SF3_02 | Minimale inweeg in het weegbereik {Bereich} met eenheid voor veiligheidsfactor 3 en procesnauwkeurigheid 0,2 %, zonder justering (vóór de justering). | [Waarde] [Eenheid] | {Bereich}: Weegbereik (1-4) | Bijlage (meetonzekerheid, minimale inweeg) | alle | 26 | Ja | Ja | Ja | Ja
Mindesteinwaage_oJ{Bereich}_SF3_02_d | Minimale inweeg in het weegbereik {Bereich} met eenheid voor veiligheidsfactor 3 en procesnauwkeurigheid 0,2 %, aantal decimalen overeenkomstig de schaalverdeling d, zonder justering (vóór de justering). | [Waarde] [Eenheid] | {Bereich}: Weegbereik (1-4) | Bijlage (meetonzekerheid, minimale inweeg) | alle | 28 | Ja | Ja | Ja | Ja
Mindesteinwaage_oJ{Bereich}_SF3_03 | Minimale inweeg in het weegbereik {Bereich} met eenheid voor veiligheidsfactor 3 en procesnauwkeurigheid 0,3 %, zonder justering (vóór de justering). | [Waarde] [Eenheid] | {Bereich}: Weegbereik (1-4) | Bijlage (meetonzekerheid, minimale inweeg) | alle | 26 | Ja | Ja | Ja | Ja
Mindesteinwaage_oJ{Bereich}_SF3_03_d | Minimale inweeg in het weegbereik {Bereich} met eenheid voor veiligheidsfactor 3 en procesnauwkeurigheid 0,3 %, aantal decimalen overeenkomstig de schaalverdeling d, zonder justering (vóór de justering). | [Waarde] [Eenheid] | {Bereich}: Weegbereik (1-4) | Bijlage (meetonzekerheid, minimale inweeg) | alle | 28 | Ja | Ja | Ja | Ja
Mindesteinwaage_oJ{Bereich}_SF3_05 | Minimale inweeg in het weegbereik {Bereich} met eenheid voor veiligheidsfactor 3 en procesnauwkeurigheid 0,5 %, zonder justering (vóór de justering). | [Waarde] [Eenheid] | {Bereich}: Weegbereik (1-4) | Bijlage (meetonzekerheid, minimale inweeg) | alle | 26 | Ja | Ja | Ja | Ja
Mindesteinwaage_oJ{Bereich}_SF3_05_d | Minimale inweeg in het weegbereik {Bereich} met eenheid voor veiligheidsfactor 3 en procesnauwkeurigheid 0,5 %, aantal decimalen overeenkomstig de schaalverdeling d, zonder justering (vóór de justering). | [Waarde] [Eenheid] | {Bereich}: Weegbereik (1-4) | Bijlage (meetonzekerheid, minimale inweeg) | alle | 28 | Ja | Ja | Ja | Ja
Mindesteinwaage_oJ{Bereich}_SF3_1 | Minimale inweeg in het weegbereik {Bereich} met eenheid voor veiligheidsfactor 3 en procesnauwkeurigheid 1 %, zonder justering (vóór de justering). | [Waarde] [Eenheid] | {Bereich}: Weegbereik (1-4) | Bijlage (meetonzekerheid, minimale inweeg) | alle | 25 | Ja | Ja | Ja | Ja
Mindesteinwaage_oJ{Bereich}_SF3_10 | Minimale inweeg in het weegbereik {Bereich} met eenheid voor veiligheidsfactor 3 en procesnauwkeurigheid 10 %, zonder justering (vóór de justering). | [Waarde] [Eenheid] | {Bereich}: Weegbereik (1-4) | Bijlage (meetonzekerheid, minimale inweeg) | alle | 26 | Ja | Ja | Ja | Ja
Mindesteinwaage_oJ{Bereich}_SF3_10_d | Minimale inweeg in het weegbereik {Bereich} met eenheid voor veiligheidsfactor 3 en procesnauwkeurigheid 10 %, aantal decimalen overeenkomstig de schaalverdeling d, zonder justering (vóór de justering). | [Waarde] [Eenheid] | {Bereich}: Weegbereik (1-4) | Bijlage (meetonzekerheid, minimale inweeg) | alle | 28 | Ja | Ja | Ja | Ja
Mindesteinwaage_oJ{Bereich}_SF3_1_d | Minimale inweeg in het weegbereik {Bereich} met eenheid voor veiligheidsfactor 3 en procesnauwkeurigheid 1 %, aantal decimalen overeenkomstig de schaalverdeling d, zonder justering (vóór de justering). | [Waarde] [Eenheid] | {Bereich}: Weegbereik (1-4) | Bijlage (meetonzekerheid, minimale inweeg) | alle | 27 | Ja | Ja | Ja | Ja
Mindesteinwaage_oJ{Bereich}_SF3_2 | Minimale inweeg in het weegbereik {Bereich} met eenheid voor veiligheidsfactor 3 en procesnauwkeurigheid 2 %, zonder justering (vóór de justering). | [Waarde] [Eenheid] | {Bereich}: Weegbereik (1-4) | Bijlage (meetonzekerheid, minimale inweeg) | alle | 25 | Ja | Ja | Ja | Ja
Mindesteinwaage_oJ{Bereich}_SF3_2_d | Minimale inweeg in het weegbereik {Bereich} met eenheid voor veiligheidsfactor 3 en procesnauwkeurigheid 2 %, aantal decimalen overeenkomstig de schaalverdeling d, zonder justering (vóór de justering). | [Waarde] [Eenheid] | {Bereich}: Weegbereik (1-4) | Bijlage (meetonzekerheid, minimale inweeg) | alle | 27 | Ja | Ja | Ja | Ja
Mindesteinwaage_oJ{Bereich}_SF3_3 | Minimale inweeg in het weegbereik {Bereich} met eenheid voor veiligheidsfactor 3 en procesnauwkeurigheid 3 %, zonder justering (vóór de justering). | [Waarde] [Eenheid] | {Bereich}: Weegbereik (1-4) | Bijlage (meetonzekerheid, minimale inweeg) | alle | 25 | Ja | Ja | Ja | Ja
Mindesteinwaage_oJ{Bereich}_SF3_3_d | Minimale inweeg in het weegbereik {Bereich} met eenheid voor veiligheidsfactor 3 en procesnauwkeurigheid 3 %, aantal decimalen overeenkomstig de schaalverdeling d, zonder justering (vóór de justering). | [Waarde] [Eenheid] | {Bereich}: Weegbereik (1-4) | Bijlage (meetonzekerheid, minimale inweeg) | alle | 27 | Ja | Ja | Ja | Ja
Mindesteinwaage_oJ{Bereich}_SF3_5 | Minimale inweeg in het weegbereik {Bereich} met eenheid voor veiligheidsfactor 3 en procesnauwkeurigheid 5 %, zonder justering (vóór de justering). | [Waarde] [Eenheid] | {Bereich}: Weegbereik (1-4) | Bijlage (meetonzekerheid, minimale inweeg) | alle | 25 | Ja | Ja | Ja | Ja
Mindesteinwaage_oJ{Bereich}_SF3_5_d | Minimale inweeg in het weegbereik {Bereich} met eenheid voor veiligheidsfactor 3 en procesnauwkeurigheid 5 %, aantal decimalen overeenkomstig de schaalverdeling d, zonder justering (vóór de justering). | [Waarde] [Eenheid] | {Bereich}: Weegbereik (1-4) | Bijlage (meetonzekerheid, minimale inweeg) | alle | 27 | Ja | Ja | Ja | Ja
Mindesteinwaage_oJ{Bereich}_SF5_01 | Minimale inweeg in het weegbereik {Bereich} met eenheid voor veiligheidsfactor 5 en procesnauwkeurigheid 0,1 %, zonder justering (vóór de justering). | [Waarde] [Eenheid] | {Bereich}: Weegbereik (1-4) | Bijlage (meetonzekerheid, minimale inweeg) | alle | 26 | Ja | Ja | Ja | Ja
Mindesteinwaage_oJ{Bereich}_SF5_01_d | Minimale inweeg in het weegbereik {Bereich} met eenheid voor veiligheidsfactor 5 en procesnauwkeurigheid 0,1 %, aantal decimalen overeenkomstig de schaalverdeling d, zonder justering (vóór de justering). | [Waarde] [Eenheid] | {Bereich}: Weegbereik (1-4) | Bijlage (meetonzekerheid, minimale inweeg) | alle | 28 | Ja | Ja | Ja | Ja
Mindesteinwaage_oJ{Bereich}_SF5_02 | Minimale inweeg in het weegbereik {Bereich} met eenheid voor veiligheidsfactor 5 en procesnauwkeurigheid 0,2 %, zonder justering (vóór de justering). | [Waarde] [Eenheid] | {Bereich}: Weegbereik (1-4) | Bijlage (meetonzekerheid, minimale inweeg) | alle | 26 | Ja | Ja | Ja | Ja
Mindesteinwaage_oJ{Bereich}_SF5_02_d | Minimale inweeg in het weegbereik {Bereich} met eenheid voor veiligheidsfactor 5 en procesnauwkeurigheid 0,2 %, aantal decimalen overeenkomstig de schaalverdeling d, zonder justering (vóór de justering). | [Waarde] [Eenheid] | {Bereich}: Weegbereik (1-4) | Bijlage (meetonzekerheid, minimale inweeg) | alle | 28 | Ja | Ja | Ja | Ja
Mindesteinwaage_oJ{Bereich}_SF5_03 | Minimale inweeg in het weegbereik {Bereich} met eenheid voor veiligheidsfactor 5 en procesnauwkeurigheid 0,3 %, zonder justering (vóór de justering). | [Waarde] [Eenheid] | {Bereich}: Weegbereik (1-4) | Bijlage (meetonzekerheid, minimale inweeg) | alle | 26 | Ja | Ja | Ja | Ja
Mindesteinwaage_oJ{Bereich}_SF5_03_d | Minimale inweeg in het weegbereik {Bereich} met eenheid voor veiligheidsfactor 5 en procesnauwkeurigheid 0,3 %, aantal decimalen overeenkomstig de schaalverdeling d, zonder justering (vóór de justering). | [Waarde] [Eenheid] | {Bereich}: Weegbereik (1-4) | Bijlage (meetonzekerheid, minimale inweeg) | alle | 28 | Ja | Ja | Ja | Ja
Mindesteinwaage_oJ{Bereich}_SF5_05 | Minimale inweeg in het weegbereik {Bereich} met eenheid voor veiligheidsfactor 5 en procesnauwkeurigheid 0,5 %, zonder justering (vóór de justering). | [Waarde] [Eenheid] | {Bereich}: Weegbereik (1-4) | Bijlage (meetonzekerheid, minimale inweeg) | alle | 26 | Ja | Ja | Ja | Ja
Mindesteinwaage_oJ{Bereich}_SF5_05_d | Minimale inweeg in het weegbereik {Bereich} met eenheid voor veiligheidsfactor 5 en procesnauwkeurigheid 0,5 %, aantal decimalen overeenkomstig de schaalverdeling d, zonder justering (vóór de justering). | [Waarde] [Eenheid] | {Bereich}: Weegbereik (1-4) | Bijlage (meetonzekerheid, minimale inweeg) | alle | 28 | Ja | Ja | Ja | Ja
Mindesteinwaage_oJ{Bereich}_SF5_1 | Minimale inweeg in het weegbereik {Bereich} met eenheid voor veiligheidsfactor 5 en procesnauwkeurigheid 1 %, zonder justering (vóór de justering). | [Waarde] [Eenheid] | {Bereich}: Weegbereik (1-4) | Bijlage (meetonzekerheid, minimale inweeg) | alle | 25 | Ja | Ja | Ja | Ja
Mindesteinwaage_oJ{Bereich}_SF5_10 | Minimale inweeg in het weegbereik {Bereich} met eenheid voor veiligheidsfactor 5 en procesnauwkeurigheid 10 %, zonder justering (vóór de justering). | [Waarde] [Eenheid] | {Bereich}: Weegbereik (1-4) | Bijlage (meetonzekerheid, minimale inweeg) | alle | 26 | Ja | Ja | Ja | Ja
Mindesteinwaage_oJ{Bereich}_SF5_10_d | Minimale inweeg in het weegbereik {Bereich} met eenheid voor veiligheidsfactor 5 en procesnauwkeurigheid 10 %, aantal decimalen overeenkomstig de schaalverdeling d, zonder justering (vóór de justering). | [Waarde] [Eenheid] | {Bereich}: Weegbereik (1-4) | Bijlage (meetonzekerheid, minimale inweeg) | alle | 28 | Ja | Ja | Ja | Ja
Mindesteinwaage_oJ{Bereich}_SF5_1_d | Minimale inweeg in het weegbereik {Bereich} met eenheid voor veiligheidsfactor 5 en procesnauwkeurigheid 1 %, aantal decimalen overeenkomstig de schaalverdeling d, zonder justering (vóór de justering). | [Waarde] [Eenheid] | {Bereich}: Weegbereik (1-4) | Bijlage (meetonzekerheid, minimale inweeg) | alle | 27 | Ja | Ja | Ja | Ja
Mindesteinwaage_oJ{Bereich}_SF5_2 | Minimale inweeg in het weegbereik {Bereich} met eenheid voor veiligheidsfactor 5 en procesnauwkeurigheid 2 %, zonder justering (vóór de justering). | [Waarde] [Eenheid] | {Bereich}: Weegbereik (1-4) | Bijlage (meetonzekerheid, minimale inweeg) | alle | 25 | Ja | Ja | Ja | Ja
Mindesteinwaage_oJ{Bereich}_SF5_2_d | Minimale inweeg in het weegbereik {Bereich} met eenheid voor veiligheidsfactor 5 en procesnauwkeurigheid 2 %, aantal decimalen overeenkomstig de schaalverdeling d, zonder justering (vóór de justering). | [Waarde] [Eenheid] | {Bereich}: Weegbereik (1-4) | Bijlage (meetonzekerheid, minimale inweeg) | alle | 27 | Ja | Ja | Ja | Ja
Mindesteinwaage_oJ{Bereich}_SF5_3 | Minimale inweeg in het weegbereik {Bereich} met eenheid voor veiligheidsfactor 5 en procesnauwkeurigheid 3 %, zonder justering (vóór de justering). | [Waarde] [Eenheid] | {Bereich}: Weegbereik (1-4) | Bijlage (meetonzekerheid, minimale inweeg) | alle | 25 | Ja | Ja | Ja | Ja
Mindesteinwaage_oJ{Bereich}_SF5_3_d | Minimale inweeg in het weegbereik {Bereich} met eenheid voor veiligheidsfactor 5 en procesnauwkeurigheid 3 %, aantal decimalen overeenkomstig de schaalverdeling d, zonder justering (vóór de justering). | [Waarde] [Eenheid] | {Bereich}: Weegbereik (1-4) | Bijlage (meetonzekerheid, minimale inweeg) | alle | 27 | Ja | Ja | Ja | Ja
Mindesteinwaage_oJ{Bereich}_SF5_5 | Minimale inweeg in het weegbereik {Bereich} met eenheid voor veiligheidsfactor 5 en procesnauwkeurigheid 5 %, zonder justering (vóór de justering). | [Waarde] [Eenheid] | {Bereich}: Weegbereik (1-4) | Bijlage (meetonzekerheid, minimale inweeg) | alle | 25 | Ja | Ja | Ja | Ja
Mindesteinwaage_oJ{Bereich}_SF5_5_d | Minimale inweeg in het weegbereik {Bereich} met eenheid voor veiligheidsfactor 5 en procesnauwkeurigheid 5 %, aantal decimalen overeenkomstig de schaalverdeling d, zonder justering (vóór de justering). | [Waarde] [Eenheid] | {Bereich}: Weegbereik (1-4) | Bijlage (meetonzekerheid, minimale inweeg) | alle | 27 | Ja | Ja | Ja | Ja
Mindesteinwaagespez_bew_mJ{Bereich} | Ja/Nee, of de bepaalde minimale inweeg in het weegbereik {Bereich} voldoet aan de voorgeschreven minimale inweeg, kalibratie met justering (na de justering). | Ja / Nee | {Bereich}: Weegbereik (1-4) | Bijlage (meetonzekerheid, minimale inweeg) | alle | 27 | Ja | Ja | Ja | Ja
Mindesteinwaagespez_bew_oJ{Bereich} | Ja/Nee, of de bepaalde minimale inweeg in het weegbereik {Bereich} voldoet aan de voorgeschreven minimale inweeg, kalibratie zonder justering (vóór de justering). | Ja / Nee | {Bereich}: Weegbereik (1-4) | Bijlage (meetonzekerheid, minimale inweeg) | alle | 27 | Ja | Ja | Ja | Ja
Mindesteinwaagespez_bew{Bereich} | Ja/Nee, of de bepaalde minimale inweeg in het weegbereik {Bereich} voldoet aan de voorgeschreven minimale inweeg. | Ja / Nee | {Bereich}: Weegbereik (1-4) | Bijlage (meetonzekerheid, minimale inweeg) | alle | 24 | Ja | Ja | Ja | Ja
Mindesteinwaagespez_mJ{Bereich} | Voorgeschreven (gespecificeerde) minimale inweeg van het weegbereik {Bereich} met eenheid, kalibratie met justering (na de justering). | [Waarde] [Eenheid] | {Bereich}: Weegbereik (1-4) | Bijlage (meetonzekerheid, minimale inweeg) | alle | 23 | Ja | Ja | Ja | Ja
Mindesteinwaagespez_oJ{Bereich} | Voorgeschreven (gespecificeerde) minimale inweeg van het weegbereik {Bereich} met eenheid, kalibratie zonder justering (vóór de justering). | [Waarde] [Eenheid] | {Bereich}: Weegbereik (1-4) | Bijlage (meetonzekerheid, minimale inweeg) | alle | 23 | Ja | Ja | Ja | Ja
Mindesteinwaagespez_SF_mJ{Bereich} | Voor het weegbereik {Bereich} opgeslagen veiligheidsfactor (getal), kalibratie met justering (na de justering). | [Waarde] | {Bereich}: Weegbereik (1-4) | Bijlage (meetonzekerheid, minimale inweeg) | alle | 26 | Ja | Ja | Ja | Ja
Mindesteinwaagespez_SF_oJ{Bereich} | Voor het weegbereik {Bereich} opgeslagen veiligheidsfactor (getal), kalibratie zonder justering (vóór de justering). | [Waarde] | {Bereich}: Weegbereik (1-4) | Bijlage (meetonzekerheid, minimale inweeg) | alle | 26 | Ja | Ja | Ja | Ja
Mindesteinwaagespez_SF{Bereich} | Voor het weegbereik {Bereich} opgeslagen veiligheidsfactor (getal). | [Waarde] | {Bereich}: Weegbereik (1-4) | Bijlage (meetonzekerheid, minimale inweeg) | alle | 23 | Ja | Ja | Ja | Ja
Mindesteinwaagespez{Bereich} | Voorgeschreven (gespecificeerde) minimale inweeg van het weegbereik {Bereich} met eenheid. | [Waarde] [Eenheid] | {Bereich}: Weegbereik (1-4) | Bijlage (meetonzekerheid, minimale inweeg) | alle | 20 | Ja | Ja | Ja | Ja
Mindesteinwaage{Bereich} | Minimale inweeg in het weegbereik {Bereich} met eenheid, berekend uit procesnauwkeurigheid en veiligheidsfactor van het bereik. | [Waarde] [Eenheid] | {Bereich}: Weegbereik (1-4) | Bijlage (meetonzekerheid, minimale inweeg) | alle | 16 | Ja | Ja | Ja | Ja
Mindesteinwaage{Bereich}_d | Minimale inweeg in het weegbereik {Bereich} met eenheid, berekend uit procesnauwkeurigheid en veiligheidsfactor van het bereik, aantal decimalen overeenkomstig de schaalverdeling d. | [Waarde] [Eenheid] | {Bereich}: Weegbereik (1-4) | Bijlage (meetonzekerheid, minimale inweeg) | alle | 18 | Ja | Ja | Ja | Ja
Mindesteinwaage{Bereich}_SF0K5_01 | Minimale inweeg in het weegbereik {Bereich} met eenheid voor veiligheidsfactor 0,5 en procesnauwkeurigheid 0,1 %. | [Waarde] [Eenheid] | {Bereich}: Weegbereik (1-4) | Bijlage (meetonzekerheid, minimale inweeg) | alle | 25 | Ja | Ja | Ja | Ja
Mindesteinwaage{Bereich}_SF0K5_01_d | Minimale inweeg in het weegbereik {Bereich} met eenheid voor veiligheidsfactor 0,5 en procesnauwkeurigheid 0,1 %, aantal decimalen overeenkomstig de schaalverdeling d. | [Waarde] [Eenheid] | {Bereich}: Weegbereik (1-4) | Bijlage (meetonzekerheid, minimale inweeg) | alle | 27 | Ja | Ja | Ja | Ja
Mindesteinwaage{Bereich}_SF0K5_02 | Minimale inweeg in het weegbereik {Bereich} met eenheid voor veiligheidsfactor 0,5 en procesnauwkeurigheid 0,2 %. | [Waarde] [Eenheid] | {Bereich}: Weegbereik (1-4) | Bijlage (meetonzekerheid, minimale inweeg) | alle | 25 | Ja | Ja | Ja | Ja
Mindesteinwaage{Bereich}_SF0K5_02_d | Minimale inweeg in het weegbereik {Bereich} met eenheid voor veiligheidsfactor 0,5 en procesnauwkeurigheid 0,2 %, aantal decimalen overeenkomstig de schaalverdeling d. | [Waarde] [Eenheid] | {Bereich}: Weegbereik (1-4) | Bijlage (meetonzekerheid, minimale inweeg) | alle | 27 | Ja | Ja | Ja | Ja
Mindesteinwaage{Bereich}_SF0K5_03 | Minimale inweeg in het weegbereik {Bereich} met eenheid voor veiligheidsfactor 0,5 en procesnauwkeurigheid 0,3 %. | [Waarde] [Eenheid] | {Bereich}: Weegbereik (1-4) | Bijlage (meetonzekerheid, minimale inweeg) | alle | 25 | Ja | Ja | Ja | Ja
Mindesteinwaage{Bereich}_SF0K5_03_d | Minimale inweeg in het weegbereik {Bereich} met eenheid voor veiligheidsfactor 0,5 en procesnauwkeurigheid 0,3 %, aantal decimalen overeenkomstig de schaalverdeling d. | [Waarde] [Eenheid] | {Bereich}: Weegbereik (1-4) | Bijlage (meetonzekerheid, minimale inweeg) | alle | 27 | Ja | Ja | Ja | Ja
Mindesteinwaage{Bereich}_SF0K5_05 | Minimale inweeg in het weegbereik {Bereich} met eenheid voor veiligheidsfactor 0,5 en procesnauwkeurigheid 0,5 %. | [Waarde] [Eenheid] | {Bereich}: Weegbereik (1-4) | Bijlage (meetonzekerheid, minimale inweeg) | alle | 25 | Ja | Ja | Ja | Ja
Mindesteinwaage{Bereich}_SF0K5_05_d | Minimale inweeg in het weegbereik {Bereich} met eenheid voor veiligheidsfactor 0,5 en procesnauwkeurigheid 0,5 %, aantal decimalen overeenkomstig de schaalverdeling d. | [Waarde] [Eenheid] | {Bereich}: Weegbereik (1-4) | Bijlage (meetonzekerheid, minimale inweeg) | alle | 27 | Ja | Ja | Ja | Ja
Mindesteinwaage{Bereich}_SF0K5_1 | Minimale inweeg in het weegbereik {Bereich} met eenheid voor veiligheidsfactor 0,5 en procesnauwkeurigheid 1 %. | [Waarde] [Eenheid] | {Bereich}: Weegbereik (1-4) | Bijlage (meetonzekerheid, minimale inweeg) | alle | 24 | Ja | Ja | Ja | Ja
Mindesteinwaage{Bereich}_SF0K5_10 | Minimale inweeg in het weegbereik {Bereich} met eenheid voor veiligheidsfactor 0,5 en procesnauwkeurigheid 10 %. | [Waarde] [Eenheid] | {Bereich}: Weegbereik (1-4) | Bijlage (meetonzekerheid, minimale inweeg) | alle | 25 | Ja | Ja | Ja | Ja
Mindesteinwaage{Bereich}_SF0K5_10_d | Minimale inweeg in het weegbereik {Bereich} met eenheid voor veiligheidsfactor 0,5 en procesnauwkeurigheid 10 %, aantal decimalen overeenkomstig de schaalverdeling d. | [Waarde] [Eenheid] | {Bereich}: Weegbereik (1-4) | Bijlage (meetonzekerheid, minimale inweeg) | alle | 27 | Ja | Ja | Ja | Ja
Mindesteinwaage{Bereich}_SF0K5_1_d | Minimale inweeg in het weegbereik {Bereich} met eenheid voor veiligheidsfactor 0,5 en procesnauwkeurigheid 1 %, aantal decimalen overeenkomstig de schaalverdeling d. | [Waarde] [Eenheid] | {Bereich}: Weegbereik (1-4) | Bijlage (meetonzekerheid, minimale inweeg) | alle | 26 | Ja | Ja | Ja | Ja
Mindesteinwaage{Bereich}_SF0K5_2 | Minimale inweeg in het weegbereik {Bereich} met eenheid voor veiligheidsfactor 0,5 en procesnauwkeurigheid 2 %. | [Waarde] [Eenheid] | {Bereich}: Weegbereik (1-4) | Bijlage (meetonzekerheid, minimale inweeg) | alle | 24 | Ja | Ja | Ja | Ja
Mindesteinwaage{Bereich}_SF0K5_2_d | Minimale inweeg in het weegbereik {Bereich} met eenheid voor veiligheidsfactor 0,5 en procesnauwkeurigheid 2 %, aantal decimalen overeenkomstig de schaalverdeling d. | [Waarde] [Eenheid] | {Bereich}: Weegbereik (1-4) | Bijlage (meetonzekerheid, minimale inweeg) | alle | 26 | Ja | Ja | Ja | Ja
Mindesteinwaage{Bereich}_SF0K5_3 | Minimale inweeg in het weegbereik {Bereich} met eenheid voor veiligheidsfactor 0,5 en procesnauwkeurigheid 3 %. | [Waarde] [Eenheid] | {Bereich}: Weegbereik (1-4) | Bijlage (meetonzekerheid, minimale inweeg) | alle | 24 | Ja | Ja | Ja | Ja
Mindesteinwaage{Bereich}_SF0K5_3_d | Minimale inweeg in het weegbereik {Bereich} met eenheid voor veiligheidsfactor 0,5 en procesnauwkeurigheid 3 %, aantal decimalen overeenkomstig de schaalverdeling d. | [Waarde] [Eenheid] | {Bereich}: Weegbereik (1-4) | Bijlage (meetonzekerheid, minimale inweeg) | alle | 26 | Ja | Ja | Ja | Ja
Mindesteinwaage{Bereich}_SF0K5_5 | Minimale inweeg in het weegbereik {Bereich} met eenheid voor veiligheidsfactor 0,5 en procesnauwkeurigheid 5 %. | [Waarde] [Eenheid] | {Bereich}: Weegbereik (1-4) | Bijlage (meetonzekerheid, minimale inweeg) | alle | 24 | Ja | Ja | Ja | Ja
Mindesteinwaage{Bereich}_SF0K5_5_d | Minimale inweeg in het weegbereik {Bereich} met eenheid voor veiligheidsfactor 0,5 en procesnauwkeurigheid 5 %, aantal decimalen overeenkomstig de schaalverdeling d. | [Waarde] [Eenheid] | {Bereich}: Weegbereik (1-4) | Bijlage (meetonzekerheid, minimale inweeg) | alle | 26 | Ja | Ja | Ja | Ja
Mindesteinwaage{Bereich}_SF10_01 | Minimale inweeg in het weegbereik {Bereich} met eenheid voor veiligheidsfactor 10 en procesnauwkeurigheid 0,1 %. | [Waarde] [Eenheid] | {Bereich}: Weegbereik (1-4) | Bijlage (meetonzekerheid, minimale inweeg) | alle | 24 | Ja | Ja | Ja | Ja
Mindesteinwaage{Bereich}_SF10_01_d | Minimale inweeg in het weegbereik {Bereich} met eenheid voor veiligheidsfactor 10 en procesnauwkeurigheid 0,1 %, aantal decimalen overeenkomstig de schaalverdeling d. | [Waarde] [Eenheid] | {Bereich}: Weegbereik (1-4) | Bijlage (meetonzekerheid, minimale inweeg) | alle | 26 | Ja | Ja | Ja | Ja
Mindesteinwaage{Bereich}_SF10_02 | Minimale inweeg in het weegbereik {Bereich} met eenheid voor veiligheidsfactor 10 en procesnauwkeurigheid 0,2 %. | [Waarde] [Eenheid] | {Bereich}: Weegbereik (1-4) | Bijlage (meetonzekerheid, minimale inweeg) | alle | 24 | Ja | Ja | Ja | Ja
Mindesteinwaage{Bereich}_SF10_02_d | Minimale inweeg in het weegbereik {Bereich} met eenheid voor veiligheidsfactor 10 en procesnauwkeurigheid 0,2 %, aantal decimalen overeenkomstig de schaalverdeling d. | [Waarde] [Eenheid] | {Bereich}: Weegbereik (1-4) | Bijlage (meetonzekerheid, minimale inweeg) | alle | 26 | Ja | Ja | Ja | Ja
Mindesteinwaage{Bereich}_SF10_03 | Minimale inweeg in het weegbereik {Bereich} met eenheid voor veiligheidsfactor 10 en procesnauwkeurigheid 0,3 %. | [Waarde] [Eenheid] | {Bereich}: Weegbereik (1-4) | Bijlage (meetonzekerheid, minimale inweeg) | alle | 24 | Ja | Ja | Ja | Ja
Mindesteinwaage{Bereich}_SF10_03_d | Minimale inweeg in het weegbereik {Bereich} met eenheid voor veiligheidsfactor 10 en procesnauwkeurigheid 0,3 %, aantal decimalen overeenkomstig de schaalverdeling d. | [Waarde] [Eenheid] | {Bereich}: Weegbereik (1-4) | Bijlage (meetonzekerheid, minimale inweeg) | alle | 26 | Ja | Ja | Ja | Ja
Mindesteinwaage{Bereich}_SF10_05 | Minimale inweeg in het weegbereik {Bereich} met eenheid voor veiligheidsfactor 10 en procesnauwkeurigheid 0,5 %. | [Waarde] [Eenheid] | {Bereich}: Weegbereik (1-4) | Bijlage (meetonzekerheid, minimale inweeg) | alle | 24 | Ja | Ja | Ja | Ja
Mindesteinwaage{Bereich}_SF10_05_d | Minimale inweeg in het weegbereik {Bereich} met eenheid voor veiligheidsfactor 10 en procesnauwkeurigheid 0,5 %, aantal decimalen overeenkomstig de schaalverdeling d. | [Waarde] [Eenheid] | {Bereich}: Weegbereik (1-4) | Bijlage (meetonzekerheid, minimale inweeg) | alle | 26 | Ja | Ja | Ja | Ja
Mindesteinwaage{Bereich}_SF10_1 | Minimale inweeg in het weegbereik {Bereich} met eenheid voor veiligheidsfactor 10 en procesnauwkeurigheid 1 %. | [Waarde] [Eenheid] | {Bereich}: Weegbereik (1-4) | Bijlage (meetonzekerheid, minimale inweeg) | alle | 23 | Ja | Ja | Ja | Ja
Mindesteinwaage{Bereich}_SF10_10 | Minimale inweeg in het weegbereik {Bereich} met eenheid voor veiligheidsfactor 10 en procesnauwkeurigheid 10 %. | [Waarde] [Eenheid] | {Bereich}: Weegbereik (1-4) | Bijlage (meetonzekerheid, minimale inweeg) | alle | 24 | Ja | Ja | Ja | Ja
Mindesteinwaage{Bereich}_SF10_10_d | Minimale inweeg in het weegbereik {Bereich} met eenheid voor veiligheidsfactor 10 en procesnauwkeurigheid 10 %, aantal decimalen overeenkomstig de schaalverdeling d. | [Waarde] [Eenheid] | {Bereich}: Weegbereik (1-4) | Bijlage (meetonzekerheid, minimale inweeg) | alle | 26 | Ja | Ja | Ja | Ja
Mindesteinwaage{Bereich}_SF10_1_d | Minimale inweeg in het weegbereik {Bereich} met eenheid voor veiligheidsfactor 10 en procesnauwkeurigheid 1 %, aantal decimalen overeenkomstig de schaalverdeling d. | [Waarde] [Eenheid] | {Bereich}: Weegbereik (1-4) | Bijlage (meetonzekerheid, minimale inweeg) | alle | 25 | Ja | Ja | Ja | Ja
Mindesteinwaage{Bereich}_SF10_2 | Minimale inweeg in het weegbereik {Bereich} met eenheid voor veiligheidsfactor 10 en procesnauwkeurigheid 2 %. | [Waarde] [Eenheid] | {Bereich}: Weegbereik (1-4) | Bijlage (meetonzekerheid, minimale inweeg) | alle | 23 | Ja | Ja | Ja | Ja
Mindesteinwaage{Bereich}_SF10_2_d | Minimale inweeg in het weegbereik {Bereich} met eenheid voor veiligheidsfactor 10 en procesnauwkeurigheid 2 %, aantal decimalen overeenkomstig de schaalverdeling d. | [Waarde] [Eenheid] | {Bereich}: Weegbereik (1-4) | Bijlage (meetonzekerheid, minimale inweeg) | alle | 25 | Ja | Ja | Ja | Ja
Mindesteinwaage{Bereich}_SF10_3 | Minimale inweeg in het weegbereik {Bereich} met eenheid voor veiligheidsfactor 10 en procesnauwkeurigheid 3 %. | [Waarde] [Eenheid] | {Bereich}: Weegbereik (1-4) | Bijlage (meetonzekerheid, minimale inweeg) | alle | 23 | Ja | Ja | Ja | Ja
Mindesteinwaage{Bereich}_SF10_3_d | Minimale inweeg in het weegbereik {Bereich} met eenheid voor veiligheidsfactor 10 en procesnauwkeurigheid 3 %, aantal decimalen overeenkomstig de schaalverdeling d. | [Waarde] [Eenheid] | {Bereich}: Weegbereik (1-4) | Bijlage (meetonzekerheid, minimale inweeg) | alle | 25 | Ja | Ja | Ja | Ja
Mindesteinwaage{Bereich}_SF10_5 | Minimale inweeg in het weegbereik {Bereich} met eenheid voor veiligheidsfactor 10 en procesnauwkeurigheid 5 %. | [Waarde] [Eenheid] | {Bereich}: Weegbereik (1-4) | Bijlage (meetonzekerheid, minimale inweeg) | alle | 23 | Ja | Ja | Ja | Ja
Mindesteinwaage{Bereich}_SF10_5_d | Minimale inweeg in het weegbereik {Bereich} met eenheid voor veiligheidsfactor 10 en procesnauwkeurigheid 5 %, aantal decimalen overeenkomstig de schaalverdeling d. | [Waarde] [Eenheid] | {Bereich}: Weegbereik (1-4) | Bijlage (meetonzekerheid, minimale inweeg) | alle | 25 | Ja | Ja | Ja | Ja
Mindesteinwaage{Bereich}_SF1_01 | Minimale inweeg in het weegbereik {Bereich} met eenheid voor veiligheidsfactor 1 en procesnauwkeurigheid 0,1 %. | [Waarde] [Eenheid] | {Bereich}: Weegbereik (1-4) | Bijlage (meetonzekerheid, minimale inweeg) | alle | 23 | Ja | Ja | Ja | Ja
Mindesteinwaage{Bereich}_SF1_01_d | Minimale inweeg in het weegbereik {Bereich} met eenheid voor veiligheidsfactor 1 en procesnauwkeurigheid 0,1 %, aantal decimalen overeenkomstig de schaalverdeling d. | [Waarde] [Eenheid] | {Bereich}: Weegbereik (1-4) | Bijlage (meetonzekerheid, minimale inweeg) | alle | 25 | Ja | Ja | Ja | Ja
Mindesteinwaage{Bereich}_SF1_02 | Minimale inweeg in het weegbereik {Bereich} met eenheid voor veiligheidsfactor 1 en procesnauwkeurigheid 0,2 %. | [Waarde] [Eenheid] | {Bereich}: Weegbereik (1-4) | Bijlage (meetonzekerheid, minimale inweeg) | alle | 23 | Ja | Ja | Ja | Ja
Mindesteinwaage{Bereich}_SF1_02_d | Minimale inweeg in het weegbereik {Bereich} met eenheid voor veiligheidsfactor 1 en procesnauwkeurigheid 0,2 %, aantal decimalen overeenkomstig de schaalverdeling d. | [Waarde] [Eenheid] | {Bereich}: Weegbereik (1-4) | Bijlage (meetonzekerheid, minimale inweeg) | alle | 25 | Ja | Ja | Ja | Ja
Mindesteinwaage{Bereich}_SF1_03 | Minimale inweeg in het weegbereik {Bereich} met eenheid voor veiligheidsfactor 1 en procesnauwkeurigheid 0,3 %. | [Waarde] [Eenheid] | {Bereich}: Weegbereik (1-4) | Bijlage (meetonzekerheid, minimale inweeg) | alle | 23 | Ja | Ja | Ja | Ja
Mindesteinwaage{Bereich}_SF1_03_d | Minimale inweeg in het weegbereik {Bereich} met eenheid voor veiligheidsfactor 1 en procesnauwkeurigheid 0,3 %, aantal decimalen overeenkomstig de schaalverdeling d. | [Waarde] [Eenheid] | {Bereich}: Weegbereik (1-4) | Bijlage (meetonzekerheid, minimale inweeg) | alle | 25 | Ja | Ja | Ja | Ja
Mindesteinwaage{Bereich}_SF1_05 | Minimale inweeg in het weegbereik {Bereich} met eenheid voor veiligheidsfactor 1 en procesnauwkeurigheid 0,5 %. | [Waarde] [Eenheid] | {Bereich}: Weegbereik (1-4) | Bijlage (meetonzekerheid, minimale inweeg) | alle | 23 | Ja | Ja | Ja | Ja
Mindesteinwaage{Bereich}_SF1_05_d | Minimale inweeg in het weegbereik {Bereich} met eenheid voor veiligheidsfactor 1 en procesnauwkeurigheid 0,5 %, aantal decimalen overeenkomstig de schaalverdeling d. | [Waarde] [Eenheid] | {Bereich}: Weegbereik (1-4) | Bijlage (meetonzekerheid, minimale inweeg) | alle | 25 | Ja | Ja | Ja | Ja
Mindesteinwaage{Bereich}_SF1_1 | Minimale inweeg in het weegbereik {Bereich} met eenheid voor veiligheidsfactor 1 en procesnauwkeurigheid 1 %. | [Waarde] [Eenheid] | {Bereich}: Weegbereik (1-4) | Bijlage (meetonzekerheid, minimale inweeg) | alle | 22 | Ja | Ja | Ja | Ja
Mindesteinwaage{Bereich}_SF1_10 | Minimale inweeg in het weegbereik {Bereich} met eenheid voor veiligheidsfactor 1 en procesnauwkeurigheid 10 %. | [Waarde] [Eenheid] | {Bereich}: Weegbereik (1-4) | Bijlage (meetonzekerheid, minimale inweeg) | alle | 23 | Ja | Ja | Ja | Ja
Mindesteinwaage{Bereich}_SF1_10_d | Minimale inweeg in het weegbereik {Bereich} met eenheid voor veiligheidsfactor 1 en procesnauwkeurigheid 10 %, aantal decimalen overeenkomstig de schaalverdeling d. | [Waarde] [Eenheid] | {Bereich}: Weegbereik (1-4) | Bijlage (meetonzekerheid, minimale inweeg) | alle | 25 | Ja | Ja | Ja | Ja
Mindesteinwaage{Bereich}_SF1_1_d | Minimale inweeg in het weegbereik {Bereich} met eenheid voor veiligheidsfactor 1 en procesnauwkeurigheid 1 %, aantal decimalen overeenkomstig de schaalverdeling d. | [Waarde] [Eenheid] | {Bereich}: Weegbereik (1-4) | Bijlage (meetonzekerheid, minimale inweeg) | alle | 24 | Ja | Ja | Ja | Ja
Mindesteinwaage{Bereich}_SF1_2 | Minimale inweeg in het weegbereik {Bereich} met eenheid voor veiligheidsfactor 1 en procesnauwkeurigheid 2 %. | [Waarde] [Eenheid] | {Bereich}: Weegbereik (1-4) | Bijlage (meetonzekerheid, minimale inweeg) | alle | 22 | Ja | Ja | Ja | Ja
Mindesteinwaage{Bereich}_SF1_2_d | Minimale inweeg in het weegbereik {Bereich} met eenheid voor veiligheidsfactor 1 en procesnauwkeurigheid 2 %, aantal decimalen overeenkomstig de schaalverdeling d. | [Waarde] [Eenheid] | {Bereich}: Weegbereik (1-4) | Bijlage (meetonzekerheid, minimale inweeg) | alle | 24 | Ja | Ja | Ja | Ja
Mindesteinwaage{Bereich}_SF1_3 | Minimale inweeg in het weegbereik {Bereich} met eenheid voor veiligheidsfactor 1 en procesnauwkeurigheid 3 %. | [Waarde] [Eenheid] | {Bereich}: Weegbereik (1-4) | Bijlage (meetonzekerheid, minimale inweeg) | alle | 22 | Ja | Ja | Ja | Ja
Mindesteinwaage{Bereich}_SF1_3_d | Minimale inweeg in het weegbereik {Bereich} met eenheid voor veiligheidsfactor 1 en procesnauwkeurigheid 3 %, aantal decimalen overeenkomstig de schaalverdeling d. | [Waarde] [Eenheid] | {Bereich}: Weegbereik (1-4) | Bijlage (meetonzekerheid, minimale inweeg) | alle | 24 | Ja | Ja | Ja | Ja
Mindesteinwaage{Bereich}_SF1_5 | Minimale inweeg in het weegbereik {Bereich} met eenheid voor veiligheidsfactor 1 en procesnauwkeurigheid 5 %. | [Waarde] [Eenheid] | {Bereich}: Weegbereik (1-4) | Bijlage (meetonzekerheid, minimale inweeg) | alle | 22 | Ja | Ja | Ja | Ja
Mindesteinwaage{Bereich}_SF1_5_d | Minimale inweeg in het weegbereik {Bereich} met eenheid voor veiligheidsfactor 1 en procesnauwkeurigheid 5 %, aantal decimalen overeenkomstig de schaalverdeling d. | [Waarde] [Eenheid] | {Bereich}: Weegbereik (1-4) | Bijlage (meetonzekerheid, minimale inweeg) | alle | 24 | Ja | Ja | Ja | Ja
Mindesteinwaage{Bereich}_SF1K5_01 | Minimale inweeg in het weegbereik {Bereich} met eenheid voor veiligheidsfactor 1,5 en procesnauwkeurigheid 0,1 %. | [Waarde] [Eenheid] | {Bereich}: Weegbereik (1-4) | Bijlage (meetonzekerheid, minimale inweeg) | alle | 25 | Ja | Ja | Ja | Ja
Mindesteinwaage{Bereich}_SF1K5_01_d | Minimale inweeg in het weegbereik {Bereich} met eenheid voor veiligheidsfactor 1,5 en procesnauwkeurigheid 0,1 %, aantal decimalen overeenkomstig de schaalverdeling d. | [Waarde] [Eenheid] | {Bereich}: Weegbereik (1-4) | Bijlage (meetonzekerheid, minimale inweeg) | alle | 27 | Ja | Ja | Ja | Ja
Mindesteinwaage{Bereich}_SF1K5_02 | Minimale inweeg in het weegbereik {Bereich} met eenheid voor veiligheidsfactor 1,5 en procesnauwkeurigheid 0,2 %. | [Waarde] [Eenheid] | {Bereich}: Weegbereik (1-4) | Bijlage (meetonzekerheid, minimale inweeg) | alle | 25 | Ja | Ja | Ja | Ja
Mindesteinwaage{Bereich}_SF1K5_02_d | Minimale inweeg in het weegbereik {Bereich} met eenheid voor veiligheidsfactor 1,5 en procesnauwkeurigheid 0,2 %, aantal decimalen overeenkomstig de schaalverdeling d. | [Waarde] [Eenheid] | {Bereich}: Weegbereik (1-4) | Bijlage (meetonzekerheid, minimale inweeg) | alle | 27 | Ja | Ja | Ja | Ja
Mindesteinwaage{Bereich}_SF1K5_03 | Minimale inweeg in het weegbereik {Bereich} met eenheid voor veiligheidsfactor 1,5 en procesnauwkeurigheid 0,3 %. | [Waarde] [Eenheid] | {Bereich}: Weegbereik (1-4) | Bijlage (meetonzekerheid, minimale inweeg) | alle | 25 | Ja | Ja | Ja | Ja
Mindesteinwaage{Bereich}_SF1K5_03_d | Minimale inweeg in het weegbereik {Bereich} met eenheid voor veiligheidsfactor 1,5 en procesnauwkeurigheid 0,3 %, aantal decimalen overeenkomstig de schaalverdeling d. | [Waarde] [Eenheid] | {Bereich}: Weegbereik (1-4) | Bijlage (meetonzekerheid, minimale inweeg) | alle | 27 | Ja | Ja | Ja | Ja
Mindesteinwaage{Bereich}_SF1K5_05 | Minimale inweeg in het weegbereik {Bereich} met eenheid voor veiligheidsfactor 1,5 en procesnauwkeurigheid 0,5 %. | [Waarde] [Eenheid] | {Bereich}: Weegbereik (1-4) | Bijlage (meetonzekerheid, minimale inweeg) | alle | 25 | Ja | Ja | Ja | Ja
Mindesteinwaage{Bereich}_SF1K5_05_d | Minimale inweeg in het weegbereik {Bereich} met eenheid voor veiligheidsfactor 1,5 en procesnauwkeurigheid 0,5 %, aantal decimalen overeenkomstig de schaalverdeling d. | [Waarde] [Eenheid] | {Bereich}: Weegbereik (1-4) | Bijlage (meetonzekerheid, minimale inweeg) | alle | 27 | Ja | Ja | Ja | Ja
Mindesteinwaage{Bereich}_SF1K5_1 | Minimale inweeg in het weegbereik {Bereich} met eenheid voor veiligheidsfactor 1,5 en procesnauwkeurigheid 1 %. | [Waarde] [Eenheid] | {Bereich}: Weegbereik (1-4) | Bijlage (meetonzekerheid, minimale inweeg) | alle | 24 | Ja | Ja | Ja | Ja
Mindesteinwaage{Bereich}_SF1K5_10 | Minimale inweeg in het weegbereik {Bereich} met eenheid voor veiligheidsfactor 1,5 en procesnauwkeurigheid 10 %. | [Waarde] [Eenheid] | {Bereich}: Weegbereik (1-4) | Bijlage (meetonzekerheid, minimale inweeg) | alle | 25 | Ja | Ja | Ja | Ja
Mindesteinwaage{Bereich}_SF1K5_10_d | Minimale inweeg in het weegbereik {Bereich} met eenheid voor veiligheidsfactor 1,5 en procesnauwkeurigheid 10 %, aantal decimalen overeenkomstig de schaalverdeling d. | [Waarde] [Eenheid] | {Bereich}: Weegbereik (1-4) | Bijlage (meetonzekerheid, minimale inweeg) | alle | 27 | Ja | Ja | Ja | Ja
Mindesteinwaage{Bereich}_SF1K5_1_d | Minimale inweeg in het weegbereik {Bereich} met eenheid voor veiligheidsfactor 1,5 en procesnauwkeurigheid 1 %, aantal decimalen overeenkomstig de schaalverdeling d. | [Waarde] [Eenheid] | {Bereich}: Weegbereik (1-4) | Bijlage (meetonzekerheid, minimale inweeg) | alle | 26 | Ja | Ja | Ja | Ja
Mindesteinwaage{Bereich}_SF1K5_2 | Minimale inweeg in het weegbereik {Bereich} met eenheid voor veiligheidsfactor 1,5 en procesnauwkeurigheid 2 %. | [Waarde] [Eenheid] | {Bereich}: Weegbereik (1-4) | Bijlage (meetonzekerheid, minimale inweeg) | alle | 24 | Ja | Ja | Ja | Ja
Mindesteinwaage{Bereich}_SF1K5_2_d | Minimale inweeg in het weegbereik {Bereich} met eenheid voor veiligheidsfactor 1,5 en procesnauwkeurigheid 2 %, aantal decimalen overeenkomstig de schaalverdeling d. | [Waarde] [Eenheid] | {Bereich}: Weegbereik (1-4) | Bijlage (meetonzekerheid, minimale inweeg) | alle | 26 | Ja | Ja | Ja | Ja
Mindesteinwaage{Bereich}_SF1K5_3 | Minimale inweeg in het weegbereik {Bereich} met eenheid voor veiligheidsfactor 1,5 en procesnauwkeurigheid 3 %. | [Waarde] [Eenheid] | {Bereich}: Weegbereik (1-4) | Bijlage (meetonzekerheid, minimale inweeg) | alle | 24 | Ja | Ja | Ja | Ja
Mindesteinwaage{Bereich}_SF1K5_3_d | Minimale inweeg in het weegbereik {Bereich} met eenheid voor veiligheidsfactor 1,5 en procesnauwkeurigheid 3 %, aantal decimalen overeenkomstig de schaalverdeling d. | [Waarde] [Eenheid] | {Bereich}: Weegbereik (1-4) | Bijlage (meetonzekerheid, minimale inweeg) | alle | 26 | Ja | Ja | Ja | Ja
Mindesteinwaage{Bereich}_SF1K5_5 | Minimale inweeg in het weegbereik {Bereich} met eenheid voor veiligheidsfactor 1,5 en procesnauwkeurigheid 5 %. | [Waarde] [Eenheid] | {Bereich}: Weegbereik (1-4) | Bijlage (meetonzekerheid, minimale inweeg) | alle | 24 | Ja | Ja | Ja | Ja
Mindesteinwaage{Bereich}_SF1K5_5_d | Minimale inweeg in het weegbereik {Bereich} met eenheid voor veiligheidsfactor 1,5 en procesnauwkeurigheid 5 %, aantal decimalen overeenkomstig de schaalverdeling d. | [Waarde] [Eenheid] | {Bereich}: Weegbereik (1-4) | Bijlage (meetonzekerheid, minimale inweeg) | alle | 26 | Ja | Ja | Ja | Ja
Mindesteinwaage{Bereich}_SF2_01 | Minimale inweeg in het weegbereik {Bereich} met eenheid voor veiligheidsfactor 2 en procesnauwkeurigheid 0,1 %. | [Waarde] [Eenheid] | {Bereich}: Weegbereik (1-4) | Bijlage (meetonzekerheid, minimale inweeg) | alle | 23 | Ja | Ja | Ja | Ja
Mindesteinwaage{Bereich}_SF2_01_d | Minimale inweeg in het weegbereik {Bereich} met eenheid voor veiligheidsfactor 2 en procesnauwkeurigheid 0,1 %, aantal decimalen overeenkomstig de schaalverdeling d. | [Waarde] [Eenheid] | {Bereich}: Weegbereik (1-4) | Bijlage (meetonzekerheid, minimale inweeg) | alle | 25 | Ja | Ja | Ja | Ja
Mindesteinwaage{Bereich}_SF2_02 | Minimale inweeg in het weegbereik {Bereich} met eenheid voor veiligheidsfactor 2 en procesnauwkeurigheid 0,2 %. | [Waarde] [Eenheid] | {Bereich}: Weegbereik (1-4) | Bijlage (meetonzekerheid, minimale inweeg) | alle | 23 | Ja | Ja | Ja | Ja
Mindesteinwaage{Bereich}_SF2_02_d | Minimale inweeg in het weegbereik {Bereich} met eenheid voor veiligheidsfactor 2 en procesnauwkeurigheid 0,2 %, aantal decimalen overeenkomstig de schaalverdeling d. | [Waarde] [Eenheid] | {Bereich}: Weegbereik (1-4) | Bijlage (meetonzekerheid, minimale inweeg) | alle | 25 | Ja | Ja | Ja | Ja
Mindesteinwaage{Bereich}_SF2_03 | Minimale inweeg in het weegbereik {Bereich} met eenheid voor veiligheidsfactor 2 en procesnauwkeurigheid 0,3 %. | [Waarde] [Eenheid] | {Bereich}: Weegbereik (1-4) | Bijlage (meetonzekerheid, minimale inweeg) | alle | 23 | Ja | Ja | Ja | Ja
Mindesteinwaage{Bereich}_SF2_03_d | Minimale inweeg in het weegbereik {Bereich} met eenheid voor veiligheidsfactor 2 en procesnauwkeurigheid 0,3 %, aantal decimalen overeenkomstig de schaalverdeling d. | [Waarde] [Eenheid] | {Bereich}: Weegbereik (1-4) | Bijlage (meetonzekerheid, minimale inweeg) | alle | 25 | Ja | Ja | Ja | Ja
Mindesteinwaage{Bereich}_SF2_05 | Minimale inweeg in het weegbereik {Bereich} met eenheid voor veiligheidsfactor 2 en procesnauwkeurigheid 0,5 %. | [Waarde] [Eenheid] | {Bereich}: Weegbereik (1-4) | Bijlage (meetonzekerheid, minimale inweeg) | alle | 23 | Ja | Ja | Ja | Ja
Mindesteinwaage{Bereich}_SF2_05_d | Minimale inweeg in het weegbereik {Bereich} met eenheid voor veiligheidsfactor 2 en procesnauwkeurigheid 0,5 %, aantal decimalen overeenkomstig de schaalverdeling d. | [Waarde] [Eenheid] | {Bereich}: Weegbereik (1-4) | Bijlage (meetonzekerheid, minimale inweeg) | alle | 25 | Ja | Ja | Ja | Ja
Mindesteinwaage{Bereich}_SF2_1 | Minimale inweeg in het weegbereik {Bereich} met eenheid voor veiligheidsfactor 2 en procesnauwkeurigheid 1 %. | [Waarde] [Eenheid] | {Bereich}: Weegbereik (1-4) | Bijlage (meetonzekerheid, minimale inweeg) | alle | 22 | Ja | Ja | Ja | Ja
Mindesteinwaage{Bereich}_SF2_10 | Minimale inweeg in het weegbereik {Bereich} met eenheid voor veiligheidsfactor 2 en procesnauwkeurigheid 10 %. | [Waarde] [Eenheid] | {Bereich}: Weegbereik (1-4) | Bijlage (meetonzekerheid, minimale inweeg) | alle | 23 | Ja | Ja | Ja | Ja
Mindesteinwaage{Bereich}_SF2_10_d | Minimale inweeg in het weegbereik {Bereich} met eenheid voor veiligheidsfactor 2 en procesnauwkeurigheid 10 %, aantal decimalen overeenkomstig de schaalverdeling d. | [Waarde] [Eenheid] | {Bereich}: Weegbereik (1-4) | Bijlage (meetonzekerheid, minimale inweeg) | alle | 25 | Ja | Ja | Ja | Ja
Mindesteinwaage{Bereich}_SF2_1_d | Minimale inweeg in het weegbereik {Bereich} met eenheid voor veiligheidsfactor 2 en procesnauwkeurigheid 1 %, aantal decimalen overeenkomstig de schaalverdeling d. | [Waarde] [Eenheid] | {Bereich}: Weegbereik (1-4) | Bijlage (meetonzekerheid, minimale inweeg) | alle | 24 | Ja | Ja | Ja | Ja
Mindesteinwaage{Bereich}_SF2_2 | Minimale inweeg in het weegbereik {Bereich} met eenheid voor veiligheidsfactor 2 en procesnauwkeurigheid 2 %. | [Waarde] [Eenheid] | {Bereich}: Weegbereik (1-4) | Bijlage (meetonzekerheid, minimale inweeg) | alle | 22 | Ja | Ja | Ja | Ja
Mindesteinwaage{Bereich}_SF2_2_d | Minimale inweeg in het weegbereik {Bereich} met eenheid voor veiligheidsfactor 2 en procesnauwkeurigheid 2 %, aantal decimalen overeenkomstig de schaalverdeling d. | [Waarde] [Eenheid] | {Bereich}: Weegbereik (1-4) | Bijlage (meetonzekerheid, minimale inweeg) | alle | 24 | Ja | Ja | Ja | Ja
Mindesteinwaage{Bereich}_SF2_3 | Minimale inweeg in het weegbereik {Bereich} met eenheid voor veiligheidsfactor 2 en procesnauwkeurigheid 3 %. | [Waarde] [Eenheid] | {Bereich}: Weegbereik (1-4) | Bijlage (meetonzekerheid, minimale inweeg) | alle | 22 | Ja | Ja | Ja | Ja
Mindesteinwaage{Bereich}_SF2_3_d | Minimale inweeg in het weegbereik {Bereich} met eenheid voor veiligheidsfactor 2 en procesnauwkeurigheid 3 %, aantal decimalen overeenkomstig de schaalverdeling d. | [Waarde] [Eenheid] | {Bereich}: Weegbereik (1-4) | Bijlage (meetonzekerheid, minimale inweeg) | alle | 24 | Ja | Ja | Ja | Ja
Mindesteinwaage{Bereich}_SF2_5 | Minimale inweeg in het weegbereik {Bereich} met eenheid voor veiligheidsfactor 2 en procesnauwkeurigheid 5 %. | [Waarde] [Eenheid] | {Bereich}: Weegbereik (1-4) | Bijlage (meetonzekerheid, minimale inweeg) | alle | 22 | Ja | Ja | Ja | Ja
Mindesteinwaage{Bereich}_SF2_5_d | Minimale inweeg in het weegbereik {Bereich} met eenheid voor veiligheidsfactor 2 en procesnauwkeurigheid 5 %, aantal decimalen overeenkomstig de schaalverdeling d. | [Waarde] [Eenheid] | {Bereich}: Weegbereik (1-4) | Bijlage (meetonzekerheid, minimale inweeg) | alle | 24 | Ja | Ja | Ja | Ja
Mindesteinwaage{Bereich}_SF2K5_01 | Minimale inweeg in het weegbereik {Bereich} met eenheid voor veiligheidsfactor 2,5 en procesnauwkeurigheid 0,1 %. | [Waarde] [Eenheid] | {Bereich}: Weegbereik (1-4) | Bijlage (meetonzekerheid, minimale inweeg) | alle | 25 | Ja | Ja | Ja | Ja
Mindesteinwaage{Bereich}_SF2K5_01_d | Minimale inweeg in het weegbereik {Bereich} met eenheid voor veiligheidsfactor 2,5 en procesnauwkeurigheid 0,1 %, aantal decimalen overeenkomstig de schaalverdeling d. | [Waarde] [Eenheid] | {Bereich}: Weegbereik (1-4) | Bijlage (meetonzekerheid, minimale inweeg) | alle | 27 | Ja | Ja | Ja | Ja
Mindesteinwaage{Bereich}_SF2K5_02 | Minimale inweeg in het weegbereik {Bereich} met eenheid voor veiligheidsfactor 2,5 en procesnauwkeurigheid 0,2 %. | [Waarde] [Eenheid] | {Bereich}: Weegbereik (1-4) | Bijlage (meetonzekerheid, minimale inweeg) | alle | 25 | Ja | Ja | Ja | Ja
Mindesteinwaage{Bereich}_SF2K5_02_d | Minimale inweeg in het weegbereik {Bereich} met eenheid voor veiligheidsfactor 2,5 en procesnauwkeurigheid 0,2 %, aantal decimalen overeenkomstig de schaalverdeling d. | [Waarde] [Eenheid] | {Bereich}: Weegbereik (1-4) | Bijlage (meetonzekerheid, minimale inweeg) | alle | 27 | Ja | Ja | Ja | Ja
Mindesteinwaage{Bereich}_SF2K5_03 | Minimale inweeg in het weegbereik {Bereich} met eenheid voor veiligheidsfactor 2,5 en procesnauwkeurigheid 0,3 %. | [Waarde] [Eenheid] | {Bereich}: Weegbereik (1-4) | Bijlage (meetonzekerheid, minimale inweeg) | alle | 25 | Ja | Ja | Ja | Ja
Mindesteinwaage{Bereich}_SF2K5_03_d | Minimale inweeg in het weegbereik {Bereich} met eenheid voor veiligheidsfactor 2,5 en procesnauwkeurigheid 0,3 %, aantal decimalen overeenkomstig de schaalverdeling d. | [Waarde] [Eenheid] | {Bereich}: Weegbereik (1-4) | Bijlage (meetonzekerheid, minimale inweeg) | alle | 27 | Ja | Ja | Ja | Ja
Mindesteinwaage{Bereich}_SF2K5_05 | Minimale inweeg in het weegbereik {Bereich} met eenheid voor veiligheidsfactor 2,5 en procesnauwkeurigheid 0,5 %. | [Waarde] [Eenheid] | {Bereich}: Weegbereik (1-4) | Bijlage (meetonzekerheid, minimale inweeg) | alle | 25 | Ja | Ja | Ja | Ja
Mindesteinwaage{Bereich}_SF2K5_05_d | Minimale inweeg in het weegbereik {Bereich} met eenheid voor veiligheidsfactor 2,5 en procesnauwkeurigheid 0,5 %, aantal decimalen overeenkomstig de schaalverdeling d. | [Waarde] [Eenheid] | {Bereich}: Weegbereik (1-4) | Bijlage (meetonzekerheid, minimale inweeg) | alle | 27 | Ja | Ja | Ja | Ja
Mindesteinwaage{Bereich}_SF2K5_1 | Minimale inweeg in het weegbereik {Bereich} met eenheid voor veiligheidsfactor 2,5 en procesnauwkeurigheid 1 %. | [Waarde] [Eenheid] | {Bereich}: Weegbereik (1-4) | Bijlage (meetonzekerheid, minimale inweeg) | alle | 24 | Ja | Ja | Ja | Ja
Mindesteinwaage{Bereich}_SF2K5_10 | Minimale inweeg in het weegbereik {Bereich} met eenheid voor veiligheidsfactor 2,5 en procesnauwkeurigheid 10 %. | [Waarde] [Eenheid] | {Bereich}: Weegbereik (1-4) | Bijlage (meetonzekerheid, minimale inweeg) | alle | 25 | Ja | Ja | Ja | Ja
Mindesteinwaage{Bereich}_SF2K5_10_d | Minimale inweeg in het weegbereik {Bereich} met eenheid voor veiligheidsfactor 2,5 en procesnauwkeurigheid 10 %, aantal decimalen overeenkomstig de schaalverdeling d. | [Waarde] [Eenheid] | {Bereich}: Weegbereik (1-4) | Bijlage (meetonzekerheid, minimale inweeg) | alle | 27 | Ja | Ja | Ja | Ja
Mindesteinwaage{Bereich}_SF2K5_1_d | Minimale inweeg in het weegbereik {Bereich} met eenheid voor veiligheidsfactor 2,5 en procesnauwkeurigheid 1 %, aantal decimalen overeenkomstig de schaalverdeling d. | [Waarde] [Eenheid] | {Bereich}: Weegbereik (1-4) | Bijlage (meetonzekerheid, minimale inweeg) | alle | 26 | Ja | Ja | Ja | Ja
Mindesteinwaage{Bereich}_SF2K5_2 | Minimale inweeg in het weegbereik {Bereich} met eenheid voor veiligheidsfactor 2,5 en procesnauwkeurigheid 2 %. | [Waarde] [Eenheid] | {Bereich}: Weegbereik (1-4) | Bijlage (meetonzekerheid, minimale inweeg) | alle | 24 | Ja | Ja | Ja | Ja
Mindesteinwaage{Bereich}_SF2K5_2_d | Minimale inweeg in het weegbereik {Bereich} met eenheid voor veiligheidsfactor 2,5 en procesnauwkeurigheid 2 %, aantal decimalen overeenkomstig de schaalverdeling d. | [Waarde] [Eenheid] | {Bereich}: Weegbereik (1-4) | Bijlage (meetonzekerheid, minimale inweeg) | alle | 26 | Ja | Ja | Ja | Ja
Mindesteinwaage{Bereich}_SF2K5_3 | Minimale inweeg in het weegbereik {Bereich} met eenheid voor veiligheidsfactor 2,5 en procesnauwkeurigheid 3 %. | [Waarde] [Eenheid] | {Bereich}: Weegbereik (1-4) | Bijlage (meetonzekerheid, minimale inweeg) | alle | 24 | Ja | Ja | Ja | Ja
Mindesteinwaage{Bereich}_SF2K5_3_d | Minimale inweeg in het weegbereik {Bereich} met eenheid voor veiligheidsfactor 2,5 en procesnauwkeurigheid 3 %, aantal decimalen overeenkomstig de schaalverdeling d. | [Waarde] [Eenheid] | {Bereich}: Weegbereik (1-4) | Bijlage (meetonzekerheid, minimale inweeg) | alle | 26 | Ja | Ja | Ja | Ja
Mindesteinwaage{Bereich}_SF2K5_5 | Minimale inweeg in het weegbereik {Bereich} met eenheid voor veiligheidsfactor 2,5 en procesnauwkeurigheid 5 %. | [Waarde] [Eenheid] | {Bereich}: Weegbereik (1-4) | Bijlage (meetonzekerheid, minimale inweeg) | alle | 24 | Ja | Ja | Ja | Ja
Mindesteinwaage{Bereich}_SF2K5_5_d | Minimale inweeg in het weegbereik {Bereich} met eenheid voor veiligheidsfactor 2,5 en procesnauwkeurigheid 5 %, aantal decimalen overeenkomstig de schaalverdeling d. | [Waarde] [Eenheid] | {Bereich}: Weegbereik (1-4) | Bijlage (meetonzekerheid, minimale inweeg) | alle | 26 | Ja | Ja | Ja | Ja
Mindesteinwaage{Bereich}_SF3_01 | Minimale inweeg in het weegbereik {Bereich} met eenheid voor veiligheidsfactor 3 en procesnauwkeurigheid 0,1 %. | [Waarde] [Eenheid] | {Bereich}: Weegbereik (1-4) | Bijlage (meetonzekerheid, minimale inweeg) | alle | 23 | Ja | Ja | Ja | Ja
Mindesteinwaage{Bereich}_SF3_01_d | Minimale inweeg in het weegbereik {Bereich} met eenheid voor veiligheidsfactor 3 en procesnauwkeurigheid 0,1 %, aantal decimalen overeenkomstig de schaalverdeling d. | [Waarde] [Eenheid] | {Bereich}: Weegbereik (1-4) | Bijlage (meetonzekerheid, minimale inweeg) | alle | 25 | Ja | Ja | Ja | Ja
Mindesteinwaage{Bereich}_SF3_02 | Minimale inweeg in het weegbereik {Bereich} met eenheid voor veiligheidsfactor 3 en procesnauwkeurigheid 0,2 %. | [Waarde] [Eenheid] | {Bereich}: Weegbereik (1-4) | Bijlage (meetonzekerheid, minimale inweeg) | alle | 23 | Ja | Ja | Ja | Ja
Mindesteinwaage{Bereich}_SF3_02_d | Minimale inweeg in het weegbereik {Bereich} met eenheid voor veiligheidsfactor 3 en procesnauwkeurigheid 0,2 %, aantal decimalen overeenkomstig de schaalverdeling d. | [Waarde] [Eenheid] | {Bereich}: Weegbereik (1-4) | Bijlage (meetonzekerheid, minimale inweeg) | alle | 25 | Ja | Ja | Ja | Ja
Mindesteinwaage{Bereich}_SF3_03 | Minimale inweeg in het weegbereik {Bereich} met eenheid voor veiligheidsfactor 3 en procesnauwkeurigheid 0,3 %. | [Waarde] [Eenheid] | {Bereich}: Weegbereik (1-4) | Bijlage (meetonzekerheid, minimale inweeg) | alle | 23 | Ja | Ja | Ja | Ja
Mindesteinwaage{Bereich}_SF3_03_d | Minimale inweeg in het weegbereik {Bereich} met eenheid voor veiligheidsfactor 3 en procesnauwkeurigheid 0,3 %, aantal decimalen overeenkomstig de schaalverdeling d. | [Waarde] [Eenheid] | {Bereich}: Weegbereik (1-4) | Bijlage (meetonzekerheid, minimale inweeg) | alle | 25 | Ja | Ja | Ja | Ja
Mindesteinwaage{Bereich}_SF3_05 | Minimale inweeg in het weegbereik {Bereich} met eenheid voor veiligheidsfactor 3 en procesnauwkeurigheid 0,5 %. | [Waarde] [Eenheid] | {Bereich}: Weegbereik (1-4) | Bijlage (meetonzekerheid, minimale inweeg) | alle | 23 | Ja | Ja | Ja | Ja
Mindesteinwaage{Bereich}_SF3_05_d | Minimale inweeg in het weegbereik {Bereich} met eenheid voor veiligheidsfactor 3 en procesnauwkeurigheid 0,5 %, aantal decimalen overeenkomstig de schaalverdeling d. | [Waarde] [Eenheid] | {Bereich}: Weegbereik (1-4) | Bijlage (meetonzekerheid, minimale inweeg) | alle | 25 | Ja | Ja | Ja | Ja
Mindesteinwaage{Bereich}_SF3_1 | Minimale inweeg in het weegbereik {Bereich} met eenheid voor veiligheidsfactor 3 en procesnauwkeurigheid 1 %. | [Waarde] [Eenheid] | {Bereich}: Weegbereik (1-4) | Bijlage (meetonzekerheid, minimale inweeg) | alle | 22 | Ja | Ja | Ja | Ja
Mindesteinwaage{Bereich}_SF3_10 | Minimale inweeg in het weegbereik {Bereich} met eenheid voor veiligheidsfactor 3 en procesnauwkeurigheid 10 %. | [Waarde] [Eenheid] | {Bereich}: Weegbereik (1-4) | Bijlage (meetonzekerheid, minimale inweeg) | alle | 23 | Ja | Ja | Ja | Ja
Mindesteinwaage{Bereich}_SF3_10_d | Minimale inweeg in het weegbereik {Bereich} met eenheid voor veiligheidsfactor 3 en procesnauwkeurigheid 10 %, aantal decimalen overeenkomstig de schaalverdeling d. | [Waarde] [Eenheid] | {Bereich}: Weegbereik (1-4) | Bijlage (meetonzekerheid, minimale inweeg) | alle | 25 | Ja | Ja | Ja | Ja
Mindesteinwaage{Bereich}_SF3_1_d | Minimale inweeg in het weegbereik {Bereich} met eenheid voor veiligheidsfactor 3 en procesnauwkeurigheid 1 %, aantal decimalen overeenkomstig de schaalverdeling d. | [Waarde] [Eenheid] | {Bereich}: Weegbereik (1-4) | Bijlage (meetonzekerheid, minimale inweeg) | alle | 24 | Ja | Ja | Ja | Ja
Mindesteinwaage{Bereich}_SF3_2 | Minimale inweeg in het weegbereik {Bereich} met eenheid voor veiligheidsfactor 3 en procesnauwkeurigheid 2 %. | [Waarde] [Eenheid] | {Bereich}: Weegbereik (1-4) | Bijlage (meetonzekerheid, minimale inweeg) | alle | 22 | Ja | Ja | Ja | Ja
Mindesteinwaage{Bereich}_SF3_2_d | Minimale inweeg in het weegbereik {Bereich} met eenheid voor veiligheidsfactor 3 en procesnauwkeurigheid 2 %, aantal decimalen overeenkomstig de schaalverdeling d. | [Waarde] [Eenheid] | {Bereich}: Weegbereik (1-4) | Bijlage (meetonzekerheid, minimale inweeg) | alle | 24 | Ja | Ja | Ja | Ja
Mindesteinwaage{Bereich}_SF3_3 | Minimale inweeg in het weegbereik {Bereich} met eenheid voor veiligheidsfactor 3 en procesnauwkeurigheid 3 %. | [Waarde] [Eenheid] | {Bereich}: Weegbereik (1-4) | Bijlage (meetonzekerheid, minimale inweeg) | alle | 22 | Ja | Ja | Ja | Ja
Mindesteinwaage{Bereich}_SF3_3_d | Minimale inweeg in het weegbereik {Bereich} met eenheid voor veiligheidsfactor 3 en procesnauwkeurigheid 3 %, aantal decimalen overeenkomstig de schaalverdeling d. | [Waarde] [Eenheid] | {Bereich}: Weegbereik (1-4) | Bijlage (meetonzekerheid, minimale inweeg) | alle | 24 | Ja | Ja | Ja | Ja
Mindesteinwaage{Bereich}_SF3_5 | Minimale inweeg in het weegbereik {Bereich} met eenheid voor veiligheidsfactor 3 en procesnauwkeurigheid 5 %. | [Waarde] [Eenheid] | {Bereich}: Weegbereik (1-4) | Bijlage (meetonzekerheid, minimale inweeg) | alle | 22 | Ja | Ja | Ja | Ja
Mindesteinwaage{Bereich}_SF3_5_d | Minimale inweeg in het weegbereik {Bereich} met eenheid voor veiligheidsfactor 3 en procesnauwkeurigheid 5 %, aantal decimalen overeenkomstig de schaalverdeling d. | [Waarde] [Eenheid] | {Bereich}: Weegbereik (1-4) | Bijlage (meetonzekerheid, minimale inweeg) | alle | 24 | Ja | Ja | Ja | Ja
Mindesteinwaage{Bereich}_SF5_01 | Minimale inweeg in het weegbereik {Bereich} met eenheid voor veiligheidsfactor 5 en procesnauwkeurigheid 0,1 %. | [Waarde] [Eenheid] | {Bereich}: Weegbereik (1-4) | Bijlage (meetonzekerheid, minimale inweeg) | alle | 23 | Ja | Ja | Ja | Ja
Mindesteinwaage{Bereich}_SF5_01_d | Minimale inweeg in het weegbereik {Bereich} met eenheid voor veiligheidsfactor 5 en procesnauwkeurigheid 0,1 %, aantal decimalen overeenkomstig de schaalverdeling d. | [Waarde] [Eenheid] | {Bereich}: Weegbereik (1-4) | Bijlage (meetonzekerheid, minimale inweeg) | alle | 25 | Ja | Ja | Ja | Ja
Mindesteinwaage{Bereich}_SF5_02 | Minimale inweeg in het weegbereik {Bereich} met eenheid voor veiligheidsfactor 5 en procesnauwkeurigheid 0,2 %. | [Waarde] [Eenheid] | {Bereich}: Weegbereik (1-4) | Bijlage (meetonzekerheid, minimale inweeg) | alle | 23 | Ja | Ja | Ja | Ja
Mindesteinwaage{Bereich}_SF5_02_d | Minimale inweeg in het weegbereik {Bereich} met eenheid voor veiligheidsfactor 5 en procesnauwkeurigheid 0,2 %, aantal decimalen overeenkomstig de schaalverdeling d. | [Waarde] [Eenheid] | {Bereich}: Weegbereik (1-4) | Bijlage (meetonzekerheid, minimale inweeg) | alle | 25 | Ja | Ja | Ja | Ja
Mindesteinwaage{Bereich}_SF5_03 | Minimale inweeg in het weegbereik {Bereich} met eenheid voor veiligheidsfactor 5 en procesnauwkeurigheid 0,3 %. | [Waarde] [Eenheid] | {Bereich}: Weegbereik (1-4) | Bijlage (meetonzekerheid, minimale inweeg) | alle | 23 | Ja | Ja | Ja | Ja
Mindesteinwaage{Bereich}_SF5_03_d | Minimale inweeg in het weegbereik {Bereich} met eenheid voor veiligheidsfactor 5 en procesnauwkeurigheid 0,3 %, aantal decimalen overeenkomstig de schaalverdeling d. | [Waarde] [Eenheid] | {Bereich}: Weegbereik (1-4) | Bijlage (meetonzekerheid, minimale inweeg) | alle | 25 | Ja | Ja | Ja | Ja
Mindesteinwaage{Bereich}_SF5_05 | Minimale inweeg in het weegbereik {Bereich} met eenheid voor veiligheidsfactor 5 en procesnauwkeurigheid 0,5 %. | [Waarde] [Eenheid] | {Bereich}: Weegbereik (1-4) | Bijlage (meetonzekerheid, minimale inweeg) | alle | 23 | Ja | Ja | Ja | Ja
Mindesteinwaage{Bereich}_SF5_05_d | Minimale inweeg in het weegbereik {Bereich} met eenheid voor veiligheidsfactor 5 en procesnauwkeurigheid 0,5 %, aantal decimalen overeenkomstig de schaalverdeling d. | [Waarde] [Eenheid] | {Bereich}: Weegbereik (1-4) | Bijlage (meetonzekerheid, minimale inweeg) | alle | 25 | Ja | Ja | Ja | Ja
Mindesteinwaage{Bereich}_SF5_1 | Minimale inweeg in het weegbereik {Bereich} met eenheid voor veiligheidsfactor 5 en procesnauwkeurigheid 1 %. | [Waarde] [Eenheid] | {Bereich}: Weegbereik (1-4) | Bijlage (meetonzekerheid, minimale inweeg) | alle | 22 | Ja | Ja | Ja | Ja
Mindesteinwaage{Bereich}_SF5_10 | Minimale inweeg in het weegbereik {Bereich} met eenheid voor veiligheidsfactor 5 en procesnauwkeurigheid 10 %. | [Waarde] [Eenheid] | {Bereich}: Weegbereik (1-4) | Bijlage (meetonzekerheid, minimale inweeg) | alle | 23 | Ja | Ja | Ja | Ja
Mindesteinwaage{Bereich}_SF5_10_d | Minimale inweeg in het weegbereik {Bereich} met eenheid voor veiligheidsfactor 5 en procesnauwkeurigheid 10 %, aantal decimalen overeenkomstig de schaalverdeling d. | [Waarde] [Eenheid] | {Bereich}: Weegbereik (1-4) | Bijlage (meetonzekerheid, minimale inweeg) | alle | 25 | Ja | Ja | Ja | Ja
Mindesteinwaage{Bereich}_SF5_1_d | Minimale inweeg in het weegbereik {Bereich} met eenheid voor veiligheidsfactor 5 en procesnauwkeurigheid 1 %, aantal decimalen overeenkomstig de schaalverdeling d. | [Waarde] [Eenheid] | {Bereich}: Weegbereik (1-4) | Bijlage (meetonzekerheid, minimale inweeg) | alle | 24 | Ja | Ja | Ja | Ja
Mindesteinwaage{Bereich}_SF5_2 | Minimale inweeg in het weegbereik {Bereich} met eenheid voor veiligheidsfactor 5 en procesnauwkeurigheid 2 %. | [Waarde] [Eenheid] | {Bereich}: Weegbereik (1-4) | Bijlage (meetonzekerheid, minimale inweeg) | alle | 22 | Ja | Ja | Ja | Ja
Mindesteinwaage{Bereich}_SF5_2_d | Minimale inweeg in het weegbereik {Bereich} met eenheid voor veiligheidsfactor 5 en procesnauwkeurigheid 2 %, aantal decimalen overeenkomstig de schaalverdeling d. | [Waarde] [Eenheid] | {Bereich}: Weegbereik (1-4) | Bijlage (meetonzekerheid, minimale inweeg) | alle | 24 | Ja | Ja | Ja | Ja
Mindesteinwaage{Bereich}_SF5_3 | Minimale inweeg in het weegbereik {Bereich} met eenheid voor veiligheidsfactor 5 en procesnauwkeurigheid 3 %. | [Waarde] [Eenheid] | {Bereich}: Weegbereik (1-4) | Bijlage (meetonzekerheid, minimale inweeg) | alle | 22 | Ja | Ja | Ja | Ja
Mindesteinwaage{Bereich}_SF5_3_d | Minimale inweeg in het weegbereik {Bereich} met eenheid voor veiligheidsfactor 5 en procesnauwkeurigheid 3 %, aantal decimalen overeenkomstig de schaalverdeling d. | [Waarde] [Eenheid] | {Bereich}: Weegbereik (1-4) | Bijlage (meetonzekerheid, minimale inweeg) | alle | 24 | Ja | Ja | Ja | Ja
Mindesteinwaage{Bereich}_SF5_5 | Minimale inweeg in het weegbereik {Bereich} met eenheid voor veiligheidsfactor 5 en procesnauwkeurigheid 5 %. | [Waarde] [Eenheid] | {Bereich}: Weegbereik (1-4) | Bijlage (meetonzekerheid, minimale inweeg) | alle | 22 | Ja | Ja | Ja | Ja
Mindesteinwaage{Bereich}_SF5_5_d | Minimale inweeg in het weegbereik {Bereich} met eenheid voor veiligheidsfactor 5 en procesnauwkeurigheid 5 %, aantal decimalen overeenkomstig de schaalverdeling d. | [Waarde] [Eenheid] | {Bereich}: Weegbereik (1-4) | Bijlage (meetonzekerheid, minimale inweeg) | alle | 24 | Ja | Ja | Ja | Ja
Prozessgenauigkeit_mJ{Bereich} | Procesnauwkeurigheid van het weegbereik {Bereich} in procent (twee decimalen), kalibratie met justering (na de justering). | [Waarde] % | {Bereich}: Weegbereik (1-4) | Bijlage (meetonzekerheid, minimale inweeg) | alle | 22 | Ja | Ja | Ja | Ja
Prozessgenauigkeit_oJ{Bereich} | Procesnauwkeurigheid van het weegbereik {Bereich} in procent (twee decimalen), kalibratie zonder justering (vóór de justering). | [Waarde] % | {Bereich}: Weegbereik (1-4) | Bijlage (meetonzekerheid, minimale inweeg) | alle | 22 | Ja | Ja | Ja | Ja
Prozessgenauigkeit{Bereich} | Procesnauwkeurigheid van het weegbereik {Bereich} in procent (twee decimalen). | [Waarde] % | {Bereich}: Weegbereik (1-4) | Bijlage (meetonzekerheid, minimale inweeg) | alle | 19 | Ja | Ja | Ja | Ja
Temperaturkoeffizient_mJ{Bereich} | Temperatuurcoëfficiënt van de klantweegschaal in het weegbereik {Bereich} in 10^-6/K (één decimaal), kalibratie met justering (na de justering). | [Waarde] [Eenheid] | {Bereich}: Weegbereik (1-4) | Bijlage (meetonzekerheid, minimale inweeg) | alle | 25 | Ja | Ja | Ja | Ja
Temperaturkoeffizient_oJ{Bereich} | Temperatuurcoëfficiënt van de klantweegschaal in het weegbereik {Bereich} in 10^-6/K (één decimaal), kalibratie zonder justering (vóór de justering). | [Waarde] [Eenheid] | {Bereich}: Weegbereik (1-4) | Bijlage (meetonzekerheid, minimale inweeg) | alle | 25 | Ja | Ja | Ja | Ja
Temperaturkoeffizient{Bereich} | Temperatuurcoëfficiënt van de klantweegschaal in het weegbereik {Bereich} in 10^-6/K (één decimaal). | [Waarde] [Eenheid] | {Bereich}: Weegbereik (1-4) | Bijlage (meetonzekerheid, minimale inweeg) | alle | 22 | Ja | Ja | Ja | Ja
Temperaturschwankung_mJ{Bereich} | Temperatuurschommeling van de klantweegschaal in het weegbereik {Bereich} in K (absolute waarde, één decimaal), kalibratie met justering (na de justering). | [Waarde] [Eenheid] | {Bereich}: Weegbereik (1-4) | Bijlage (meetonzekerheid, minimale inweeg) | alle | 24 | Ja | Ja | Ja | Ja
Temperaturschwankung_oJ{Bereich} | Temperatuurschommeling van de klantweegschaal in het weegbereik {Bereich} in K (absolute waarde, één decimaal), kalibratie zonder justering (vóór de justering). | [Waarde] [Eenheid] | {Bereich}: Weegbereik (1-4) | Bijlage (meetonzekerheid, minimale inweeg) | alle | 24 | Ja | Ja | Ja | Ja
Temperaturschwankung{Bereich} | Temperatuurschommeling van de klantweegschaal in het weegbereik {Bereich} in K (absolute waarde, één decimaal). | [Waarde] [Eenheid] | {Bereich}: Weegbereik (1-4) | Bijlage (meetonzekerheid, minimale inweeg) | alle | 21 | Ja | Ja | Ja | Ja
Ugl_mJ{Bereich} | Globale onzekerheidsformule Ugl(W) voor de weegschaal in gebruik, weegbereik {Bereich}, zonder het voorvoegsel „Ugl(W) = “, kalibratie met justering (na de justering). | [Formule] | {Bereich}: Weegbereik (1-4) | Bijlage (meetonzekerheid, minimale inweeg) | alle | 7 | Ja | Ja | Ja | Ja
Ugl_mJ{Nr}_W{Nr} | Globale onzekerheidsformule Ugl(W) voor de weegschaal in gebruik; de eerste {Nr} is het nummer van het weegbereik, de tweede {Nr} het nummer van het weegresultaat, kalibratie met justering (na de justering). | [Formule] | {Nr}: Nummer (1 ... n) | Bijlage (meetonzekerheid, minimale inweeg) | alle | 12 | Ja | Ja | Ja | Ja
Ugl_oJ{Bereich} | Globale onzekerheidsformule Ugl(W) voor de weegschaal in gebruik, weegbereik {Bereich}, zonder het voorvoegsel „Ugl(W) = “, kalibratie zonder justering (vóór de justering). | [Formule] | {Bereich}: Weegbereik (1-4) | Bijlage (meetonzekerheid, minimale inweeg) | alle | 7 | Ja | Ja | Ja | Ja
Ugl_oJ{Nr}_W{Nr} | Globale onzekerheidsformule Ugl(W) voor de weegschaal in gebruik; de eerste {Nr} is het nummer van het weegbereik, de tweede {Nr} het nummer van het weegresultaat, kalibratie zonder justering (vóór de justering). | [Formule] | {Nr}: Nummer (1 ... n) | Bijlage (meetonzekerheid, minimale inweeg) | alle | 12 | Ja | Ja | Ja | Ja
Ugl{Bereich} | Globale onzekerheidsformule Ugl(W) voor de weegschaal in gebruik, weegbereik {Bereich}, zonder het voorvoegsel „Ugl(W) = “. | [Formule] | {Bereich}: Weegbereik (1-4) | Bijlage (meetonzekerheid, minimale inweeg) | alle | 4 | Ja | Ja | Ja | Ja
Ugl{Nr}_W{Nr} | Globale onzekerheidsformule Ugl(W) voor de weegschaal in gebruik; de eerste {Nr} is het nummer van het weegbereik, de tweede {Nr} het nummer van het weegresultaat. | [Formule] | {Nr}: Nummer (1 ... n) | Bijlage (meetonzekerheid, minimale inweeg) | alle | 9 | Ja | Ja | Ja | Ja
Unsicherheit_Waagenanzeige_Gebrauch_mJ{Bereich} | Globale onzekerheidsformule Ugl(W) voor de weegschaal in gebruik, weegbereik {Bereich}, inclusief het voorvoegsel „Ugl(W) = “. Bij meerbereiks-/meerdeelsweegschalen met totaalbeschouwing: formule van het gehele bereik, kalibratie met justering (na de justering). | [Formule] | {Bereich}: Weegbereik (1-4) | Bijlage (meetonzekerheid, minimale inweeg) | alle | 39 | Ja | Ja | Ja | Ja
Unsicherheit_Waagenanzeige_Gebrauch_oJ{Bereich} | Globale onzekerheidsformule Ugl(W) voor de weegschaal in gebruik, weegbereik {Bereich}, inclusief het voorvoegsel „Ugl(W) = “. Bij meerbereiks-/meerdeelsweegschalen met totaalbeschouwing: formule van het gehele bereik, kalibratie zonder justering (vóór de justering). | [Formule] | {Bereich}: Weegbereik (1-4) | Bijlage (meetonzekerheid, minimale inweeg) | alle | 39 | Ja | Ja | Ja | Ja
Unsicherheit_Waagenanzeige_Gebrauch{Bereich} | Globale onzekerheidsformule Ugl(W) voor de weegschaal in gebruik, weegbereik {Bereich}, inclusief het voorvoegsel „Ugl(W) = “. Bij meerbereiks-/meerdeelsweegschalen met totaalbeschouwing: formule van het gehele bereik. | [Formule] | {Bereich}: Weegbereik (1-4) | Bijlage (meetonzekerheid, minimale inweeg) | alle | 36 | Ja | Ja | Ja | Ja
Vor_Messung_Justiert_mJ{Bereich} | Of de weegschaal vóór de meting in het weegbereik {Bereich} is gejusteerd: Ja, Nee of „Automatisch bij [Wert] K“, kalibratie met justering (na de justering). | Ja / Nee | {Bereich}: Weegbereik (1-4) | Bijlage (meetonzekerheid, minimale inweeg) | alle | 24 | Ja | Ja | Ja | Ja
Vor_Messung_Justiert_oJ{Bereich} | Of de weegschaal vóór de meting in het weegbereik {Bereich} is gejusteerd: Ja, Nee of „Automatisch bij [Wert] K“, kalibratie zonder justering (vóór de justering). | Ja / Nee | {Bereich}: Weegbereik (1-4) | Bijlage (meetonzekerheid, minimale inweeg) | alle | 24 | Ja | Ja | Ja | Ja
Vor_Messung_Justiert{Bereich} | Of de weegschaal vóór de meting in het weegbereik {Bereich} is gejusteerd: Ja, Nee of „Automatisch bij [Wert] K“. | Ja / Nee | {Bereich}: Weegbereik (1-4) | Bijlage (meetonzekerheid, minimale inweeg) | alle | 21 | Ja | Ja | Ja | Ja
Aussermittig_Eichfehler_Innerhalb_Toleranz_mJ{Bereich}_{Punkt} | Ja/Nee, of de specificatie van de ijkfoutgrens bij belastingspositie {Punkt} van de excentriciteitstest in het weegbereik {Bereich}, na de justering wordt nageleefd; N/A zonder tolerantie. | Ja / Nee | {Bereich}: Weegbereik (1-4) {Punkt}: Testpunt (1 ... n) | Toleranties | alle | 49 | Ja | Ja | Ja | Ja
Aussermittig_Eichfehler_Innerhalb_Toleranz_oJ{Bereich}_{Punkt} | Ja/Nee, of de specificatie van de ijkfoutgrens bij belastingspositie {Punkt} van de excentriciteitstest in het weegbereik {Bereich}, vóór de justering wordt nageleefd; N/A zonder tolerantie. | Ja / Nee | {Bereich}: Weegbereik (1-4) {Punkt}: Testpunt (1 ... n) | Toleranties | alle | 49 | Ja | Ja | Ja | Ja
Aussermittig_Eichfehler_Innerhalb_Toleranz{Bereich}_{Punkt} | Ja/Nee, of de specificatie van de ijkfoutgrens bij belastingspositie {Punkt} van de excentriciteitstest in het weegbereik {Bereich} wordt nageleefd; N/A zonder tolerantie. | Ja / Nee | {Bereich}: Weegbereik (1-4) {Punkt}: Testpunt (1 ... n) | Toleranties | alle | 46 | Ja | Ja | Ja | Ja
Aussermittig_Eichfehler_Messung_rot_mJ{Bereich}_{Punkt} | Meetwaarde (aanwijzing) met eenheid bij belastingspositie {Punkt} van de excentriciteitstest in het weegbereik {Bereich}, na de justering; rood, wanneer de specificatie van de ijkfoutgrens niet wordt nageleefd; N/A zonder tolerantie. | [Waarde] [Eenheid] | {Bereich}: Weegbereik (1-4) {Punkt}: Testpunt (1 ... n) | Toleranties | alle | 42 | Ja | Ja | Ja | Ja
Aussermittig_Eichfehler_Messung_rot_oJ{Bereich}_{Punkt} | Meetwaarde (aanwijzing) met eenheid bij belastingspositie {Punkt} van de excentriciteitstest in het weegbereik {Bereich}, vóór de justering; rood, wanneer de specificatie van de ijkfoutgrens niet wordt nageleefd; N/A zonder tolerantie. | [Waarde] [Eenheid] | {Bereich}: Weegbereik (1-4) {Punkt}: Testpunt (1 ... n) | Toleranties | alle | 42 | Ja | Ja | Ja | Ja
Aussermittig_Eichfehler_Messung_rot{Bereich}_{Punkt} | Meetwaarde (aanwijzing) met eenheid bij belastingspositie {Punkt} van de excentriciteitstest in het weegbereik {Bereich}; rood, wanneer de specificatie van de ijkfoutgrens niet wordt nageleefd; N/A zonder tolerantie. | [Waarde] [Eenheid] | {Bereich}: Weegbereik (1-4) {Punkt}: Testpunt (1 ... n) | Toleranties | alle | 39 | Ja | Ja | Ja | Ja
Aussermittig_Eichfehler_Toleranz_Differenz_mJ{Bereich}_{Punkt} | Absolute waarde van de afwijking bij belastingspositie {Punkt} van de excentriciteitstest in het weegbereik {Bereich}, na de justering, in de eenheid van de tolerantiespecificatie (d, % of massa-eenheid); leeg, wanneer omrekenen niet mogelijk is. | [Waarde] [Eenheid] | {Bereich}: Weegbereik (1-4) {Punkt}: Testpunt (1 ... n) | Toleranties | alle | 49 | Ja | Ja | Ja | Ja
Aussermittig_Eichfehler_Toleranz_Differenz_oJ{Bereich}_{Punkt} | Absolute waarde van de afwijking bij belastingspositie {Punkt} van de excentriciteitstest in het weegbereik {Bereich}, vóór de justering, in de eenheid van de tolerantiespecificatie (d, % of massa-eenheid); leeg, wanneer omrekenen niet mogelijk is. | [Waarde] [Eenheid] | {Bereich}: Weegbereik (1-4) {Punkt}: Testpunt (1 ... n) | Toleranties | alle | 49 | Ja | Ja | Ja | Ja
Aussermittig_Eichfehler_Toleranz_Differenz{Bereich}_{Punkt} | Absolute waarde van de afwijking bij belastingspositie {Punkt} van de excentriciteitstest in het weegbereik {Bereich}, in de eenheid van de tolerantiespecificatie (d, % of massa-eenheid); leeg, wanneer omrekenen niet mogelijk is. | [Waarde] [Eenheid] | {Bereich}: Weegbereik (1-4) {Punkt}: Testpunt (1 ... n) | Toleranties | alle | 46 | Ja | Ja | Ja | Ja
Aussermittig_Eichfehler_Toleranz_DiffWert_mJ{Bereich}_{Punkt} | Afstand tussen de specificatie van de ijkfoutgrens en de vergeleken waarde bij belastingspositie {Punkt} van de excentriciteitstest in het weegbereik {Bereich}, na de justering, in de tolerantie-eenheid; negatief bij overschrijding; N/A zonder tolerantie. | [Waarde] [Eenheid] | {Bereich}: Weegbereik (1-4) {Punkt}: Testpunt (1 ... n) | Toleranties | alle | 48 | Ja | Ja | Ja | Ja
Aussermittig_Eichfehler_Toleranz_DiffWert_oJ{Bereich}_{Punkt} | Afstand tussen de specificatie van de ijkfoutgrens en de vergeleken waarde bij belastingspositie {Punkt} van de excentriciteitstest in het weegbereik {Bereich}, vóór de justering, in de tolerantie-eenheid; negatief bij overschrijding; N/A zonder tolerantie. | [Waarde] [Eenheid] | {Bereich}: Weegbereik (1-4) {Punkt}: Testpunt (1 ... n) | Toleranties | alle | 48 | Ja | Ja | Ja | Ja
Aussermittig_Eichfehler_Toleranz_DiffWert{Bereich}_{Punkt} | Afstand tussen de specificatie van de ijkfoutgrens en de vergeleken waarde bij belastingspositie {Punkt} van de excentriciteitstest in het weegbereik {Bereich}, in de tolerantie-eenheid; negatief bij overschrijding; N/A zonder tolerantie. | [Waarde] [Eenheid] | {Bereich}: Weegbereik (1-4) {Punkt}: Testpunt (1 ... n) | Toleranties | alle | 45 | Ja | Ja | Ja | Ja
Aussermittig_Eichfehler_Toleranz_max{Bereich} | Specificatie van de ijkfoutgrens voor de laatste belastingspositie van de excentriciteitstest in het weegbereik {Bereich}, met eenheid (d, % of massa-eenheid). | [Waarde] [Eenheid] | {Bereich}: Weegbereik (1-4) | Toleranties | alle | 37 | Ja | Ja | Ja | Ja
Aussermittig_Eichfehler_Toleranz_mJ{Bereich} | Specificatie van de ijkfoutgrens voor het eerste testpunt van de excentriciteitstest in het weegbereik {Bereich}, na de justering, met eenheid (d, % of massa-eenheid). | [Waarde] [Eenheid] | {Bereich}: Weegbereik (1-4) | Toleranties | alle | 36 | Ja | Ja | Ja | Ja
Aussermittig_Eichfehler_Toleranz_mJ{Bereich}_{Punkt} | Specificatie van de ijkfoutgrens voor belastingspositie {Punkt} van de excentriciteitstest in het weegbereik {Bereich}, na de justering, met eenheid (d, % of massa-eenheid). | [Waarde] [Eenheid] | {Bereich}: Weegbereik (1-4) {Punkt}: Testpunt (1 ... n) | Toleranties | alle | 39 | Ja | Ja | Ja | Ja
Aussermittig_Eichfehler_Toleranz_oJ{Bereich} | Specificatie van de ijkfoutgrens voor het eerste testpunt van de excentriciteitstest in het weegbereik {Bereich}, vóór de justering, met eenheid (d, % of massa-eenheid). | [Waarde] [Eenheid] | {Bereich}: Weegbereik (1-4) | Toleranties | alle | 36 | Ja | Ja | Ja | Ja
Aussermittig_Eichfehler_Toleranz_oJ{Bereich}_{Punkt} | Specificatie van de ijkfoutgrens voor belastingspositie {Punkt} van de excentriciteitstest in het weegbereik {Bereich}, vóór de justering, met eenheid (d, % of massa-eenheid). | [Waarde] [Eenheid] | {Bereich}: Weegbereik (1-4) {Punkt}: Testpunt (1 ... n) | Toleranties | alle | 39 | Ja | Ja | Ja | Ja
Aussermittig_Eichfehler_Toleranz_ok_mJ{Bereich}_{Punkt} | OK/NIET OK, of de specificatie van de ijkfoutgrens bij belastingspositie {Punkt} van de excentriciteitstest in het weegbereik {Bereich}, na de justering wordt nageleefd (NIET OK in rood); N/A zonder tolerantie. | OK / NIET OK | {Bereich}: Weegbereik (1-4) {Punkt}: Testpunt (1 ... n) | Toleranties | alle | 42 | Ja | Ja | Ja | Ja
Aussermittig_Eichfehler_Toleranz_ok_oJ{Bereich}_{Punkt} | OK/NIET OK, of de specificatie van de ijkfoutgrens bij belastingspositie {Punkt} van de excentriciteitstest in het weegbereik {Bereich}, vóór de justering wordt nageleefd (NIET OK in rood); N/A zonder tolerantie. | OK / NIET OK | {Bereich}: Weegbereik (1-4) {Punkt}: Testpunt (1 ... n) | Toleranties | alle | 42 | Ja | Ja | Ja | Ja
Aussermittig_Eichfehler_Toleranz_ok{Bereich}_{Punkt} | OK/NIET OK, of de specificatie van de ijkfoutgrens bij belastingspositie {Punkt} van de excentriciteitstest in het weegbereik {Bereich} wordt nageleefd (NIET OK in rood); N/A zonder tolerantie. | OK / NIET OK | {Bereich}: Weegbereik (1-4) {Punkt}: Testpunt (1 ... n) | Toleranties | alle | 39 | Ja | Ja | Ja | Ja
Aussermittig_Eichfehler_Toleranz_VglWert_mJ{Bereich}_{Punkt} | Vergeleken waarde (afwijking) bij belastingspositie {Punkt} van de excentriciteitstest in het weegbereik {Bereich}, na de justering, in de eenheid van de tolerantiespecificatie. N/A zonder tolerantie. | [Waarde] [Eenheid] | {Bereich}: Weegbereik (1-4) {Punkt}: Testpunt (1 ... n) | Toleranties | alle | 47 | Ja | Ja | Ja | Ja
Aussermittig_Eichfehler_Toleranz_VglWert_oJ{Bereich}_{Punkt} | Vergeleken waarde (afwijking) bij belastingspositie {Punkt} van de excentriciteitstest in het weegbereik {Bereich}, vóór de justering, in de eenheid van de tolerantiespecificatie. N/A zonder tolerantie. | [Waarde] [Eenheid] | {Bereich}: Weegbereik (1-4) {Punkt}: Testpunt (1 ... n) | Toleranties | alle | 47 | Ja | Ja | Ja | Ja
Aussermittig_Eichfehler_Toleranz_VglWert{Bereich}_{Punkt} | Vergeleken waarde (afwijking) bij belastingspositie {Punkt} van de excentriciteitstest in het weegbereik {Bereich}, in de eenheid van de tolerantiespecificatie. N/A zonder tolerantie. | [Waarde] [Eenheid] | {Bereich}: Weegbereik (1-4) {Punkt}: Testpunt (1 ... n) | Toleranties | alle | 44 | Ja | Ja | Ja | Ja
Aussermittig_Eichfehler_Toleranz{Bereich} | Specificatie van de ijkfoutgrens voor het eerste testpunt van de excentriciteitstest in het weegbereik {Bereich}, met eenheid (d, % of massa-eenheid). Wordt ook uitgegeven bij de testwaarden van de klantweegschaal met de daar opgeslagen toleranties. | [Waarde] [Eenheid] | {Bereich}: Weegbereik (1-4) | Toleranties | alle | 33 | Ja | Ja | Ja | Ja |  | Ja
Aussermittig_Eichfehler_Toleranz{Bereich}_{Punkt} | Specificatie van de ijkfoutgrens voor belastingspositie {Punkt} van de excentriciteitstest in het weegbereik {Bereich}, met eenheid (d, % of massa-eenheid). | [Waarde] [Eenheid] | {Bereich}: Weegbereik (1-4) {Punkt}: Testpunt (1 ... n) | Toleranties | alle | 36 | Ja | Ja | Ja | Ja
Aussermittig_Eichfehler_Toleranz{Punkt} | Specificatie van de ijkfoutgrens voor belastingspositie {Punkt} van de excentriciteitstest, met eenheid (d, % of massa-eenheid), zonder opgave van het weegbereik. | [Waarde] [Eenheid] | {Punkt}: Testpunt (1 ... n) | Toleranties | alle | 34 | Ja | Ja | Ja | Ja
Aussermittig_Hersteller_Innerhalb_Toleranz_mJ{Bereich}_{Punkt} | Ja/Nee, of de specificatie van de fabrikanttolerantie bij belastingspositie {Punkt} van de excentriciteitstest in het weegbereik {Bereich}, na de justering wordt nageleefd; N/A zonder tolerantie. | Ja / Nee | {Bereich}: Weegbereik (1-4) {Punkt}: Testpunt (1 ... n) | Toleranties | alle | 49 | Ja | Ja | Ja | Ja
Aussermittig_Hersteller_Innerhalb_Toleranz_oJ{Bereich}_{Punkt} | Ja/Nee, of de specificatie van de fabrikanttolerantie bij belastingspositie {Punkt} van de excentriciteitstest in het weegbereik {Bereich}, vóór de justering wordt nageleefd; N/A zonder tolerantie. | Ja / Nee | {Bereich}: Weegbereik (1-4) {Punkt}: Testpunt (1 ... n) | Toleranties | alle | 49 | Ja | Ja | Ja | Ja
Aussermittig_Hersteller_Innerhalb_Toleranz{Bereich}_{Punkt} | Ja/Nee, of de specificatie van de fabrikanttolerantie bij belastingspositie {Punkt} van de excentriciteitstest in het weegbereik {Bereich} wordt nageleefd; N/A zonder tolerantie. | Ja / Nee | {Bereich}: Weegbereik (1-4) {Punkt}: Testpunt (1 ... n) | Toleranties | alle | 46 | Ja | Ja | Ja | Ja
Aussermittig_Hersteller_Messung_rot_mJ{Bereich}_{Punkt} | Meetwaarde (aanwijzing) met eenheid bij belastingspositie {Punkt} van de excentriciteitstest in het weegbereik {Bereich}, na de justering; rood, wanneer de specificatie van de fabrikanttolerantie niet wordt nageleefd; N/A zonder tolerantie. | [Waarde] [Eenheid] | {Bereich}: Weegbereik (1-4) {Punkt}: Testpunt (1 ... n) | Toleranties | alle | 42 | Ja | Ja | Ja | Ja
Aussermittig_Hersteller_Messung_rot_oJ{Bereich}_{Punkt} | Meetwaarde (aanwijzing) met eenheid bij belastingspositie {Punkt} van de excentriciteitstest in het weegbereik {Bereich}, vóór de justering; rood, wanneer de specificatie van de fabrikanttolerantie niet wordt nageleefd; N/A zonder tolerantie. | [Waarde] [Eenheid] | {Bereich}: Weegbereik (1-4) {Punkt}: Testpunt (1 ... n) | Toleranties | alle | 42 | Ja | Ja | Ja | Ja
Aussermittig_Hersteller_Messung_rot{Bereich}_{Punkt} | Meetwaarde (aanwijzing) met eenheid bij belastingspositie {Punkt} van de excentriciteitstest in het weegbereik {Bereich}; rood, wanneer de specificatie van de fabrikanttolerantie niet wordt nageleefd; N/A zonder tolerantie. | [Waarde] [Eenheid] | {Bereich}: Weegbereik (1-4) {Punkt}: Testpunt (1 ... n) | Toleranties | alle | 39 | Ja | Ja | Ja | Ja
Aussermittig_Hersteller_Toleranz_Differenz_mJ{Bereich}_{Punkt} | Absolute waarde van de afwijking bij belastingspositie {Punkt} van de excentriciteitstest in het weegbereik {Bereich}, na de justering, in de eenheid van de tolerantiespecificatie (d, % of massa-eenheid); leeg, wanneer omrekenen niet mogelijk is. | [Waarde] [Eenheid] | {Bereich}: Weegbereik (1-4) {Punkt}: Testpunt (1 ... n) | Toleranties | alle | 49 | Ja | Ja | Ja | Ja
Aussermittig_Hersteller_Toleranz_Differenz_oJ{Bereich}_{Punkt} | Absolute waarde van de afwijking bij belastingspositie {Punkt} van de excentriciteitstest in het weegbereik {Bereich}, vóór de justering, in de eenheid van de tolerantiespecificatie (d, % of massa-eenheid); leeg, wanneer omrekenen niet mogelijk is. | [Waarde] [Eenheid] | {Bereich}: Weegbereik (1-4) {Punkt}: Testpunt (1 ... n) | Toleranties | alle | 49 | Ja | Ja | Ja | Ja
Aussermittig_Hersteller_Toleranz_Differenz{Bereich}_{Punkt} | Absolute waarde van de afwijking bij belastingspositie {Punkt} van de excentriciteitstest in het weegbereik {Bereich}, in de eenheid van de tolerantiespecificatie (d, % of massa-eenheid); leeg, wanneer omrekenen niet mogelijk is. | [Waarde] [Eenheid] | {Bereich}: Weegbereik (1-4) {Punkt}: Testpunt (1 ... n) | Toleranties | alle | 46 | Ja | Ja | Ja | Ja
Aussermittig_Hersteller_Toleranz_DiffWert_mJ{Bereich}_{Punkt} | Afstand tussen de specificatie van de fabrikanttolerantie en de vergeleken waarde bij belastingspositie {Punkt} van de excentriciteitstest in het weegbereik {Bereich}, na de justering, in de tolerantie-eenheid; negatief bij overschrijding; N/A zonder tolerantie. | [Waarde] [Eenheid] | {Bereich}: Weegbereik (1-4) {Punkt}: Testpunt (1 ... n) | Toleranties | alle | 48 | Ja | Ja | Ja | Ja
Aussermittig_Hersteller_Toleranz_DiffWert_oJ{Bereich}_{Punkt} | Afstand tussen de specificatie van de fabrikanttolerantie en de vergeleken waarde bij belastingspositie {Punkt} van de excentriciteitstest in het weegbereik {Bereich}, vóór de justering, in de tolerantie-eenheid; negatief bij overschrijding; N/A zonder tolerantie. | [Waarde] [Eenheid] | {Bereich}: Weegbereik (1-4) {Punkt}: Testpunt (1 ... n) | Toleranties | alle | 48 | Ja | Ja | Ja | Ja
Aussermittig_Hersteller_Toleranz_DiffWert{Bereich}_{Punkt} | Afstand tussen de specificatie van de fabrikanttolerantie en de vergeleken waarde bij belastingspositie {Punkt} van de excentriciteitstest in het weegbereik {Bereich}, in de tolerantie-eenheid; negatief bij overschrijding; N/A zonder tolerantie. | [Waarde] [Eenheid] | {Bereich}: Weegbereik (1-4) {Punkt}: Testpunt (1 ... n) | Toleranties | alle | 45 | Ja | Ja | Ja | Ja
Aussermittig_Hersteller_Toleranz_max{Bereich} | Specificatie van de fabrikanttolerantie voor de laatste belastingspositie van de excentriciteitstest in het weegbereik {Bereich}, met eenheid (d, % of massa-eenheid). | [Waarde] [Eenheid] | {Bereich}: Weegbereik (1-4) | Toleranties | alle | 37 | Ja | Ja | Ja | Ja
Aussermittig_Hersteller_Toleranz_mJ{Bereich} | Specificatie van de fabrikanttolerantie voor het eerste testpunt van de excentriciteitstest in het weegbereik {Bereich}, na de justering, met eenheid (d, % of massa-eenheid). | [Waarde] [Eenheid] | {Bereich}: Weegbereik (1-4) | Toleranties | alle | 36 | Ja | Ja | Ja | Ja
Aussermittig_Hersteller_Toleranz_mJ{Bereich}_{Punkt} | Specificatie van de fabrikanttolerantie voor belastingspositie {Punkt} van de excentriciteitstest in het weegbereik {Bereich}, na de justering, met eenheid (d, % of massa-eenheid). | [Waarde] [Eenheid] | {Bereich}: Weegbereik (1-4) {Punkt}: Testpunt (1 ... n) | Toleranties | alle | 39 | Ja | Ja | Ja | Ja
Aussermittig_Hersteller_Toleranz_oJ{Bereich} | Specificatie van de fabrikanttolerantie voor het eerste testpunt van de excentriciteitstest in het weegbereik {Bereich}, vóór de justering, met eenheid (d, % of massa-eenheid). | [Waarde] [Eenheid] | {Bereich}: Weegbereik (1-4) | Toleranties | alle | 36 | Ja | Ja | Ja | Ja
Aussermittig_Hersteller_Toleranz_oJ{Bereich}_{Punkt} | Specificatie van de fabrikanttolerantie voor belastingspositie {Punkt} van de excentriciteitstest in het weegbereik {Bereich}, vóór de justering, met eenheid (d, % of massa-eenheid). | [Waarde] [Eenheid] | {Bereich}: Weegbereik (1-4) {Punkt}: Testpunt (1 ... n) | Toleranties | alle | 39 | Ja | Ja | Ja | Ja
Aussermittig_Hersteller_Toleranz_ok_mJ{Bereich}_{Punkt} | OK/NIET OK, of de specificatie van de fabrikanttolerantie bij belastingspositie {Punkt} van de excentriciteitstest in het weegbereik {Bereich}, na de justering wordt nageleefd (NIET OK in rood); N/A zonder tolerantie. | OK / NIET OK | {Bereich}: Weegbereik (1-4) {Punkt}: Testpunt (1 ... n) | Toleranties | alle | 42 | Ja | Ja | Ja | Ja
Aussermittig_Hersteller_Toleranz_ok_oJ{Bereich}_{Punkt} | OK/NIET OK, of de specificatie van de fabrikanttolerantie bij belastingspositie {Punkt} van de excentriciteitstest in het weegbereik {Bereich}, vóór de justering wordt nageleefd (NIET OK in rood); N/A zonder tolerantie. | OK / NIET OK | {Bereich}: Weegbereik (1-4) {Punkt}: Testpunt (1 ... n) | Toleranties | alle | 42 | Ja | Ja | Ja | Ja
Aussermittig_Hersteller_Toleranz_ok{Bereich}_{Punkt} | OK/NIET OK, of de specificatie van de fabrikanttolerantie bij belastingspositie {Punkt} van de excentriciteitstest in het weegbereik {Bereich} wordt nageleefd (NIET OK in rood); N/A zonder tolerantie. | OK / NIET OK | {Bereich}: Weegbereik (1-4) {Punkt}: Testpunt (1 ... n) | Toleranties | alle | 39 | Ja | Ja | Ja | Ja
Aussermittig_Hersteller_Toleranz_VglWert_mJ{Bereich}_{Punkt} | Vergeleken waarde (afwijking) bij belastingspositie {Punkt} van de excentriciteitstest in het weegbereik {Bereich}, na de justering, in de eenheid van de tolerantiespecificatie. N/A zonder tolerantie. | [Waarde] [Eenheid] | {Bereich}: Weegbereik (1-4) {Punkt}: Testpunt (1 ... n) | Toleranties | alle | 47 | Ja | Ja | Ja | Ja
Aussermittig_Hersteller_Toleranz_VglWert_oJ{Bereich}_{Punkt} | Vergeleken waarde (afwijking) bij belastingspositie {Punkt} van de excentriciteitstest in het weegbereik {Bereich}, vóór de justering, in de eenheid van de tolerantiespecificatie. N/A zonder tolerantie. | [Waarde] [Eenheid] | {Bereich}: Weegbereik (1-4) {Punkt}: Testpunt (1 ... n) | Toleranties | alle | 47 | Ja | Ja | Ja | Ja
Aussermittig_Hersteller_Toleranz_VglWert{Bereich}_{Punkt} | Vergeleken waarde (afwijking) bij belastingspositie {Punkt} van de excentriciteitstest in het weegbereik {Bereich}, in de eenheid van de tolerantiespecificatie. N/A zonder tolerantie. | [Waarde] [Eenheid] | {Bereich}: Weegbereik (1-4) {Punkt}: Testpunt (1 ... n) | Toleranties | alle | 44 | Ja | Ja | Ja | Ja
Aussermittig_Hersteller_Toleranz{Bereich} | Specificatie van de fabrikanttolerantie voor het eerste testpunt van de excentriciteitstest in het weegbereik {Bereich}, met eenheid (d, % of massa-eenheid). Wordt ook uitgegeven bij de testwaarden van de klantweegschaal met de daar opgeslagen toleranties. | [Waarde] [Eenheid] | {Bereich}: Weegbereik (1-4) | Toleranties | alle | 33 | Ja | Ja | Ja | Ja |  | Ja
Aussermittig_Hersteller_Toleranz{Bereich}_{Punkt} | Specificatie van de fabrikanttolerantie voor belastingspositie {Punkt} van de excentriciteitstest in het weegbereik {Bereich}, met eenheid (d, % of massa-eenheid). | [Waarde] [Eenheid] | {Bereich}: Weegbereik (1-4) {Punkt}: Testpunt (1 ... n) | Toleranties | alle | 36 | Ja | Ja | Ja | Ja
Aussermittig_Hersteller_Toleranz{Punkt} | Specificatie van de fabrikanttolerantie voor belastingspositie {Punkt} van de excentriciteitstest, met eenheid (d, % of massa-eenheid), zonder opgave van het weegbereik. | [Waarde] [Eenheid] | {Punkt}: Testpunt (1 ... n) | Toleranties | alle | 34 | Ja | Ja | Ja | Ja
Aussermittig_Innerhalb_Toleranz_mJ{Bereich}_{Punkt} | Ja/Nee, of de specificatie van de tolerantie van de kalibratie bij belastingspositie {Punkt} van de excentriciteitstest in het weegbereik {Bereich}, na de justering wordt nageleefd; N/A zonder tolerantie. | Ja / Nee | {Bereich}: Weegbereik (1-4) {Punkt}: Testpunt (1 ... n) | Toleranties | alle | 38 | Ja | Ja | Ja | Ja
Aussermittig_Innerhalb_Toleranz_oJ{Bereich}_{Punkt} | Ja/Nee, of de specificatie van de tolerantie van de kalibratie bij belastingspositie {Punkt} van de excentriciteitstest in het weegbereik {Bereich}, vóór de justering wordt nageleefd; N/A zonder tolerantie. | Ja / Nee | {Bereich}: Weegbereik (1-4) {Punkt}: Testpunt (1 ... n) | Toleranties | alle | 38 | Ja | Ja | Ja | Ja
Aussermittig_Innerhalb_Toleranz{Bereich}_{Punkt} | Ja/Nee, of de specificatie van de tolerantie van de kalibratie bij belastingspositie {Punkt} van de excentriciteitstest in het weegbereik {Bereich} wordt nageleefd; N/A zonder tolerantie. | Ja / Nee | {Bereich}: Weegbereik (1-4) {Punkt}: Testpunt (1 ... n) | Toleranties | alle | 35 | Ja | Ja | Ja | Ja
Aussermittig_Kunden_Innerhalb_Toleranz_mJ{Bereich}_{Punkt} | Ja/Nee, of de specificatie van de klanttolerantie bij belastingspositie {Punkt} van de excentriciteitstest in het weegbereik {Bereich}, na de justering wordt nageleefd; N/A zonder tolerantie. | Ja / Nee | {Bereich}: Weegbereik (1-4) {Punkt}: Testpunt (1 ... n) | Toleranties | alle | 45 | Ja | Ja | Ja | Ja
Aussermittig_Kunden_Innerhalb_Toleranz_oJ{Bereich}_{Punkt} | Ja/Nee, of de specificatie van de klanttolerantie bij belastingspositie {Punkt} van de excentriciteitstest in het weegbereik {Bereich}, vóór de justering wordt nageleefd; N/A zonder tolerantie. | Ja / Nee | {Bereich}: Weegbereik (1-4) {Punkt}: Testpunt (1 ... n) | Toleranties | alle | 45 | Ja | Ja | Ja | Ja
Aussermittig_Kunden_Innerhalb_Toleranz{Bereich}_{Punkt} | Ja/Nee, of de specificatie van de klanttolerantie bij belastingspositie {Punkt} van de excentriciteitstest in het weegbereik {Bereich} wordt nageleefd; N/A zonder tolerantie. | Ja / Nee | {Bereich}: Weegbereik (1-4) {Punkt}: Testpunt (1 ... n) | Toleranties | alle | 42 | Ja | Ja | Ja | Ja
Aussermittig_Kunden_Messung_rot_mJ{Bereich}_{Punkt} | Meetwaarde (aanwijzing) met eenheid bij belastingspositie {Punkt} van de excentriciteitstest in het weegbereik {Bereich}, na de justering; rood, wanneer de specificatie van de klanttolerantie niet wordt nageleefd; N/A zonder tolerantie. | [Waarde] [Eenheid] | {Bereich}: Weegbereik (1-4) {Punkt}: Testpunt (1 ... n) | Toleranties | alle | 38 | Ja | Ja | Ja | Ja
Aussermittig_Kunden_Messung_rot_oJ{Bereich}_{Punkt} | Meetwaarde (aanwijzing) met eenheid bij belastingspositie {Punkt} van de excentriciteitstest in het weegbereik {Bereich}, vóór de justering; rood, wanneer de specificatie van de klanttolerantie niet wordt nageleefd; N/A zonder tolerantie. | [Waarde] [Eenheid] | {Bereich}: Weegbereik (1-4) {Punkt}: Testpunt (1 ... n) | Toleranties | alle | 38 | Ja | Ja | Ja | Ja
Aussermittig_Kunden_Messung_rot{Bereich}_{Punkt} | Meetwaarde (aanwijzing) met eenheid bij belastingspositie {Punkt} van de excentriciteitstest in het weegbereik {Bereich}; rood, wanneer de specificatie van de klanttolerantie niet wordt nageleefd; N/A zonder tolerantie. | [Waarde] [Eenheid] | {Bereich}: Weegbereik (1-4) {Punkt}: Testpunt (1 ... n) | Toleranties | alle | 35 | Ja | Ja | Ja | Ja
Aussermittig_Kunden_Toleranz_Differenz_mJ{Bereich}_{Punkt} | Absolute waarde van de afwijking bij belastingspositie {Punkt} van de excentriciteitstest in het weegbereik {Bereich}, na de justering, in de eenheid van de tolerantiespecificatie (d, % of massa-eenheid); leeg, wanneer omrekenen niet mogelijk is. | [Waarde] [Eenheid] | {Bereich}: Weegbereik (1-4) {Punkt}: Testpunt (1 ... n) | Toleranties | alle | 45 | Ja | Ja | Ja | Ja
Aussermittig_Kunden_Toleranz_Differenz_oJ{Bereich}_{Punkt} | Absolute waarde van de afwijking bij belastingspositie {Punkt} van de excentriciteitstest in het weegbereik {Bereich}, vóór de justering, in de eenheid van de tolerantiespecificatie (d, % of massa-eenheid); leeg, wanneer omrekenen niet mogelijk is. | [Waarde] [Eenheid] | {Bereich}: Weegbereik (1-4) {Punkt}: Testpunt (1 ... n) | Toleranties | alle | 45 | Ja | Ja | Ja | Ja
Aussermittig_Kunden_Toleranz_Differenz{Bereich}_{Punkt} | Absolute waarde van de afwijking bij belastingspositie {Punkt} van de excentriciteitstest in het weegbereik {Bereich}, in de eenheid van de tolerantiespecificatie (d, % of massa-eenheid); leeg, wanneer omrekenen niet mogelijk is. | [Waarde] [Eenheid] | {Bereich}: Weegbereik (1-4) {Punkt}: Testpunt (1 ... n) | Toleranties | alle | 42 | Ja | Ja | Ja | Ja
Aussermittig_Kunden_Toleranz_DiffWert_mJ{Bereich}_{Punkt} | Afstand tussen de specificatie van de klanttolerantie en de vergeleken waarde bij belastingspositie {Punkt} van de excentriciteitstest in het weegbereik {Bereich}, na de justering, in de tolerantie-eenheid; negatief bij overschrijding; N/A zonder tolerantie. | [Waarde] [Eenheid] | {Bereich}: Weegbereik (1-4) {Punkt}: Testpunt (1 ... n) | Toleranties | alle | 44 | Ja | Ja | Ja | Ja
Aussermittig_Kunden_Toleranz_DiffWert_oJ{Bereich}_{Punkt} | Afstand tussen de specificatie van de klanttolerantie en de vergeleken waarde bij belastingspositie {Punkt} van de excentriciteitstest in het weegbereik {Bereich}, vóór de justering, in de tolerantie-eenheid; negatief bij overschrijding; N/A zonder tolerantie. | [Waarde] [Eenheid] | {Bereich}: Weegbereik (1-4) {Punkt}: Testpunt (1 ... n) | Toleranties | alle | 44 | Ja | Ja | Ja | Ja
Aussermittig_Kunden_Toleranz_DiffWert{Bereich}_{Punkt} | Afstand tussen de specificatie van de klanttolerantie en de vergeleken waarde bij belastingspositie {Punkt} van de excentriciteitstest in het weegbereik {Bereich}, in de tolerantie-eenheid; negatief bij overschrijding; N/A zonder tolerantie. | [Waarde] [Eenheid] | {Bereich}: Weegbereik (1-4) {Punkt}: Testpunt (1 ... n) | Toleranties | alle | 41 | Ja | Ja | Ja | Ja
Aussermittig_Kunden_Toleranz_max{Bereich} | Specificatie van de klanttolerantie voor de laatste belastingspositie van de excentriciteitstest in het weegbereik {Bereich}, met eenheid (d, % of massa-eenheid). | [Waarde] [Eenheid] | {Bereich}: Weegbereik (1-4) | Toleranties | alle | 33 | Ja | Ja | Ja | Ja
Aussermittig_Kunden_Toleranz_mJ{Bereich} | Specificatie van de klanttolerantie voor het eerste testpunt van de excentriciteitstest in het weegbereik {Bereich}, na de justering, met eenheid (d, % of massa-eenheid). | [Waarde] [Eenheid] | {Bereich}: Weegbereik (1-4) | Toleranties | alle | 32 | Ja | Ja | Ja | Ja
Aussermittig_Kunden_Toleranz_mJ{Bereich}_{Punkt} | Specificatie van de klanttolerantie voor belastingspositie {Punkt} van de excentriciteitstest in het weegbereik {Bereich}, na de justering, met eenheid (d, % of massa-eenheid). | [Waarde] [Eenheid] | {Bereich}: Weegbereik (1-4) {Punkt}: Testpunt (1 ... n) | Toleranties | alle | 35 | Ja | Ja | Ja | Ja
Aussermittig_Kunden_Toleranz_oJ{Bereich} | Specificatie van de klanttolerantie voor het eerste testpunt van de excentriciteitstest in het weegbereik {Bereich}, vóór de justering, met eenheid (d, % of massa-eenheid). | [Waarde] [Eenheid] | {Bereich}: Weegbereik (1-4) | Toleranties | alle | 32 | Ja | Ja | Ja | Ja
Aussermittig_Kunden_Toleranz_oJ{Bereich}_{Punkt} | Specificatie van de klanttolerantie voor belastingspositie {Punkt} van de excentriciteitstest in het weegbereik {Bereich}, vóór de justering, met eenheid (d, % of massa-eenheid). | [Waarde] [Eenheid] | {Bereich}: Weegbereik (1-4) {Punkt}: Testpunt (1 ... n) | Toleranties | alle | 35 | Ja | Ja | Ja | Ja
Aussermittig_Kunden_Toleranz_ok_mJ{Bereich}_{Punkt} | OK/NIET OK, of de specificatie van de klanttolerantie bij belastingspositie {Punkt} van de excentriciteitstest in het weegbereik {Bereich}, na de justering wordt nageleefd (NIET OK in rood); N/A zonder tolerantie. | OK / NIET OK | {Bereich}: Weegbereik (1-4) {Punkt}: Testpunt (1 ... n) | Toleranties | alle | 38 | Ja | Ja | Ja | Ja
Aussermittig_Kunden_Toleranz_ok_oJ{Bereich}_{Punkt} | OK/NIET OK, of de specificatie van de klanttolerantie bij belastingspositie {Punkt} van de excentriciteitstest in het weegbereik {Bereich}, vóór de justering wordt nageleefd (NIET OK in rood); N/A zonder tolerantie. | OK / NIET OK | {Bereich}: Weegbereik (1-4) {Punkt}: Testpunt (1 ... n) | Toleranties | alle | 38 | Ja | Ja | Ja | Ja
Aussermittig_Kunden_Toleranz_ok{Bereich}_{Punkt} | OK/NIET OK, of de specificatie van de klanttolerantie bij belastingspositie {Punkt} van de excentriciteitstest in het weegbereik {Bereich} wordt nageleefd (NIET OK in rood); N/A zonder tolerantie. | OK / NIET OK | {Bereich}: Weegbereik (1-4) {Punkt}: Testpunt (1 ... n) | Toleranties | alle | 35 | Ja | Ja | Ja | Ja
Aussermittig_Kunden_Toleranz_VglWert_mJ{Bereich}_{Punkt} | Vergeleken waarde (afwijking) bij belastingspositie {Punkt} van de excentriciteitstest in het weegbereik {Bereich}, na de justering, in de eenheid van de tolerantiespecificatie. N/A zonder tolerantie. | [Waarde] [Eenheid] | {Bereich}: Weegbereik (1-4) {Punkt}: Testpunt (1 ... n) | Toleranties | alle | 43 | Ja | Ja | Ja | Ja
Aussermittig_Kunden_Toleranz_VglWert_oJ{Bereich}_{Punkt} | Vergeleken waarde (afwijking) bij belastingspositie {Punkt} van de excentriciteitstest in het weegbereik {Bereich}, vóór de justering, in de eenheid van de tolerantiespecificatie. N/A zonder tolerantie. | [Waarde] [Eenheid] | {Bereich}: Weegbereik (1-4) {Punkt}: Testpunt (1 ... n) | Toleranties | alle | 43 | Ja | Ja | Ja | Ja
Aussermittig_Kunden_Toleranz_VglWert{Bereich}_{Punkt} | Vergeleken waarde (afwijking) bij belastingspositie {Punkt} van de excentriciteitstest in het weegbereik {Bereich}, in de eenheid van de tolerantiespecificatie. N/A zonder tolerantie. | [Waarde] [Eenheid] | {Bereich}: Weegbereik (1-4) {Punkt}: Testpunt (1 ... n) | Toleranties | alle | 40 | Ja | Ja | Ja | Ja
Aussermittig_Kunden_Toleranz{Bereich} | Specificatie van de klanttolerantie voor het eerste testpunt van de excentriciteitstest in het weegbereik {Bereich}, met eenheid (d, % of massa-eenheid). Wordt ook uitgegeven bij de testwaarden van de klantweegschaal met de daar opgeslagen toleranties. | [Waarde] [Eenheid] | {Bereich}: Weegbereik (1-4) | Toleranties | alle | 29 | Ja | Ja | Ja | Ja |  | Ja
Aussermittig_Kunden_Toleranz{Bereich}_{Punkt} | Specificatie van de klanttolerantie voor belastingspositie {Punkt} van de excentriciteitstest in het weegbereik {Bereich}, met eenheid (d, % of massa-eenheid). | [Waarde] [Eenheid] | {Bereich}: Weegbereik (1-4) {Punkt}: Testpunt (1 ... n) | Toleranties | alle | 32 | Ja | Ja | Ja | Ja
Aussermittig_Kunden_Toleranz{Punkt} | Specificatie van de klanttolerantie voor belastingspositie {Punkt} van de excentriciteitstest, met eenheid (d, % of massa-eenheid), zonder opgave van het weegbereik. | [Waarde] [Eenheid] | {Punkt}: Testpunt (1 ... n) | Toleranties | alle | 30 | Ja | Ja | Ja | Ja
Aussermittig_Messung_rot_mJ{Bereich}_{Punkt} | Meetwaarde (aanwijzing) met eenheid bij belastingspositie {Punkt} van de excentriciteitstest in het weegbereik {Bereich}, na de justering; rood, wanneer de specificatie van de tolerantie van de kalibratie niet wordt nageleefd; N/A zonder tolerantie. | [Waarde] [Eenheid] | {Bereich}: Weegbereik (1-4) {Punkt}: Testpunt (1 ... n) | Toleranties | alle | 31 | Ja | Ja | Ja | Ja
Aussermittig_Messung_rot_oJ{Bereich}_{Punkt} | Meetwaarde (aanwijzing) met eenheid bij belastingspositie {Punkt} van de excentriciteitstest in het weegbereik {Bereich}, vóór de justering; rood, wanneer de specificatie van de tolerantie van de kalibratie niet wordt nageleefd; N/A zonder tolerantie. | [Waarde] [Eenheid] | {Bereich}: Weegbereik (1-4) {Punkt}: Testpunt (1 ... n) | Toleranties | alle | 31 | Ja | Ja | Ja | Ja
Aussermittig_Messung_rot{Bereich}_{Punkt} | Meetwaarde (aanwijzing) met eenheid bij belastingspositie {Punkt} van de excentriciteitstest in het weegbereik {Bereich}; rood, wanneer de specificatie van de tolerantie van de kalibratie niet wordt nageleefd; N/A zonder tolerantie. | [Waarde] [Eenheid] | {Bereich}: Weegbereik (1-4) {Punkt}: Testpunt (1 ... n) | Toleranties | alle | 28 | Ja | Ja | Ja | Ja
Aussermittig_Toleranz_Differenz_mJ{Bereich}_{Punkt} | Absolute waarde van de afwijking bij belastingspositie {Punkt} van de excentriciteitstest in het weegbereik {Bereich}, na de justering, in de eenheid van de tolerantiespecificatie (d, % of massa-eenheid); leeg, wanneer omrekenen niet mogelijk is. | [Waarde] [Eenheid] | {Bereich}: Weegbereik (1-4) {Punkt}: Testpunt (1 ... n) | Toleranties | alle | 38 | Ja | Ja | Ja | Ja
Aussermittig_Toleranz_Differenz_oJ{Bereich}_{Punkt} | Absolute waarde van de afwijking bij belastingspositie {Punkt} van de excentriciteitstest in het weegbereik {Bereich}, vóór de justering, in de eenheid van de tolerantiespecificatie (d, % of massa-eenheid); leeg, wanneer omrekenen niet mogelijk is. | [Waarde] [Eenheid] | {Bereich}: Weegbereik (1-4) {Punkt}: Testpunt (1 ... n) | Toleranties | alle | 38 | Ja | Ja | Ja | Ja
Aussermittig_Toleranz_Differenz{Bereich}_{Punkt} | Absolute waarde van de afwijking bij belastingspositie {Punkt} van de excentriciteitstest in het weegbereik {Bereich}, in de eenheid van de tolerantiespecificatie (d, % of massa-eenheid); leeg, wanneer omrekenen niet mogelijk is. | [Waarde] [Eenheid] | {Bereich}: Weegbereik (1-4) {Punkt}: Testpunt (1 ... n) | Toleranties | alle | 35 | Ja | Ja | Ja | Ja
Aussermittig_Toleranz_DiffWert_mJ{Bereich}_{Punkt} | Afstand tussen de specificatie van de tolerantie van de kalibratie en de vergeleken waarde bij belastingspositie {Punkt} van de excentriciteitstest in het weegbereik {Bereich}, na de justering, in de tolerantie-eenheid; negatief bij overschrijding; N/A zonder tolerantie. | [Waarde] [Eenheid] | {Bereich}: Weegbereik (1-4) {Punkt}: Testpunt (1 ... n) | Toleranties | alle | 37 | Ja | Ja | Ja | Ja
Aussermittig_Toleranz_DiffWert_oJ{Bereich}_{Punkt} | Afstand tussen de specificatie van de tolerantie van de kalibratie en de vergeleken waarde bij belastingspositie {Punkt} van de excentriciteitstest in het weegbereik {Bereich}, vóór de justering, in de tolerantie-eenheid; negatief bij overschrijding; N/A zonder tolerantie. | [Waarde] [Eenheid] | {Bereich}: Weegbereik (1-4) {Punkt}: Testpunt (1 ... n) | Toleranties | alle | 37 | Ja | Ja | Ja | Ja
Aussermittig_Toleranz_DiffWert{Bereich}_{Punkt} | Afstand tussen de specificatie van de tolerantie van de kalibratie en de vergeleken waarde bij belastingspositie {Punkt} van de excentriciteitstest in het weegbereik {Bereich}, in de tolerantie-eenheid; negatief bij overschrijding; N/A zonder tolerantie. | [Waarde] [Eenheid] | {Bereich}: Weegbereik (1-4) {Punkt}: Testpunt (1 ... n) | Toleranties | alle | 34 | Ja | Ja | Ja | Ja
Aussermittig_Toleranz_max{Bereich} | Specificatie van de tolerantie van de kalibratie voor de laatste belastingspositie van de excentriciteitstest in het weegbereik {Bereich}, met eenheid (d, % of massa-eenheid). | [Waarde] [Eenheid] | {Bereich}: Weegbereik (1-4) | Toleranties | alle | 26 | Ja | Ja | Ja | Ja
Aussermittig_Toleranz_mJ{Bereich} | Specificatie van de tolerantie van de kalibratie voor het eerste testpunt van de excentriciteitstest in het weegbereik {Bereich}, na de justering, met eenheid (d, % of massa-eenheid). | [Waarde] [Eenheid] | {Bereich}: Weegbereik (1-4) | Toleranties | alle | 25 | Ja | Ja | Ja | Ja
Aussermittig_Toleranz_mJ{Bereich}_{Punkt} | Specificatie van de tolerantie van de kalibratie voor belastingspositie {Punkt} van de excentriciteitstest in het weegbereik {Bereich}, na de justering, met eenheid (d, % of massa-eenheid). | [Waarde] [Eenheid] | {Bereich}: Weegbereik (1-4) {Punkt}: Testpunt (1 ... n) | Toleranties | alle | 28 | Ja | Ja | Ja | Ja
Aussermittig_Toleranz_oJ{Bereich} | Specificatie van de tolerantie van de kalibratie voor het eerste testpunt van de excentriciteitstest in het weegbereik {Bereich}, vóór de justering, met eenheid (d, % of massa-eenheid). | [Waarde] [Eenheid] | {Bereich}: Weegbereik (1-4) | Toleranties | alle | 25 | Ja | Ja | Ja | Ja
Aussermittig_Toleranz_oJ{Bereich}_{Punkt} | Specificatie van de tolerantie van de kalibratie voor belastingspositie {Punkt} van de excentriciteitstest in het weegbereik {Bereich}, vóór de justering, met eenheid (d, % of massa-eenheid). | [Waarde] [Eenheid] | {Bereich}: Weegbereik (1-4) {Punkt}: Testpunt (1 ... n) | Toleranties | alle | 28 | Ja | Ja | Ja | Ja
Aussermittig_Toleranz_ok_mJ{Bereich}_{Punkt} | OK/NIET OK, of de specificatie van de tolerantie van de kalibratie bij belastingspositie {Punkt} van de excentriciteitstest in het weegbereik {Bereich}, na de justering wordt nageleefd (NIET OK in rood); N/A zonder tolerantie. | OK / NIET OK | {Bereich}: Weegbereik (1-4) {Punkt}: Testpunt (1 ... n) | Toleranties | alle | 31 | Ja | Ja | Ja | Ja
Aussermittig_Toleranz_ok_oJ{Bereich}_{Punkt} | OK/NIET OK, of de specificatie van de tolerantie van de kalibratie bij belastingspositie {Punkt} van de excentriciteitstest in het weegbereik {Bereich}, vóór de justering wordt nageleefd (NIET OK in rood); N/A zonder tolerantie. | OK / NIET OK | {Bereich}: Weegbereik (1-4) {Punkt}: Testpunt (1 ... n) | Toleranties | alle | 31 | Ja | Ja | Ja | Ja
Aussermittig_Toleranz_ok{Bereich}_{Punkt} | OK/NIET OK, of de specificatie van de tolerantie van de kalibratie bij belastingspositie {Punkt} van de excentriciteitstest in het weegbereik {Bereich} wordt nageleefd (NIET OK in rood); N/A zonder tolerantie. | OK / NIET OK | {Bereich}: Weegbereik (1-4) {Punkt}: Testpunt (1 ... n) | Toleranties | alle | 28 | Ja | Ja | Ja | Ja
Aussermittig_Toleranz_VglWert_mJ{Bereich}_{Punkt} | Vergeleken waarde (afwijking) bij belastingspositie {Punkt} van de excentriciteitstest in het weegbereik {Bereich}, na de justering, in de eenheid van de tolerantiespecificatie. N/A zonder tolerantie. | [Waarde] [Eenheid] | {Bereich}: Weegbereik (1-4) {Punkt}: Testpunt (1 ... n) | Toleranties | alle | 36 | Ja | Ja | Ja | Ja
Aussermittig_Toleranz_VglWert_oJ{Bereich}_{Punkt} | Vergeleken waarde (afwijking) bij belastingspositie {Punkt} van de excentriciteitstest in het weegbereik {Bereich}, vóór de justering, in de eenheid van de tolerantiespecificatie. N/A zonder tolerantie. | [Waarde] [Eenheid] | {Bereich}: Weegbereik (1-4) {Punkt}: Testpunt (1 ... n) | Toleranties | alle | 36 | Ja | Ja | Ja | Ja
Aussermittig_Toleranz_VglWert{Bereich}_{Punkt} | Vergeleken waarde (afwijking) bij belastingspositie {Punkt} van de excentriciteitstest in het weegbereik {Bereich}, in de eenheid van de tolerantiespecificatie. N/A zonder tolerantie. | [Waarde] [Eenheid] | {Bereich}: Weegbereik (1-4) {Punkt}: Testpunt (1 ... n) | Toleranties | alle | 33 | Ja | Ja | Ja | Ja
Aussermittig_Toleranz{Bereich} | Specificatie van de tolerantie van de kalibratie voor het eerste testpunt van de excentriciteitstest in het weegbereik {Bereich}, met eenheid (d, % of massa-eenheid). Wordt ook uitgegeven bij de testwaarden van de klantweegschaal met de daar opgeslagen toleranties. | [Waarde] [Eenheid] | {Bereich}: Weegbereik (1-4) | Toleranties | alle | 22 | Ja | Ja | Ja | Ja |  | Ja
Aussermittig_Toleranz{Bereich}_{Punkt} | Specificatie van de tolerantie van de kalibratie voor belastingspositie {Punkt} van de excentriciteitstest in het weegbereik {Bereich}, met eenheid (d, % of massa-eenheid). | [Waarde] [Eenheid] | {Bereich}: Weegbereik (1-4) {Punkt}: Testpunt (1 ... n) | Toleranties | alle | 25 | Ja | Ja | Ja | Ja
Aussermittig_Toleranz{Punkt} | Specificatie van de tolerantie van de kalibratie voor belastingspositie {Punkt} van de excentriciteitstest, met eenheid (d, % of massa-eenheid), zonder opgave van het weegbereik. | [Waarde] [Eenheid] | {Punkt}: Testpunt (1 ... n) | Toleranties | alle | 23 | Ja | Ja | Ja | Ja
Aussermittig_Verkehrsfehler_Innerhalb_Toleranz_mJ{Bereich}_{Punkt} | Ja/Nee, of de specificatie van de gebruiksfoutgrens bij belastingspositie {Punkt} van de excentriciteitstest in het weegbereik {Bereich}, na de justering wordt nageleefd; N/A zonder tolerantie. | Ja / Nee | {Bereich}: Weegbereik (1-4) {Punkt}: Testpunt (1 ... n) | Toleranties | alle | 53 | Ja | Ja | Ja | Ja
Aussermittig_Verkehrsfehler_Innerhalb_Toleranz_oJ{Bereich}_{Punkt} | Ja/Nee, of de specificatie van de gebruiksfoutgrens bij belastingspositie {Punkt} van de excentriciteitstest in het weegbereik {Bereich}, vóór de justering wordt nageleefd; N/A zonder tolerantie. | Ja / Nee | {Bereich}: Weegbereik (1-4) {Punkt}: Testpunt (1 ... n) | Toleranties | alle | 53 | Ja | Ja | Ja | Ja
Aussermittig_Verkehrsfehler_Innerhalb_Toleranz{Bereich}_{Punkt} | Ja/Nee, of de specificatie van de gebruiksfoutgrens bij belastingspositie {Punkt} van de excentriciteitstest in het weegbereik {Bereich} wordt nageleefd; N/A zonder tolerantie. | Ja / Nee | {Bereich}: Weegbereik (1-4) {Punkt}: Testpunt (1 ... n) | Toleranties | alle | 50 | Ja | Ja | Ja | Ja
Aussermittig_Verkehrsfehler_Messung_rot_mJ{Bereich}_{Punkt} | Meetwaarde (aanwijzing) met eenheid bij belastingspositie {Punkt} van de excentriciteitstest in het weegbereik {Bereich}, na de justering; rood, wanneer de specificatie van de gebruiksfoutgrens niet wordt nageleefd; N/A zonder tolerantie. | [Waarde] [Eenheid] | {Bereich}: Weegbereik (1-4) {Punkt}: Testpunt (1 ... n) | Toleranties | alle | 46 | Ja | Ja | Ja | Ja
Aussermittig_Verkehrsfehler_Messung_rot_oJ{Bereich}_{Punkt} | Meetwaarde (aanwijzing) met eenheid bij belastingspositie {Punkt} van de excentriciteitstest in het weegbereik {Bereich}, vóór de justering; rood, wanneer de specificatie van de gebruiksfoutgrens niet wordt nageleefd; N/A zonder tolerantie. | [Waarde] [Eenheid] | {Bereich}: Weegbereik (1-4) {Punkt}: Testpunt (1 ... n) | Toleranties | alle | 46 | Ja | Ja | Ja | Ja
Aussermittig_Verkehrsfehler_Messung_rot{Bereich}_{Punkt} | Meetwaarde (aanwijzing) met eenheid bij belastingspositie {Punkt} van de excentriciteitstest in het weegbereik {Bereich}; rood, wanneer de specificatie van de gebruiksfoutgrens niet wordt nageleefd; N/A zonder tolerantie. | [Waarde] [Eenheid] | {Bereich}: Weegbereik (1-4) {Punkt}: Testpunt (1 ... n) | Toleranties | alle | 43 | Ja | Ja | Ja | Ja
Aussermittig_Verkehrsfehler_Toleranz_Differenz_mJ{Bereich}_{Punkt} | Absolute waarde van de afwijking bij belastingspositie {Punkt} van de excentriciteitstest in het weegbereik {Bereich}, na de justering, in de eenheid van de tolerantiespecificatie (d, % of massa-eenheid); leeg, wanneer omrekenen niet mogelijk is. | [Waarde] [Eenheid] | {Bereich}: Weegbereik (1-4) {Punkt}: Testpunt (1 ... n) | Toleranties | alle | 53 | Ja | Ja | Ja | Ja
Aussermittig_Verkehrsfehler_Toleranz_Differenz_oJ{Bereich}_{Punkt} | Absolute waarde van de afwijking bij belastingspositie {Punkt} van de excentriciteitstest in het weegbereik {Bereich}, vóór de justering, in de eenheid van de tolerantiespecificatie (d, % of massa-eenheid); leeg, wanneer omrekenen niet mogelijk is. | [Waarde] [Eenheid] | {Bereich}: Weegbereik (1-4) {Punkt}: Testpunt (1 ... n) | Toleranties | alle | 53 | Ja | Ja | Ja | Ja
Aussermittig_Verkehrsfehler_Toleranz_Differenz{Bereich}_{Punkt} | Absolute waarde van de afwijking bij belastingspositie {Punkt} van de excentriciteitstest in het weegbereik {Bereich}, in de eenheid van de tolerantiespecificatie (d, % of massa-eenheid); leeg, wanneer omrekenen niet mogelijk is. | [Waarde] [Eenheid] | {Bereich}: Weegbereik (1-4) {Punkt}: Testpunt (1 ... n) | Toleranties | alle | 50 | Ja | Ja | Ja | Ja
Aussermittig_Verkehrsfehler_Toleranz_DiffWert_mJ{Bereich}_{Punkt} | Afstand tussen de specificatie van de gebruiksfoutgrens en de vergeleken waarde bij belastingspositie {Punkt} van de excentriciteitstest in het weegbereik {Bereich}, na de justering, in de tolerantie-eenheid; negatief bij overschrijding; N/A zonder tolerantie. | [Waarde] [Eenheid] | {Bereich}: Weegbereik (1-4) {Punkt}: Testpunt (1 ... n) | Toleranties | alle | 52 | Ja | Ja | Ja | Ja
Aussermittig_Verkehrsfehler_Toleranz_DiffWert_oJ{Bereich}_{Punkt} | Afstand tussen de specificatie van de gebruiksfoutgrens en de vergeleken waarde bij belastingspositie {Punkt} van de excentriciteitstest in het weegbereik {Bereich}, vóór de justering, in de tolerantie-eenheid; negatief bij overschrijding; N/A zonder tolerantie. | [Waarde] [Eenheid] | {Bereich}: Weegbereik (1-4) {Punkt}: Testpunt (1 ... n) | Toleranties | alle | 52 | Ja | Ja | Ja | Ja
Aussermittig_Verkehrsfehler_Toleranz_DiffWert{Bereich}_{Punkt} | Afstand tussen de specificatie van de gebruiksfoutgrens en de vergeleken waarde bij belastingspositie {Punkt} van de excentriciteitstest in het weegbereik {Bereich}, in de tolerantie-eenheid; negatief bij overschrijding; N/A zonder tolerantie. | [Waarde] [Eenheid] | {Bereich}: Weegbereik (1-4) {Punkt}: Testpunt (1 ... n) | Toleranties | alle | 49 | Ja | Ja | Ja | Ja
Aussermittig_Verkehrsfehler_Toleranz_max{Bereich} | Specificatie van de gebruiksfoutgrens voor de laatste belastingspositie van de excentriciteitstest in het weegbereik {Bereich}, met eenheid (d, % of massa-eenheid). | [Waarde] [Eenheid] | {Bereich}: Weegbereik (1-4) | Toleranties | alle | 41 | Ja | Ja | Ja | Ja
Aussermittig_Verkehrsfehler_Toleranz_mJ{Bereich} | Specificatie van de gebruiksfoutgrens voor het eerste testpunt van de excentriciteitstest in het weegbereik {Bereich}, na de justering, met eenheid (d, % of massa-eenheid). | [Waarde] [Eenheid] | {Bereich}: Weegbereik (1-4) | Toleranties | alle | 40 | Ja | Ja | Ja | Ja
Aussermittig_Verkehrsfehler_Toleranz_mJ{Bereich}_{Punkt} | Specificatie van de gebruiksfoutgrens voor belastingspositie {Punkt} van de excentriciteitstest in het weegbereik {Bereich}, na de justering, met eenheid (d, % of massa-eenheid). | [Waarde] [Eenheid] | {Bereich}: Weegbereik (1-4) {Punkt}: Testpunt (1 ... n) | Toleranties | alle | 43 | Ja | Ja | Ja | Ja
Aussermittig_Verkehrsfehler_Toleranz_oJ{Bereich} | Specificatie van de gebruiksfoutgrens voor het eerste testpunt van de excentriciteitstest in het weegbereik {Bereich}, vóór de justering, met eenheid (d, % of massa-eenheid). | [Waarde] [Eenheid] | {Bereich}: Weegbereik (1-4) | Toleranties | alle | 40 | Ja | Ja | Ja | Ja
Aussermittig_Verkehrsfehler_Toleranz_oJ{Bereich}_{Punkt} | Specificatie van de gebruiksfoutgrens voor belastingspositie {Punkt} van de excentriciteitstest in het weegbereik {Bereich}, vóór de justering, met eenheid (d, % of massa-eenheid). | [Waarde] [Eenheid] | {Bereich}: Weegbereik (1-4) {Punkt}: Testpunt (1 ... n) | Toleranties | alle | 43 | Ja | Ja | Ja | Ja
Aussermittig_Verkehrsfehler_Toleranz_ok_mJ{Bereich}_{Punkt} | OK/NIET OK, of de specificatie van de gebruiksfoutgrens bij belastingspositie {Punkt} van de excentriciteitstest in het weegbereik {Bereich}, na de justering wordt nageleefd (NIET OK in rood); N/A zonder tolerantie. | OK / NIET OK | {Bereich}: Weegbereik (1-4) {Punkt}: Testpunt (1 ... n) | Toleranties | alle | 46 | Ja | Ja | Ja | Ja
Aussermittig_Verkehrsfehler_Toleranz_ok_oJ{Bereich}_{Punkt} | OK/NIET OK, of de specificatie van de gebruiksfoutgrens bij belastingspositie {Punkt} van de excentriciteitstest in het weegbereik {Bereich}, vóór de justering wordt nageleefd (NIET OK in rood); N/A zonder tolerantie. | OK / NIET OK | {Bereich}: Weegbereik (1-4) {Punkt}: Testpunt (1 ... n) | Toleranties | alle | 46 | Ja | Ja | Ja | Ja
Aussermittig_Verkehrsfehler_Toleranz_ok{Bereich}_{Punkt} | OK/NIET OK, of de specificatie van de gebruiksfoutgrens bij belastingspositie {Punkt} van de excentriciteitstest in het weegbereik {Bereich} wordt nageleefd (NIET OK in rood); N/A zonder tolerantie. | OK / NIET OK | {Bereich}: Weegbereik (1-4) {Punkt}: Testpunt (1 ... n) | Toleranties | alle | 43 | Ja | Ja | Ja | Ja
Aussermittig_Verkehrsfehler_Toleranz_VglWert_mJ{Bereich}_{Punkt} | Vergeleken waarde (afwijking) bij belastingspositie {Punkt} van de excentriciteitstest in het weegbereik {Bereich}, na de justering, in de eenheid van de tolerantiespecificatie. N/A zonder tolerantie. | [Waarde] [Eenheid] | {Bereich}: Weegbereik (1-4) {Punkt}: Testpunt (1 ... n) | Toleranties | alle | 51 | Ja | Ja | Ja | Ja
Aussermittig_Verkehrsfehler_Toleranz_VglWert_oJ{Bereich}_{Punkt} | Vergeleken waarde (afwijking) bij belastingspositie {Punkt} van de excentriciteitstest in het weegbereik {Bereich}, vóór de justering, in de eenheid van de tolerantiespecificatie. N/A zonder tolerantie. | [Waarde] [Eenheid] | {Bereich}: Weegbereik (1-4) {Punkt}: Testpunt (1 ... n) | Toleranties | alle | 51 | Ja | Ja | Ja | Ja
Aussermittig_Verkehrsfehler_Toleranz_VglWert{Bereich}_{Punkt} | Vergeleken waarde (afwijking) bij belastingspositie {Punkt} van de excentriciteitstest in het weegbereik {Bereich}, in de eenheid van de tolerantiespecificatie. N/A zonder tolerantie. | [Waarde] [Eenheid] | {Bereich}: Weegbereik (1-4) {Punkt}: Testpunt (1 ... n) | Toleranties | alle | 48 | Ja | Ja | Ja | Ja
Aussermittig_Verkehrsfehler_Toleranz{Bereich} | Specificatie van de gebruiksfoutgrens voor het eerste testpunt van de excentriciteitstest in het weegbereik {Bereich}, met eenheid (d, % of massa-eenheid). Wordt ook uitgegeven bij de testwaarden van de klantweegschaal met de daar opgeslagen toleranties. | [Waarde] [Eenheid] | {Bereich}: Weegbereik (1-4) | Toleranties | alle | 37 | Ja | Ja | Ja | Ja |  | Ja
Aussermittig_Verkehrsfehler_Toleranz{Bereich}_{Punkt} | Specificatie van de gebruiksfoutgrens voor belastingspositie {Punkt} van de excentriciteitstest in het weegbereik {Bereich}, met eenheid (d, % of massa-eenheid). | [Waarde] [Eenheid] | {Bereich}: Weegbereik (1-4) {Punkt}: Testpunt (1 ... n) | Toleranties | alle | 40 | Ja | Ja | Ja | Ja
Aussermittig_Verkehrsfehler_Toleranz{Punkt} | Specificatie van de gebruiksfoutgrens voor belastingspositie {Punkt} van de excentriciteitstest, met eenheid (d, % of massa-eenheid), zonder opgave van het weegbereik. | [Waarde] [Eenheid] | {Punkt}: Testpunt (1 ... n) | Toleranties | alle | 38 | Ja | Ja | Ja | Ja
Eck_Eichfehler_MaxAbw_DiffWert{Bereich} | Afstand tussen de specificatie van de ijkfoutgrens en de vergeleken waarde (grootste afwijking van de meetwaarden ten opzichte van de meetwaarde in het midden) van de excentriciteitstest in het weegbereik {Bereich}, in de tolerantie-eenheid; N/A zonder tolerantie. | [Waarde] [Eenheid] | {Bereich}: Weegbereik (1-4) | Toleranties | alle | 31 | Ja | Ja | Ja | Ja
Eck_Eichfehler_MaxAbw_Innerh{Bereich} | Ja/Nee, of de specificatie van de ijkfoutgrens voor de grootste afwijking van de meetwaarden ten opzichte van de meetwaarde in het midden van de excentriciteitstest in het weegbereik {Bereich} wordt nageleefd; N/A zonder tolerantie. | Ja / Nee | {Bereich}: Weegbereik (1-4) | Toleranties | alle | 29 | Ja | Ja | Ja | Ja
Eck_Eichfehler_MaxAbw_VglWert{Bereich} | Vergeleken waarde: grootste afwijking van de meetwaarden ten opzichte van de meetwaarde in het midden van de excentriciteitstest in het weegbereik {Bereich}, in de eenheid van de tolerantiespecificatie; N/A zonder tolerantie. | [Waarde] [Eenheid] | {Bereich}: Weegbereik (1-4) | Toleranties | alle | 30 | Ja | Ja | Ja | Ja
Eck_Hersteller_Imax_DiffWert{Bereich} | Afstand tussen de specificatie van de fabrikanttolerantie en de vergeleken waarde (grootste afwijking I_ecc,max ten opzichte van de meetwaarde in het midden) van de excentriciteitstest in het weegbereik {Bereich}, in de tolerantie-eenheid; N/A zonder tolerantie. | [Waarde] [Eenheid] | {Bereich}: Weegbereik (1-4) | Toleranties | alle | 29 | Ja | Ja | Ja | Ja
Eck_Hersteller_Imax_Innerh{Bereich} | Ja/Nee, of de specificatie van de fabrikanttolerantie voor de grootste afwijking I_ecc,max ten opzichte van de meetwaarde in het midden van de excentriciteitstest in het weegbereik {Bereich} wordt nageleefd; N/A zonder tolerantie. | Ja / Nee | {Bereich}: Weegbereik (1-4) | Toleranties | alle | 27 | Ja | Ja | Ja | Ja
Eck_Hersteller_Imax_Toleranz{Bereich} | Specificatie van de fabrikanttolerantie voor de grootste afwijking I_ecc,max ten opzichte van de meetwaarde in het midden van de excentriciteitstest in het weegbereik {Bereich}, met eenheid (d, % of massa-eenheid); N/A zonder tolerantie. | [Waarde] [Eenheid] | {Bereich}: Weegbereik (1-4) | Toleranties | alle | 29 | Ja | Ja | Ja | Ja
Eck_Hersteller_Imax_VglWert{Bereich} | Vergeleken waarde: grootste afwijking I_ecc,max ten opzichte van de meetwaarde in het midden van de excentriciteitstest in het weegbereik {Bereich}, in de eenheid van de tolerantiespecificatie; N/A zonder tolerantie. | [Waarde] [Eenheid] | {Bereich}: Weegbereik (1-4) | Toleranties | alle | 28 | Ja | Ja | Ja | Ja
Eck_Hersteller_MaxAbw_DiffWert{Bereich} | Afstand tussen de specificatie van de fabrikanttolerantie en de vergeleken waarde (grootste afwijking van de meetwaarden ten opzichte van de meetwaarde in het midden) van de excentriciteitstest in het weegbereik {Bereich}, in de tolerantie-eenheid; N/A zonder tolerantie. | [Waarde] [Eenheid] | {Bereich}: Weegbereik (1-4) | Toleranties | alle | 31 | Ja | Ja | Ja | Ja
Eck_Hersteller_MaxAbw_Innerh{Bereich} | Ja/Nee, of de specificatie van de fabrikanttolerantie voor de grootste afwijking van de meetwaarden ten opzichte van de meetwaarde in het midden van de excentriciteitstest in het weegbereik {Bereich} wordt nageleefd; N/A zonder tolerantie. | Ja / Nee | {Bereich}: Weegbereik (1-4) | Toleranties | alle | 29 | Ja | Ja | Ja | Ja
Eck_Hersteller_MaxAbw_VglWert{Bereich} | Vergeleken waarde: grootste afwijking van de meetwaarden ten opzichte van de meetwaarde in het midden van de excentriciteitstest in het weegbereik {Bereich}, in de eenheid van de tolerantiespecificatie; N/A zonder tolerantie. | [Waarde] [Eenheid] | {Bereich}: Weegbereik (1-4) | Toleranties | alle | 30 | Ja | Ja | Ja | Ja
Eck_Imax_DiffWert{Bereich} | Afstand tussen de specificatie van de tolerantie van de kalibratie en de vergeleken waarde (grootste afwijking I_ecc,max ten opzichte van de meetwaarde in het midden) van de excentriciteitstest in het weegbereik {Bereich}, in de tolerantie-eenheid; N/A zonder tolerantie. | [Waarde] [Eenheid] | {Bereich}: Weegbereik (1-4) | Toleranties | alle | 18 | Ja | Ja | Ja | Ja
Eck_Imax_Innerh{Bereich} | Ja/Nee, of de specificatie van de tolerantie van de kalibratie voor de grootste afwijking I_ecc,max ten opzichte van de meetwaarde in het midden van de excentriciteitstest in het weegbereik {Bereich} wordt nageleefd; N/A zonder tolerantie. | Ja / Nee | {Bereich}: Weegbereik (1-4) | Toleranties | alle | 16 | Ja | Ja | Ja | Ja
Eck_Imax_Toleranz{Bereich} | Specificatie van de tolerantie van de kalibratie voor de grootste afwijking I_ecc,max ten opzichte van de meetwaarde in het midden van de excentriciteitstest in het weegbereik {Bereich}, met eenheid (d, % of massa-eenheid); N/A zonder tolerantie. | [Waarde] [Eenheid] | {Bereich}: Weegbereik (1-4) | Toleranties | alle | 18 | Ja | Ja | Ja | Ja
Eck_Imax_VglWert{Bereich} | Vergeleken waarde: grootste afwijking I_ecc,max ten opzichte van de meetwaarde in het midden van de excentriciteitstest in het weegbereik {Bereich}, in de eenheid van de tolerantiespecificatie; N/A zonder tolerantie. | [Waarde] [Eenheid] | {Bereich}: Weegbereik (1-4) | Toleranties | alle | 17 | Ja | Ja | Ja | Ja
Eck_Kunden_Imax_DiffWert{Bereich} | Afstand tussen de specificatie van de klanttolerantie en de vergeleken waarde (grootste afwijking I_ecc,max ten opzichte van de meetwaarde in het midden) van de excentriciteitstest in het weegbereik {Bereich}, in de tolerantie-eenheid; N/A zonder tolerantie. | [Waarde] [Eenheid] | {Bereich}: Weegbereik (1-4) | Toleranties | alle | 25 | Ja | Ja | Ja | Ja
Eck_Kunden_Imax_Innerh{Bereich} | Ja/Nee, of de specificatie van de klanttolerantie voor de grootste afwijking I_ecc,max ten opzichte van de meetwaarde in het midden van de excentriciteitstest in het weegbereik {Bereich} wordt nageleefd; N/A zonder tolerantie. | Ja / Nee | {Bereich}: Weegbereik (1-4) | Toleranties | alle | 23 | Ja | Ja | Ja | Ja
Eck_Kunden_Imax_Toleranz{Bereich} | Specificatie van de klanttolerantie voor de grootste afwijking I_ecc,max ten opzichte van de meetwaarde in het midden van de excentriciteitstest in het weegbereik {Bereich}, met eenheid (d, % of massa-eenheid); N/A zonder tolerantie. | [Waarde] [Eenheid] | {Bereich}: Weegbereik (1-4) | Toleranties | alle | 25 | Ja | Ja | Ja | Ja
Eck_Kunden_Imax_VglWert{Bereich} | Vergeleken waarde: grootste afwijking I_ecc,max ten opzichte van de meetwaarde in het midden van de excentriciteitstest in het weegbereik {Bereich}, in de eenheid van de tolerantiespecificatie; N/A zonder tolerantie. | [Waarde] [Eenheid] | {Bereich}: Weegbereik (1-4) | Toleranties | alle | 24 | Ja | Ja | Ja | Ja
Eck_Kunden_MaxAbw_DiffWert{Bereich} | Afstand tussen de specificatie van de klanttolerantie en de vergeleken waarde (grootste afwijking van de meetwaarden ten opzichte van de meetwaarde in het midden) van de excentriciteitstest in het weegbereik {Bereich}, in de tolerantie-eenheid; N/A zonder tolerantie. | [Waarde] [Eenheid] | {Bereich}: Weegbereik (1-4) | Toleranties | alle | 27 | Ja | Ja | Ja | Ja
Eck_Kunden_MaxAbw_Innerh{Bereich} | Ja/Nee, of de specificatie van de klanttolerantie voor de grootste afwijking van de meetwaarden ten opzichte van de meetwaarde in het midden van de excentriciteitstest in het weegbereik {Bereich} wordt nageleefd; N/A zonder tolerantie. | Ja / Nee | {Bereich}: Weegbereik (1-4) | Toleranties | alle | 25 | Ja | Ja | Ja | Ja
Eck_Kunden_MaxAbw_VglWert{Bereich} | Vergeleken waarde: grootste afwijking van de meetwaarden ten opzichte van de meetwaarde in het midden van de excentriciteitstest in het weegbereik {Bereich}, in de eenheid van de tolerantiespecificatie; N/A zonder tolerantie. | [Waarde] [Eenheid] | {Bereich}: Weegbereik (1-4) | Toleranties | alle | 26 | Ja | Ja | Ja | Ja
Eck_MaxAbw_DiffWert{Bereich} | Afstand tussen de specificatie van de tolerantie van de kalibratie en de vergeleken waarde (grootste afwijking van de meetwaarden ten opzichte van de meetwaarde in het midden) van de excentriciteitstest in het weegbereik {Bereich}, in de tolerantie-eenheid; N/A zonder tolerantie. | [Waarde] [Eenheid] | {Bereich}: Weegbereik (1-4) | Toleranties | alle | 20 | Ja | Ja | Ja | Ja
Eck_MaxAbw_Innerh{Bereich} | Ja/Nee, of de specificatie van de tolerantie van de kalibratie voor de grootste afwijking van de meetwaarden ten opzichte van de meetwaarde in het midden van de excentriciteitstest in het weegbereik {Bereich} wordt nageleefd; N/A zonder tolerantie. | Ja / Nee | {Bereich}: Weegbereik (1-4) | Toleranties | alle | 18 | Ja | Ja | Ja | Ja
Eck_MaxAbw_VglWert{Bereich} | Vergeleken waarde: grootste afwijking van de meetwaarden ten opzichte van de meetwaarde in het midden van de excentriciteitstest in het weegbereik {Bereich}, in de eenheid van de tolerantiespecificatie; N/A zonder tolerantie. | [Waarde] [Eenheid] | {Bereich}: Weegbereik (1-4) | Toleranties | alle | 19 | Ja | Ja | Ja | Ja
Eck_Verkehrsfehler_MaxAbw_DiffWert{Bereich} | Afstand tussen de specificatie van de gebruiksfoutgrens en de vergeleken waarde (grootste afwijking van de meetwaarden ten opzichte van de meetwaarde in het midden) van de excentriciteitstest in het weegbereik {Bereich}, in de tolerantie-eenheid; N/A zonder tolerantie. | [Waarde] [Eenheid] | {Bereich}: Weegbereik (1-4) | Toleranties | alle | 35 | Ja | Ja | Ja | Ja
Eck_Verkehrsfehler_MaxAbw_Innerh{Bereich} | Ja/Nee, of de specificatie van de gebruiksfoutgrens voor de grootste afwijking van de meetwaarden ten opzichte van de meetwaarde in het midden van de excentriciteitstest in het weegbereik {Bereich} wordt nageleefd; N/A zonder tolerantie. | Ja / Nee | {Bereich}: Weegbereik (1-4) | Toleranties | alle | 33 | Ja | Ja | Ja | Ja
Eck_Verkehrsfehler_MaxAbw_VglWert{Bereich} | Vergeleken waarde: grootste afwijking van de meetwaarden ten opzichte van de meetwaarde in het midden van de excentriciteitstest in het weegbereik {Bereich}, in de eenheid van de tolerantiespecificatie; N/A zonder tolerantie. | [Waarde] [Eenheid] | {Bereich}: Weegbereik (1-4) | Toleranties | alle | 34 | Ja | Ja | Ja | Ja
Richtigkeit_Eichfehler_Innerhalb_Toleranz_mJ{Bereich}_{Punkt} | Ja/Nee, of de specificatie van de ijkfoutgrens bij testpunt {Punkt} van de aanwijsfouttest in het weegbereik {Bereich}, na de justering wordt nageleefd; N/A zonder tolerantie. | Ja / Nee | {Bereich}: Weegbereik (1-4) {Punkt}: Testpunt (1 ... n) | Toleranties | alle | 48 | Ja | Ja | Ja | Ja
Richtigkeit_Eichfehler_Innerhalb_Toleranz_oJ{Bereich}_{Punkt} | Ja/Nee, of de specificatie van de ijkfoutgrens bij testpunt {Punkt} van de aanwijsfouttest in het weegbereik {Bereich}, vóór de justering wordt nageleefd; N/A zonder tolerantie. | Ja / Nee | {Bereich}: Weegbereik (1-4) {Punkt}: Testpunt (1 ... n) | Toleranties | alle | 48 | Ja | Ja | Ja | Ja
Richtigkeit_Eichfehler_Innerhalb_Toleranz{Bereich}_{Punkt} | Ja/Nee, of de specificatie van de ijkfoutgrens bij testpunt {Punkt} van de aanwijsfouttest in het weegbereik {Bereich} wordt nageleefd; N/A zonder tolerantie. | Ja / Nee | {Bereich}: Weegbereik (1-4) {Punkt}: Testpunt (1 ... n) | Toleranties | alle | 45 | Ja | Ja | Ja | Ja
Richtigkeit_Eichfehler_Messung_rot_mJ{Bereich}_{Punkt} | Meetwaarde (aanwijzing) met eenheid bij testpunt {Punkt} van de aanwijsfouttest in het weegbereik {Bereich}, na de justering; rood, wanneer de specificatie van de ijkfoutgrens niet wordt nageleefd; N/A zonder tolerantie. | [Waarde] [Eenheid] | {Bereich}: Weegbereik (1-4) {Punkt}: Testpunt (1 ... n) | Toleranties | alle | 41 | Ja | Ja | Ja | Ja
Richtigkeit_Eichfehler_Messung_rot_oJ{Bereich}_{Punkt} | Meetwaarde (aanwijzing) met eenheid bij testpunt {Punkt} van de aanwijsfouttest in het weegbereik {Bereich}, vóór de justering; rood, wanneer de specificatie van de ijkfoutgrens niet wordt nageleefd; N/A zonder tolerantie. | [Waarde] [Eenheid] | {Bereich}: Weegbereik (1-4) {Punkt}: Testpunt (1 ... n) | Toleranties | alle | 41 | Ja | Ja | Ja | Ja
Richtigkeit_Eichfehler_Messung_rot{Bereich}_{Punkt} | Meetwaarde (aanwijzing) met eenheid bij testpunt {Punkt} van de aanwijsfouttest in het weegbereik {Bereich}; rood, wanneer de specificatie van de ijkfoutgrens niet wordt nageleefd; N/A zonder tolerantie. | [Waarde] [Eenheid] | {Bereich}: Weegbereik (1-4) {Punkt}: Testpunt (1 ... n) | Toleranties | alle | 38 | Ja | Ja | Ja | Ja
Richtigkeit_Eichfehler_Toleranz_Differenz_mJ{Bereich}_{Punkt} | Absolute waarde van de afwijking bij testpunt {Punkt} van de aanwijsfouttest in het weegbereik {Bereich}, na de justering, in de eenheid van de tolerantiespecificatie (d, % of massa-eenheid); leeg, wanneer omrekenen niet mogelijk is. | [Waarde] [Eenheid] | {Bereich}: Weegbereik (1-4) {Punkt}: Testpunt (1 ... n) | Toleranties | alle | 48 | Ja | Ja | Ja | Ja
Richtigkeit_Eichfehler_Toleranz_Differenz_oJ{Bereich}_{Punkt} | Absolute waarde van de afwijking bij testpunt {Punkt} van de aanwijsfouttest in het weegbereik {Bereich}, vóór de justering, in de eenheid van de tolerantiespecificatie (d, % of massa-eenheid); leeg, wanneer omrekenen niet mogelijk is. | [Waarde] [Eenheid] | {Bereich}: Weegbereik (1-4) {Punkt}: Testpunt (1 ... n) | Toleranties | alle | 48 | Ja | Ja | Ja | Ja
Richtigkeit_Eichfehler_Toleranz_Differenz{Bereich}_{Punkt} | Absolute waarde van de afwijking bij testpunt {Punkt} van de aanwijsfouttest in het weegbereik {Bereich}, in de eenheid van de tolerantiespecificatie (d, % of massa-eenheid); leeg, wanneer omrekenen niet mogelijk is. | [Waarde] [Eenheid] | {Bereich}: Weegbereik (1-4) {Punkt}: Testpunt (1 ... n) | Toleranties | alle | 45 | Ja | Ja | Ja | Ja
Richtigkeit_Eichfehler_Toleranz_DiffWert_mJ{Bereich}_{Punkt} | Afstand tussen de specificatie van de ijkfoutgrens en de vergeleken waarde bij testpunt {Punkt} van de aanwijsfouttest in het weegbereik {Bereich}, na de justering, in de tolerantie-eenheid; negatief bij overschrijding; N/A zonder tolerantie. | [Waarde] [Eenheid] | {Bereich}: Weegbereik (1-4) {Punkt}: Testpunt (1 ... n) | Toleranties | alle | 47 | Ja | Ja | Ja | Ja
Richtigkeit_Eichfehler_Toleranz_DiffWert_oJ{Bereich}_{Punkt} | Afstand tussen de specificatie van de ijkfoutgrens en de vergeleken waarde bij testpunt {Punkt} van de aanwijsfouttest in het weegbereik {Bereich}, vóór de justering, in de tolerantie-eenheid; negatief bij overschrijding; N/A zonder tolerantie. | [Waarde] [Eenheid] | {Bereich}: Weegbereik (1-4) {Punkt}: Testpunt (1 ... n) | Toleranties | alle | 47 | Ja | Ja | Ja | Ja
Richtigkeit_Eichfehler_Toleranz_DiffWert{Bereich}_{Punkt} | Afstand tussen de specificatie van de ijkfoutgrens en de vergeleken waarde bij testpunt {Punkt} van de aanwijsfouttest in het weegbereik {Bereich}, in de tolerantie-eenheid; negatief bij overschrijding; N/A zonder tolerantie. | [Waarde] [Eenheid] | {Bereich}: Weegbereik (1-4) {Punkt}: Testpunt (1 ... n) | Toleranties | alle | 44 | Ja | Ja | Ja | Ja
Richtigkeit_Eichfehler_Toleranz_max{Bereich} | Specificatie van de ijkfoutgrens voor het laatste testpunt van de aanwijsfouttest in het weegbereik {Bereich}, met eenheid (d, % of massa-eenheid). | [Waarde] [Eenheid] | {Bereich}: Weegbereik (1-4) | Toleranties | alle | 36 | Ja | Ja | Ja | Ja |  | Ja
Richtigkeit_Eichfehler_Toleranz_mJ{Bereich} | Specificatie van de ijkfoutgrens voor het eerste testpunt van de aanwijsfouttest in het weegbereik {Bereich}, na de justering, met eenheid (d, % of massa-eenheid). | [Waarde] [Eenheid] | {Bereich}: Weegbereik (1-4) | Toleranties | alle | 35 | Ja | Ja | Ja | Ja
Richtigkeit_Eichfehler_Toleranz_mJ{Bereich}_{Punkt} | Specificatie van de ijkfoutgrens voor testpunt {Punkt} van de aanwijsfouttest in het weegbereik {Bereich}, na de justering, met eenheid (d, % of massa-eenheid). | [Waarde] [Eenheid] | {Bereich}: Weegbereik (1-4) {Punkt}: Testpunt (1 ... n) | Toleranties | alle | 38 | Ja | Ja | Ja | Ja
Richtigkeit_Eichfehler_Toleranz_oJ{Bereich} | Specificatie van de ijkfoutgrens voor het eerste testpunt van de aanwijsfouttest in het weegbereik {Bereich}, vóór de justering, met eenheid (d, % of massa-eenheid). | [Waarde] [Eenheid] | {Bereich}: Weegbereik (1-4) | Toleranties | alle | 35 | Ja | Ja | Ja | Ja
Richtigkeit_Eichfehler_Toleranz_oJ{Bereich}_{Punkt} | Specificatie van de ijkfoutgrens voor testpunt {Punkt} van de aanwijsfouttest in het weegbereik {Bereich}, vóór de justering, met eenheid (d, % of massa-eenheid). | [Waarde] [Eenheid] | {Bereich}: Weegbereik (1-4) {Punkt}: Testpunt (1 ... n) | Toleranties | alle | 38 | Ja | Ja | Ja | Ja
Richtigkeit_Eichfehler_Toleranz_ok_mJ{Bereich}_{Punkt} | OK/NIET OK, of de specificatie van de ijkfoutgrens bij testpunt {Punkt} van de aanwijsfouttest in het weegbereik {Bereich}, na de justering wordt nageleefd (NIET OK in rood); N/A zonder tolerantie. | OK / NIET OK | {Bereich}: Weegbereik (1-4) {Punkt}: Testpunt (1 ... n) | Toleranties | alle | 41 | Ja | Ja | Ja | Ja
Richtigkeit_Eichfehler_Toleranz_ok_oJ{Bereich}_{Punkt} | OK/NIET OK, of de specificatie van de ijkfoutgrens bij testpunt {Punkt} van de aanwijsfouttest in het weegbereik {Bereich}, vóór de justering wordt nageleefd (NIET OK in rood); N/A zonder tolerantie. | OK / NIET OK | {Bereich}: Weegbereik (1-4) {Punkt}: Testpunt (1 ... n) | Toleranties | alle | 41 | Ja | Ja | Ja | Ja
Richtigkeit_Eichfehler_Toleranz_ok{Bereich}_{Punkt} | OK/NIET OK, of de specificatie van de ijkfoutgrens bij testpunt {Punkt} van de aanwijsfouttest in het weegbereik {Bereich} wordt nageleefd (NIET OK in rood); N/A zonder tolerantie. | OK / NIET OK | {Bereich}: Weegbereik (1-4) {Punkt}: Testpunt (1 ... n) | Toleranties | alle | 38 | Ja | Ja | Ja | Ja
Richtigkeit_Eichfehler_Toleranz_VglWert_mJ{Bereich}_{Punkt} | Vergeleken waarde (afwijking) bij testpunt {Punkt} van de aanwijsfouttest in het weegbereik {Bereich}, na de justering, in de eenheid van de tolerantiespecificatie. Afhankelijk van de beslisregel vermeerderd met de meetonzekerheid. N/A zonder tolerantie. | [Waarde] [Eenheid] | {Bereich}: Weegbereik (1-4) {Punkt}: Testpunt (1 ... n) | Toleranties | alle | 46 | Ja | Ja | Ja | Ja
Richtigkeit_Eichfehler_Toleranz_VglWert_oJ{Bereich}_{Punkt} | Vergeleken waarde (afwijking) bij testpunt {Punkt} van de aanwijsfouttest in het weegbereik {Bereich}, vóór de justering, in de eenheid van de tolerantiespecificatie. Afhankelijk van de beslisregel vermeerderd met de meetonzekerheid. N/A zonder tolerantie. | [Waarde] [Eenheid] | {Bereich}: Weegbereik (1-4) {Punkt}: Testpunt (1 ... n) | Toleranties | alle | 46 | Ja | Ja | Ja | Ja
Richtigkeit_Eichfehler_Toleranz_VglWert{Bereich}_{Punkt} | Vergeleken waarde (afwijking) bij testpunt {Punkt} van de aanwijsfouttest in het weegbereik {Bereich}, in de eenheid van de tolerantiespecificatie. Afhankelijk van de beslisregel vermeerderd met de meetonzekerheid. N/A zonder tolerantie. | [Waarde] [Eenheid] | {Bereich}: Weegbereik (1-4) {Punkt}: Testpunt (1 ... n) | Toleranties | alle | 43 | Ja | Ja | Ja | Ja
Richtigkeit_Eichfehler_Toleranz{Bereich} | Specificatie van de ijkfoutgrens voor het eerste testpunt van de aanwijsfouttest in het weegbereik {Bereich}, met eenheid (d, % of massa-eenheid). | [Waarde] [Eenheid] | {Bereich}: Weegbereik (1-4) | Toleranties | alle | 32 | Ja | Ja | Ja | Ja |  | Ja
Richtigkeit_Eichfehler_Toleranz{Bereich}_{Punkt} | Specificatie van de ijkfoutgrens voor testpunt {Punkt} van de aanwijsfouttest in het weegbereik {Bereich}, met eenheid (d, % of massa-eenheid). | [Waarde] [Eenheid] | {Bereich}: Weegbereik (1-4) {Punkt}: Testpunt (1 ... n) | Toleranties | alle | 35 | Ja | Ja | Ja | Ja |  | Ja
Richtigkeit_Eichfehler_Toleranz{Punkt} | Specificatie van de ijkfoutgrens voor testpunt {Punkt} van de aanwijsfouttest, met eenheid (d, % of massa-eenheid), zonder opgave van het weegbereik. | [Waarde] [Eenheid] | {Punkt}: Testpunt (1 ... n) | Toleranties | alle | 33 | Ja | Ja | Ja | Ja
Richtigkeit_Hersteller_Innerhalb_Toleranz_mJ{Bereich}_{Punkt} | Ja/Nee, of de specificatie van de fabrikanttolerantie bij testpunt {Punkt} van de aanwijsfouttest in het weegbereik {Bereich}, na de justering wordt nageleefd; N/A zonder tolerantie. | Ja / Nee | {Bereich}: Weegbereik (1-4) {Punkt}: Testpunt (1 ... n) | Toleranties | alle | 48 | Ja | Ja | Ja | Ja
Richtigkeit_Hersteller_Innerhalb_Toleranz_oJ{Bereich}_{Punkt} | Ja/Nee, of de specificatie van de fabrikanttolerantie bij testpunt {Punkt} van de aanwijsfouttest in het weegbereik {Bereich}, vóór de justering wordt nageleefd; N/A zonder tolerantie. | Ja / Nee | {Bereich}: Weegbereik (1-4) {Punkt}: Testpunt (1 ... n) | Toleranties | alle | 48 | Ja | Ja | Ja | Ja
Richtigkeit_Hersteller_Innerhalb_Toleranz{Bereich}_{Punkt} | Ja/Nee, of de specificatie van de fabrikanttolerantie bij testpunt {Punkt} van de aanwijsfouttest in het weegbereik {Bereich} wordt nageleefd; N/A zonder tolerantie. | Ja / Nee | {Bereich}: Weegbereik (1-4) {Punkt}: Testpunt (1 ... n) | Toleranties | alle | 45 | Ja | Ja | Ja | Ja
Richtigkeit_Hersteller_Messung_rot_mJ{Bereich}_{Punkt} | Meetwaarde (aanwijzing) met eenheid bij testpunt {Punkt} van de aanwijsfouttest in het weegbereik {Bereich}, na de justering; rood, wanneer de specificatie van de fabrikanttolerantie niet wordt nageleefd; N/A zonder tolerantie. | [Waarde] [Eenheid] | {Bereich}: Weegbereik (1-4) {Punkt}: Testpunt (1 ... n) | Toleranties | alle | 41 | Ja | Ja | Ja | Ja
Richtigkeit_Hersteller_Messung_rot_oJ{Bereich}_{Punkt} | Meetwaarde (aanwijzing) met eenheid bij testpunt {Punkt} van de aanwijsfouttest in het weegbereik {Bereich}, vóór de justering; rood, wanneer de specificatie van de fabrikanttolerantie niet wordt nageleefd; N/A zonder tolerantie. | [Waarde] [Eenheid] | {Bereich}: Weegbereik (1-4) {Punkt}: Testpunt (1 ... n) | Toleranties | alle | 41 | Ja | Ja | Ja | Ja
Richtigkeit_Hersteller_Messung_rot{Bereich}_{Punkt} | Meetwaarde (aanwijzing) met eenheid bij testpunt {Punkt} van de aanwijsfouttest in het weegbereik {Bereich}; rood, wanneer de specificatie van de fabrikanttolerantie niet wordt nageleefd; N/A zonder tolerantie. | [Waarde] [Eenheid] | {Bereich}: Weegbereik (1-4) {Punkt}: Testpunt (1 ... n) | Toleranties | alle | 38 | Ja | Ja | Ja | Ja
Richtigkeit_Hersteller_Toleranz_Differenz_mJ{Bereich}_{Punkt} | Absolute waarde van de afwijking bij testpunt {Punkt} van de aanwijsfouttest in het weegbereik {Bereich}, na de justering, in de eenheid van de tolerantiespecificatie (d, % of massa-eenheid); leeg, wanneer omrekenen niet mogelijk is. | [Waarde] [Eenheid] | {Bereich}: Weegbereik (1-4) {Punkt}: Testpunt (1 ... n) | Toleranties | alle | 48 | Ja | Ja | Ja | Ja
Richtigkeit_Hersteller_Toleranz_Differenz_oJ{Bereich}_{Punkt} | Absolute waarde van de afwijking bij testpunt {Punkt} van de aanwijsfouttest in het weegbereik {Bereich}, vóór de justering, in de eenheid van de tolerantiespecificatie (d, % of massa-eenheid); leeg, wanneer omrekenen niet mogelijk is. | [Waarde] [Eenheid] | {Bereich}: Weegbereik (1-4) {Punkt}: Testpunt (1 ... n) | Toleranties | alle | 48 | Ja | Ja | Ja | Ja
Richtigkeit_Hersteller_Toleranz_Differenz{Bereich}_{Punkt} | Absolute waarde van de afwijking bij testpunt {Punkt} van de aanwijsfouttest in het weegbereik {Bereich}, in de eenheid van de tolerantiespecificatie (d, % of massa-eenheid); leeg, wanneer omrekenen niet mogelijk is. | [Waarde] [Eenheid] | {Bereich}: Weegbereik (1-4) {Punkt}: Testpunt (1 ... n) | Toleranties | alle | 45 | Ja | Ja | Ja | Ja
Richtigkeit_Hersteller_Toleranz_DiffWert_mJ{Bereich}_{Punkt} | Afstand tussen de specificatie van de fabrikanttolerantie en de vergeleken waarde bij testpunt {Punkt} van de aanwijsfouttest in het weegbereik {Bereich}, na de justering, in de tolerantie-eenheid; negatief bij overschrijding; N/A zonder tolerantie. | [Waarde] [Eenheid] | {Bereich}: Weegbereik (1-4) {Punkt}: Testpunt (1 ... n) | Toleranties | alle | 47 | Ja | Ja | Ja | Ja
Richtigkeit_Hersteller_Toleranz_DiffWert_oJ{Bereich}_{Punkt} | Afstand tussen de specificatie van de fabrikanttolerantie en de vergeleken waarde bij testpunt {Punkt} van de aanwijsfouttest in het weegbereik {Bereich}, vóór de justering, in de tolerantie-eenheid; negatief bij overschrijding; N/A zonder tolerantie. | [Waarde] [Eenheid] | {Bereich}: Weegbereik (1-4) {Punkt}: Testpunt (1 ... n) | Toleranties | alle | 47 | Ja | Ja | Ja | Ja
Richtigkeit_Hersteller_Toleranz_DiffWert{Bereich}_{Punkt} | Afstand tussen de specificatie van de fabrikanttolerantie en de vergeleken waarde bij testpunt {Punkt} van de aanwijsfouttest in het weegbereik {Bereich}, in de tolerantie-eenheid; negatief bij overschrijding; N/A zonder tolerantie. | [Waarde] [Eenheid] | {Bereich}: Weegbereik (1-4) {Punkt}: Testpunt (1 ... n) | Toleranties | alle | 44 | Ja | Ja | Ja | Ja
Richtigkeit_Hersteller_Toleranz_max{Bereich} | Specificatie van de fabrikanttolerantie voor het laatste testpunt van de aanwijsfouttest in het weegbereik {Bereich}, met eenheid (d, % of massa-eenheid). | [Waarde] [Eenheid] | {Bereich}: Weegbereik (1-4) | Toleranties | alle | 36 | Ja | Ja | Ja | Ja |  | Ja
Richtigkeit_Hersteller_Toleranz_mJ{Bereich} | Specificatie van de fabrikanttolerantie voor het eerste testpunt van de aanwijsfouttest in het weegbereik {Bereich}, na de justering, met eenheid (d, % of massa-eenheid). | [Waarde] [Eenheid] | {Bereich}: Weegbereik (1-4) | Toleranties | alle | 35 | Ja | Ja | Ja | Ja
Richtigkeit_Hersteller_Toleranz_mJ{Bereich}_{Punkt} | Specificatie van de fabrikanttolerantie voor testpunt {Punkt} van de aanwijsfouttest in het weegbereik {Bereich}, na de justering, met eenheid (d, % of massa-eenheid). | [Waarde] [Eenheid] | {Bereich}: Weegbereik (1-4) {Punkt}: Testpunt (1 ... n) | Toleranties | alle | 38 | Ja | Ja | Ja | Ja
Richtigkeit_Hersteller_Toleranz_oJ{Bereich} | Specificatie van de fabrikanttolerantie voor het eerste testpunt van de aanwijsfouttest in het weegbereik {Bereich}, vóór de justering, met eenheid (d, % of massa-eenheid). | [Waarde] [Eenheid] | {Bereich}: Weegbereik (1-4) | Toleranties | alle | 35 | Ja | Ja | Ja | Ja
Richtigkeit_Hersteller_Toleranz_oJ{Bereich}_{Punkt} | Specificatie van de fabrikanttolerantie voor testpunt {Punkt} van de aanwijsfouttest in het weegbereik {Bereich}, vóór de justering, met eenheid (d, % of massa-eenheid). | [Waarde] [Eenheid] | {Bereich}: Weegbereik (1-4) {Punkt}: Testpunt (1 ... n) | Toleranties | alle | 38 | Ja | Ja | Ja | Ja
Richtigkeit_Hersteller_Toleranz_ok_mJ{Bereich}_{Punkt} | OK/NIET OK, of de specificatie van de fabrikanttolerantie bij testpunt {Punkt} van de aanwijsfouttest in het weegbereik {Bereich}, na de justering wordt nageleefd (NIET OK in rood); N/A zonder tolerantie. | OK / NIET OK | {Bereich}: Weegbereik (1-4) {Punkt}: Testpunt (1 ... n) | Toleranties | alle | 41 | Ja | Ja | Ja | Ja
Richtigkeit_Hersteller_Toleranz_ok_oJ{Bereich}_{Punkt} | OK/NIET OK, of de specificatie van de fabrikanttolerantie bij testpunt {Punkt} van de aanwijsfouttest in het weegbereik {Bereich}, vóór de justering wordt nageleefd (NIET OK in rood); N/A zonder tolerantie. | OK / NIET OK | {Bereich}: Weegbereik (1-4) {Punkt}: Testpunt (1 ... n) | Toleranties | alle | 41 | Ja | Ja | Ja | Ja
Richtigkeit_Hersteller_Toleranz_ok{Bereich}_{Punkt} | OK/NIET OK, of de specificatie van de fabrikanttolerantie bij testpunt {Punkt} van de aanwijsfouttest in het weegbereik {Bereich} wordt nageleefd (NIET OK in rood); N/A zonder tolerantie. | OK / NIET OK | {Bereich}: Weegbereik (1-4) {Punkt}: Testpunt (1 ... n) | Toleranties | alle | 38 | Ja | Ja | Ja | Ja
Richtigkeit_Hersteller_Toleranz_VglWert_mJ{Bereich}_{Punkt} | Vergeleken waarde (afwijking) bij testpunt {Punkt} van de aanwijsfouttest in het weegbereik {Bereich}, na de justering, in de eenheid van de tolerantiespecificatie. Afhankelijk van de beslisregel vermeerderd met de meetonzekerheid. N/A zonder tolerantie. | [Waarde] [Eenheid] | {Bereich}: Weegbereik (1-4) {Punkt}: Testpunt (1 ... n) | Toleranties | alle | 46 | Ja | Ja | Ja | Ja
Richtigkeit_Hersteller_Toleranz_VglWert_oJ{Bereich}_{Punkt} | Vergeleken waarde (afwijking) bij testpunt {Punkt} van de aanwijsfouttest in het weegbereik {Bereich}, vóór de justering, in de eenheid van de tolerantiespecificatie. Afhankelijk van de beslisregel vermeerderd met de meetonzekerheid. N/A zonder tolerantie. | [Waarde] [Eenheid] | {Bereich}: Weegbereik (1-4) {Punkt}: Testpunt (1 ... n) | Toleranties | alle | 46 | Ja | Ja | Ja | Ja
Richtigkeit_Hersteller_Toleranz_VglWert{Bereich}_{Punkt} | Vergeleken waarde (afwijking) bij testpunt {Punkt} van de aanwijsfouttest in het weegbereik {Bereich}, in de eenheid van de tolerantiespecificatie. Afhankelijk van de beslisregel vermeerderd met de meetonzekerheid. N/A zonder tolerantie. | [Waarde] [Eenheid] | {Bereich}: Weegbereik (1-4) {Punkt}: Testpunt (1 ... n) | Toleranties | alle | 43 | Ja | Ja | Ja | Ja
Richtigkeit_Hersteller_Toleranz{Bereich} | Specificatie van de fabrikanttolerantie voor het eerste testpunt van de aanwijsfouttest in het weegbereik {Bereich}, met eenheid (d, % of massa-eenheid). | [Waarde] [Eenheid] | {Bereich}: Weegbereik (1-4) | Toleranties | alle | 32 | Ja | Ja | Ja | Ja |  | Ja
Richtigkeit_Hersteller_Toleranz{Bereich}_{Punkt} | Specificatie van de fabrikanttolerantie voor testpunt {Punkt} van de aanwijsfouttest in het weegbereik {Bereich}, met eenheid (d, % of massa-eenheid). | [Waarde] [Eenheid] | {Bereich}: Weegbereik (1-4) {Punkt}: Testpunt (1 ... n) | Toleranties | alle | 35 | Ja | Ja | Ja | Ja |  | Ja
Richtigkeit_Hersteller_Toleranz{Punkt} | Specificatie van de fabrikanttolerantie voor testpunt {Punkt} van de aanwijsfouttest, met eenheid (d, % of massa-eenheid), zonder opgave van het weegbereik. | [Waarde] [Eenheid] | {Punkt}: Testpunt (1 ... n) | Toleranties | alle | 33 | Ja | Ja | Ja | Ja
Richtigkeit_Innerhalb_Toleranz_mJ{Bereich}_{Punkt} | Ja/Nee, of de specificatie van de tolerantie van de kalibratie bij testpunt {Punkt} van de aanwijsfouttest in het weegbereik {Bereich}, na de justering wordt nageleefd; N/A zonder tolerantie. | Ja / Nee | {Bereich}: Weegbereik (1-4) {Punkt}: Testpunt (1 ... n) | Toleranties | alle | 37 | Ja | Ja | Ja | Ja
Richtigkeit_Innerhalb_Toleranz_oJ{Bereich}_{Punkt} | Ja/Nee, of de specificatie van de tolerantie van de kalibratie bij testpunt {Punkt} van de aanwijsfouttest in het weegbereik {Bereich}, vóór de justering wordt nageleefd; N/A zonder tolerantie. | Ja / Nee | {Bereich}: Weegbereik (1-4) {Punkt}: Testpunt (1 ... n) | Toleranties | alle | 37 | Ja | Ja | Ja | Ja
Richtigkeit_Innerhalb_Toleranz{Bereich}_{Punkt} | Ja/Nee, of de specificatie van de tolerantie van de kalibratie bij testpunt {Punkt} van de aanwijsfouttest in het weegbereik {Bereich} wordt nageleefd; N/A zonder tolerantie. | Ja / Nee | {Bereich}: Weegbereik (1-4) {Punkt}: Testpunt (1 ... n) | Toleranties | alle | 34 | Ja | Ja | Ja | Ja
Richtigkeit_Kunden_Innerhalb_Toleranz_mJ{Bereich}_{Punkt} | Ja/Nee, of de specificatie van de klanttolerantie bij testpunt {Punkt} van de aanwijsfouttest in het weegbereik {Bereich}, na de justering wordt nageleefd; N/A zonder tolerantie. | Ja / Nee | {Bereich}: Weegbereik (1-4) {Punkt}: Testpunt (1 ... n) | Toleranties | alle | 44 | Ja | Ja | Ja | Ja
Richtigkeit_Kunden_Innerhalb_Toleranz_oJ{Bereich}_{Punkt} | Ja/Nee, of de specificatie van de klanttolerantie bij testpunt {Punkt} van de aanwijsfouttest in het weegbereik {Bereich}, vóór de justering wordt nageleefd; N/A zonder tolerantie. | Ja / Nee | {Bereich}: Weegbereik (1-4) {Punkt}: Testpunt (1 ... n) | Toleranties | alle | 44 | Ja | Ja | Ja | Ja
Richtigkeit_Kunden_Innerhalb_Toleranz{Bereich}_{Punkt} | Ja/Nee, of de specificatie van de klanttolerantie bij testpunt {Punkt} van de aanwijsfouttest in het weegbereik {Bereich} wordt nageleefd; N/A zonder tolerantie. | Ja / Nee | {Bereich}: Weegbereik (1-4) {Punkt}: Testpunt (1 ... n) | Toleranties | alle | 41 | Ja | Ja | Ja | Ja
Richtigkeit_Kunden_Messung_rot_mJ{Bereich}_{Punkt} | Meetwaarde (aanwijzing) met eenheid bij testpunt {Punkt} van de aanwijsfouttest in het weegbereik {Bereich}, na de justering; rood, wanneer de specificatie van de klanttolerantie niet wordt nageleefd; N/A zonder tolerantie. | [Waarde] [Eenheid] | {Bereich}: Weegbereik (1-4) {Punkt}: Testpunt (1 ... n) | Toleranties | alle | 37 | Ja | Ja | Ja | Ja
Richtigkeit_Kunden_Messung_rot_oJ{Bereich}_{Punkt} | Meetwaarde (aanwijzing) met eenheid bij testpunt {Punkt} van de aanwijsfouttest in het weegbereik {Bereich}, vóór de justering; rood, wanneer de specificatie van de klanttolerantie niet wordt nageleefd; N/A zonder tolerantie. | [Waarde] [Eenheid] | {Bereich}: Weegbereik (1-4) {Punkt}: Testpunt (1 ... n) | Toleranties | alle | 37 | Ja | Ja | Ja | Ja
Richtigkeit_Kunden_Messung_rot{Bereich}_{Punkt} | Meetwaarde (aanwijzing) met eenheid bij testpunt {Punkt} van de aanwijsfouttest in het weegbereik {Bereich}; rood, wanneer de specificatie van de klanttolerantie niet wordt nageleefd; N/A zonder tolerantie. | [Waarde] [Eenheid] | {Bereich}: Weegbereik (1-4) {Punkt}: Testpunt (1 ... n) | Toleranties | alle | 34 | Ja | Ja | Ja | Ja
Richtigkeit_Kunden_Toleranz_Differenz_mJ{Bereich}_{Punkt} | Absolute waarde van de afwijking bij testpunt {Punkt} van de aanwijsfouttest in het weegbereik {Bereich}, na de justering, in de eenheid van de tolerantiespecificatie (d, % of massa-eenheid); leeg, wanneer omrekenen niet mogelijk is. | [Waarde] [Eenheid] | {Bereich}: Weegbereik (1-4) {Punkt}: Testpunt (1 ... n) | Toleranties | alle | 44 | Ja | Ja | Ja | Ja
Richtigkeit_Kunden_Toleranz_Differenz_oJ{Bereich}_{Punkt} | Absolute waarde van de afwijking bij testpunt {Punkt} van de aanwijsfouttest in het weegbereik {Bereich}, vóór de justering, in de eenheid van de tolerantiespecificatie (d, % of massa-eenheid); leeg, wanneer omrekenen niet mogelijk is. | [Waarde] [Eenheid] | {Bereich}: Weegbereik (1-4) {Punkt}: Testpunt (1 ... n) | Toleranties | alle | 44 | Ja | Ja | Ja | Ja
Richtigkeit_Kunden_Toleranz_Differenz{Bereich}_{Punkt} | Absolute waarde van de afwijking bij testpunt {Punkt} van de aanwijsfouttest in het weegbereik {Bereich}, in de eenheid van de tolerantiespecificatie (d, % of massa-eenheid); leeg, wanneer omrekenen niet mogelijk is. | [Waarde] [Eenheid] | {Bereich}: Weegbereik (1-4) {Punkt}: Testpunt (1 ... n) | Toleranties | alle | 41 | Ja | Ja | Ja | Ja
Richtigkeit_Kunden_Toleranz_DiffWert_mJ{Bereich}_{Punkt} | Afstand tussen de specificatie van de klanttolerantie en de vergeleken waarde bij testpunt {Punkt} van de aanwijsfouttest in het weegbereik {Bereich}, na de justering, in de tolerantie-eenheid; negatief bij overschrijding; N/A zonder tolerantie. | [Waarde] [Eenheid] | {Bereich}: Weegbereik (1-4) {Punkt}: Testpunt (1 ... n) | Toleranties | alle | 43 | Ja | Ja | Ja | Ja
Richtigkeit_Kunden_Toleranz_DiffWert_oJ{Bereich}_{Punkt} | Afstand tussen de specificatie van de klanttolerantie en de vergeleken waarde bij testpunt {Punkt} van de aanwijsfouttest in het weegbereik {Bereich}, vóór de justering, in de tolerantie-eenheid; negatief bij overschrijding; N/A zonder tolerantie. | [Waarde] [Eenheid] | {Bereich}: Weegbereik (1-4) {Punkt}: Testpunt (1 ... n) | Toleranties | alle | 43 | Ja | Ja | Ja | Ja
Richtigkeit_Kunden_Toleranz_DiffWert{Bereich}_{Punkt} | Afstand tussen de specificatie van de klanttolerantie en de vergeleken waarde bij testpunt {Punkt} van de aanwijsfouttest in het weegbereik {Bereich}, in de tolerantie-eenheid; negatief bij overschrijding; N/A zonder tolerantie. | [Waarde] [Eenheid] | {Bereich}: Weegbereik (1-4) {Punkt}: Testpunt (1 ... n) | Toleranties | alle | 40 | Ja | Ja | Ja | Ja
Richtigkeit_Kunden_Toleranz_max{Bereich} | Specificatie van de klanttolerantie voor het laatste testpunt van de aanwijsfouttest in het weegbereik {Bereich}, met eenheid (d, % of massa-eenheid). | [Waarde] [Eenheid] | {Bereich}: Weegbereik (1-4) | Toleranties | alle | 32 | Ja | Ja | Ja | Ja |  | Ja
Richtigkeit_Kunden_Toleranz_mJ{Bereich} | Specificatie van de klanttolerantie voor het eerste testpunt van de aanwijsfouttest in het weegbereik {Bereich}, na de justering, met eenheid (d, % of massa-eenheid). | [Waarde] [Eenheid] | {Bereich}: Weegbereik (1-4) | Toleranties | alle | 31 | Ja | Ja | Ja | Ja
Richtigkeit_Kunden_Toleranz_mJ{Bereich}_{Punkt} | Specificatie van de klanttolerantie voor testpunt {Punkt} van de aanwijsfouttest in het weegbereik {Bereich}, na de justering, met eenheid (d, % of massa-eenheid). | [Waarde] [Eenheid] | {Bereich}: Weegbereik (1-4) {Punkt}: Testpunt (1 ... n) | Toleranties | alle | 34 | Ja | Ja | Ja | Ja
Richtigkeit_Kunden_Toleranz_oJ{Bereich} | Specificatie van de klanttolerantie voor het eerste testpunt van de aanwijsfouttest in het weegbereik {Bereich}, vóór de justering, met eenheid (d, % of massa-eenheid). | [Waarde] [Eenheid] | {Bereich}: Weegbereik (1-4) | Toleranties | alle | 31 | Ja | Ja | Ja | Ja
Richtigkeit_Kunden_Toleranz_oJ{Bereich}_{Punkt} | Specificatie van de klanttolerantie voor testpunt {Punkt} van de aanwijsfouttest in het weegbereik {Bereich}, vóór de justering, met eenheid (d, % of massa-eenheid). | [Waarde] [Eenheid] | {Bereich}: Weegbereik (1-4) {Punkt}: Testpunt (1 ... n) | Toleranties | alle | 34 | Ja | Ja | Ja | Ja
Richtigkeit_Kunden_Toleranz_ok_mJ{Bereich}_{Punkt} | OK/NIET OK, of de specificatie van de klanttolerantie bij testpunt {Punkt} van de aanwijsfouttest in het weegbereik {Bereich}, na de justering wordt nageleefd (NIET OK in rood); N/A zonder tolerantie. | OK / NIET OK | {Bereich}: Weegbereik (1-4) {Punkt}: Testpunt (1 ... n) | Toleranties | alle | 37 | Ja | Ja | Ja | Ja
Richtigkeit_Kunden_Toleranz_ok_oJ{Bereich}_{Punkt} | OK/NIET OK, of de specificatie van de klanttolerantie bij testpunt {Punkt} van de aanwijsfouttest in het weegbereik {Bereich}, vóór de justering wordt nageleefd (NIET OK in rood); N/A zonder tolerantie. | OK / NIET OK | {Bereich}: Weegbereik (1-4) {Punkt}: Testpunt (1 ... n) | Toleranties | alle | 37 | Ja | Ja | Ja | Ja
Richtigkeit_Kunden_Toleranz_ok{Bereich}_{Punkt} | OK/NIET OK, of de specificatie van de klanttolerantie bij testpunt {Punkt} van de aanwijsfouttest in het weegbereik {Bereich} wordt nageleefd (NIET OK in rood); N/A zonder tolerantie. | OK / NIET OK | {Bereich}: Weegbereik (1-4) {Punkt}: Testpunt (1 ... n) | Toleranties | alle | 34 | Ja | Ja | Ja | Ja
Richtigkeit_Kunden_Toleranz_VglWert_mJ{Bereich}_{Punkt} | Vergeleken waarde (afwijking) bij testpunt {Punkt} van de aanwijsfouttest in het weegbereik {Bereich}, na de justering, in de eenheid van de tolerantiespecificatie. Afhankelijk van de beslisregel vermeerderd met de meetonzekerheid. N/A zonder tolerantie. | [Waarde] [Eenheid] | {Bereich}: Weegbereik (1-4) {Punkt}: Testpunt (1 ... n) | Toleranties | alle | 42 | Ja | Ja | Ja | Ja
Richtigkeit_Kunden_Toleranz_VglWert_oJ{Bereich}_{Punkt} | Vergeleken waarde (afwijking) bij testpunt {Punkt} van de aanwijsfouttest in het weegbereik {Bereich}, vóór de justering, in de eenheid van de tolerantiespecificatie. Afhankelijk van de beslisregel vermeerderd met de meetonzekerheid. N/A zonder tolerantie. | [Waarde] [Eenheid] | {Bereich}: Weegbereik (1-4) {Punkt}: Testpunt (1 ... n) | Toleranties | alle | 42 | Ja | Ja | Ja | Ja
Richtigkeit_Kunden_Toleranz_VglWert{Bereich}_{Punkt} | Vergeleken waarde (afwijking) bij testpunt {Punkt} van de aanwijsfouttest in het weegbereik {Bereich}, in de eenheid van de tolerantiespecificatie. Afhankelijk van de beslisregel vermeerderd met de meetonzekerheid. N/A zonder tolerantie. | [Waarde] [Eenheid] | {Bereich}: Weegbereik (1-4) {Punkt}: Testpunt (1 ... n) | Toleranties | alle | 39 | Ja | Ja | Ja | Ja
Richtigkeit_Kunden_Toleranz{Bereich} | Specificatie van de klanttolerantie voor het eerste testpunt van de aanwijsfouttest in het weegbereik {Bereich}, met eenheid (d, % of massa-eenheid). | [Waarde] [Eenheid] | {Bereich}: Weegbereik (1-4) | Toleranties | alle | 28 | Ja | Ja | Ja | Ja |  | Ja
Richtigkeit_Kunden_Toleranz{Bereich}_{Punkt} | Specificatie van de klanttolerantie voor testpunt {Punkt} van de aanwijsfouttest in het weegbereik {Bereich}, met eenheid (d, % of massa-eenheid). | [Waarde] [Eenheid] | {Bereich}: Weegbereik (1-4) {Punkt}: Testpunt (1 ... n) | Toleranties | alle | 31 | Ja | Ja | Ja | Ja |  | Ja
Richtigkeit_Kunden_Toleranz{Punkt} | Specificatie van de klanttolerantie voor testpunt {Punkt} van de aanwijsfouttest, met eenheid (d, % of massa-eenheid), zonder opgave van het weegbereik. | [Waarde] [Eenheid] | {Punkt}: Testpunt (1 ... n) | Toleranties | alle | 29 | Ja | Ja | Ja | Ja
Richtigkeit_Messung_rot_mJ{Bereich}_{Punkt} | Meetwaarde (aanwijzing) met eenheid bij testpunt {Punkt} van de aanwijsfouttest in het weegbereik {Bereich}, na de justering; rood, wanneer de specificatie van de tolerantie van de kalibratie niet wordt nageleefd; N/A zonder tolerantie. | [Waarde] [Eenheid] | {Bereich}: Weegbereik (1-4) {Punkt}: Testpunt (1 ... n) | Toleranties | alle | 30 | Ja | Ja | Ja | Ja
Richtigkeit_Messung_rot_oJ{Bereich}_{Punkt} | Meetwaarde (aanwijzing) met eenheid bij testpunt {Punkt} van de aanwijsfouttest in het weegbereik {Bereich}, vóór de justering; rood, wanneer de specificatie van de tolerantie van de kalibratie niet wordt nageleefd; N/A zonder tolerantie. | [Waarde] [Eenheid] | {Bereich}: Weegbereik (1-4) {Punkt}: Testpunt (1 ... n) | Toleranties | alle | 30 | Ja | Ja | Ja | Ja
Richtigkeit_Messung_rot{Bereich}_{Punkt} | Meetwaarde (aanwijzing) met eenheid bij testpunt {Punkt} van de aanwijsfouttest in het weegbereik {Bereich}; rood, wanneer de specificatie van de tolerantie van de kalibratie niet wordt nageleefd; N/A zonder tolerantie. | [Waarde] [Eenheid] | {Bereich}: Weegbereik (1-4) {Punkt}: Testpunt (1 ... n) | Toleranties | alle | 27 | Ja | Ja | Ja | Ja
Richtigkeit_Toleranz_Differenz_mJ{Bereich}_{Punkt} | Absolute waarde van de afwijking bij testpunt {Punkt} van de aanwijsfouttest in het weegbereik {Bereich}, na de justering, in de eenheid van de tolerantiespecificatie (d, % of massa-eenheid); leeg, wanneer omrekenen niet mogelijk is. | [Waarde] [Eenheid] | {Bereich}: Weegbereik (1-4) {Punkt}: Testpunt (1 ... n) | Toleranties | alle | 37 | Ja | Ja | Ja | Ja
Richtigkeit_Toleranz_Differenz_oJ{Bereich}_{Punkt} | Absolute waarde van de afwijking bij testpunt {Punkt} van de aanwijsfouttest in het weegbereik {Bereich}, vóór de justering, in de eenheid van de tolerantiespecificatie (d, % of massa-eenheid); leeg, wanneer omrekenen niet mogelijk is. | [Waarde] [Eenheid] | {Bereich}: Weegbereik (1-4) {Punkt}: Testpunt (1 ... n) | Toleranties | alle | 37 | Ja | Ja | Ja | Ja
Richtigkeit_Toleranz_Differenz{Bereich}_{Punkt} | Absolute waarde van de afwijking bij testpunt {Punkt} van de aanwijsfouttest in het weegbereik {Bereich}, in de eenheid van de tolerantiespecificatie (d, % of massa-eenheid); leeg, wanneer omrekenen niet mogelijk is. | [Waarde] [Eenheid] | {Bereich}: Weegbereik (1-4) {Punkt}: Testpunt (1 ... n) | Toleranties | alle | 34 | Ja | Ja | Ja | Ja
Richtigkeit_Toleranz_DiffWert_mJ{Bereich}_{Punkt} | Afstand tussen de specificatie van de tolerantie van de kalibratie en de vergeleken waarde bij testpunt {Punkt} van de aanwijsfouttest in het weegbereik {Bereich}, na de justering, in de tolerantie-eenheid; negatief bij overschrijding; N/A zonder tolerantie. | [Waarde] [Eenheid] | {Bereich}: Weegbereik (1-4) {Punkt}: Testpunt (1 ... n) | Toleranties | alle | 36 | Ja | Ja | Ja | Ja
Richtigkeit_Toleranz_DiffWert_oJ{Bereich}_{Punkt} | Afstand tussen de specificatie van de tolerantie van de kalibratie en de vergeleken waarde bij testpunt {Punkt} van de aanwijsfouttest in het weegbereik {Bereich}, vóór de justering, in de tolerantie-eenheid; negatief bij overschrijding; N/A zonder tolerantie. | [Waarde] [Eenheid] | {Bereich}: Weegbereik (1-4) {Punkt}: Testpunt (1 ... n) | Toleranties | alle | 36 | Ja | Ja | Ja | Ja
Richtigkeit_Toleranz_DiffWert{Bereich}_{Punkt} | Afstand tussen de specificatie van de tolerantie van de kalibratie en de vergeleken waarde bij testpunt {Punkt} van de aanwijsfouttest in het weegbereik {Bereich}, in de tolerantie-eenheid; negatief bij overschrijding; N/A zonder tolerantie. | [Waarde] [Eenheid] | {Bereich}: Weegbereik (1-4) {Punkt}: Testpunt (1 ... n) | Toleranties | alle | 33 | Ja | Ja | Ja | Ja
Richtigkeit_Toleranz_max{Bereich} | Specificatie van de tolerantie van de kalibratie voor het laatste testpunt van de aanwijsfouttest in het weegbereik {Bereich}, met eenheid (d, % of massa-eenheid). | [Waarde] [Eenheid] | {Bereich}: Weegbereik (1-4) | Toleranties | alle | 25 | Ja | Ja | Ja | Ja |  | Ja
Richtigkeit_Toleranz_mJ{Bereich} | Specificatie van de tolerantie van de kalibratie voor het eerste testpunt van de aanwijsfouttest in het weegbereik {Bereich}, na de justering, met eenheid (d, % of massa-eenheid). | [Waarde] [Eenheid] | {Bereich}: Weegbereik (1-4) | Toleranties | alle | 24 | Ja | Ja | Ja | Ja
Richtigkeit_Toleranz_mJ{Bereich}_{Punkt} | Specificatie van de tolerantie van de kalibratie voor testpunt {Punkt} van de aanwijsfouttest in het weegbereik {Bereich}, na de justering, met eenheid (d, % of massa-eenheid). | [Waarde] [Eenheid] | {Bereich}: Weegbereik (1-4) {Punkt}: Testpunt (1 ... n) | Toleranties | alle | 27 | Ja | Ja | Ja | Ja
Richtigkeit_Toleranz_oJ{Bereich} | Specificatie van de tolerantie van de kalibratie voor het eerste testpunt van de aanwijsfouttest in het weegbereik {Bereich}, vóór de justering, met eenheid (d, % of massa-eenheid). | [Waarde] [Eenheid] | {Bereich}: Weegbereik (1-4) | Toleranties | alle | 24 | Ja | Ja | Ja | Ja
Richtigkeit_Toleranz_oJ{Bereich}_{Punkt} | Specificatie van de tolerantie van de kalibratie voor testpunt {Punkt} van de aanwijsfouttest in het weegbereik {Bereich}, vóór de justering, met eenheid (d, % of massa-eenheid). | [Waarde] [Eenheid] | {Bereich}: Weegbereik (1-4) {Punkt}: Testpunt (1 ... n) | Toleranties | alle | 27 | Ja | Ja | Ja | Ja
Richtigkeit_Toleranz_ok_mJ{Bereich}_{Punkt} | OK/NIET OK, of de specificatie van de tolerantie van de kalibratie bij testpunt {Punkt} van de aanwijsfouttest in het weegbereik {Bereich}, na de justering wordt nageleefd (NIET OK in rood); N/A zonder tolerantie. | OK / NIET OK | {Bereich}: Weegbereik (1-4) {Punkt}: Testpunt (1 ... n) | Toleranties | alle | 30 | Ja | Ja | Ja | Ja
Richtigkeit_Toleranz_ok_oJ{Bereich}_{Punkt} | OK/NIET OK, of de specificatie van de tolerantie van de kalibratie bij testpunt {Punkt} van de aanwijsfouttest in het weegbereik {Bereich}, vóór de justering wordt nageleefd (NIET OK in rood); N/A zonder tolerantie. | OK / NIET OK | {Bereich}: Weegbereik (1-4) {Punkt}: Testpunt (1 ... n) | Toleranties | alle | 30 | Ja | Ja | Ja | Ja
Richtigkeit_Toleranz_ok{Bereich}_{Punkt} | OK/NIET OK, of de specificatie van de tolerantie van de kalibratie bij testpunt {Punkt} van de aanwijsfouttest in het weegbereik {Bereich} wordt nageleefd (NIET OK in rood); N/A zonder tolerantie. | OK / NIET OK | {Bereich}: Weegbereik (1-4) {Punkt}: Testpunt (1 ... n) | Toleranties | alle | 27 | Ja | Ja | Ja | Ja
Richtigkeit_Toleranz_VglWert_mJ{Bereich}_{Punkt} | Vergeleken waarde (afwijking) bij testpunt {Punkt} van de aanwijsfouttest in het weegbereik {Bereich}, na de justering, in de eenheid van de tolerantiespecificatie. Afhankelijk van de beslisregel vermeerderd met de meetonzekerheid. N/A zonder tolerantie. | [Waarde] [Eenheid] | {Bereich}: Weegbereik (1-4) {Punkt}: Testpunt (1 ... n) | Toleranties | alle | 35 | Ja | Ja | Ja | Ja
Richtigkeit_Toleranz_VglWert_oJ{Bereich}_{Punkt} | Vergeleken waarde (afwijking) bij testpunt {Punkt} van de aanwijsfouttest in het weegbereik {Bereich}, vóór de justering, in de eenheid van de tolerantiespecificatie. Afhankelijk van de beslisregel vermeerderd met de meetonzekerheid. N/A zonder tolerantie. | [Waarde] [Eenheid] | {Bereich}: Weegbereik (1-4) {Punkt}: Testpunt (1 ... n) | Toleranties | alle | 35 | Ja | Ja | Ja | Ja
Richtigkeit_Toleranz_VglWert{Bereich}_{Punkt} | Vergeleken waarde (afwijking) bij testpunt {Punkt} van de aanwijsfouttest in het weegbereik {Bereich}, in de eenheid van de tolerantiespecificatie. Afhankelijk van de beslisregel vermeerderd met de meetonzekerheid. N/A zonder tolerantie. | [Waarde] [Eenheid] | {Bereich}: Weegbereik (1-4) {Punkt}: Testpunt (1 ... n) | Toleranties | alle | 32 | Ja | Ja | Ja | Ja
Richtigkeit_Toleranz{Bereich} | Specificatie van de tolerantie van de kalibratie voor het eerste testpunt van de aanwijsfouttest in het weegbereik {Bereich}, met eenheid (d, % of massa-eenheid). | [Waarde] [Eenheid] | {Bereich}: Weegbereik (1-4) | Toleranties | alle | 21 | Ja | Ja | Ja | Ja |  | Ja
Richtigkeit_Toleranz{Bereich}_{Punkt} | Specificatie van de tolerantie van de kalibratie voor testpunt {Punkt} van de aanwijsfouttest in het weegbereik {Bereich}, met eenheid (d, % of massa-eenheid). | [Waarde] [Eenheid] | {Bereich}: Weegbereik (1-4) {Punkt}: Testpunt (1 ... n) | Toleranties | alle | 24 | Ja | Ja | Ja | Ja |  | Ja
Richtigkeit_Toleranz{Punkt} | Specificatie van de tolerantie van de kalibratie voor testpunt {Punkt} van de aanwijsfouttest, met eenheid (d, % of massa-eenheid), zonder opgave van het weegbereik. | [Waarde] [Eenheid] | {Punkt}: Testpunt (1 ... n) | Toleranties | alle | 22 | Ja | Ja | Ja | Ja
Richtigkeit_Verkehrsfehler_Innerhalb_Toleranz_mJ{Bereich}_{Punkt} | Ja/Nee, of de specificatie van de gebruiksfoutgrens bij testpunt {Punkt} van de aanwijsfouttest in het weegbereik {Bereich}, na de justering wordt nageleefd; N/A zonder tolerantie. | Ja / Nee | {Bereich}: Weegbereik (1-4) {Punkt}: Testpunt (1 ... n) | Toleranties | alle | 52 | Ja | Ja | Ja | Ja
Richtigkeit_Verkehrsfehler_Innerhalb_Toleranz_oJ{Bereich}_{Punkt} | Ja/Nee, of de specificatie van de gebruiksfoutgrens bij testpunt {Punkt} van de aanwijsfouttest in het weegbereik {Bereich}, vóór de justering wordt nageleefd; N/A zonder tolerantie. | Ja / Nee | {Bereich}: Weegbereik (1-4) {Punkt}: Testpunt (1 ... n) | Toleranties | alle | 52 | Ja | Ja | Ja | Ja
Richtigkeit_Verkehrsfehler_Innerhalb_Toleranz{Bereich}_{Punkt} | Ja/Nee, of de specificatie van de gebruiksfoutgrens bij testpunt {Punkt} van de aanwijsfouttest in het weegbereik {Bereich} wordt nageleefd; N/A zonder tolerantie. | Ja / Nee | {Bereich}: Weegbereik (1-4) {Punkt}: Testpunt (1 ... n) | Toleranties | alle | 49 | Ja | Ja | Ja | Ja
Richtigkeit_Verkehrsfehler_Messung_rot_mJ{Bereich}_{Punkt} | Meetwaarde (aanwijzing) met eenheid bij testpunt {Punkt} van de aanwijsfouttest in het weegbereik {Bereich}, na de justering; rood, wanneer de specificatie van de gebruiksfoutgrens niet wordt nageleefd; N/A zonder tolerantie. | [Waarde] [Eenheid] | {Bereich}: Weegbereik (1-4) {Punkt}: Testpunt (1 ... n) | Toleranties | alle | 45 | Ja | Ja | Ja | Ja
Richtigkeit_Verkehrsfehler_Messung_rot_oJ{Bereich}_{Punkt} | Meetwaarde (aanwijzing) met eenheid bij testpunt {Punkt} van de aanwijsfouttest in het weegbereik {Bereich}, vóór de justering; rood, wanneer de specificatie van de gebruiksfoutgrens niet wordt nageleefd; N/A zonder tolerantie. | [Waarde] [Eenheid] | {Bereich}: Weegbereik (1-4) {Punkt}: Testpunt (1 ... n) | Toleranties | alle | 45 | Ja | Ja | Ja | Ja
Richtigkeit_Verkehrsfehler_Messung_rot{Bereich}_{Punkt} | Meetwaarde (aanwijzing) met eenheid bij testpunt {Punkt} van de aanwijsfouttest in het weegbereik {Bereich}; rood, wanneer de specificatie van de gebruiksfoutgrens niet wordt nageleefd; N/A zonder tolerantie. | [Waarde] [Eenheid] | {Bereich}: Weegbereik (1-4) {Punkt}: Testpunt (1 ... n) | Toleranties | alle | 42 | Ja | Ja | Ja | Ja
Richtigkeit_Verkehrsfehler_Toleranz_Differenz_mJ{Bereich}_{Punkt} | Absolute waarde van de afwijking bij testpunt {Punkt} van de aanwijsfouttest in het weegbereik {Bereich}, na de justering, in de eenheid van de tolerantiespecificatie (d, % of massa-eenheid); leeg, wanneer omrekenen niet mogelijk is. | [Waarde] [Eenheid] | {Bereich}: Weegbereik (1-4) {Punkt}: Testpunt (1 ... n) | Toleranties | alle | 52 | Ja | Ja | Ja | Ja
Richtigkeit_Verkehrsfehler_Toleranz_Differenz_oJ{Bereich}_{Punkt} | Absolute waarde van de afwijking bij testpunt {Punkt} van de aanwijsfouttest in het weegbereik {Bereich}, vóór de justering, in de eenheid van de tolerantiespecificatie (d, % of massa-eenheid); leeg, wanneer omrekenen niet mogelijk is. | [Waarde] [Eenheid] | {Bereich}: Weegbereik (1-4) {Punkt}: Testpunt (1 ... n) | Toleranties | alle | 52 | Ja | Ja | Ja | Ja
Richtigkeit_Verkehrsfehler_Toleranz_Differenz{Bereich}_{Punkt} | Absolute waarde van de afwijking bij testpunt {Punkt} van de aanwijsfouttest in het weegbereik {Bereich}, in de eenheid van de tolerantiespecificatie (d, % of massa-eenheid); leeg, wanneer omrekenen niet mogelijk is. | [Waarde] [Eenheid] | {Bereich}: Weegbereik (1-4) {Punkt}: Testpunt (1 ... n) | Toleranties | alle | 49 | Ja | Ja | Ja | Ja
Richtigkeit_Verkehrsfehler_Toleranz_DiffWert_mJ{Bereich}_{Punkt} | Afstand tussen de specificatie van de gebruiksfoutgrens en de vergeleken waarde bij testpunt {Punkt} van de aanwijsfouttest in het weegbereik {Bereich}, na de justering, in de tolerantie-eenheid; negatief bij overschrijding; N/A zonder tolerantie. | [Waarde] [Eenheid] | {Bereich}: Weegbereik (1-4) {Punkt}: Testpunt (1 ... n) | Toleranties | alle | 51 | Ja | Ja | Ja | Ja
Richtigkeit_Verkehrsfehler_Toleranz_DiffWert_oJ{Bereich}_{Punkt} | Afstand tussen de specificatie van de gebruiksfoutgrens en de vergeleken waarde bij testpunt {Punkt} van de aanwijsfouttest in het weegbereik {Bereich}, vóór de justering, in de tolerantie-eenheid; negatief bij overschrijding; N/A zonder tolerantie. | [Waarde] [Eenheid] | {Bereich}: Weegbereik (1-4) {Punkt}: Testpunt (1 ... n) | Toleranties | alle | 51 | Ja | Ja | Ja | Ja
Richtigkeit_Verkehrsfehler_Toleranz_DiffWert{Bereich}_{Punkt} | Afstand tussen de specificatie van de gebruiksfoutgrens en de vergeleken waarde bij testpunt {Punkt} van de aanwijsfouttest in het weegbereik {Bereich}, in de tolerantie-eenheid; negatief bij overschrijding; N/A zonder tolerantie. | [Waarde] [Eenheid] | {Bereich}: Weegbereik (1-4) {Punkt}: Testpunt (1 ... n) | Toleranties | alle | 48 | Ja | Ja | Ja | Ja
Richtigkeit_Verkehrsfehler_Toleranz_max{Bereich} | Specificatie van de gebruiksfoutgrens voor het laatste testpunt van de aanwijsfouttest in het weegbereik {Bereich}, met eenheid (d, % of massa-eenheid). | [Waarde] [Eenheid] | {Bereich}: Weegbereik (1-4) | Toleranties | alle | 40 | Ja | Ja | Ja | Ja |  | Ja
Richtigkeit_Verkehrsfehler_Toleranz_mJ{Bereich} | Specificatie van de gebruiksfoutgrens voor het eerste testpunt van de aanwijsfouttest in het weegbereik {Bereich}, na de justering, met eenheid (d, % of massa-eenheid). | [Waarde] [Eenheid] | {Bereich}: Weegbereik (1-4) | Toleranties | alle | 39 | Ja | Ja | Ja | Ja
Richtigkeit_Verkehrsfehler_Toleranz_mJ{Bereich}_{Punkt} | Specificatie van de gebruiksfoutgrens voor testpunt {Punkt} van de aanwijsfouttest in het weegbereik {Bereich}, na de justering, met eenheid (d, % of massa-eenheid). | [Waarde] [Eenheid] | {Bereich}: Weegbereik (1-4) {Punkt}: Testpunt (1 ... n) | Toleranties | alle | 42 | Ja | Ja | Ja | Ja
Richtigkeit_Verkehrsfehler_Toleranz_oJ{Bereich} | Specificatie van de gebruiksfoutgrens voor het eerste testpunt van de aanwijsfouttest in het weegbereik {Bereich}, vóór de justering, met eenheid (d, % of massa-eenheid). | [Waarde] [Eenheid] | {Bereich}: Weegbereik (1-4) | Toleranties | alle | 39 | Ja | Ja | Ja | Ja
Richtigkeit_Verkehrsfehler_Toleranz_oJ{Bereich}_{Punkt} | Specificatie van de gebruiksfoutgrens voor testpunt {Punkt} van de aanwijsfouttest in het weegbereik {Bereich}, vóór de justering, met eenheid (d, % of massa-eenheid). | [Waarde] [Eenheid] | {Bereich}: Weegbereik (1-4) {Punkt}: Testpunt (1 ... n) | Toleranties | alle | 42 | Ja | Ja | Ja | Ja
Richtigkeit_Verkehrsfehler_Toleranz_ok_mJ{Bereich}_{Punkt} | OK/NIET OK, of de specificatie van de gebruiksfoutgrens bij testpunt {Punkt} van de aanwijsfouttest in het weegbereik {Bereich}, na de justering wordt nageleefd (NIET OK in rood); N/A zonder tolerantie. | OK / NIET OK | {Bereich}: Weegbereik (1-4) {Punkt}: Testpunt (1 ... n) | Toleranties | alle | 45 | Ja | Ja | Ja | Ja
Richtigkeit_Verkehrsfehler_Toleranz_ok_oJ{Bereich}_{Punkt} | OK/NIET OK, of de specificatie van de gebruiksfoutgrens bij testpunt {Punkt} van de aanwijsfouttest in het weegbereik {Bereich}, vóór de justering wordt nageleefd (NIET OK in rood); N/A zonder tolerantie. | OK / NIET OK | {Bereich}: Weegbereik (1-4) {Punkt}: Testpunt (1 ... n) | Toleranties | alle | 45 | Ja | Ja | Ja | Ja
Richtigkeit_Verkehrsfehler_Toleranz_ok{Bereich}_{Punkt} | OK/NIET OK, of de specificatie van de gebruiksfoutgrens bij testpunt {Punkt} van de aanwijsfouttest in het weegbereik {Bereich} wordt nageleefd (NIET OK in rood); N/A zonder tolerantie. | OK / NIET OK | {Bereich}: Weegbereik (1-4) {Punkt}: Testpunt (1 ... n) | Toleranties | alle | 42 | Ja | Ja | Ja | Ja
Richtigkeit_Verkehrsfehler_Toleranz_VglWert_mJ{Bereich}_{Punkt} | Vergeleken waarde (afwijking) bij testpunt {Punkt} van de aanwijsfouttest in het weegbereik {Bereich}, na de justering, in de eenheid van de tolerantiespecificatie. Afhankelijk van de beslisregel vermeerderd met de meetonzekerheid. N/A zonder tolerantie. | [Waarde] [Eenheid] | {Bereich}: Weegbereik (1-4) {Punkt}: Testpunt (1 ... n) | Toleranties | alle | 50 | Ja | Ja | Ja | Ja
Richtigkeit_Verkehrsfehler_Toleranz_VglWert_oJ{Bereich}_{Punkt} | Vergeleken waarde (afwijking) bij testpunt {Punkt} van de aanwijsfouttest in het weegbereik {Bereich}, vóór de justering, in de eenheid van de tolerantiespecificatie. Afhankelijk van de beslisregel vermeerderd met de meetonzekerheid. N/A zonder tolerantie. | [Waarde] [Eenheid] | {Bereich}: Weegbereik (1-4) {Punkt}: Testpunt (1 ... n) | Toleranties | alle | 50 | Ja | Ja | Ja | Ja
Richtigkeit_Verkehrsfehler_Toleranz_VglWert{Bereich}_{Punkt} | Vergeleken waarde (afwijking) bij testpunt {Punkt} van de aanwijsfouttest in het weegbereik {Bereich}, in de eenheid van de tolerantiespecificatie. Afhankelijk van de beslisregel vermeerderd met de meetonzekerheid. N/A zonder tolerantie. | [Waarde] [Eenheid] | {Bereich}: Weegbereik (1-4) {Punkt}: Testpunt (1 ... n) | Toleranties | alle | 47 | Ja | Ja | Ja | Ja
Richtigkeit_Verkehrsfehler_Toleranz{Bereich} | Specificatie van de gebruiksfoutgrens voor het eerste testpunt van de aanwijsfouttest in het weegbereik {Bereich}, met eenheid (d, % of massa-eenheid). | [Waarde] [Eenheid] | {Bereich}: Weegbereik (1-4) | Toleranties | alle | 36 | Ja | Ja | Ja | Ja |  | Ja
Richtigkeit_Verkehrsfehler_Toleranz{Bereich}_{Punkt} | Specificatie van de gebruiksfoutgrens voor testpunt {Punkt} van de aanwijsfouttest in het weegbereik {Bereich}, met eenheid (d, % of massa-eenheid). | [Waarde] [Eenheid] | {Bereich}: Weegbereik (1-4) {Punkt}: Testpunt (1 ... n) | Toleranties | alle | 39 | Ja | Ja | Ja | Ja |  | Ja
Richtigkeit_Verkehrsfehler_Toleranz{Punkt} | Specificatie van de gebruiksfoutgrens voor testpunt {Punkt} van de aanwijsfouttest, met eenheid (d, % of massa-eenheid), zonder opgave van het weegbereik. | [Waarde] [Eenheid] | {Punkt}: Testpunt (1 ... n) | Toleranties | alle | 37 | Ja | Ja | Ja | Ja
Toleranz_Entscheidungsregel | Opgave of de tolerantiebeoordeling van de aanwijsfouttest de meetonzekerheid in aanmerking neemt: „Met onzekerheid“ of „Zonder onzekerheid“ (conform de beslisregel). | [Tekst] |  | Toleranties | alle | 27 | Ja | Ja | Ja | Ja
Wdh2_Eichfehler_MaxAbw_DiffWert{Bereich} | Afstand tussen de specificatie van de ijkfoutgrens en de vergeleken waarde (spreidingsbreedte van de meetwaarden) van de tweede herhaalbaarheidstest in het weegbereik {Bereich}, in de tolerantie-eenheid; N/A zonder tolerantie. | [Waarde] [Eenheid] | {Bereich}: Weegbereik (1-4) | Toleranties | alle | 32 | Ja | Ja | Ja | Ja
Wdh2_Eichfehler_MaxAbw_Innerh{Bereich} | Ja/Nee, of de specificatie van de ijkfoutgrens voor de spreidingsbreedte van de meetwaarden van de tweede herhaalbaarheidstest in het weegbereik {Bereich} wordt nageleefd; N/A zonder tolerantie. | Ja / Nee | {Bereich}: Weegbereik (1-4) | Toleranties | alle | 30 | Ja | Ja | Ja | Ja
Wdh2_Eichfehler_MaxAbw_VglWert{Bereich} | Vergeleken waarde: spreidingsbreedte van de meetwaarden van de tweede herhaalbaarheidstest in het weegbereik {Bereich}, in de eenheid van de tolerantiespecificatie; N/A zonder tolerantie. | [Waarde] [Eenheid] | {Bereich}: Weegbereik (1-4) | Toleranties | alle | 31 | Ja | Ja | Ja | Ja
Wdh2_Hersteller_MaxAbw_DiffWert{Bereich} | Afstand tussen de specificatie van de fabrikanttolerantie en de vergeleken waarde (spreidingsbreedte van de meetwaarden) van de tweede herhaalbaarheidstest in het weegbereik {Bereich}, in de tolerantie-eenheid; N/A zonder tolerantie. | [Waarde] [Eenheid] | {Bereich}: Weegbereik (1-4) | Toleranties | alle | 32 | Ja | Ja | Ja | Ja
Wdh2_Hersteller_MaxAbw_Innerh{Bereich} | Ja/Nee, of de specificatie van de fabrikanttolerantie voor de spreidingsbreedte van de meetwaarden van de tweede herhaalbaarheidstest in het weegbereik {Bereich} wordt nageleefd; N/A zonder tolerantie. | Ja / Nee | {Bereich}: Weegbereik (1-4) | Toleranties | alle | 30 | Ja | Ja | Ja | Ja
Wdh2_Hersteller_MaxAbw_VglWert{Bereich} | Vergeleken waarde: spreidingsbreedte van de meetwaarden van de tweede herhaalbaarheidstest in het weegbereik {Bereich}, in de eenheid van de tolerantiespecificatie; N/A zonder tolerantie. | [Waarde] [Eenheid] | {Bereich}: Weegbereik (1-4) | Toleranties | alle | 31 | Ja | Ja | Ja | Ja
Wdh2_Hersteller_Std_DiffWert{Bereich} | Afstand tussen de specificatie van de fabrikanttolerantie en de vergeleken waarde (standaardafwijking s van de meetwaarden) van de tweede herhaalbaarheidstest in het weegbereik {Bereich}, in de tolerantie-eenheid; N/A zonder tolerantie. | [Waarde] [Eenheid] | {Bereich}: Weegbereik (1-4) | Toleranties | alle | 29 | Ja | Ja | Ja | Ja
Wdh2_Hersteller_Std_Innerh{Bereich} | Ja/Nee, of de specificatie van de fabrikanttolerantie voor de standaardafwijking s van de meetwaarden van de tweede herhaalbaarheidstest in het weegbereik {Bereich} wordt nageleefd; N/A zonder tolerantie. | Ja / Nee | {Bereich}: Weegbereik (1-4) | Toleranties | alle | 27 | Ja | Ja | Ja | Ja
Wdh2_Hersteller_Std_Toleranz{Bereich} | Specificatie van de fabrikanttolerantie voor de standaardafwijking s van de meetwaarden van de tweede herhaalbaarheidstest in het weegbereik {Bereich}, met eenheid (d, % of massa-eenheid); N/A zonder tolerantie. | [Waarde] [Eenheid] | {Bereich}: Weegbereik (1-4) | Toleranties | alle | 29 | Ja | Ja | Ja | Ja
Wdh2_Hersteller_Std_VglWert{Bereich} | Vergeleken waarde: standaardafwijking s van de meetwaarden van de tweede herhaalbaarheidstest in het weegbereik {Bereich}, in de eenheid van de tolerantiespecificatie; N/A zonder tolerantie. | [Waarde] [Eenheid] | {Bereich}: Weegbereik (1-4) | Toleranties | alle | 28 | Ja | Ja | Ja | Ja
Wdh2_Kunden_MaxAbw_DiffWert{Bereich} | Afstand tussen de specificatie van de klanttolerantie en de vergeleken waarde (spreidingsbreedte van de meetwaarden) van de tweede herhaalbaarheidstest in het weegbereik {Bereich}, in de tolerantie-eenheid; N/A zonder tolerantie. | [Waarde] [Eenheid] | {Bereich}: Weegbereik (1-4) | Toleranties | alle | 28 | Ja | Ja | Ja | Ja
Wdh2_Kunden_MaxAbw_Innerh{Bereich} | Ja/Nee, of de specificatie van de klanttolerantie voor de spreidingsbreedte van de meetwaarden van de tweede herhaalbaarheidstest in het weegbereik {Bereich} wordt nageleefd; N/A zonder tolerantie. | Ja / Nee | {Bereich}: Weegbereik (1-4) | Toleranties | alle | 26 | Ja | Ja | Ja | Ja
Wdh2_Kunden_MaxAbw_VglWert{Bereich} | Vergeleken waarde: spreidingsbreedte van de meetwaarden van de tweede herhaalbaarheidstest in het weegbereik {Bereich}, in de eenheid van de tolerantiespecificatie; N/A zonder tolerantie. | [Waarde] [Eenheid] | {Bereich}: Weegbereik (1-4) | Toleranties | alle | 27 | Ja | Ja | Ja | Ja
Wdh2_Kunden_Std_DiffWert{Bereich} | Afstand tussen de specificatie van de klanttolerantie en de vergeleken waarde (standaardafwijking s van de meetwaarden) van de tweede herhaalbaarheidstest in het weegbereik {Bereich}, in de tolerantie-eenheid; N/A zonder tolerantie. | [Waarde] [Eenheid] | {Bereich}: Weegbereik (1-4) | Toleranties | alle | 25 | Ja | Ja | Ja | Ja
Wdh2_Kunden_Std_Innerh{Bereich} | Ja/Nee, of de specificatie van de klanttolerantie voor de standaardafwijking s van de meetwaarden van de tweede herhaalbaarheidstest in het weegbereik {Bereich} wordt nageleefd; N/A zonder tolerantie. | Ja / Nee | {Bereich}: Weegbereik (1-4) | Toleranties | alle | 23 | Ja | Ja | Ja | Ja
Wdh2_Kunden_Std_Toleranz{Bereich} | Specificatie van de klanttolerantie voor de standaardafwijking s van de meetwaarden van de tweede herhaalbaarheidstest in het weegbereik {Bereich}, met eenheid (d, % of massa-eenheid); N/A zonder tolerantie. | [Waarde] [Eenheid] | {Bereich}: Weegbereik (1-4) | Toleranties | alle | 25 | Ja | Ja | Ja | Ja
Wdh2_Kunden_Std_VglWert{Bereich} | Vergeleken waarde: standaardafwijking s van de meetwaarden van de tweede herhaalbaarheidstest in het weegbereik {Bereich}, in de eenheid van de tolerantiespecificatie; N/A zonder tolerantie. | [Waarde] [Eenheid] | {Bereich}: Weegbereik (1-4) | Toleranties | alle | 24 | Ja | Ja | Ja | Ja
Wdh2_MaxAbw_DiffWert{Bereich} | Afstand tussen de specificatie van de tolerantie van de kalibratie en de vergeleken waarde (spreidingsbreedte van de meetwaarden) van de tweede herhaalbaarheidstest in het weegbereik {Bereich}, in de tolerantie-eenheid; N/A zonder tolerantie. | [Waarde] [Eenheid] | {Bereich}: Weegbereik (1-4) | Toleranties | alle | 21 | Ja | Ja | Ja | Ja
Wdh2_MaxAbw_Innerh{Bereich} | Ja/Nee, of de specificatie van de tolerantie van de kalibratie voor de spreidingsbreedte van de meetwaarden van de tweede herhaalbaarheidstest in het weegbereik {Bereich} wordt nageleefd; N/A zonder tolerantie. | Ja / Nee | {Bereich}: Weegbereik (1-4) | Toleranties | alle | 19 | Ja | Ja | Ja | Ja
Wdh2_MaxAbw_VglWert{Bereich} | Vergeleken waarde: spreidingsbreedte van de meetwaarden van de tweede herhaalbaarheidstest in het weegbereik {Bereich}, in de eenheid van de tolerantiespecificatie; N/A zonder tolerantie. | [Waarde] [Eenheid] | {Bereich}: Weegbereik (1-4) | Toleranties | alle | 20 | Ja | Ja | Ja | Ja
Wdh2_Std_DiffWert{Bereich} | Afstand tussen de specificatie van de tolerantie van de kalibratie en de vergeleken waarde (standaardafwijking s van de meetwaarden) van de tweede herhaalbaarheidstest in het weegbereik {Bereich}, in de tolerantie-eenheid; N/A zonder tolerantie. | [Waarde] [Eenheid] | {Bereich}: Weegbereik (1-4) | Toleranties | alle | 18 | Ja | Ja | Ja | Ja
Wdh2_Std_Innerh{Bereich} | Ja/Nee, of de specificatie van de tolerantie van de kalibratie voor de standaardafwijking s van de meetwaarden van de tweede herhaalbaarheidstest in het weegbereik {Bereich} wordt nageleefd; N/A zonder tolerantie. | Ja / Nee | {Bereich}: Weegbereik (1-4) | Toleranties | alle | 16 | Ja | Ja | Ja | Ja
Wdh2_Std_Toleranz{Bereich} | Specificatie van de tolerantie van de kalibratie voor de standaardafwijking s van de meetwaarden van de tweede herhaalbaarheidstest in het weegbereik {Bereich}, met eenheid (d, % of massa-eenheid); N/A zonder tolerantie. | [Waarde] [Eenheid] | {Bereich}: Weegbereik (1-4) | Toleranties | alle | 18 | Ja | Ja | Ja | Ja
Wdh2_Std_VglWert{Bereich} | Vergeleken waarde: standaardafwijking s van de meetwaarden van de tweede herhaalbaarheidstest in het weegbereik {Bereich}, in de eenheid van de tolerantiespecificatie; N/A zonder tolerantie. | [Waarde] [Eenheid] | {Bereich}: Weegbereik (1-4) | Toleranties | alle | 17 | Ja | Ja | Ja | Ja
Wdh2_Verkehrsfehler_MaxAbw_DiffWert{Bereich} | Afstand tussen de specificatie van de gebruiksfoutgrens en de vergeleken waarde (spreidingsbreedte van de meetwaarden) van de tweede herhaalbaarheidstest in het weegbereik {Bereich}, in de tolerantie-eenheid; N/A zonder tolerantie. | [Waarde] [Eenheid] | {Bereich}: Weegbereik (1-4) | Toleranties | alle | 36 | Ja | Ja | Ja | Ja
Wdh2_Verkehrsfehler_MaxAbw_Innerh{Bereich} | Ja/Nee, of de specificatie van de gebruiksfoutgrens voor de spreidingsbreedte van de meetwaarden van de tweede herhaalbaarheidstest in het weegbereik {Bereich} wordt nageleefd; N/A zonder tolerantie. | Ja / Nee | {Bereich}: Weegbereik (1-4) | Toleranties | alle | 34 | Ja | Ja | Ja | Ja
Wdh2_Verkehrsfehler_MaxAbw_VglWert{Bereich} | Vergeleken waarde: spreidingsbreedte van de meetwaarden van de tweede herhaalbaarheidstest in het weegbereik {Bereich}, in de eenheid van de tolerantiespecificatie; N/A zonder tolerantie. | [Waarde] [Eenheid] | {Bereich}: Weegbereik (1-4) | Toleranties | alle | 35 | Ja | Ja | Ja | Ja
Wdh_Eichfehler_MaxAbw_DiffWert{Bereich} | Afstand tussen de specificatie van de ijkfoutgrens en de vergeleken waarde (spreidingsbreedte van de meetwaarden) van de herhaalbaarheidstest in het weegbereik {Bereich}, in de tolerantie-eenheid; N/A zonder tolerantie. | [Waarde] [Eenheid] | {Bereich}: Weegbereik (1-4) | Toleranties | alle | 31 | Ja | Ja | Ja | Ja
Wdh_Eichfehler_MaxAbw_Innerh{Bereich} | Ja/Nee, of de specificatie van de ijkfoutgrens voor de spreidingsbreedte van de meetwaarden van de herhaalbaarheidstest in het weegbereik {Bereich} wordt nageleefd; N/A zonder tolerantie. | Ja / Nee | {Bereich}: Weegbereik (1-4) | Toleranties | alle | 29 | Ja | Ja | Ja | Ja
Wdh_Eichfehler_MaxAbw_VglWert{Bereich} | Vergeleken waarde: spreidingsbreedte van de meetwaarden van de herhaalbaarheidstest in het weegbereik {Bereich}, in de eenheid van de tolerantiespecificatie; N/A zonder tolerantie. | [Waarde] [Eenheid] | {Bereich}: Weegbereik (1-4) | Toleranties | alle | 30 | Ja | Ja | Ja | Ja
Wdh_Hersteller_MaxAbw_DiffWert{Bereich} | Afstand tussen de specificatie van de fabrikanttolerantie en de vergeleken waarde (spreidingsbreedte van de meetwaarden) van de herhaalbaarheidstest in het weegbereik {Bereich}, in de tolerantie-eenheid; N/A zonder tolerantie. | [Waarde] [Eenheid] | {Bereich}: Weegbereik (1-4) | Toleranties | alle | 31 | Ja | Ja | Ja | Ja
Wdh_Hersteller_MaxAbw_Innerh{Bereich} | Ja/Nee, of de specificatie van de fabrikanttolerantie voor de spreidingsbreedte van de meetwaarden van de herhaalbaarheidstest in het weegbereik {Bereich} wordt nageleefd; N/A zonder tolerantie. | Ja / Nee | {Bereich}: Weegbereik (1-4) | Toleranties | alle | 29 | Ja | Ja | Ja | Ja
Wdh_Hersteller_MaxAbw_VglWert{Bereich} | Vergeleken waarde: spreidingsbreedte van de meetwaarden van de herhaalbaarheidstest in het weegbereik {Bereich}, in de eenheid van de tolerantiespecificatie; N/A zonder tolerantie. | [Waarde] [Eenheid] | {Bereich}: Weegbereik (1-4) | Toleranties | alle | 30 | Ja | Ja | Ja | Ja
Wdh_Hersteller_Std_DiffWert{Bereich} | Afstand tussen de specificatie van de fabrikanttolerantie en de vergeleken waarde (standaardafwijking s van de meetwaarden) van de herhaalbaarheidstest in het weegbereik {Bereich}, in de tolerantie-eenheid; N/A zonder tolerantie. | [Waarde] [Eenheid] | {Bereich}: Weegbereik (1-4) | Toleranties | alle | 28 | Ja | Ja | Ja | Ja
Wdh_Hersteller_Std_Innerh{Bereich} | Ja/Nee, of de specificatie van de fabrikanttolerantie voor de standaardafwijking s van de meetwaarden van de herhaalbaarheidstest in het weegbereik {Bereich} wordt nageleefd; N/A zonder tolerantie. | Ja / Nee | {Bereich}: Weegbereik (1-4) | Toleranties | alle | 26 | Ja | Ja | Ja | Ja
Wdh_Hersteller_Std_Toleranz{Bereich} | Specificatie van de fabrikanttolerantie voor de standaardafwijking s van de meetwaarden van de herhaalbaarheidstest in het weegbereik {Bereich}, met eenheid (d, % of massa-eenheid); N/A zonder tolerantie. | [Waarde] [Eenheid] | {Bereich}: Weegbereik (1-4) | Toleranties | alle | 28 | Ja | Ja | Ja | Ja
Wdh_Hersteller_Std_VglWert{Bereich} | Vergeleken waarde: standaardafwijking s van de meetwaarden van de herhaalbaarheidstest in het weegbereik {Bereich}, in de eenheid van de tolerantiespecificatie; N/A zonder tolerantie. | [Waarde] [Eenheid] | {Bereich}: Weegbereik (1-4) | Toleranties | alle | 27 | Ja | Ja | Ja | Ja
Wdh_Kunden_MaxAbw_DiffWert{Bereich} | Afstand tussen de specificatie van de klanttolerantie en de vergeleken waarde (spreidingsbreedte van de meetwaarden) van de herhaalbaarheidstest in het weegbereik {Bereich}, in de tolerantie-eenheid; N/A zonder tolerantie. | [Waarde] [Eenheid] | {Bereich}: Weegbereik (1-4) | Toleranties | alle | 27 | Ja | Ja | Ja | Ja
Wdh_Kunden_MaxAbw_Innerh{Bereich} | Ja/Nee, of de specificatie van de klanttolerantie voor de spreidingsbreedte van de meetwaarden van de herhaalbaarheidstest in het weegbereik {Bereich} wordt nageleefd; N/A zonder tolerantie. | Ja / Nee | {Bereich}: Weegbereik (1-4) | Toleranties | alle | 25 | Ja | Ja | Ja | Ja
Wdh_Kunden_MaxAbw_VglWert{Bereich} | Vergeleken waarde: spreidingsbreedte van de meetwaarden van de herhaalbaarheidstest in het weegbereik {Bereich}, in de eenheid van de tolerantiespecificatie; N/A zonder tolerantie. | [Waarde] [Eenheid] | {Bereich}: Weegbereik (1-4) | Toleranties | alle | 26 | Ja | Ja | Ja | Ja
Wdh_Kunden_Std_DiffWert{Bereich} | Afstand tussen de specificatie van de klanttolerantie en de vergeleken waarde (standaardafwijking s van de meetwaarden) van de herhaalbaarheidstest in het weegbereik {Bereich}, in de tolerantie-eenheid; N/A zonder tolerantie. | [Waarde] [Eenheid] | {Bereich}: Weegbereik (1-4) | Toleranties | alle | 24 | Ja | Ja | Ja | Ja
Wdh_Kunden_Std_Innerh{Bereich} | Ja/Nee, of de specificatie van de klanttolerantie voor de standaardafwijking s van de meetwaarden van de herhaalbaarheidstest in het weegbereik {Bereich} wordt nageleefd; N/A zonder tolerantie. | Ja / Nee | {Bereich}: Weegbereik (1-4) | Toleranties | alle | 22 | Ja | Ja | Ja | Ja
Wdh_Kunden_Std_Toleranz{Bereich} | Specificatie van de klanttolerantie voor de standaardafwijking s van de meetwaarden van de herhaalbaarheidstest in het weegbereik {Bereich}, met eenheid (d, % of massa-eenheid); N/A zonder tolerantie. | [Waarde] [Eenheid] | {Bereich}: Weegbereik (1-4) | Toleranties | alle | 24 | Ja | Ja | Ja | Ja
Wdh_Kunden_Std_VglWert{Bereich} | Vergeleken waarde: standaardafwijking s van de meetwaarden van de herhaalbaarheidstest in het weegbereik {Bereich}, in de eenheid van de tolerantiespecificatie; N/A zonder tolerantie. | [Waarde] [Eenheid] | {Bereich}: Weegbereik (1-4) | Toleranties | alle | 23 | Ja | Ja | Ja | Ja
Wdh_MaxAbw_DiffWert{Bereich} | Afstand tussen de specificatie van de tolerantie van de kalibratie en de vergeleken waarde (spreidingsbreedte van de meetwaarden) van de herhaalbaarheidstest in het weegbereik {Bereich}, in de tolerantie-eenheid; N/A zonder tolerantie. | [Waarde] [Eenheid] | {Bereich}: Weegbereik (1-4) | Toleranties | alle | 20 | Ja | Ja | Ja | Ja
Wdh_MaxAbw_Innerh{Bereich} | Ja/Nee, of de specificatie van de tolerantie van de kalibratie voor de spreidingsbreedte van de meetwaarden van de herhaalbaarheidstest in het weegbereik {Bereich} wordt nageleefd; N/A zonder tolerantie. | Ja / Nee | {Bereich}: Weegbereik (1-4) | Toleranties | alle | 18 | Ja | Ja | Ja | Ja
Wdh_MaxAbw_VglWert{Bereich} | Vergeleken waarde: spreidingsbreedte van de meetwaarden van de herhaalbaarheidstest in het weegbereik {Bereich}, in de eenheid van de tolerantiespecificatie; N/A zonder tolerantie. | [Waarde] [Eenheid] | {Bereich}: Weegbereik (1-4) | Toleranties | alle | 19 | Ja | Ja | Ja | Ja
Wdh_Std_DiffWert{Bereich} | Afstand tussen de specificatie van de tolerantie van de kalibratie en de vergeleken waarde (standaardafwijking s van de meetwaarden) van de herhaalbaarheidstest in het weegbereik {Bereich}, in de tolerantie-eenheid; N/A zonder tolerantie. | [Waarde] [Eenheid] | {Bereich}: Weegbereik (1-4) | Toleranties | alle | 17 | Ja | Ja | Ja | Ja
Wdh_Std_Innerh{Bereich} | Ja/Nee, of de specificatie van de tolerantie van de kalibratie voor de standaardafwijking s van de meetwaarden van de herhaalbaarheidstest in het weegbereik {Bereich} wordt nageleefd; N/A zonder tolerantie. | Ja / Nee | {Bereich}: Weegbereik (1-4) | Toleranties | alle | 15 | Ja | Ja | Ja | Ja
Wdh_Std_Toleranz{Bereich} | Specificatie van de tolerantie van de kalibratie voor de standaardafwijking s van de meetwaarden van de herhaalbaarheidstest in het weegbereik {Bereich}, met eenheid (d, % of massa-eenheid); N/A zonder tolerantie. | [Waarde] [Eenheid] | {Bereich}: Weegbereik (1-4) | Toleranties | alle | 17 | Ja | Ja | Ja | Ja
Wdh_Std_VglWert{Bereich} | Vergeleken waarde: standaardafwijking s van de meetwaarden van de herhaalbaarheidstest in het weegbereik {Bereich}, in de eenheid van de tolerantiespecificatie; N/A zonder tolerantie. | [Waarde] [Eenheid] | {Bereich}: Weegbereik (1-4) | Toleranties | alle | 16 | Ja | Ja | Ja | Ja
Wdh_Verkehrsfehler_MaxAbw_DiffWert{Bereich} | Afstand tussen de specificatie van de gebruiksfoutgrens en de vergeleken waarde (spreidingsbreedte van de meetwaarden) van de herhaalbaarheidstest in het weegbereik {Bereich}, in de tolerantie-eenheid; N/A zonder tolerantie. | [Waarde] [Eenheid] | {Bereich}: Weegbereik (1-4) | Toleranties | alle | 35 | Ja | Ja | Ja | Ja
Wdh_Verkehrsfehler_MaxAbw_Innerh{Bereich} | Ja/Nee, of de specificatie van de gebruiksfoutgrens voor de spreidingsbreedte van de meetwaarden van de herhaalbaarheidstest in het weegbereik {Bereich} wordt nageleefd; N/A zonder tolerantie. | Ja / Nee | {Bereich}: Weegbereik (1-4) | Toleranties | alle | 33 | Ja | Ja | Ja | Ja
Wdh_Verkehrsfehler_MaxAbw_VglWert{Bereich} | Vergeleken waarde: spreidingsbreedte van de meetwaarden van de herhaalbaarheidstest in het weegbereik {Bereich}, in de eenheid van de tolerantiespecificatie; N/A zonder tolerantie. | [Waarde] [Eenheid] | {Bereich}: Weegbereik (1-4) | Toleranties | alle | 34 | Ja | Ja | Ja | Ja
Wiederholbarkeit2_Eichfehler_Innerhalb_Toleranz_mJ{Bereich}_{Messung} | Ja/Nee, of de specificatie van de ijkfoutgrens bij meting {Messung} van de tweede herhaalbaarheidstest in het weegbereik {Bereich}, na de justering wordt nageleefd; N/A zonder tolerantie. | Ja / Nee | {Bereich}: Weegbereik (1-4) {Messung}: Meting (1 ... n) | Toleranties | alle | 54 | Ja | Ja | Ja | Ja
Wiederholbarkeit2_Eichfehler_Innerhalb_Toleranz_oJ{Bereich}_{Messung} | Ja/Nee, of de specificatie van de ijkfoutgrens bij meting {Messung} van de tweede herhaalbaarheidstest in het weegbereik {Bereich}, vóór de justering wordt nageleefd; N/A zonder tolerantie. | Ja / Nee | {Bereich}: Weegbereik (1-4) {Messung}: Meting (1 ... n) | Toleranties | alle | 54 | Ja | Ja | Ja | Ja
Wiederholbarkeit2_Eichfehler_Innerhalb_Toleranz{Bereich}_{Messung} | Ja/Nee, of de specificatie van de ijkfoutgrens bij meting {Messung} van de tweede herhaalbaarheidstest in het weegbereik {Bereich} wordt nageleefd; N/A zonder tolerantie. | Ja / Nee | {Bereich}: Weegbereik (1-4) {Messung}: Meting (1 ... n) | Toleranties | alle | 51 | Ja | Ja | Ja | Ja
Wiederholbarkeit2_Eichfehler_Messung_rot_mJ{Bereich}_{Messung} | Meetwaarde (aanwijzing) met eenheid bij meting {Messung} van de tweede herhaalbaarheidstest in het weegbereik {Bereich}, na de justering; rood, wanneer de specificatie van de ijkfoutgrens niet wordt nageleefd; N/A zonder tolerantie. | [Waarde] [Eenheid] | {Bereich}: Weegbereik (1-4) {Messung}: Meting (1 ... n) | Toleranties | alle | 47 | Ja | Ja | Ja | Ja
Wiederholbarkeit2_Eichfehler_Messung_rot_oJ{Bereich}_{Messung} | Meetwaarde (aanwijzing) met eenheid bij meting {Messung} van de tweede herhaalbaarheidstest in het weegbereik {Bereich}, vóór de justering; rood, wanneer de specificatie van de ijkfoutgrens niet wordt nageleefd; N/A zonder tolerantie. | [Waarde] [Eenheid] | {Bereich}: Weegbereik (1-4) {Messung}: Meting (1 ... n) | Toleranties | alle | 47 | Ja | Ja | Ja | Ja
Wiederholbarkeit2_Eichfehler_Messung_rot{Bereich}_{Messung} | Meetwaarde (aanwijzing) met eenheid bij meting {Messung} van de tweede herhaalbaarheidstest in het weegbereik {Bereich}; rood, wanneer de specificatie van de ijkfoutgrens niet wordt nageleefd; N/A zonder tolerantie. | [Waarde] [Eenheid] | {Bereich}: Weegbereik (1-4) {Messung}: Meting (1 ... n) | Toleranties | alle | 44 | Ja | Ja | Ja | Ja
Wiederholbarkeit2_Eichfehler_Toleranz_Differenz_mJ{Bereich}_{Messung} | Absolute waarde van de afwijking bij meting {Messung} van de tweede herhaalbaarheidstest in het weegbereik {Bereich}, na de justering, in de eenheid van de tolerantiespecificatie (d, % of massa-eenheid); leeg, wanneer omrekenen niet mogelijk is. | [Waarde] [Eenheid] | {Bereich}: Weegbereik (1-4) {Messung}: Meting (1 ... n) | Toleranties | alle | 54 | Ja | Ja | Ja | Ja
Wiederholbarkeit2_Eichfehler_Toleranz_Differenz_oJ{Bereich}_{Messung} | Absolute waarde van de afwijking bij meting {Messung} van de tweede herhaalbaarheidstest in het weegbereik {Bereich}, vóór de justering, in de eenheid van de tolerantiespecificatie (d, % of massa-eenheid); leeg, wanneer omrekenen niet mogelijk is. | [Waarde] [Eenheid] | {Bereich}: Weegbereik (1-4) {Messung}: Meting (1 ... n) | Toleranties | alle | 54 | Ja | Ja | Ja | Ja
Wiederholbarkeit2_Eichfehler_Toleranz_Differenz{Bereich}_{Messung} | Absolute waarde van de afwijking bij meting {Messung} van de tweede herhaalbaarheidstest in het weegbereik {Bereich}, in de eenheid van de tolerantiespecificatie (d, % of massa-eenheid); leeg, wanneer omrekenen niet mogelijk is. | [Waarde] [Eenheid] | {Bereich}: Weegbereik (1-4) {Messung}: Meting (1 ... n) | Toleranties | alle | 51 | Ja | Ja | Ja | Ja
Wiederholbarkeit2_Eichfehler_Toleranz_DiffWert_mJ{Bereich}_{Messung} | Afstand tussen de specificatie van de ijkfoutgrens en de vergeleken waarde bij meting {Messung} van de tweede herhaalbaarheidstest in het weegbereik {Bereich}, na de justering, in de tolerantie-eenheid; negatief bij overschrijding; N/A zonder tolerantie. | [Waarde] [Eenheid] | {Bereich}: Weegbereik (1-4) {Messung}: Meting (1 ... n) | Toleranties | alle | 53 | Ja | Ja | Ja | Ja
Wiederholbarkeit2_Eichfehler_Toleranz_DiffWert_oJ{Bereich}_{Messung} | Afstand tussen de specificatie van de ijkfoutgrens en de vergeleken waarde bij meting {Messung} van de tweede herhaalbaarheidstest in het weegbereik {Bereich}, vóór de justering, in de tolerantie-eenheid; negatief bij overschrijding; N/A zonder tolerantie. | [Waarde] [Eenheid] | {Bereich}: Weegbereik (1-4) {Messung}: Meting (1 ... n) | Toleranties | alle | 53 | Ja | Ja | Ja | Ja
Wiederholbarkeit2_Eichfehler_Toleranz_DiffWert{Bereich}_{Messung} | Afstand tussen de specificatie van de ijkfoutgrens en de vergeleken waarde bij meting {Messung} van de tweede herhaalbaarheidstest in het weegbereik {Bereich}, in de tolerantie-eenheid; negatief bij overschrijding; N/A zonder tolerantie. | [Waarde] [Eenheid] | {Bereich}: Weegbereik (1-4) {Messung}: Meting (1 ... n) | Toleranties | alle | 50 | Ja | Ja | Ja | Ja
Wiederholbarkeit2_Eichfehler_Toleranz_max{Bereich} | Specificatie van de ijkfoutgrens voor de laatste meting van de tweede herhaalbaarheidstest in het weegbereik {Bereich}, met eenheid (d, % of massa-eenheid). | [Waarde] [Eenheid] | {Bereich}: Weegbereik (1-4) | Toleranties | alle | 42 | Ja | Ja | Ja | Ja
Wiederholbarkeit2_Eichfehler_Toleranz_mJ{Bereich} | Specificatie van de ijkfoutgrens voor het eerste testpunt van de tweede herhaalbaarheidstest in het weegbereik {Bereich}, na de justering, met eenheid (d, % of massa-eenheid). | [Waarde] [Eenheid] | {Bereich}: Weegbereik (1-4) | Toleranties | alle | 41 | Ja | Ja | Ja | Ja
Wiederholbarkeit2_Eichfehler_Toleranz_mJ{Bereich}_{Messung} | Specificatie van de ijkfoutgrens voor meting {Messung} van de tweede herhaalbaarheidstest in het weegbereik {Bereich}, na de justering, met eenheid (d, % of massa-eenheid). | [Waarde] [Eenheid] | {Bereich}: Weegbereik (1-4) {Messung}: Meting (1 ... n) | Toleranties | alle | 44 | Ja | Ja | Ja | Ja
Wiederholbarkeit2_Eichfehler_Toleranz_oJ{Bereich} | Specificatie van de ijkfoutgrens voor het eerste testpunt van de tweede herhaalbaarheidstest in het weegbereik {Bereich}, vóór de justering, met eenheid (d, % of massa-eenheid). | [Waarde] [Eenheid] | {Bereich}: Weegbereik (1-4) | Toleranties | alle | 41 | Ja | Ja | Ja | Ja
Wiederholbarkeit2_Eichfehler_Toleranz_oJ{Bereich}_{Messung} | Specificatie van de ijkfoutgrens voor meting {Messung} van de tweede herhaalbaarheidstest in het weegbereik {Bereich}, vóór de justering, met eenheid (d, % of massa-eenheid). | [Waarde] [Eenheid] | {Bereich}: Weegbereik (1-4) {Messung}: Meting (1 ... n) | Toleranties | alle | 44 | Ja | Ja | Ja | Ja
Wiederholbarkeit2_Eichfehler_Toleranz_ok_mJ{Bereich}_{Messung} | OK/NIET OK, of de specificatie van de ijkfoutgrens bij meting {Messung} van de tweede herhaalbaarheidstest in het weegbereik {Bereich}, na de justering wordt nageleefd (NIET OK in rood); N/A zonder tolerantie. | OK / NIET OK | {Bereich}: Weegbereik (1-4) {Messung}: Meting (1 ... n) | Toleranties | alle | 47 | Ja | Ja | Ja | Ja
Wiederholbarkeit2_Eichfehler_Toleranz_ok_oJ{Bereich}_{Messung} | OK/NIET OK, of de specificatie van de ijkfoutgrens bij meting {Messung} van de tweede herhaalbaarheidstest in het weegbereik {Bereich}, vóór de justering wordt nageleefd (NIET OK in rood); N/A zonder tolerantie. | OK / NIET OK | {Bereich}: Weegbereik (1-4) {Messung}: Meting (1 ... n) | Toleranties | alle | 47 | Ja | Ja | Ja | Ja
Wiederholbarkeit2_Eichfehler_Toleranz_ok{Bereich}_{Messung} | OK/NIET OK, of de specificatie van de ijkfoutgrens bij meting {Messung} van de tweede herhaalbaarheidstest in het weegbereik {Bereich} wordt nageleefd (NIET OK in rood); N/A zonder tolerantie. | OK / NIET OK | {Bereich}: Weegbereik (1-4) {Messung}: Meting (1 ... n) | Toleranties | alle | 44 | Ja | Ja | Ja | Ja
Wiederholbarkeit2_Eichfehler_Toleranz_VglWert_mJ{Bereich}_{Messung} | Vergeleken waarde (afwijking) bij meting {Messung} van de tweede herhaalbaarheidstest in het weegbereik {Bereich}, na de justering, in de eenheid van de tolerantiespecificatie. N/A zonder tolerantie. | [Waarde] [Eenheid] | {Bereich}: Weegbereik (1-4) {Messung}: Meting (1 ... n) | Toleranties | alle | 52 | Ja | Ja | Ja | Ja
Wiederholbarkeit2_Eichfehler_Toleranz_VglWert_oJ{Bereich}_{Messung} | Vergeleken waarde (afwijking) bij meting {Messung} van de tweede herhaalbaarheidstest in het weegbereik {Bereich}, vóór de justering, in de eenheid van de tolerantiespecificatie. N/A zonder tolerantie. | [Waarde] [Eenheid] | {Bereich}: Weegbereik (1-4) {Messung}: Meting (1 ... n) | Toleranties | alle | 52 | Ja | Ja | Ja | Ja
Wiederholbarkeit2_Eichfehler_Toleranz_VglWert{Bereich}_{Messung} | Vergeleken waarde (afwijking) bij meting {Messung} van de tweede herhaalbaarheidstest in het weegbereik {Bereich}, in de eenheid van de tolerantiespecificatie. N/A zonder tolerantie. | [Waarde] [Eenheid] | {Bereich}: Weegbereik (1-4) {Messung}: Meting (1 ... n) | Toleranties | alle | 49 | Ja | Ja | Ja | Ja
Wiederholbarkeit2_Eichfehler_Toleranz{Bereich} | Specificatie van de ijkfoutgrens voor het eerste testpunt van de tweede herhaalbaarheidstest in het weegbereik {Bereich}, met eenheid (d, % of massa-eenheid). | [Waarde] [Eenheid] | {Bereich}: Weegbereik (1-4) | Toleranties | alle | 38 | Ja | Ja | Ja | Ja
Wiederholbarkeit2_Eichfehler_Toleranz{Bereich}_{Messung} | Specificatie van de ijkfoutgrens voor meting {Messung} van de tweede herhaalbaarheidstest in het weegbereik {Bereich}, met eenheid (d, % of massa-eenheid). | [Waarde] [Eenheid] | {Bereich}: Weegbereik (1-4) {Messung}: Meting (1 ... n) | Toleranties | alle | 41 | Ja | Ja | Ja | Ja
Wiederholbarkeit2_Eichfehler_Toleranz{Punkt} | Specificatie van de ijkfoutgrens voor meting {Punkt} van de tweede herhaalbaarheidstest, met eenheid (d, % of massa-eenheid), zonder opgave van het weegbereik. | [Waarde] [Eenheid] | {Punkt}: Testpunt (1 ... n) | Toleranties | alle | 39 | Ja | Ja | Ja | Ja
Wiederholbarkeit2_Hersteller_Innerhalb_Toleranz_mJ{Bereich}_{Messung} | Ja/Nee, of de specificatie van de fabrikanttolerantie bij meting {Messung} van de tweede herhaalbaarheidstest in het weegbereik {Bereich}, na de justering wordt nageleefd; N/A zonder tolerantie. | Ja / Nee | {Bereich}: Weegbereik (1-4) {Messung}: Meting (1 ... n) | Toleranties | alle | 54 | Ja | Ja | Ja | Ja
Wiederholbarkeit2_Hersteller_Innerhalb_Toleranz_oJ{Bereich}_{Messung} | Ja/Nee, of de specificatie van de fabrikanttolerantie bij meting {Messung} van de tweede herhaalbaarheidstest in het weegbereik {Bereich}, vóór de justering wordt nageleefd; N/A zonder tolerantie. | Ja / Nee | {Bereich}: Weegbereik (1-4) {Messung}: Meting (1 ... n) | Toleranties | alle | 54 | Ja | Ja | Ja | Ja
Wiederholbarkeit2_Hersteller_Innerhalb_Toleranz{Bereich}_{Messung} | Ja/Nee, of de specificatie van de fabrikanttolerantie bij meting {Messung} van de tweede herhaalbaarheidstest in het weegbereik {Bereich} wordt nageleefd; N/A zonder tolerantie. | Ja / Nee | {Bereich}: Weegbereik (1-4) {Messung}: Meting (1 ... n) | Toleranties | alle | 51 | Ja | Ja | Ja | Ja
Wiederholbarkeit2_Hersteller_Messung_rot_mJ{Bereich}_{Messung} | Meetwaarde (aanwijzing) met eenheid bij meting {Messung} van de tweede herhaalbaarheidstest in het weegbereik {Bereich}, na de justering; rood, wanneer de specificatie van de fabrikanttolerantie niet wordt nageleefd; N/A zonder tolerantie. | [Waarde] [Eenheid] | {Bereich}: Weegbereik (1-4) {Messung}: Meting (1 ... n) | Toleranties | alle | 47 | Ja | Ja | Ja | Ja
Wiederholbarkeit2_Hersteller_Messung_rot_oJ{Bereich}_{Messung} | Meetwaarde (aanwijzing) met eenheid bij meting {Messung} van de tweede herhaalbaarheidstest in het weegbereik {Bereich}, vóór de justering; rood, wanneer de specificatie van de fabrikanttolerantie niet wordt nageleefd; N/A zonder tolerantie. | [Waarde] [Eenheid] | {Bereich}: Weegbereik (1-4) {Messung}: Meting (1 ... n) | Toleranties | alle | 47 | Ja | Ja | Ja | Ja
Wiederholbarkeit2_Hersteller_Messung_rot{Bereich}_{Messung} | Meetwaarde (aanwijzing) met eenheid bij meting {Messung} van de tweede herhaalbaarheidstest in het weegbereik {Bereich}; rood, wanneer de specificatie van de fabrikanttolerantie niet wordt nageleefd; N/A zonder tolerantie. | [Waarde] [Eenheid] | {Bereich}: Weegbereik (1-4) {Messung}: Meting (1 ... n) | Toleranties | alle | 44 | Ja | Ja | Ja | Ja
Wiederholbarkeit2_Hersteller_Toleranz_Differenz_mJ{Bereich}_{Messung} | Absolute waarde van de afwijking bij meting {Messung} van de tweede herhaalbaarheidstest in het weegbereik {Bereich}, na de justering, in de eenheid van de tolerantiespecificatie (d, % of massa-eenheid); leeg, wanneer omrekenen niet mogelijk is. | [Waarde] [Eenheid] | {Bereich}: Weegbereik (1-4) {Messung}: Meting (1 ... n) | Toleranties | alle | 54 | Ja | Ja | Ja | Ja
Wiederholbarkeit2_Hersteller_Toleranz_Differenz_oJ{Bereich}_{Messung} | Absolute waarde van de afwijking bij meting {Messung} van de tweede herhaalbaarheidstest in het weegbereik {Bereich}, vóór de justering, in de eenheid van de tolerantiespecificatie (d, % of massa-eenheid); leeg, wanneer omrekenen niet mogelijk is. | [Waarde] [Eenheid] | {Bereich}: Weegbereik (1-4) {Messung}: Meting (1 ... n) | Toleranties | alle | 54 | Ja | Ja | Ja | Ja
Wiederholbarkeit2_Hersteller_Toleranz_Differenz{Bereich}_{Messung} | Absolute waarde van de afwijking bij meting {Messung} van de tweede herhaalbaarheidstest in het weegbereik {Bereich}, in de eenheid van de tolerantiespecificatie (d, % of massa-eenheid); leeg, wanneer omrekenen niet mogelijk is. | [Waarde] [Eenheid] | {Bereich}: Weegbereik (1-4) {Messung}: Meting (1 ... n) | Toleranties | alle | 51 | Ja | Ja | Ja | Ja
Wiederholbarkeit2_Hersteller_Toleranz_DiffWert_mJ{Bereich}_{Messung} | Afstand tussen de specificatie van de fabrikanttolerantie en de vergeleken waarde bij meting {Messung} van de tweede herhaalbaarheidstest in het weegbereik {Bereich}, na de justering, in de tolerantie-eenheid; negatief bij overschrijding; N/A zonder tolerantie. | [Waarde] [Eenheid] | {Bereich}: Weegbereik (1-4) {Messung}: Meting (1 ... n) | Toleranties | alle | 53 | Ja | Ja | Ja | Ja
Wiederholbarkeit2_Hersteller_Toleranz_DiffWert_oJ{Bereich}_{Messung} | Afstand tussen de specificatie van de fabrikanttolerantie en de vergeleken waarde bij meting {Messung} van de tweede herhaalbaarheidstest in het weegbereik {Bereich}, vóór de justering, in de tolerantie-eenheid; negatief bij overschrijding; N/A zonder tolerantie. | [Waarde] [Eenheid] | {Bereich}: Weegbereik (1-4) {Messung}: Meting (1 ... n) | Toleranties | alle | 53 | Ja | Ja | Ja | Ja
Wiederholbarkeit2_Hersteller_Toleranz_DiffWert{Bereich}_{Messung} | Afstand tussen de specificatie van de fabrikanttolerantie en de vergeleken waarde bij meting {Messung} van de tweede herhaalbaarheidstest in het weegbereik {Bereich}, in de tolerantie-eenheid; negatief bij overschrijding; N/A zonder tolerantie. | [Waarde] [Eenheid] | {Bereich}: Weegbereik (1-4) {Messung}: Meting (1 ... n) | Toleranties | alle | 50 | Ja | Ja | Ja | Ja
Wiederholbarkeit2_Hersteller_Toleranz_max{Bereich} | Specificatie van de fabrikanttolerantie voor de laatste meting van de tweede herhaalbaarheidstest in het weegbereik {Bereich}, met eenheid (d, % of massa-eenheid). | [Waarde] [Eenheid] | {Bereich}: Weegbereik (1-4) | Toleranties | alle | 42 | Ja | Ja | Ja | Ja
Wiederholbarkeit2_Hersteller_Toleranz_mJ{Bereich} | Specificatie van de fabrikanttolerantie voor het eerste testpunt van de tweede herhaalbaarheidstest in het weegbereik {Bereich}, na de justering, met eenheid (d, % of massa-eenheid). | [Waarde] [Eenheid] | {Bereich}: Weegbereik (1-4) | Toleranties | alle | 41 | Ja | Ja | Ja | Ja
Wiederholbarkeit2_Hersteller_Toleranz_mJ{Bereich}_{Messung} | Specificatie van de fabrikanttolerantie voor meting {Messung} van de tweede herhaalbaarheidstest in het weegbereik {Bereich}, na de justering, met eenheid (d, % of massa-eenheid). | [Waarde] [Eenheid] | {Bereich}: Weegbereik (1-4) {Messung}: Meting (1 ... n) | Toleranties | alle | 44 | Ja | Ja | Ja | Ja
Wiederholbarkeit2_Hersteller_Toleranz_oJ{Bereich} | Specificatie van de fabrikanttolerantie voor het eerste testpunt van de tweede herhaalbaarheidstest in het weegbereik {Bereich}, vóór de justering, met eenheid (d, % of massa-eenheid). | [Waarde] [Eenheid] | {Bereich}: Weegbereik (1-4) | Toleranties | alle | 41 | Ja | Ja | Ja | Ja
Wiederholbarkeit2_Hersteller_Toleranz_oJ{Bereich}_{Messung} | Specificatie van de fabrikanttolerantie voor meting {Messung} van de tweede herhaalbaarheidstest in het weegbereik {Bereich}, vóór de justering, met eenheid (d, % of massa-eenheid). | [Waarde] [Eenheid] | {Bereich}: Weegbereik (1-4) {Messung}: Meting (1 ... n) | Toleranties | alle | 44 | Ja | Ja | Ja | Ja
Wiederholbarkeit2_Hersteller_Toleranz_ok_mJ{Bereich}_{Messung} | OK/NIET OK, of de specificatie van de fabrikanttolerantie bij meting {Messung} van de tweede herhaalbaarheidstest in het weegbereik {Bereich}, na de justering wordt nageleefd (NIET OK in rood); N/A zonder tolerantie. | OK / NIET OK | {Bereich}: Weegbereik (1-4) {Messung}: Meting (1 ... n) | Toleranties | alle | 47 | Ja | Ja | Ja | Ja
Wiederholbarkeit2_Hersteller_Toleranz_ok_oJ{Bereich}_{Messung} | OK/NIET OK, of de specificatie van de fabrikanttolerantie bij meting {Messung} van de tweede herhaalbaarheidstest in het weegbereik {Bereich}, vóór de justering wordt nageleefd (NIET OK in rood); N/A zonder tolerantie. | OK / NIET OK | {Bereich}: Weegbereik (1-4) {Messung}: Meting (1 ... n) | Toleranties | alle | 47 | Ja | Ja | Ja | Ja
Wiederholbarkeit2_Hersteller_Toleranz_ok{Bereich}_{Messung} | OK/NIET OK, of de specificatie van de fabrikanttolerantie bij meting {Messung} van de tweede herhaalbaarheidstest in het weegbereik {Bereich} wordt nageleefd (NIET OK in rood); N/A zonder tolerantie. | OK / NIET OK | {Bereich}: Weegbereik (1-4) {Messung}: Meting (1 ... n) | Toleranties | alle | 44 | Ja | Ja | Ja | Ja
Wiederholbarkeit2_Hersteller_Toleranz_VglWert_mJ{Bereich}_{Messung} | Vergeleken waarde (afwijking) bij meting {Messung} van de tweede herhaalbaarheidstest in het weegbereik {Bereich}, na de justering, in de eenheid van de tolerantiespecificatie. N/A zonder tolerantie. | [Waarde] [Eenheid] | {Bereich}: Weegbereik (1-4) {Messung}: Meting (1 ... n) | Toleranties | alle | 52 | Ja | Ja | Ja | Ja
Wiederholbarkeit2_Hersteller_Toleranz_VglWert_oJ{Bereich}_{Messung} | Vergeleken waarde (afwijking) bij meting {Messung} van de tweede herhaalbaarheidstest in het weegbereik {Bereich}, vóór de justering, in de eenheid van de tolerantiespecificatie. N/A zonder tolerantie. | [Waarde] [Eenheid] | {Bereich}: Weegbereik (1-4) {Messung}: Meting (1 ... n) | Toleranties | alle | 52 | Ja | Ja | Ja | Ja
Wiederholbarkeit2_Hersteller_Toleranz_VglWert{Bereich}_{Messung} | Vergeleken waarde (afwijking) bij meting {Messung} van de tweede herhaalbaarheidstest in het weegbereik {Bereich}, in de eenheid van de tolerantiespecificatie. N/A zonder tolerantie. | [Waarde] [Eenheid] | {Bereich}: Weegbereik (1-4) {Messung}: Meting (1 ... n) | Toleranties | alle | 49 | Ja | Ja | Ja | Ja
Wiederholbarkeit2_Hersteller_Toleranz{Bereich} | Specificatie van de fabrikanttolerantie voor het eerste testpunt van de tweede herhaalbaarheidstest in het weegbereik {Bereich}, met eenheid (d, % of massa-eenheid). | [Waarde] [Eenheid] | {Bereich}: Weegbereik (1-4) | Toleranties | alle | 38 | Ja | Ja | Ja | Ja
Wiederholbarkeit2_Hersteller_Toleranz{Bereich}_{Messung} | Specificatie van de fabrikanttolerantie voor meting {Messung} van de tweede herhaalbaarheidstest in het weegbereik {Bereich}, met eenheid (d, % of massa-eenheid). | [Waarde] [Eenheid] | {Bereich}: Weegbereik (1-4) {Messung}: Meting (1 ... n) | Toleranties | alle | 41 | Ja | Ja | Ja | Ja
Wiederholbarkeit2_Hersteller_Toleranz{Punkt} | Specificatie van de fabrikanttolerantie voor meting {Punkt} van de tweede herhaalbaarheidstest, met eenheid (d, % of massa-eenheid), zonder opgave van het weegbereik. | [Waarde] [Eenheid] | {Punkt}: Testpunt (1 ... n) | Toleranties | alle | 39 | Ja | Ja | Ja | Ja
Wiederholbarkeit2_Innerhalb_Toleranz_mJ{Bereich}_{Messung} | Ja/Nee, of de specificatie van de tolerantie van de kalibratie bij meting {Messung} van de tweede herhaalbaarheidstest in het weegbereik {Bereich}, na de justering wordt nageleefd; N/A zonder tolerantie. | Ja / Nee | {Bereich}: Weegbereik (1-4) {Messung}: Meting (1 ... n) | Toleranties | alle | 43 | Ja | Ja | Ja | Ja
Wiederholbarkeit2_Innerhalb_Toleranz_oJ{Bereich}_{Messung} | Ja/Nee, of de specificatie van de tolerantie van de kalibratie bij meting {Messung} van de tweede herhaalbaarheidstest in het weegbereik {Bereich}, vóór de justering wordt nageleefd; N/A zonder tolerantie. | Ja / Nee | {Bereich}: Weegbereik (1-4) {Messung}: Meting (1 ... n) | Toleranties | alle | 43 | Ja | Ja | Ja | Ja
Wiederholbarkeit2_Innerhalb_Toleranz{Bereich}_{Messung} | Ja/Nee, of de specificatie van de tolerantie van de kalibratie bij meting {Messung} van de tweede herhaalbaarheidstest in het weegbereik {Bereich} wordt nageleefd; N/A zonder tolerantie. | Ja / Nee | {Bereich}: Weegbereik (1-4) {Messung}: Meting (1 ... n) | Toleranties | alle | 40 | Ja | Ja | Ja | Ja
Wiederholbarkeit2_Kunden_Innerhalb_Toleranz_mJ{Bereich}_{Messung} | Ja/Nee, of de specificatie van de klanttolerantie bij meting {Messung} van de tweede herhaalbaarheidstest in het weegbereik {Bereich}, na de justering wordt nageleefd; N/A zonder tolerantie. | Ja / Nee | {Bereich}: Weegbereik (1-4) {Messung}: Meting (1 ... n) | Toleranties | alle | 50 | Ja | Ja | Ja | Ja
Wiederholbarkeit2_Kunden_Innerhalb_Toleranz_oJ{Bereich}_{Messung} | Ja/Nee, of de specificatie van de klanttolerantie bij meting {Messung} van de tweede herhaalbaarheidstest in het weegbereik {Bereich}, vóór de justering wordt nageleefd; N/A zonder tolerantie. | Ja / Nee | {Bereich}: Weegbereik (1-4) {Messung}: Meting (1 ... n) | Toleranties | alle | 50 | Ja | Ja | Ja | Ja
Wiederholbarkeit2_Kunden_Innerhalb_Toleranz{Bereich}_{Messung} | Ja/Nee, of de specificatie van de klanttolerantie bij meting {Messung} van de tweede herhaalbaarheidstest in het weegbereik {Bereich} wordt nageleefd; N/A zonder tolerantie. | Ja / Nee | {Bereich}: Weegbereik (1-4) {Messung}: Meting (1 ... n) | Toleranties | alle | 47 | Ja | Ja | Ja | Ja
Wiederholbarkeit2_Kunden_Messung_rot_mJ{Bereich}_{Messung} | Meetwaarde (aanwijzing) met eenheid bij meting {Messung} van de tweede herhaalbaarheidstest in het weegbereik {Bereich}, na de justering; rood, wanneer de specificatie van de klanttolerantie niet wordt nageleefd; N/A zonder tolerantie. | [Waarde] [Eenheid] | {Bereich}: Weegbereik (1-4) {Messung}: Meting (1 ... n) | Toleranties | alle | 43 | Ja | Ja | Ja | Ja
Wiederholbarkeit2_Kunden_Messung_rot_oJ{Bereich}_{Messung} | Meetwaarde (aanwijzing) met eenheid bij meting {Messung} van de tweede herhaalbaarheidstest in het weegbereik {Bereich}, vóór de justering; rood, wanneer de specificatie van de klanttolerantie niet wordt nageleefd; N/A zonder tolerantie. | [Waarde] [Eenheid] | {Bereich}: Weegbereik (1-4) {Messung}: Meting (1 ... n) | Toleranties | alle | 43 | Ja | Ja | Ja | Ja
Wiederholbarkeit2_Kunden_Messung_rot{Bereich}_{Messung} | Meetwaarde (aanwijzing) met eenheid bij meting {Messung} van de tweede herhaalbaarheidstest in het weegbereik {Bereich}; rood, wanneer de specificatie van de klanttolerantie niet wordt nageleefd; N/A zonder tolerantie. | [Waarde] [Eenheid] | {Bereich}: Weegbereik (1-4) {Messung}: Meting (1 ... n) | Toleranties | alle | 40 | Ja | Ja | Ja | Ja
Wiederholbarkeit2_Kunden_Toleranz_Differenz_mJ{Bereich}_{Messung} | Absolute waarde van de afwijking bij meting {Messung} van de tweede herhaalbaarheidstest in het weegbereik {Bereich}, na de justering, in de eenheid van de tolerantiespecificatie (d, % of massa-eenheid); leeg, wanneer omrekenen niet mogelijk is. | [Waarde] [Eenheid] | {Bereich}: Weegbereik (1-4) {Messung}: Meting (1 ... n) | Toleranties | alle | 50 | Ja | Ja | Ja | Ja
Wiederholbarkeit2_Kunden_Toleranz_Differenz_oJ{Bereich}_{Messung} | Absolute waarde van de afwijking bij meting {Messung} van de tweede herhaalbaarheidstest in het weegbereik {Bereich}, vóór de justering, in de eenheid van de tolerantiespecificatie (d, % of massa-eenheid); leeg, wanneer omrekenen niet mogelijk is. | [Waarde] [Eenheid] | {Bereich}: Weegbereik (1-4) {Messung}: Meting (1 ... n) | Toleranties | alle | 50 | Ja | Ja | Ja | Ja
Wiederholbarkeit2_Kunden_Toleranz_Differenz{Bereich}_{Messung} | Absolute waarde van de afwijking bij meting {Messung} van de tweede herhaalbaarheidstest in het weegbereik {Bereich}, in de eenheid van de tolerantiespecificatie (d, % of massa-eenheid); leeg, wanneer omrekenen niet mogelijk is. | [Waarde] [Eenheid] | {Bereich}: Weegbereik (1-4) {Messung}: Meting (1 ... n) | Toleranties | alle | 47 | Ja | Ja | Ja | Ja
Wiederholbarkeit2_Kunden_Toleranz_DiffWert_mJ{Bereich}_{Messung} | Afstand tussen de specificatie van de klanttolerantie en de vergeleken waarde bij meting {Messung} van de tweede herhaalbaarheidstest in het weegbereik {Bereich}, na de justering, in de tolerantie-eenheid; negatief bij overschrijding; N/A zonder tolerantie. | [Waarde] [Eenheid] | {Bereich}: Weegbereik (1-4) {Messung}: Meting (1 ... n) | Toleranties | alle | 49 | Ja | Ja | Ja | Ja
Wiederholbarkeit2_Kunden_Toleranz_DiffWert_oJ{Bereich}_{Messung} | Afstand tussen de specificatie van de klanttolerantie en de vergeleken waarde bij meting {Messung} van de tweede herhaalbaarheidstest in het weegbereik {Bereich}, vóór de justering, in de tolerantie-eenheid; negatief bij overschrijding; N/A zonder tolerantie. | [Waarde] [Eenheid] | {Bereich}: Weegbereik (1-4) {Messung}: Meting (1 ... n) | Toleranties | alle | 49 | Ja | Ja | Ja | Ja
Wiederholbarkeit2_Kunden_Toleranz_DiffWert{Bereich}_{Messung} | Afstand tussen de specificatie van de klanttolerantie en de vergeleken waarde bij meting {Messung} van de tweede herhaalbaarheidstest in het weegbereik {Bereich}, in de tolerantie-eenheid; negatief bij overschrijding; N/A zonder tolerantie. | [Waarde] [Eenheid] | {Bereich}: Weegbereik (1-4) {Messung}: Meting (1 ... n) | Toleranties | alle | 46 | Ja | Ja | Ja | Ja
Wiederholbarkeit2_Kunden_Toleranz_max{Bereich} | Specificatie van de klanttolerantie voor de laatste meting van de tweede herhaalbaarheidstest in het weegbereik {Bereich}, met eenheid (d, % of massa-eenheid). | [Waarde] [Eenheid] | {Bereich}: Weegbereik (1-4) | Toleranties | alle | 38 | Ja | Ja | Ja | Ja
Wiederholbarkeit2_Kunden_Toleranz_mJ{Bereich} | Specificatie van de klanttolerantie voor het eerste testpunt van de tweede herhaalbaarheidstest in het weegbereik {Bereich}, na de justering, met eenheid (d, % of massa-eenheid). | [Waarde] [Eenheid] | {Bereich}: Weegbereik (1-4) | Toleranties | alle | 37 | Ja | Ja | Ja | Ja
Wiederholbarkeit2_Kunden_Toleranz_mJ{Bereich}_{Messung} | Specificatie van de klanttolerantie voor meting {Messung} van de tweede herhaalbaarheidstest in het weegbereik {Bereich}, na de justering, met eenheid (d, % of massa-eenheid). | [Waarde] [Eenheid] | {Bereich}: Weegbereik (1-4) {Messung}: Meting (1 ... n) | Toleranties | alle | 40 | Ja | Ja | Ja | Ja
Wiederholbarkeit2_Kunden_Toleranz_oJ{Bereich} | Specificatie van de klanttolerantie voor het eerste testpunt van de tweede herhaalbaarheidstest in het weegbereik {Bereich}, vóór de justering, met eenheid (d, % of massa-eenheid). | [Waarde] [Eenheid] | {Bereich}: Weegbereik (1-4) | Toleranties | alle | 37 | Ja | Ja | Ja | Ja
Wiederholbarkeit2_Kunden_Toleranz_oJ{Bereich}_{Messung} | Specificatie van de klanttolerantie voor meting {Messung} van de tweede herhaalbaarheidstest in het weegbereik {Bereich}, vóór de justering, met eenheid (d, % of massa-eenheid). | [Waarde] [Eenheid] | {Bereich}: Weegbereik (1-4) {Messung}: Meting (1 ... n) | Toleranties | alle | 40 | Ja | Ja | Ja | Ja
Wiederholbarkeit2_Kunden_Toleranz_ok_mJ{Bereich}_{Messung} | OK/NIET OK, of de specificatie van de klanttolerantie bij meting {Messung} van de tweede herhaalbaarheidstest in het weegbereik {Bereich}, na de justering wordt nageleefd (NIET OK in rood); N/A zonder tolerantie. | OK / NIET OK | {Bereich}: Weegbereik (1-4) {Messung}: Meting (1 ... n) | Toleranties | alle | 43 | Ja | Ja | Ja | Ja
Wiederholbarkeit2_Kunden_Toleranz_ok_oJ{Bereich}_{Messung} | OK/NIET OK, of de specificatie van de klanttolerantie bij meting {Messung} van de tweede herhaalbaarheidstest in het weegbereik {Bereich}, vóór de justering wordt nageleefd (NIET OK in rood); N/A zonder tolerantie. | OK / NIET OK | {Bereich}: Weegbereik (1-4) {Messung}: Meting (1 ... n) | Toleranties | alle | 43 | Ja | Ja | Ja | Ja
Wiederholbarkeit2_Kunden_Toleranz_ok{Bereich}_{Messung} | OK/NIET OK, of de specificatie van de klanttolerantie bij meting {Messung} van de tweede herhaalbaarheidstest in het weegbereik {Bereich} wordt nageleefd (NIET OK in rood); N/A zonder tolerantie. | OK / NIET OK | {Bereich}: Weegbereik (1-4) {Messung}: Meting (1 ... n) | Toleranties | alle | 40 | Ja | Ja | Ja | Ja
Wiederholbarkeit2_Kunden_Toleranz_VglWert_mJ{Bereich}_{Messung} | Vergeleken waarde (afwijking) bij meting {Messung} van de tweede herhaalbaarheidstest in het weegbereik {Bereich}, na de justering, in de eenheid van de tolerantiespecificatie. N/A zonder tolerantie. | [Waarde] [Eenheid] | {Bereich}: Weegbereik (1-4) {Messung}: Meting (1 ... n) | Toleranties | alle | 48 | Ja | Ja | Ja | Ja
Wiederholbarkeit2_Kunden_Toleranz_VglWert_oJ{Bereich}_{Messung} | Vergeleken waarde (afwijking) bij meting {Messung} van de tweede herhaalbaarheidstest in het weegbereik {Bereich}, vóór de justering, in de eenheid van de tolerantiespecificatie. N/A zonder tolerantie. | [Waarde] [Eenheid] | {Bereich}: Weegbereik (1-4) {Messung}: Meting (1 ... n) | Toleranties | alle | 48 | Ja | Ja | Ja | Ja
Wiederholbarkeit2_Kunden_Toleranz_VglWert{Bereich}_{Messung} | Vergeleken waarde (afwijking) bij meting {Messung} van de tweede herhaalbaarheidstest in het weegbereik {Bereich}, in de eenheid van de tolerantiespecificatie. N/A zonder tolerantie. | [Waarde] [Eenheid] | {Bereich}: Weegbereik (1-4) {Messung}: Meting (1 ... n) | Toleranties | alle | 45 | Ja | Ja | Ja | Ja
Wiederholbarkeit2_Kunden_Toleranz{Bereich} | Specificatie van de klanttolerantie voor het eerste testpunt van de tweede herhaalbaarheidstest in het weegbereik {Bereich}, met eenheid (d, % of massa-eenheid). | [Waarde] [Eenheid] | {Bereich}: Weegbereik (1-4) | Toleranties | alle | 34 | Ja | Ja | Ja | Ja
Wiederholbarkeit2_Kunden_Toleranz{Bereich}_{Messung} | Specificatie van de klanttolerantie voor meting {Messung} van de tweede herhaalbaarheidstest in het weegbereik {Bereich}, met eenheid (d, % of massa-eenheid). | [Waarde] [Eenheid] | {Bereich}: Weegbereik (1-4) {Messung}: Meting (1 ... n) | Toleranties | alle | 37 | Ja | Ja | Ja | Ja
Wiederholbarkeit2_Kunden_Toleranz{Punkt} | Specificatie van de klanttolerantie voor meting {Punkt} van de tweede herhaalbaarheidstest, met eenheid (d, % of massa-eenheid), zonder opgave van het weegbereik. | [Waarde] [Eenheid] | {Punkt}: Testpunt (1 ... n) | Toleranties | alle | 35 | Ja | Ja | Ja | Ja
Wiederholbarkeit2_Messung_rot_mJ{Bereich}_{Messung} | Meetwaarde (aanwijzing) met eenheid bij meting {Messung} van de tweede herhaalbaarheidstest in het weegbereik {Bereich}, na de justering; rood, wanneer de specificatie van de tolerantie van de kalibratie niet wordt nageleefd; N/A zonder tolerantie. | [Waarde] [Eenheid] | {Bereich}: Weegbereik (1-4) {Messung}: Meting (1 ... n) | Toleranties | alle | 36 | Ja | Ja | Ja | Ja
Wiederholbarkeit2_Messung_rot_oJ{Bereich}_{Messung} | Meetwaarde (aanwijzing) met eenheid bij meting {Messung} van de tweede herhaalbaarheidstest in het weegbereik {Bereich}, vóór de justering; rood, wanneer de specificatie van de tolerantie van de kalibratie niet wordt nageleefd; N/A zonder tolerantie. | [Waarde] [Eenheid] | {Bereich}: Weegbereik (1-4) {Messung}: Meting (1 ... n) | Toleranties | alle | 36 | Ja | Ja | Ja | Ja
Wiederholbarkeit2_Messung_rot{Bereich}_{Messung} | Meetwaarde (aanwijzing) met eenheid bij meting {Messung} van de tweede herhaalbaarheidstest in het weegbereik {Bereich}; rood, wanneer de specificatie van de tolerantie van de kalibratie niet wordt nageleefd; N/A zonder tolerantie. | [Waarde] [Eenheid] | {Bereich}: Weegbereik (1-4) {Messung}: Meting (1 ... n) | Toleranties | alle | 33 | Ja | Ja | Ja | Ja
Wiederholbarkeit2_Toleranz_Differenz_mJ{Bereich}_{Messung} | Absolute waarde van de afwijking bij meting {Messung} van de tweede herhaalbaarheidstest in het weegbereik {Bereich}, na de justering, in de eenheid van de tolerantiespecificatie (d, % of massa-eenheid); leeg, wanneer omrekenen niet mogelijk is. | [Waarde] [Eenheid] | {Bereich}: Weegbereik (1-4) {Messung}: Meting (1 ... n) | Toleranties | alle | 43 | Ja | Ja | Ja | Ja
Wiederholbarkeit2_Toleranz_Differenz_oJ{Bereich}_{Messung} | Absolute waarde van de afwijking bij meting {Messung} van de tweede herhaalbaarheidstest in het weegbereik {Bereich}, vóór de justering, in de eenheid van de tolerantiespecificatie (d, % of massa-eenheid); leeg, wanneer omrekenen niet mogelijk is. | [Waarde] [Eenheid] | {Bereich}: Weegbereik (1-4) {Messung}: Meting (1 ... n) | Toleranties | alle | 43 | Ja | Ja | Ja | Ja
Wiederholbarkeit2_Toleranz_Differenz{Bereich}_{Messung} | Absolute waarde van de afwijking bij meting {Messung} van de tweede herhaalbaarheidstest in het weegbereik {Bereich}, in de eenheid van de tolerantiespecificatie (d, % of massa-eenheid); leeg, wanneer omrekenen niet mogelijk is. | [Waarde] [Eenheid] | {Bereich}: Weegbereik (1-4) {Messung}: Meting (1 ... n) | Toleranties | alle | 40 | Ja | Ja | Ja | Ja
Wiederholbarkeit2_Toleranz_DiffWert_mJ{Bereich}_{Messung} | Afstand tussen de specificatie van de tolerantie van de kalibratie en de vergeleken waarde bij meting {Messung} van de tweede herhaalbaarheidstest in het weegbereik {Bereich}, na de justering, in de tolerantie-eenheid; negatief bij overschrijding; N/A zonder tolerantie. | [Waarde] [Eenheid] | {Bereich}: Weegbereik (1-4) {Messung}: Meting (1 ... n) | Toleranties | alle | 42 | Ja | Ja | Ja | Ja
Wiederholbarkeit2_Toleranz_DiffWert_oJ{Bereich}_{Messung} | Afstand tussen de specificatie van de tolerantie van de kalibratie en de vergeleken waarde bij meting {Messung} van de tweede herhaalbaarheidstest in het weegbereik {Bereich}, vóór de justering, in de tolerantie-eenheid; negatief bij overschrijding; N/A zonder tolerantie. | [Waarde] [Eenheid] | {Bereich}: Weegbereik (1-4) {Messung}: Meting (1 ... n) | Toleranties | alle | 42 | Ja | Ja | Ja | Ja
Wiederholbarkeit2_Toleranz_DiffWert{Bereich}_{Messung} | Afstand tussen de specificatie van de tolerantie van de kalibratie en de vergeleken waarde bij meting {Messung} van de tweede herhaalbaarheidstest in het weegbereik {Bereich}, in de tolerantie-eenheid; negatief bij overschrijding; N/A zonder tolerantie. | [Waarde] [Eenheid] | {Bereich}: Weegbereik (1-4) {Messung}: Meting (1 ... n) | Toleranties | alle | 39 | Ja | Ja | Ja | Ja
Wiederholbarkeit2_Toleranz_max{Bereich} | Specificatie van de tolerantie van de kalibratie voor de laatste meting van de tweede herhaalbaarheidstest in het weegbereik {Bereich}, met eenheid (d, % of massa-eenheid). | [Waarde] [Eenheid] | {Bereich}: Weegbereik (1-4) | Toleranties | alle | 31 | Ja | Ja | Ja | Ja
Wiederholbarkeit2_Toleranz_mJ{Bereich} | Specificatie van de tolerantie van de kalibratie voor het eerste testpunt van de tweede herhaalbaarheidstest in het weegbereik {Bereich}, na de justering, met eenheid (d, % of massa-eenheid). | [Waarde] [Eenheid] | {Bereich}: Weegbereik (1-4) | Toleranties | alle | 30 | Ja | Ja | Ja | Ja
Wiederholbarkeit2_Toleranz_mJ{Bereich}_{Messung} | Specificatie van de tolerantie van de kalibratie voor meting {Messung} van de tweede herhaalbaarheidstest in het weegbereik {Bereich}, na de justering, met eenheid (d, % of massa-eenheid). | [Waarde] [Eenheid] | {Bereich}: Weegbereik (1-4) {Messung}: Meting (1 ... n) | Toleranties | alle | 33 | Ja | Ja | Ja | Ja
Wiederholbarkeit2_Toleranz_oJ{Bereich} | Specificatie van de tolerantie van de kalibratie voor het eerste testpunt van de tweede herhaalbaarheidstest in het weegbereik {Bereich}, vóór de justering, met eenheid (d, % of massa-eenheid). | [Waarde] [Eenheid] | {Bereich}: Weegbereik (1-4) | Toleranties | alle | 30 | Ja | Ja | Ja | Ja
Wiederholbarkeit2_Toleranz_oJ{Bereich}_{Messung} | Specificatie van de tolerantie van de kalibratie voor meting {Messung} van de tweede herhaalbaarheidstest in het weegbereik {Bereich}, vóór de justering, met eenheid (d, % of massa-eenheid). | [Waarde] [Eenheid] | {Bereich}: Weegbereik (1-4) {Messung}: Meting (1 ... n) | Toleranties | alle | 33 | Ja | Ja | Ja | Ja
Wiederholbarkeit2_Toleranz_ok_mJ{Bereich}_{Messung} | OK/NIET OK, of de specificatie van de tolerantie van de kalibratie bij meting {Messung} van de tweede herhaalbaarheidstest in het weegbereik {Bereich}, na de justering wordt nageleefd (NIET OK in rood); N/A zonder tolerantie. | OK / NIET OK | {Bereich}: Weegbereik (1-4) {Messung}: Meting (1 ... n) | Toleranties | alle | 36 | Ja | Ja | Ja | Ja
Wiederholbarkeit2_Toleranz_ok_oJ{Bereich}_{Messung} | OK/NIET OK, of de specificatie van de tolerantie van de kalibratie bij meting {Messung} van de tweede herhaalbaarheidstest in het weegbereik {Bereich}, vóór de justering wordt nageleefd (NIET OK in rood); N/A zonder tolerantie. | OK / NIET OK | {Bereich}: Weegbereik (1-4) {Messung}: Meting (1 ... n) | Toleranties | alle | 36 | Ja | Ja | Ja | Ja
Wiederholbarkeit2_Toleranz_ok{Bereich}_{Messung} | OK/NIET OK, of de specificatie van de tolerantie van de kalibratie bij meting {Messung} van de tweede herhaalbaarheidstest in het weegbereik {Bereich} wordt nageleefd (NIET OK in rood); N/A zonder tolerantie. | OK / NIET OK | {Bereich}: Weegbereik (1-4) {Messung}: Meting (1 ... n) | Toleranties | alle | 33 | Ja | Ja | Ja | Ja
Wiederholbarkeit2_Toleranz_VglWert_mJ{Bereich}_{Messung} | Vergeleken waarde (afwijking) bij meting {Messung} van de tweede herhaalbaarheidstest in het weegbereik {Bereich}, na de justering, in de eenheid van de tolerantiespecificatie. N/A zonder tolerantie. | [Waarde] [Eenheid] | {Bereich}: Weegbereik (1-4) {Messung}: Meting (1 ... n) | Toleranties | alle | 41 | Ja | Ja | Ja | Ja
Wiederholbarkeit2_Toleranz_VglWert_oJ{Bereich}_{Messung} | Vergeleken waarde (afwijking) bij meting {Messung} van de tweede herhaalbaarheidstest in het weegbereik {Bereich}, vóór de justering, in de eenheid van de tolerantiespecificatie. N/A zonder tolerantie. | [Waarde] [Eenheid] | {Bereich}: Weegbereik (1-4) {Messung}: Meting (1 ... n) | Toleranties | alle | 41 | Ja | Ja | Ja | Ja
Wiederholbarkeit2_Toleranz_VglWert{Bereich}_{Messung} | Vergeleken waarde (afwijking) bij meting {Messung} van de tweede herhaalbaarheidstest in het weegbereik {Bereich}, in de eenheid van de tolerantiespecificatie. N/A zonder tolerantie. | [Waarde] [Eenheid] | {Bereich}: Weegbereik (1-4) {Messung}: Meting (1 ... n) | Toleranties | alle | 38 | Ja | Ja | Ja | Ja
Wiederholbarkeit2_Toleranz{Bereich} | Specificatie van de tolerantie van de kalibratie voor het eerste testpunt van de tweede herhaalbaarheidstest in het weegbereik {Bereich}, met eenheid (d, % of massa-eenheid). | [Waarde] [Eenheid] | {Bereich}: Weegbereik (1-4) | Toleranties | alle | 27 | Ja | Ja | Ja | Ja
Wiederholbarkeit2_Toleranz{Bereich}_{Messung} | Specificatie van de tolerantie van de kalibratie voor meting {Messung} van de tweede herhaalbaarheidstest in het weegbereik {Bereich}, met eenheid (d, % of massa-eenheid). | [Waarde] [Eenheid] | {Bereich}: Weegbereik (1-4) {Messung}: Meting (1 ... n) | Toleranties | alle | 30 | Ja | Ja | Ja | Ja
Wiederholbarkeit2_Toleranz{Punkt} | Specificatie van de tolerantie van de kalibratie voor meting {Punkt} van de tweede herhaalbaarheidstest, met eenheid (d, % of massa-eenheid), zonder opgave van het weegbereik. | [Waarde] [Eenheid] | {Punkt}: Testpunt (1 ... n) | Toleranties | alle | 28 | Ja | Ja | Ja | Ja
Wiederholbarkeit2_Verkehrsfehler_Innerhalb_Toleranz_mJ{Bereich}_{Messung} | Ja/Nee, of de specificatie van de gebruiksfoutgrens bij meting {Messung} van de tweede herhaalbaarheidstest in het weegbereik {Bereich}, na de justering wordt nageleefd; N/A zonder tolerantie. | Ja / Nee | {Bereich}: Weegbereik (1-4) {Messung}: Meting (1 ... n) | Toleranties | alle | 58 | Ja | Ja | Ja | Ja
Wiederholbarkeit2_Verkehrsfehler_Innerhalb_Toleranz_oJ{Bereich}_{Messung} | Ja/Nee, of de specificatie van de gebruiksfoutgrens bij meting {Messung} van de tweede herhaalbaarheidstest in het weegbereik {Bereich}, vóór de justering wordt nageleefd; N/A zonder tolerantie. | Ja / Nee | {Bereich}: Weegbereik (1-4) {Messung}: Meting (1 ... n) | Toleranties | alle | 58 | Ja | Ja | Ja | Ja
Wiederholbarkeit2_Verkehrsfehler_Innerhalb_Toleranz{Bereich}_{Messung} | Ja/Nee, of de specificatie van de gebruiksfoutgrens bij meting {Messung} van de tweede herhaalbaarheidstest in het weegbereik {Bereich} wordt nageleefd; N/A zonder tolerantie. | Ja / Nee | {Bereich}: Weegbereik (1-4) {Messung}: Meting (1 ... n) | Toleranties | alle | 55 | Ja | Ja | Ja | Ja
Wiederholbarkeit2_Verkehrsfehler_Messung_rot_mJ{Bereich}_{Messung} | Meetwaarde (aanwijzing) met eenheid bij meting {Messung} van de tweede herhaalbaarheidstest in het weegbereik {Bereich}, na de justering; rood, wanneer de specificatie van de gebruiksfoutgrens niet wordt nageleefd; N/A zonder tolerantie. | [Waarde] [Eenheid] | {Bereich}: Weegbereik (1-4) {Messung}: Meting (1 ... n) | Toleranties | alle | 51 | Ja | Ja | Ja | Ja
Wiederholbarkeit2_Verkehrsfehler_Messung_rot_oJ{Bereich}_{Messung} | Meetwaarde (aanwijzing) met eenheid bij meting {Messung} van de tweede herhaalbaarheidstest in het weegbereik {Bereich}, vóór de justering; rood, wanneer de specificatie van de gebruiksfoutgrens niet wordt nageleefd; N/A zonder tolerantie. | [Waarde] [Eenheid] | {Bereich}: Weegbereik (1-4) {Messung}: Meting (1 ... n) | Toleranties | alle | 51 | Ja | Ja | Ja | Ja
Wiederholbarkeit2_Verkehrsfehler_Messung_rot{Bereich}_{Messung} | Meetwaarde (aanwijzing) met eenheid bij meting {Messung} van de tweede herhaalbaarheidstest in het weegbereik {Bereich}; rood, wanneer de specificatie van de gebruiksfoutgrens niet wordt nageleefd; N/A zonder tolerantie. | [Waarde] [Eenheid] | {Bereich}: Weegbereik (1-4) {Messung}: Meting (1 ... n) | Toleranties | alle | 48 | Ja | Ja | Ja | Ja
Wiederholbarkeit2_Verkehrsfehler_Toleranz_Differenz_mJ{Bereich}_{Messung} | Absolute waarde van de afwijking bij meting {Messung} van de tweede herhaalbaarheidstest in het weegbereik {Bereich}, na de justering, in de eenheid van de tolerantiespecificatie (d, % of massa-eenheid); leeg, wanneer omrekenen niet mogelijk is. | [Waarde] [Eenheid] | {Bereich}: Weegbereik (1-4) {Messung}: Meting (1 ... n) | Toleranties | alle | 58 | Ja | Ja | Ja | Ja
Wiederholbarkeit2_Verkehrsfehler_Toleranz_Differenz_oJ{Bereich}_{Messung} | Absolute waarde van de afwijking bij meting {Messung} van de tweede herhaalbaarheidstest in het weegbereik {Bereich}, vóór de justering, in de eenheid van de tolerantiespecificatie (d, % of massa-eenheid); leeg, wanneer omrekenen niet mogelijk is. | [Waarde] [Eenheid] | {Bereich}: Weegbereik (1-4) {Messung}: Meting (1 ... n) | Toleranties | alle | 58 | Ja | Ja | Ja | Ja
Wiederholbarkeit2_Verkehrsfehler_Toleranz_Differenz{Bereich}_{Messung} | Absolute waarde van de afwijking bij meting {Messung} van de tweede herhaalbaarheidstest in het weegbereik {Bereich}, in de eenheid van de tolerantiespecificatie (d, % of massa-eenheid); leeg, wanneer omrekenen niet mogelijk is. | [Waarde] [Eenheid] | {Bereich}: Weegbereik (1-4) {Messung}: Meting (1 ... n) | Toleranties | alle | 55 | Ja | Ja | Ja | Ja
Wiederholbarkeit2_Verkehrsfehler_Toleranz_DiffWert_mJ{Bereich}_{Messung} | Afstand tussen de specificatie van de gebruiksfoutgrens en de vergeleken waarde bij meting {Messung} van de tweede herhaalbaarheidstest in het weegbereik {Bereich}, na de justering, in de tolerantie-eenheid; negatief bij overschrijding; N/A zonder tolerantie. | [Waarde] [Eenheid] | {Bereich}: Weegbereik (1-4) {Messung}: Meting (1 ... n) | Toleranties | alle | 57 | Ja | Ja | Ja | Ja
Wiederholbarkeit2_Verkehrsfehler_Toleranz_DiffWert_oJ{Bereich}_{Messung} | Afstand tussen de specificatie van de gebruiksfoutgrens en de vergeleken waarde bij meting {Messung} van de tweede herhaalbaarheidstest in het weegbereik {Bereich}, vóór de justering, in de tolerantie-eenheid; negatief bij overschrijding; N/A zonder tolerantie. | [Waarde] [Eenheid] | {Bereich}: Weegbereik (1-4) {Messung}: Meting (1 ... n) | Toleranties | alle | 57 | Ja | Ja | Ja | Ja
Wiederholbarkeit2_Verkehrsfehler_Toleranz_DiffWert{Bereich}_{Messung} | Afstand tussen de specificatie van de gebruiksfoutgrens en de vergeleken waarde bij meting {Messung} van de tweede herhaalbaarheidstest in het weegbereik {Bereich}, in de tolerantie-eenheid; negatief bij overschrijding; N/A zonder tolerantie. | [Waarde] [Eenheid] | {Bereich}: Weegbereik (1-4) {Messung}: Meting (1 ... n) | Toleranties | alle | 54 | Ja | Ja | Ja | Ja
Wiederholbarkeit2_Verkehrsfehler_Toleranz_max{Bereich} | Specificatie van de gebruiksfoutgrens voor de laatste meting van de tweede herhaalbaarheidstest in het weegbereik {Bereich}, met eenheid (d, % of massa-eenheid). | [Waarde] [Eenheid] | {Bereich}: Weegbereik (1-4) | Toleranties | alle | 46 | Ja | Ja | Ja | Ja
Wiederholbarkeit2_Verkehrsfehler_Toleranz_mJ{Bereich} | Specificatie van de gebruiksfoutgrens voor het eerste testpunt van de tweede herhaalbaarheidstest in het weegbereik {Bereich}, na de justering, met eenheid (d, % of massa-eenheid). | [Waarde] [Eenheid] | {Bereich}: Weegbereik (1-4) | Toleranties | alle | 45 | Ja | Ja | Ja | Ja
Wiederholbarkeit2_Verkehrsfehler_Toleranz_mJ{Bereich}_{Messung} | Specificatie van de gebruiksfoutgrens voor meting {Messung} van de tweede herhaalbaarheidstest in het weegbereik {Bereich}, na de justering, met eenheid (d, % of massa-eenheid). | [Waarde] [Eenheid] | {Bereich}: Weegbereik (1-4) {Messung}: Meting (1 ... n) | Toleranties | alle | 48 | Ja | Ja | Ja | Ja
Wiederholbarkeit2_Verkehrsfehler_Toleranz_oJ{Bereich} | Specificatie van de gebruiksfoutgrens voor het eerste testpunt van de tweede herhaalbaarheidstest in het weegbereik {Bereich}, vóór de justering, met eenheid (d, % of massa-eenheid). | [Waarde] [Eenheid] | {Bereich}: Weegbereik (1-4) | Toleranties | alle | 45 | Ja | Ja | Ja | Ja
Wiederholbarkeit2_Verkehrsfehler_Toleranz_oJ{Bereich}_{Messung} | Specificatie van de gebruiksfoutgrens voor meting {Messung} van de tweede herhaalbaarheidstest in het weegbereik {Bereich}, vóór de justering, met eenheid (d, % of massa-eenheid). | [Waarde] [Eenheid] | {Bereich}: Weegbereik (1-4) {Messung}: Meting (1 ... n) | Toleranties | alle | 48 | Ja | Ja | Ja | Ja
Wiederholbarkeit2_Verkehrsfehler_Toleranz_ok_mJ{Bereich}_{Messung} | OK/NIET OK, of de specificatie van de gebruiksfoutgrens bij meting {Messung} van de tweede herhaalbaarheidstest in het weegbereik {Bereich}, na de justering wordt nageleefd (NIET OK in rood); N/A zonder tolerantie. | OK / NIET OK | {Bereich}: Weegbereik (1-4) {Messung}: Meting (1 ... n) | Toleranties | alle | 51 | Ja | Ja | Ja | Ja
Wiederholbarkeit2_Verkehrsfehler_Toleranz_ok_oJ{Bereich}_{Messung} | OK/NIET OK, of de specificatie van de gebruiksfoutgrens bij meting {Messung} van de tweede herhaalbaarheidstest in het weegbereik {Bereich}, vóór de justering wordt nageleefd (NIET OK in rood); N/A zonder tolerantie. | OK / NIET OK | {Bereich}: Weegbereik (1-4) {Messung}: Meting (1 ... n) | Toleranties | alle | 51 | Ja | Ja | Ja | Ja
Wiederholbarkeit2_Verkehrsfehler_Toleranz_ok{Bereich}_{Messung} | OK/NIET OK, of de specificatie van de gebruiksfoutgrens bij meting {Messung} van de tweede herhaalbaarheidstest in het weegbereik {Bereich} wordt nageleefd (NIET OK in rood); N/A zonder tolerantie. | OK / NIET OK | {Bereich}: Weegbereik (1-4) {Messung}: Meting (1 ... n) | Toleranties | alle | 48 | Ja | Ja | Ja | Ja
Wiederholbarkeit2_Verkehrsfehler_Toleranz_VglWert_mJ{Bereich}_{Messung} | Vergeleken waarde (afwijking) bij meting {Messung} van de tweede herhaalbaarheidstest in het weegbereik {Bereich}, na de justering, in de eenheid van de tolerantiespecificatie. N/A zonder tolerantie. | [Waarde] [Eenheid] | {Bereich}: Weegbereik (1-4) {Messung}: Meting (1 ... n) | Toleranties | alle | 56 | Ja | Ja | Ja | Ja
Wiederholbarkeit2_Verkehrsfehler_Toleranz_VglWert_oJ{Bereich}_{Messung} | Vergeleken waarde (afwijking) bij meting {Messung} van de tweede herhaalbaarheidstest in het weegbereik {Bereich}, vóór de justering, in de eenheid van de tolerantiespecificatie. N/A zonder tolerantie. | [Waarde] [Eenheid] | {Bereich}: Weegbereik (1-4) {Messung}: Meting (1 ... n) | Toleranties | alle | 56 | Ja | Ja | Ja | Ja
Wiederholbarkeit2_Verkehrsfehler_Toleranz_VglWert{Bereich}_{Messung} | Vergeleken waarde (afwijking) bij meting {Messung} van de tweede herhaalbaarheidstest in het weegbereik {Bereich}, in de eenheid van de tolerantiespecificatie. N/A zonder tolerantie. | [Waarde] [Eenheid] | {Bereich}: Weegbereik (1-4) {Messung}: Meting (1 ... n) | Toleranties | alle | 53 | Ja | Ja | Ja | Ja
Wiederholbarkeit2_Verkehrsfehler_Toleranz{Bereich} | Specificatie van de gebruiksfoutgrens voor het eerste testpunt van de tweede herhaalbaarheidstest in het weegbereik {Bereich}, met eenheid (d, % of massa-eenheid). | [Waarde] [Eenheid] | {Bereich}: Weegbereik (1-4) | Toleranties | alle | 42 | Ja | Ja | Ja | Ja
Wiederholbarkeit2_Verkehrsfehler_Toleranz{Bereich}_{Messung} | Specificatie van de gebruiksfoutgrens voor meting {Messung} van de tweede herhaalbaarheidstest in het weegbereik {Bereich}, met eenheid (d, % of massa-eenheid). | [Waarde] [Eenheid] | {Bereich}: Weegbereik (1-4) {Messung}: Meting (1 ... n) | Toleranties | alle | 45 | Ja | Ja | Ja | Ja
Wiederholbarkeit2_Verkehrsfehler_Toleranz{Punkt} | Specificatie van de gebruiksfoutgrens voor meting {Punkt} van de tweede herhaalbaarheidstest, met eenheid (d, % of massa-eenheid), zonder opgave van het weegbereik. | [Waarde] [Eenheid] | {Punkt}: Testpunt (1 ... n) | Toleranties | alle | 43 | Ja | Ja | Ja | Ja
Wiederholbarkeit_Eichfehler_Innerhalb_Toleranz_mJ{Bereich}_{Messung} | Ja/Nee, of de specificatie van de ijkfoutgrens bij meting {Messung} van de herhaalbaarheidstest in het weegbereik {Bereich}, na de justering wordt nageleefd; N/A zonder tolerantie. | Ja / Nee | {Bereich}: Weegbereik (1-4) {Messung}: Meting (1 ... n) | Toleranties | alle | 53 | Ja | Ja | Ja | Ja
Wiederholbarkeit_Eichfehler_Innerhalb_Toleranz_oJ{Bereich}_{Messung} | Ja/Nee, of de specificatie van de ijkfoutgrens bij meting {Messung} van de herhaalbaarheidstest in het weegbereik {Bereich}, vóór de justering wordt nageleefd; N/A zonder tolerantie. | Ja / Nee | {Bereich}: Weegbereik (1-4) {Messung}: Meting (1 ... n) | Toleranties | alle | 53 | Ja | Ja | Ja | Ja
Wiederholbarkeit_Eichfehler_Innerhalb_Toleranz{Bereich}_{Messung} | Ja/Nee, of de specificatie van de ijkfoutgrens bij meting {Messung} van de herhaalbaarheidstest in het weegbereik {Bereich} wordt nageleefd; N/A zonder tolerantie. | Ja / Nee | {Bereich}: Weegbereik (1-4) {Messung}: Meting (1 ... n) | Toleranties | alle | 50 | Ja | Ja | Ja | Ja
Wiederholbarkeit_Eichfehler_Messung_rot_mJ{Bereich}_{Messung} | Meetwaarde (aanwijzing) met eenheid bij meting {Messung} van de herhaalbaarheidstest in het weegbereik {Bereich}, na de justering; rood, wanneer de specificatie van de ijkfoutgrens niet wordt nageleefd; N/A zonder tolerantie. | [Waarde] [Eenheid] | {Bereich}: Weegbereik (1-4) {Messung}: Meting (1 ... n) | Toleranties | alle | 46 | Ja | Ja | Ja | Ja
Wiederholbarkeit_Eichfehler_Messung_rot_oJ{Bereich}_{Messung} | Meetwaarde (aanwijzing) met eenheid bij meting {Messung} van de herhaalbaarheidstest in het weegbereik {Bereich}, vóór de justering; rood, wanneer de specificatie van de ijkfoutgrens niet wordt nageleefd; N/A zonder tolerantie. | [Waarde] [Eenheid] | {Bereich}: Weegbereik (1-4) {Messung}: Meting (1 ... n) | Toleranties | alle | 46 | Ja | Ja | Ja | Ja
Wiederholbarkeit_Eichfehler_Messung_rot{Bereich}_{Messung} | Meetwaarde (aanwijzing) met eenheid bij meting {Messung} van de herhaalbaarheidstest in het weegbereik {Bereich}; rood, wanneer de specificatie van de ijkfoutgrens niet wordt nageleefd; N/A zonder tolerantie. | [Waarde] [Eenheid] | {Bereich}: Weegbereik (1-4) {Messung}: Meting (1 ... n) | Toleranties | alle | 43 | Ja | Ja | Ja | Ja
Wiederholbarkeit_Eichfehler_Toleranz_Differenz_mJ{Bereich}_{Messung} | Absolute waarde van de afwijking bij meting {Messung} van de herhaalbaarheidstest in het weegbereik {Bereich}, na de justering, in de eenheid van de tolerantiespecificatie (d, % of massa-eenheid); leeg, wanneer omrekenen niet mogelijk is. | [Waarde] [Eenheid] | {Bereich}: Weegbereik (1-4) {Messung}: Meting (1 ... n) | Toleranties | alle | 53 | Ja | Ja | Ja | Ja
Wiederholbarkeit_Eichfehler_Toleranz_Differenz_oJ{Bereich}_{Messung} | Absolute waarde van de afwijking bij meting {Messung} van de herhaalbaarheidstest in het weegbereik {Bereich}, vóór de justering, in de eenheid van de tolerantiespecificatie (d, % of massa-eenheid); leeg, wanneer omrekenen niet mogelijk is. | [Waarde] [Eenheid] | {Bereich}: Weegbereik (1-4) {Messung}: Meting (1 ... n) | Toleranties | alle | 53 | Ja | Ja | Ja | Ja
Wiederholbarkeit_Eichfehler_Toleranz_Differenz{Bereich}_{Messung} | Absolute waarde van de afwijking bij meting {Messung} van de herhaalbaarheidstest in het weegbereik {Bereich}, in de eenheid van de tolerantiespecificatie (d, % of massa-eenheid); leeg, wanneer omrekenen niet mogelijk is. | [Waarde] [Eenheid] | {Bereich}: Weegbereik (1-4) {Messung}: Meting (1 ... n) | Toleranties | alle | 50 | Ja | Ja | Ja | Ja
Wiederholbarkeit_Eichfehler_Toleranz_DiffWert_mJ{Bereich}_{Messung} | Afstand tussen de specificatie van de ijkfoutgrens en de vergeleken waarde bij meting {Messung} van de herhaalbaarheidstest in het weegbereik {Bereich}, na de justering, in de tolerantie-eenheid; negatief bij overschrijding; N/A zonder tolerantie. | [Waarde] [Eenheid] | {Bereich}: Weegbereik (1-4) {Messung}: Meting (1 ... n) | Toleranties | alle | 52 | Ja | Ja | Ja | Ja
Wiederholbarkeit_Eichfehler_Toleranz_DiffWert_oJ{Bereich}_{Messung} | Afstand tussen de specificatie van de ijkfoutgrens en de vergeleken waarde bij meting {Messung} van de herhaalbaarheidstest in het weegbereik {Bereich}, vóór de justering, in de tolerantie-eenheid; negatief bij overschrijding; N/A zonder tolerantie. | [Waarde] [Eenheid] | {Bereich}: Weegbereik (1-4) {Messung}: Meting (1 ... n) | Toleranties | alle | 52 | Ja | Ja | Ja | Ja
Wiederholbarkeit_Eichfehler_Toleranz_DiffWert{Bereich}_{Messung} | Afstand tussen de specificatie van de ijkfoutgrens en de vergeleken waarde bij meting {Messung} van de herhaalbaarheidstest in het weegbereik {Bereich}, in de tolerantie-eenheid; negatief bij overschrijding; N/A zonder tolerantie. | [Waarde] [Eenheid] | {Bereich}: Weegbereik (1-4) {Messung}: Meting (1 ... n) | Toleranties | alle | 49 | Ja | Ja | Ja | Ja
Wiederholbarkeit_Eichfehler_Toleranz_max{Bereich} | Specificatie van de ijkfoutgrens voor de laatste meting van de herhaalbaarheidstest in het weegbereik {Bereich}, met eenheid (d, % of massa-eenheid). | [Waarde] [Eenheid] | {Bereich}: Weegbereik (1-4) | Toleranties | alle | 41 | Ja | Ja | Ja | Ja
Wiederholbarkeit_Eichfehler_Toleranz_mJ{Bereich} | Specificatie van de ijkfoutgrens voor het eerste testpunt van de herhaalbaarheidstest in het weegbereik {Bereich}, na de justering, met eenheid (d, % of massa-eenheid). | [Waarde] [Eenheid] | {Bereich}: Weegbereik (1-4) | Toleranties | alle | 40 | Ja | Ja | Ja | Ja
Wiederholbarkeit_Eichfehler_Toleranz_mJ{Bereich}_{Messung} | Specificatie van de ijkfoutgrens voor meting {Messung} van de herhaalbaarheidstest in het weegbereik {Bereich}, na de justering, met eenheid (d, % of massa-eenheid). | [Waarde] [Eenheid] | {Bereich}: Weegbereik (1-4) {Messung}: Meting (1 ... n) | Toleranties | alle | 43 | Ja | Ja | Ja | Ja
Wiederholbarkeit_Eichfehler_Toleranz_oJ{Bereich} | Specificatie van de ijkfoutgrens voor het eerste testpunt van de herhaalbaarheidstest in het weegbereik {Bereich}, vóór de justering, met eenheid (d, % of massa-eenheid). | [Waarde] [Eenheid] | {Bereich}: Weegbereik (1-4) | Toleranties | alle | 40 | Ja | Ja | Ja | Ja
Wiederholbarkeit_Eichfehler_Toleranz_oJ{Bereich}_{Messung} | Specificatie van de ijkfoutgrens voor meting {Messung} van de herhaalbaarheidstest in het weegbereik {Bereich}, vóór de justering, met eenheid (d, % of massa-eenheid). | [Waarde] [Eenheid] | {Bereich}: Weegbereik (1-4) {Messung}: Meting (1 ... n) | Toleranties | alle | 43 | Ja | Ja | Ja | Ja
Wiederholbarkeit_Eichfehler_Toleranz_ok_mJ{Bereich}_{Messung} | OK/NIET OK, of de specificatie van de ijkfoutgrens bij meting {Messung} van de herhaalbaarheidstest in het weegbereik {Bereich}, na de justering wordt nageleefd (NIET OK in rood); N/A zonder tolerantie. | OK / NIET OK | {Bereich}: Weegbereik (1-4) {Messung}: Meting (1 ... n) | Toleranties | alle | 46 | Ja | Ja | Ja | Ja
Wiederholbarkeit_Eichfehler_Toleranz_ok_oJ{Bereich}_{Messung} | OK/NIET OK, of de specificatie van de ijkfoutgrens bij meting {Messung} van de herhaalbaarheidstest in het weegbereik {Bereich}, vóór de justering wordt nageleefd (NIET OK in rood); N/A zonder tolerantie. | OK / NIET OK | {Bereich}: Weegbereik (1-4) {Messung}: Meting (1 ... n) | Toleranties | alle | 46 | Ja | Ja | Ja | Ja
Wiederholbarkeit_Eichfehler_Toleranz_ok{Bereich}_{Messung} | OK/NIET OK, of de specificatie van de ijkfoutgrens bij meting {Messung} van de herhaalbaarheidstest in het weegbereik {Bereich} wordt nageleefd (NIET OK in rood); N/A zonder tolerantie. | OK / NIET OK | {Bereich}: Weegbereik (1-4) {Messung}: Meting (1 ... n) | Toleranties | alle | 43 | Ja | Ja | Ja | Ja
Wiederholbarkeit_Eichfehler_Toleranz_VglWert_mJ{Bereich}_{Messung} | Vergeleken waarde (afwijking) bij meting {Messung} van de herhaalbaarheidstest in het weegbereik {Bereich}, na de justering, in de eenheid van de tolerantiespecificatie. N/A zonder tolerantie. | [Waarde] [Eenheid] | {Bereich}: Weegbereik (1-4) {Messung}: Meting (1 ... n) | Toleranties | alle | 51 | Ja | Ja | Ja | Ja
Wiederholbarkeit_Eichfehler_Toleranz_VglWert_oJ{Bereich}_{Messung} | Vergeleken waarde (afwijking) bij meting {Messung} van de herhaalbaarheidstest in het weegbereik {Bereich}, vóór de justering, in de eenheid van de tolerantiespecificatie. N/A zonder tolerantie. | [Waarde] [Eenheid] | {Bereich}: Weegbereik (1-4) {Messung}: Meting (1 ... n) | Toleranties | alle | 51 | Ja | Ja | Ja | Ja
Wiederholbarkeit_Eichfehler_Toleranz_VglWert{Bereich}_{Messung} | Vergeleken waarde (afwijking) bij meting {Messung} van de herhaalbaarheidstest in het weegbereik {Bereich}, in de eenheid van de tolerantiespecificatie. N/A zonder tolerantie. | [Waarde] [Eenheid] | {Bereich}: Weegbereik (1-4) {Messung}: Meting (1 ... n) | Toleranties | alle | 48 | Ja | Ja | Ja | Ja
Wiederholbarkeit_Eichfehler_Toleranz{Bereich} | Specificatie van de ijkfoutgrens voor het eerste testpunt van de herhaalbaarheidstest in het weegbereik {Bereich}, met eenheid (d, % of massa-eenheid). Wordt ook uitgegeven bij de testwaarden van de klantweegschaal met de daar opgeslagen toleranties. | [Waarde] [Eenheid] | {Bereich}: Weegbereik (1-4) | Toleranties | alle | 37 | Ja | Ja | Ja | Ja |  | Ja
Wiederholbarkeit_Eichfehler_Toleranz{Bereich}_{Messung} | Specificatie van de ijkfoutgrens voor meting {Messung} van de herhaalbaarheidstest in het weegbereik {Bereich}, met eenheid (d, % of massa-eenheid). | [Waarde] [Eenheid] | {Bereich}: Weegbereik (1-4) {Messung}: Meting (1 ... n) | Toleranties | alle | 40 | Ja | Ja | Ja | Ja
Wiederholbarkeit_Eichfehler_Toleranz{Punkt} | Specificatie van de ijkfoutgrens voor meting {Punkt} van de herhaalbaarheidstest, met eenheid (d, % of massa-eenheid), zonder opgave van het weegbereik. | [Waarde] [Eenheid] | {Punkt}: Testpunt (1 ... n) | Toleranties | alle | 38 | Ja | Ja | Ja | Ja
Wiederholbarkeit_Hersteller_Innerhalb_Toleranz_mJ{Bereich}_{Messung} | Ja/Nee, of de specificatie van de fabrikanttolerantie bij meting {Messung} van de herhaalbaarheidstest in het weegbereik {Bereich}, na de justering wordt nageleefd; N/A zonder tolerantie. | Ja / Nee | {Bereich}: Weegbereik (1-4) {Messung}: Meting (1 ... n) | Toleranties | alle | 53 | Ja | Ja | Ja | Ja
Wiederholbarkeit_Hersteller_Innerhalb_Toleranz_oJ{Bereich}_{Messung} | Ja/Nee, of de specificatie van de fabrikanttolerantie bij meting {Messung} van de herhaalbaarheidstest in het weegbereik {Bereich}, vóór de justering wordt nageleefd; N/A zonder tolerantie. | Ja / Nee | {Bereich}: Weegbereik (1-4) {Messung}: Meting (1 ... n) | Toleranties | alle | 53 | Ja | Ja | Ja | Ja
Wiederholbarkeit_Hersteller_Innerhalb_Toleranz{Bereich}_{Messung} | Ja/Nee, of de specificatie van de fabrikanttolerantie bij meting {Messung} van de herhaalbaarheidstest in het weegbereik {Bereich} wordt nageleefd; N/A zonder tolerantie. | Ja / Nee | {Bereich}: Weegbereik (1-4) {Messung}: Meting (1 ... n) | Toleranties | alle | 50 | Ja | Ja | Ja | Ja
Wiederholbarkeit_Hersteller_Messung_rot_mJ{Bereich}_{Messung} | Meetwaarde (aanwijzing) met eenheid bij meting {Messung} van de herhaalbaarheidstest in het weegbereik {Bereich}, na de justering; rood, wanneer de specificatie van de fabrikanttolerantie niet wordt nageleefd; N/A zonder tolerantie. | [Waarde] [Eenheid] | {Bereich}: Weegbereik (1-4) {Messung}: Meting (1 ... n) | Toleranties | alle | 46 | Ja | Ja | Ja | Ja
Wiederholbarkeit_Hersteller_Messung_rot_oJ{Bereich}_{Messung} | Meetwaarde (aanwijzing) met eenheid bij meting {Messung} van de herhaalbaarheidstest in het weegbereik {Bereich}, vóór de justering; rood, wanneer de specificatie van de fabrikanttolerantie niet wordt nageleefd; N/A zonder tolerantie. | [Waarde] [Eenheid] | {Bereich}: Weegbereik (1-4) {Messung}: Meting (1 ... n) | Toleranties | alle | 46 | Ja | Ja | Ja | Ja
Wiederholbarkeit_Hersteller_Messung_rot{Bereich}_{Messung} | Meetwaarde (aanwijzing) met eenheid bij meting {Messung} van de herhaalbaarheidstest in het weegbereik {Bereich}; rood, wanneer de specificatie van de fabrikanttolerantie niet wordt nageleefd; N/A zonder tolerantie. | [Waarde] [Eenheid] | {Bereich}: Weegbereik (1-4) {Messung}: Meting (1 ... n) | Toleranties | alle | 43 | Ja | Ja | Ja | Ja
Wiederholbarkeit_Hersteller_Toleranz_Differenz_mJ{Bereich}_{Messung} | Absolute waarde van de afwijking bij meting {Messung} van de herhaalbaarheidstest in het weegbereik {Bereich}, na de justering, in de eenheid van de tolerantiespecificatie (d, % of massa-eenheid); leeg, wanneer omrekenen niet mogelijk is. | [Waarde] [Eenheid] | {Bereich}: Weegbereik (1-4) {Messung}: Meting (1 ... n) | Toleranties | alle | 53 | Ja | Ja | Ja | Ja
Wiederholbarkeit_Hersteller_Toleranz_Differenz_oJ{Bereich}_{Messung} | Absolute waarde van de afwijking bij meting {Messung} van de herhaalbaarheidstest in het weegbereik {Bereich}, vóór de justering, in de eenheid van de tolerantiespecificatie (d, % of massa-eenheid); leeg, wanneer omrekenen niet mogelijk is. | [Waarde] [Eenheid] | {Bereich}: Weegbereik (1-4) {Messung}: Meting (1 ... n) | Toleranties | alle | 53 | Ja | Ja | Ja | Ja
Wiederholbarkeit_Hersteller_Toleranz_Differenz{Bereich}_{Messung} | Absolute waarde van de afwijking bij meting {Messung} van de herhaalbaarheidstest in het weegbereik {Bereich}, in de eenheid van de tolerantiespecificatie (d, % of massa-eenheid); leeg, wanneer omrekenen niet mogelijk is. | [Waarde] [Eenheid] | {Bereich}: Weegbereik (1-4) {Messung}: Meting (1 ... n) | Toleranties | alle | 50 | Ja | Ja | Ja | Ja
Wiederholbarkeit_Hersteller_Toleranz_DiffWert_mJ{Bereich}_{Messung} | Afstand tussen de specificatie van de fabrikanttolerantie en de vergeleken waarde bij meting {Messung} van de herhaalbaarheidstest in het weegbereik {Bereich}, na de justering, in de tolerantie-eenheid; negatief bij overschrijding; N/A zonder tolerantie. | [Waarde] [Eenheid] | {Bereich}: Weegbereik (1-4) {Messung}: Meting (1 ... n) | Toleranties | alle | 52 | Ja | Ja | Ja | Ja
Wiederholbarkeit_Hersteller_Toleranz_DiffWert_oJ{Bereich}_{Messung} | Afstand tussen de specificatie van de fabrikanttolerantie en de vergeleken waarde bij meting {Messung} van de herhaalbaarheidstest in het weegbereik {Bereich}, vóór de justering, in de tolerantie-eenheid; negatief bij overschrijding; N/A zonder tolerantie. | [Waarde] [Eenheid] | {Bereich}: Weegbereik (1-4) {Messung}: Meting (1 ... n) | Toleranties | alle | 52 | Ja | Ja | Ja | Ja
Wiederholbarkeit_Hersteller_Toleranz_DiffWert{Bereich}_{Messung} | Afstand tussen de specificatie van de fabrikanttolerantie en de vergeleken waarde bij meting {Messung} van de herhaalbaarheidstest in het weegbereik {Bereich}, in de tolerantie-eenheid; negatief bij overschrijding; N/A zonder tolerantie. | [Waarde] [Eenheid] | {Bereich}: Weegbereik (1-4) {Messung}: Meting (1 ... n) | Toleranties | alle | 49 | Ja | Ja | Ja | Ja
Wiederholbarkeit_Hersteller_Toleranz_max{Bereich} | Specificatie van de fabrikanttolerantie voor de laatste meting van de herhaalbaarheidstest in het weegbereik {Bereich}, met eenheid (d, % of massa-eenheid). | [Waarde] [Eenheid] | {Bereich}: Weegbereik (1-4) | Toleranties | alle | 41 | Ja | Ja | Ja | Ja
Wiederholbarkeit_Hersteller_Toleranz_mJ{Bereich} | Specificatie van de fabrikanttolerantie voor het eerste testpunt van de herhaalbaarheidstest in het weegbereik {Bereich}, na de justering, met eenheid (d, % of massa-eenheid). | [Waarde] [Eenheid] | {Bereich}: Weegbereik (1-4) | Toleranties | alle | 40 | Ja | Ja | Ja | Ja
Wiederholbarkeit_Hersteller_Toleranz_mJ{Bereich}_{Messung} | Specificatie van de fabrikanttolerantie voor meting {Messung} van de herhaalbaarheidstest in het weegbereik {Bereich}, na de justering, met eenheid (d, % of massa-eenheid). | [Waarde] [Eenheid] | {Bereich}: Weegbereik (1-4) {Messung}: Meting (1 ... n) | Toleranties | alle | 43 | Ja | Ja | Ja | Ja
Wiederholbarkeit_Hersteller_Toleranz_oJ{Bereich} | Specificatie van de fabrikanttolerantie voor het eerste testpunt van de herhaalbaarheidstest in het weegbereik {Bereich}, vóór de justering, met eenheid (d, % of massa-eenheid). | [Waarde] [Eenheid] | {Bereich}: Weegbereik (1-4) | Toleranties | alle | 40 | Ja | Ja | Ja | Ja
Wiederholbarkeit_Hersteller_Toleranz_oJ{Bereich}_{Messung} | Specificatie van de fabrikanttolerantie voor meting {Messung} van de herhaalbaarheidstest in het weegbereik {Bereich}, vóór de justering, met eenheid (d, % of massa-eenheid). | [Waarde] [Eenheid] | {Bereich}: Weegbereik (1-4) {Messung}: Meting (1 ... n) | Toleranties | alle | 43 | Ja | Ja | Ja | Ja
Wiederholbarkeit_Hersteller_Toleranz_ok_mJ{Bereich}_{Messung} | OK/NIET OK, of de specificatie van de fabrikanttolerantie bij meting {Messung} van de herhaalbaarheidstest in het weegbereik {Bereich}, na de justering wordt nageleefd (NIET OK in rood); N/A zonder tolerantie. | OK / NIET OK | {Bereich}: Weegbereik (1-4) {Messung}: Meting (1 ... n) | Toleranties | alle | 46 | Ja | Ja | Ja | Ja
Wiederholbarkeit_Hersteller_Toleranz_ok_oJ{Bereich}_{Messung} | OK/NIET OK, of de specificatie van de fabrikanttolerantie bij meting {Messung} van de herhaalbaarheidstest in het weegbereik {Bereich}, vóór de justering wordt nageleefd (NIET OK in rood); N/A zonder tolerantie. | OK / NIET OK | {Bereich}: Weegbereik (1-4) {Messung}: Meting (1 ... n) | Toleranties | alle | 46 | Ja | Ja | Ja | Ja
Wiederholbarkeit_Hersteller_Toleranz_ok{Bereich}_{Messung} | OK/NIET OK, of de specificatie van de fabrikanttolerantie bij meting {Messung} van de herhaalbaarheidstest in het weegbereik {Bereich} wordt nageleefd (NIET OK in rood); N/A zonder tolerantie. | OK / NIET OK | {Bereich}: Weegbereik (1-4) {Messung}: Meting (1 ... n) | Toleranties | alle | 43 | Ja | Ja | Ja | Ja
Wiederholbarkeit_Hersteller_Toleranz_VglWert_mJ{Bereich}_{Messung} | Vergeleken waarde (afwijking) bij meting {Messung} van de herhaalbaarheidstest in het weegbereik {Bereich}, na de justering, in de eenheid van de tolerantiespecificatie. N/A zonder tolerantie. | [Waarde] [Eenheid] | {Bereich}: Weegbereik (1-4) {Messung}: Meting (1 ... n) | Toleranties | alle | 51 | Ja | Ja | Ja | Ja
Wiederholbarkeit_Hersteller_Toleranz_VglWert_oJ{Bereich}_{Messung} | Vergeleken waarde (afwijking) bij meting {Messung} van de herhaalbaarheidstest in het weegbereik {Bereich}, vóór de justering, in de eenheid van de tolerantiespecificatie. N/A zonder tolerantie. | [Waarde] [Eenheid] | {Bereich}: Weegbereik (1-4) {Messung}: Meting (1 ... n) | Toleranties | alle | 51 | Ja | Ja | Ja | Ja
Wiederholbarkeit_Hersteller_Toleranz_VglWert{Bereich}_{Messung} | Vergeleken waarde (afwijking) bij meting {Messung} van de herhaalbaarheidstest in het weegbereik {Bereich}, in de eenheid van de tolerantiespecificatie. N/A zonder tolerantie. | [Waarde] [Eenheid] | {Bereich}: Weegbereik (1-4) {Messung}: Meting (1 ... n) | Toleranties | alle | 48 | Ja | Ja | Ja | Ja
Wiederholbarkeit_Hersteller_Toleranz{Bereich} | Specificatie van de fabrikanttolerantie voor het eerste testpunt van de herhaalbaarheidstest in het weegbereik {Bereich}, met eenheid (d, % of massa-eenheid). Wordt ook uitgegeven bij de testwaarden van de klantweegschaal met de daar opgeslagen toleranties. | [Waarde] [Eenheid] | {Bereich}: Weegbereik (1-4) | Toleranties | alle | 37 | Ja | Ja | Ja | Ja |  | Ja
Wiederholbarkeit_Hersteller_Toleranz{Bereich}_{Messung} | Specificatie van de fabrikanttolerantie voor meting {Messung} van de herhaalbaarheidstest in het weegbereik {Bereich}, met eenheid (d, % of massa-eenheid). | [Waarde] [Eenheid] | {Bereich}: Weegbereik (1-4) {Messung}: Meting (1 ... n) | Toleranties | alle | 40 | Ja | Ja | Ja | Ja
Wiederholbarkeit_Hersteller_Toleranz{Punkt} | Specificatie van de fabrikanttolerantie voor meting {Punkt} van de herhaalbaarheidstest, met eenheid (d, % of massa-eenheid), zonder opgave van het weegbereik. | [Waarde] [Eenheid] | {Punkt}: Testpunt (1 ... n) | Toleranties | alle | 38 | Ja | Ja | Ja | Ja
Wiederholbarkeit_Innerhalb_Toleranz_mJ{Bereich}_{Messung} | Ja/Nee, of de specificatie van de tolerantie van de kalibratie bij meting {Messung} van de herhaalbaarheidstest in het weegbereik {Bereich}, na de justering wordt nageleefd; N/A zonder tolerantie. | Ja / Nee | {Bereich}: Weegbereik (1-4) {Messung}: Meting (1 ... n) | Toleranties | alle | 42 | Ja | Ja | Ja | Ja
Wiederholbarkeit_Innerhalb_Toleranz_oJ{Bereich}_{Messung} | Ja/Nee, of de specificatie van de tolerantie van de kalibratie bij meting {Messung} van de herhaalbaarheidstest in het weegbereik {Bereich}, vóór de justering wordt nageleefd; N/A zonder tolerantie. | Ja / Nee | {Bereich}: Weegbereik (1-4) {Messung}: Meting (1 ... n) | Toleranties | alle | 42 | Ja | Ja | Ja | Ja
Wiederholbarkeit_Innerhalb_Toleranz{Bereich}_{Messung} | Ja/Nee, of de specificatie van de tolerantie van de kalibratie bij meting {Messung} van de herhaalbaarheidstest in het weegbereik {Bereich} wordt nageleefd; N/A zonder tolerantie. | Ja / Nee | {Bereich}: Weegbereik (1-4) {Messung}: Meting (1 ... n) | Toleranties | alle | 39 | Ja | Ja | Ja | Ja
Wiederholbarkeit_Kunden_Innerhalb_Toleranz_mJ{Bereich}_{Messung} | Ja/Nee, of de specificatie van de klanttolerantie bij meting {Messung} van de herhaalbaarheidstest in het weegbereik {Bereich}, na de justering wordt nageleefd; N/A zonder tolerantie. | Ja / Nee | {Bereich}: Weegbereik (1-4) {Messung}: Meting (1 ... n) | Toleranties | alle | 49 | Ja | Ja | Ja | Ja
Wiederholbarkeit_Kunden_Innerhalb_Toleranz_oJ{Bereich}_{Messung} | Ja/Nee, of de specificatie van de klanttolerantie bij meting {Messung} van de herhaalbaarheidstest in het weegbereik {Bereich}, vóór de justering wordt nageleefd; N/A zonder tolerantie. | Ja / Nee | {Bereich}: Weegbereik (1-4) {Messung}: Meting (1 ... n) | Toleranties | alle | 49 | Ja | Ja | Ja | Ja
Wiederholbarkeit_Kunden_Innerhalb_Toleranz{Bereich}_{Messung} | Ja/Nee, of de specificatie van de klanttolerantie bij meting {Messung} van de herhaalbaarheidstest in het weegbereik {Bereich} wordt nageleefd; N/A zonder tolerantie. | Ja / Nee | {Bereich}: Weegbereik (1-4) {Messung}: Meting (1 ... n) | Toleranties | alle | 46 | Ja | Ja | Ja | Ja
Wiederholbarkeit_Kunden_Messung_rot_mJ{Bereich}_{Messung} | Meetwaarde (aanwijzing) met eenheid bij meting {Messung} van de herhaalbaarheidstest in het weegbereik {Bereich}, na de justering; rood, wanneer de specificatie van de klanttolerantie niet wordt nageleefd; N/A zonder tolerantie. | [Waarde] [Eenheid] | {Bereich}: Weegbereik (1-4) {Messung}: Meting (1 ... n) | Toleranties | alle | 42 | Ja | Ja | Ja | Ja
Wiederholbarkeit_Kunden_Messung_rot_oJ{Bereich}_{Messung} | Meetwaarde (aanwijzing) met eenheid bij meting {Messung} van de herhaalbaarheidstest in het weegbereik {Bereich}, vóór de justering; rood, wanneer de specificatie van de klanttolerantie niet wordt nageleefd; N/A zonder tolerantie. | [Waarde] [Eenheid] | {Bereich}: Weegbereik (1-4) {Messung}: Meting (1 ... n) | Toleranties | alle | 42 | Ja | Ja | Ja | Ja
Wiederholbarkeit_Kunden_Messung_rot{Bereich}_{Messung} | Meetwaarde (aanwijzing) met eenheid bij meting {Messung} van de herhaalbaarheidstest in het weegbereik {Bereich}; rood, wanneer de specificatie van de klanttolerantie niet wordt nageleefd; N/A zonder tolerantie. | [Waarde] [Eenheid] | {Bereich}: Weegbereik (1-4) {Messung}: Meting (1 ... n) | Toleranties | alle | 39 | Ja | Ja | Ja | Ja
Wiederholbarkeit_Kunden_Toleranz_Differenz_mJ{Bereich}_{Messung} | Absolute waarde van de afwijking bij meting {Messung} van de herhaalbaarheidstest in het weegbereik {Bereich}, na de justering, in de eenheid van de tolerantiespecificatie (d, % of massa-eenheid); leeg, wanneer omrekenen niet mogelijk is. | [Waarde] [Eenheid] | {Bereich}: Weegbereik (1-4) {Messung}: Meting (1 ... n) | Toleranties | alle | 49 | Ja | Ja | Ja | Ja
Wiederholbarkeit_Kunden_Toleranz_Differenz_oJ{Bereich}_{Messung} | Absolute waarde van de afwijking bij meting {Messung} van de herhaalbaarheidstest in het weegbereik {Bereich}, vóór de justering, in de eenheid van de tolerantiespecificatie (d, % of massa-eenheid); leeg, wanneer omrekenen niet mogelijk is. | [Waarde] [Eenheid] | {Bereich}: Weegbereik (1-4) {Messung}: Meting (1 ... n) | Toleranties | alle | 49 | Ja | Ja | Ja | Ja
Wiederholbarkeit_Kunden_Toleranz_Differenz{Bereich}_{Messung} | Absolute waarde van de afwijking bij meting {Messung} van de herhaalbaarheidstest in het weegbereik {Bereich}, in de eenheid van de tolerantiespecificatie (d, % of massa-eenheid); leeg, wanneer omrekenen niet mogelijk is. | [Waarde] [Eenheid] | {Bereich}: Weegbereik (1-4) {Messung}: Meting (1 ... n) | Toleranties | alle | 46 | Ja | Ja | Ja | Ja
Wiederholbarkeit_Kunden_Toleranz_DiffWert_mJ{Bereich}_{Messung} | Afstand tussen de specificatie van de klanttolerantie en de vergeleken waarde bij meting {Messung} van de herhaalbaarheidstest in het weegbereik {Bereich}, na de justering, in de tolerantie-eenheid; negatief bij overschrijding; N/A zonder tolerantie. | [Waarde] [Eenheid] | {Bereich}: Weegbereik (1-4) {Messung}: Meting (1 ... n) | Toleranties | alle | 48 | Ja | Ja | Ja | Ja
Wiederholbarkeit_Kunden_Toleranz_DiffWert_oJ{Bereich}_{Messung} | Afstand tussen de specificatie van de klanttolerantie en de vergeleken waarde bij meting {Messung} van de herhaalbaarheidstest in het weegbereik {Bereich}, vóór de justering, in de tolerantie-eenheid; negatief bij overschrijding; N/A zonder tolerantie. | [Waarde] [Eenheid] | {Bereich}: Weegbereik (1-4) {Messung}: Meting (1 ... n) | Toleranties | alle | 48 | Ja | Ja | Ja | Ja
Wiederholbarkeit_Kunden_Toleranz_DiffWert{Bereich}_{Messung} | Afstand tussen de specificatie van de klanttolerantie en de vergeleken waarde bij meting {Messung} van de herhaalbaarheidstest in het weegbereik {Bereich}, in de tolerantie-eenheid; negatief bij overschrijding; N/A zonder tolerantie. | [Waarde] [Eenheid] | {Bereich}: Weegbereik (1-4) {Messung}: Meting (1 ... n) | Toleranties | alle | 45 | Ja | Ja | Ja | Ja
Wiederholbarkeit_Kunden_Toleranz_max{Bereich} | Specificatie van de klanttolerantie voor de laatste meting van de herhaalbaarheidstest in het weegbereik {Bereich}, met eenheid (d, % of massa-eenheid). | [Waarde] [Eenheid] | {Bereich}: Weegbereik (1-4) | Toleranties | alle | 37 | Ja | Ja | Ja | Ja
Wiederholbarkeit_Kunden_Toleranz_mJ{Bereich} | Specificatie van de klanttolerantie voor het eerste testpunt van de herhaalbaarheidstest in het weegbereik {Bereich}, na de justering, met eenheid (d, % of massa-eenheid). | [Waarde] [Eenheid] | {Bereich}: Weegbereik (1-4) | Toleranties | alle | 36 | Ja | Ja | Ja | Ja
Wiederholbarkeit_Kunden_Toleranz_mJ{Bereich}_{Messung} | Specificatie van de klanttolerantie voor meting {Messung} van de herhaalbaarheidstest in het weegbereik {Bereich}, na de justering, met eenheid (d, % of massa-eenheid). | [Waarde] [Eenheid] | {Bereich}: Weegbereik (1-4) {Messung}: Meting (1 ... n) | Toleranties | alle | 39 | Ja | Ja | Ja | Ja
Wiederholbarkeit_Kunden_Toleranz_oJ{Bereich} | Specificatie van de klanttolerantie voor het eerste testpunt van de herhaalbaarheidstest in het weegbereik {Bereich}, vóór de justering, met eenheid (d, % of massa-eenheid). | [Waarde] [Eenheid] | {Bereich}: Weegbereik (1-4) | Toleranties | alle | 36 | Ja | Ja | Ja | Ja
Wiederholbarkeit_Kunden_Toleranz_oJ{Bereich}_{Messung} | Specificatie van de klanttolerantie voor meting {Messung} van de herhaalbaarheidstest in het weegbereik {Bereich}, vóór de justering, met eenheid (d, % of massa-eenheid). | [Waarde] [Eenheid] | {Bereich}: Weegbereik (1-4) {Messung}: Meting (1 ... n) | Toleranties | alle | 39 | Ja | Ja | Ja | Ja
Wiederholbarkeit_Kunden_Toleranz_ok_mJ{Bereich}_{Messung} | OK/NIET OK, of de specificatie van de klanttolerantie bij meting {Messung} van de herhaalbaarheidstest in het weegbereik {Bereich}, na de justering wordt nageleefd (NIET OK in rood); N/A zonder tolerantie. | OK / NIET OK | {Bereich}: Weegbereik (1-4) {Messung}: Meting (1 ... n) | Toleranties | alle | 42 | Ja | Ja | Ja | Ja
Wiederholbarkeit_Kunden_Toleranz_ok_oJ{Bereich}_{Messung} | OK/NIET OK, of de specificatie van de klanttolerantie bij meting {Messung} van de herhaalbaarheidstest in het weegbereik {Bereich}, vóór de justering wordt nageleefd (NIET OK in rood); N/A zonder tolerantie. | OK / NIET OK | {Bereich}: Weegbereik (1-4) {Messung}: Meting (1 ... n) | Toleranties | alle | 42 | Ja | Ja | Ja | Ja
Wiederholbarkeit_Kunden_Toleranz_ok{Bereich}_{Messung} | OK/NIET OK, of de specificatie van de klanttolerantie bij meting {Messung} van de herhaalbaarheidstest in het weegbereik {Bereich} wordt nageleefd (NIET OK in rood); N/A zonder tolerantie. | OK / NIET OK | {Bereich}: Weegbereik (1-4) {Messung}: Meting (1 ... n) | Toleranties | alle | 39 | Ja | Ja | Ja | Ja
Wiederholbarkeit_Kunden_Toleranz_VglWert_mJ{Bereich}_{Messung} | Vergeleken waarde (afwijking) bij meting {Messung} van de herhaalbaarheidstest in het weegbereik {Bereich}, na de justering, in de eenheid van de tolerantiespecificatie. N/A zonder tolerantie. | [Waarde] [Eenheid] | {Bereich}: Weegbereik (1-4) {Messung}: Meting (1 ... n) | Toleranties | alle | 47 | Ja | Ja | Ja | Ja
Wiederholbarkeit_Kunden_Toleranz_VglWert_oJ{Bereich}_{Messung} | Vergeleken waarde (afwijking) bij meting {Messung} van de herhaalbaarheidstest in het weegbereik {Bereich}, vóór de justering, in de eenheid van de tolerantiespecificatie. N/A zonder tolerantie. | [Waarde] [Eenheid] | {Bereich}: Weegbereik (1-4) {Messung}: Meting (1 ... n) | Toleranties | alle | 47 | Ja | Ja | Ja | Ja
Wiederholbarkeit_Kunden_Toleranz_VglWert{Bereich}_{Messung} | Vergeleken waarde (afwijking) bij meting {Messung} van de herhaalbaarheidstest in het weegbereik {Bereich}, in de eenheid van de tolerantiespecificatie. N/A zonder tolerantie. | [Waarde] [Eenheid] | {Bereich}: Weegbereik (1-4) {Messung}: Meting (1 ... n) | Toleranties | alle | 44 | Ja | Ja | Ja | Ja
Wiederholbarkeit_Kunden_Toleranz{Bereich} | Specificatie van de klanttolerantie voor het eerste testpunt van de herhaalbaarheidstest in het weegbereik {Bereich}, met eenheid (d, % of massa-eenheid). Wordt ook uitgegeven bij de testwaarden van de klantweegschaal met de daar opgeslagen toleranties. | [Waarde] [Eenheid] | {Bereich}: Weegbereik (1-4) | Toleranties | alle | 33 | Ja | Ja | Ja | Ja |  | Ja
Wiederholbarkeit_Kunden_Toleranz{Bereich}_{Messung} | Specificatie van de klanttolerantie voor meting {Messung} van de herhaalbaarheidstest in het weegbereik {Bereich}, met eenheid (d, % of massa-eenheid). | [Waarde] [Eenheid] | {Bereich}: Weegbereik (1-4) {Messung}: Meting (1 ... n) | Toleranties | alle | 36 | Ja | Ja | Ja | Ja
Wiederholbarkeit_Kunden_Toleranz{Punkt} | Specificatie van de klanttolerantie voor meting {Punkt} van de herhaalbaarheidstest, met eenheid (d, % of massa-eenheid), zonder opgave van het weegbereik. | [Waarde] [Eenheid] | {Punkt}: Testpunt (1 ... n) | Toleranties | alle | 34 | Ja | Ja | Ja | Ja
Wiederholbarkeit_Messung_rot_mJ{Bereich}_{Messung} | Meetwaarde (aanwijzing) met eenheid bij meting {Messung} van de herhaalbaarheidstest in het weegbereik {Bereich}, na de justering; rood, wanneer de specificatie van de tolerantie van de kalibratie niet wordt nageleefd; N/A zonder tolerantie. | [Waarde] [Eenheid] | {Bereich}: Weegbereik (1-4) {Messung}: Meting (1 ... n) | Toleranties | alle | 35 | Ja | Ja | Ja | Ja
Wiederholbarkeit_Messung_rot_oJ{Bereich}_{Messung} | Meetwaarde (aanwijzing) met eenheid bij meting {Messung} van de herhaalbaarheidstest in het weegbereik {Bereich}, vóór de justering; rood, wanneer de specificatie van de tolerantie van de kalibratie niet wordt nageleefd; N/A zonder tolerantie. | [Waarde] [Eenheid] | {Bereich}: Weegbereik (1-4) {Messung}: Meting (1 ... n) | Toleranties | alle | 35 | Ja | Ja | Ja | Ja
Wiederholbarkeit_Messung_rot{Bereich}_{Messung} | Meetwaarde (aanwijzing) met eenheid bij meting {Messung} van de herhaalbaarheidstest in het weegbereik {Bereich}; rood, wanneer de specificatie van de tolerantie van de kalibratie niet wordt nageleefd; N/A zonder tolerantie. | [Waarde] [Eenheid] | {Bereich}: Weegbereik (1-4) {Messung}: Meting (1 ... n) | Toleranties | alle | 32 | Ja | Ja | Ja | Ja
Wiederholbarkeit_Toleranz_Differenz_mJ{Bereich}_{Messung} | Absolute waarde van de afwijking bij meting {Messung} van de herhaalbaarheidstest in het weegbereik {Bereich}, na de justering, in de eenheid van de tolerantiespecificatie (d, % of massa-eenheid); leeg, wanneer omrekenen niet mogelijk is. | [Waarde] [Eenheid] | {Bereich}: Weegbereik (1-4) {Messung}: Meting (1 ... n) | Toleranties | alle | 42 | Ja | Ja | Ja | Ja
Wiederholbarkeit_Toleranz_Differenz_oJ{Bereich}_{Messung} | Absolute waarde van de afwijking bij meting {Messung} van de herhaalbaarheidstest in het weegbereik {Bereich}, vóór de justering, in de eenheid van de tolerantiespecificatie (d, % of massa-eenheid); leeg, wanneer omrekenen niet mogelijk is. | [Waarde] [Eenheid] | {Bereich}: Weegbereik (1-4) {Messung}: Meting (1 ... n) | Toleranties | alle | 42 | Ja | Ja | Ja | Ja
Wiederholbarkeit_Toleranz_Differenz{Bereich}_{Messung} | Absolute waarde van de afwijking bij meting {Messung} van de herhaalbaarheidstest in het weegbereik {Bereich}, in de eenheid van de tolerantiespecificatie (d, % of massa-eenheid); leeg, wanneer omrekenen niet mogelijk is. | [Waarde] [Eenheid] | {Bereich}: Weegbereik (1-4) {Messung}: Meting (1 ... n) | Toleranties | alle | 39 | Ja | Ja | Ja | Ja
Wiederholbarkeit_Toleranz_DiffWert_mJ{Bereich}_{Messung} | Afstand tussen de specificatie van de tolerantie van de kalibratie en de vergeleken waarde bij meting {Messung} van de herhaalbaarheidstest in het weegbereik {Bereich}, na de justering, in de tolerantie-eenheid; negatief bij overschrijding; N/A zonder tolerantie. | [Waarde] [Eenheid] | {Bereich}: Weegbereik (1-4) {Messung}: Meting (1 ... n) | Toleranties | alle | 41 | Ja | Ja | Ja | Ja
Wiederholbarkeit_Toleranz_DiffWert_oJ{Bereich}_{Messung} | Afstand tussen de specificatie van de tolerantie van de kalibratie en de vergeleken waarde bij meting {Messung} van de herhaalbaarheidstest in het weegbereik {Bereich}, vóór de justering, in de tolerantie-eenheid; negatief bij overschrijding; N/A zonder tolerantie. | [Waarde] [Eenheid] | {Bereich}: Weegbereik (1-4) {Messung}: Meting (1 ... n) | Toleranties | alle | 41 | Ja | Ja | Ja | Ja
Wiederholbarkeit_Toleranz_DiffWert{Bereich}_{Messung} | Afstand tussen de specificatie van de tolerantie van de kalibratie en de vergeleken waarde bij meting {Messung} van de herhaalbaarheidstest in het weegbereik {Bereich}, in de tolerantie-eenheid; negatief bij overschrijding; N/A zonder tolerantie. | [Waarde] [Eenheid] | {Bereich}: Weegbereik (1-4) {Messung}: Meting (1 ... n) | Toleranties | alle | 38 | Ja | Ja | Ja | Ja
Wiederholbarkeit_Toleranz_max{Bereich} | Specificatie van de tolerantie van de kalibratie voor de laatste meting van de herhaalbaarheidstest in het weegbereik {Bereich}, met eenheid (d, % of massa-eenheid). | [Waarde] [Eenheid] | {Bereich}: Weegbereik (1-4) | Toleranties | alle | 30 | Ja | Ja | Ja | Ja
Wiederholbarkeit_Toleranz_mJ{Bereich} | Specificatie van de tolerantie van de kalibratie voor het eerste testpunt van de herhaalbaarheidstest in het weegbereik {Bereich}, na de justering, met eenheid (d, % of massa-eenheid). | [Waarde] [Eenheid] | {Bereich}: Weegbereik (1-4) | Toleranties | alle | 29 | Ja | Ja | Ja | Ja
Wiederholbarkeit_Toleranz_mJ{Bereich}_{Messung} | Specificatie van de tolerantie van de kalibratie voor meting {Messung} van de herhaalbaarheidstest in het weegbereik {Bereich}, na de justering, met eenheid (d, % of massa-eenheid). | [Waarde] [Eenheid] | {Bereich}: Weegbereik (1-4) {Messung}: Meting (1 ... n) | Toleranties | alle | 32 | Ja | Ja | Ja | Ja
Wiederholbarkeit_Toleranz_oJ{Bereich} | Specificatie van de tolerantie van de kalibratie voor het eerste testpunt van de herhaalbaarheidstest in het weegbereik {Bereich}, vóór de justering, met eenheid (d, % of massa-eenheid). | [Waarde] [Eenheid] | {Bereich}: Weegbereik (1-4) | Toleranties | alle | 29 | Ja | Ja | Ja | Ja
Wiederholbarkeit_Toleranz_oJ{Bereich}_{Messung} | Specificatie van de tolerantie van de kalibratie voor meting {Messung} van de herhaalbaarheidstest in het weegbereik {Bereich}, vóór de justering, met eenheid (d, % of massa-eenheid). | [Waarde] [Eenheid] | {Bereich}: Weegbereik (1-4) {Messung}: Meting (1 ... n) | Toleranties | alle | 32 | Ja | Ja | Ja | Ja
Wiederholbarkeit_Toleranz_ok_mJ{Bereich}_{Messung} | OK/NIET OK, of de specificatie van de tolerantie van de kalibratie bij meting {Messung} van de herhaalbaarheidstest in het weegbereik {Bereich}, na de justering wordt nageleefd (NIET OK in rood); N/A zonder tolerantie. | OK / NIET OK | {Bereich}: Weegbereik (1-4) {Messung}: Meting (1 ... n) | Toleranties | alle | 35 | Ja | Ja | Ja | Ja
Wiederholbarkeit_Toleranz_ok_oJ{Bereich}_{Messung} | OK/NIET OK, of de specificatie van de tolerantie van de kalibratie bij meting {Messung} van de herhaalbaarheidstest in het weegbereik {Bereich}, vóór de justering wordt nageleefd (NIET OK in rood); N/A zonder tolerantie. | OK / NIET OK | {Bereich}: Weegbereik (1-4) {Messung}: Meting (1 ... n) | Toleranties | alle | 35 | Ja | Ja | Ja | Ja
Wiederholbarkeit_Toleranz_ok{Bereich}_{Messung} | OK/NIET OK, of de specificatie van de tolerantie van de kalibratie bij meting {Messung} van de herhaalbaarheidstest in het weegbereik {Bereich} wordt nageleefd (NIET OK in rood); N/A zonder tolerantie. | OK / NIET OK | {Bereich}: Weegbereik (1-4) {Messung}: Meting (1 ... n) | Toleranties | alle | 32 | Ja | Ja | Ja | Ja
Wiederholbarkeit_Toleranz_VglWert_mJ{Bereich}_{Messung} | Vergeleken waarde (afwijking) bij meting {Messung} van de herhaalbaarheidstest in het weegbereik {Bereich}, na de justering, in de eenheid van de tolerantiespecificatie. N/A zonder tolerantie. | [Waarde] [Eenheid] | {Bereich}: Weegbereik (1-4) {Messung}: Meting (1 ... n) | Toleranties | alle | 40 | Ja | Ja | Ja | Ja
Wiederholbarkeit_Toleranz_VglWert_oJ{Bereich}_{Messung} | Vergeleken waarde (afwijking) bij meting {Messung} van de herhaalbaarheidstest in het weegbereik {Bereich}, vóór de justering, in de eenheid van de tolerantiespecificatie. N/A zonder tolerantie. | [Waarde] [Eenheid] | {Bereich}: Weegbereik (1-4) {Messung}: Meting (1 ... n) | Toleranties | alle | 40 | Ja | Ja | Ja | Ja
Wiederholbarkeit_Toleranz_VglWert{Bereich}_{Messung} | Vergeleken waarde (afwijking) bij meting {Messung} van de herhaalbaarheidstest in het weegbereik {Bereich}, in de eenheid van de tolerantiespecificatie. N/A zonder tolerantie. | [Waarde] [Eenheid] | {Bereich}: Weegbereik (1-4) {Messung}: Meting (1 ... n) | Toleranties | alle | 37 | Ja | Ja | Ja | Ja
Wiederholbarkeit_Toleranz{Bereich} | Specificatie van de tolerantie van de kalibratie voor het eerste testpunt van de herhaalbaarheidstest in het weegbereik {Bereich}, met eenheid (d, % of massa-eenheid). Wordt ook uitgegeven bij de testwaarden van de klantweegschaal met de daar opgeslagen toleranties. | [Waarde] [Eenheid] | {Bereich}: Weegbereik (1-4) | Toleranties | alle | 26 | Ja | Ja | Ja | Ja |  | Ja
Wiederholbarkeit_Toleranz{Bereich}_{Messung} | Specificatie van de tolerantie van de kalibratie voor meting {Messung} van de herhaalbaarheidstest in het weegbereik {Bereich}, met eenheid (d, % of massa-eenheid). | [Waarde] [Eenheid] | {Bereich}: Weegbereik (1-4) {Messung}: Meting (1 ... n) | Toleranties | alle | 29 | Ja | Ja | Ja | Ja
Wiederholbarkeit_Toleranz{Punkt} | Specificatie van de tolerantie van de kalibratie voor meting {Punkt} van de herhaalbaarheidstest, met eenheid (d, % of massa-eenheid), zonder opgave van het weegbereik. | [Waarde] [Eenheid] | {Punkt}: Testpunt (1 ... n) | Toleranties | alle | 27 | Ja | Ja | Ja | Ja
Wiederholbarkeit_Verkehrsfehler_Innerhalb_Toleranz_mJ{Bereich}_{Messung} | Ja/Nee, of de specificatie van de gebruiksfoutgrens bij meting {Messung} van de herhaalbaarheidstest in het weegbereik {Bereich}, na de justering wordt nageleefd; N/A zonder tolerantie. | Ja / Nee | {Bereich}: Weegbereik (1-4) {Messung}: Meting (1 ... n) | Toleranties | alle | 57 | Ja | Ja | Ja | Ja
Wiederholbarkeit_Verkehrsfehler_Innerhalb_Toleranz_oJ{Bereich}_{Messung} | Ja/Nee, of de specificatie van de gebruiksfoutgrens bij meting {Messung} van de herhaalbaarheidstest in het weegbereik {Bereich}, vóór de justering wordt nageleefd; N/A zonder tolerantie. | Ja / Nee | {Bereich}: Weegbereik (1-4) {Messung}: Meting (1 ... n) | Toleranties | alle | 57 | Ja | Ja | Ja | Ja
Wiederholbarkeit_Verkehrsfehler_Innerhalb_Toleranz{Bereich}_{Messung} | Ja/Nee, of de specificatie van de gebruiksfoutgrens bij meting {Messung} van de herhaalbaarheidstest in het weegbereik {Bereich} wordt nageleefd; N/A zonder tolerantie. | Ja / Nee | {Bereich}: Weegbereik (1-4) {Messung}: Meting (1 ... n) | Toleranties | alle | 54 | Ja | Ja | Ja | Ja
Wiederholbarkeit_Verkehrsfehler_Messung_rot_mJ{Bereich}_{Messung} | Meetwaarde (aanwijzing) met eenheid bij meting {Messung} van de herhaalbaarheidstest in het weegbereik {Bereich}, na de justering; rood, wanneer de specificatie van de gebruiksfoutgrens niet wordt nageleefd; N/A zonder tolerantie. | [Waarde] [Eenheid] | {Bereich}: Weegbereik (1-4) {Messung}: Meting (1 ... n) | Toleranties | alle | 50 | Ja | Ja | Ja | Ja
Wiederholbarkeit_Verkehrsfehler_Messung_rot_oJ{Bereich}_{Messung} | Meetwaarde (aanwijzing) met eenheid bij meting {Messung} van de herhaalbaarheidstest in het weegbereik {Bereich}, vóór de justering; rood, wanneer de specificatie van de gebruiksfoutgrens niet wordt nageleefd; N/A zonder tolerantie. | [Waarde] [Eenheid] | {Bereich}: Weegbereik (1-4) {Messung}: Meting (1 ... n) | Toleranties | alle | 50 | Ja | Ja | Ja | Ja
Wiederholbarkeit_Verkehrsfehler_Messung_rot{Bereich}_{Messung} | Meetwaarde (aanwijzing) met eenheid bij meting {Messung} van de herhaalbaarheidstest in het weegbereik {Bereich}; rood, wanneer de specificatie van de gebruiksfoutgrens niet wordt nageleefd; N/A zonder tolerantie. | [Waarde] [Eenheid] | {Bereich}: Weegbereik (1-4) {Messung}: Meting (1 ... n) | Toleranties | alle | 47 | Ja | Ja | Ja | Ja
Wiederholbarkeit_Verkehrsfehler_Toleranz_Differenz_mJ{Bereich}_{Messung} | Absolute waarde van de afwijking bij meting {Messung} van de herhaalbaarheidstest in het weegbereik {Bereich}, na de justering, in de eenheid van de tolerantiespecificatie (d, % of massa-eenheid); leeg, wanneer omrekenen niet mogelijk is. | [Waarde] [Eenheid] | {Bereich}: Weegbereik (1-4) {Messung}: Meting (1 ... n) | Toleranties | alle | 57 | Ja | Ja | Ja | Ja
Wiederholbarkeit_Verkehrsfehler_Toleranz_Differenz_oJ{Bereich}_{Messung} | Absolute waarde van de afwijking bij meting {Messung} van de herhaalbaarheidstest in het weegbereik {Bereich}, vóór de justering, in de eenheid van de tolerantiespecificatie (d, % of massa-eenheid); leeg, wanneer omrekenen niet mogelijk is. | [Waarde] [Eenheid] | {Bereich}: Weegbereik (1-4) {Messung}: Meting (1 ... n) | Toleranties | alle | 57 | Ja | Ja | Ja | Ja
Wiederholbarkeit_Verkehrsfehler_Toleranz_Differenz{Bereich}_{Messung} | Absolute waarde van de afwijking bij meting {Messung} van de herhaalbaarheidstest in het weegbereik {Bereich}, in de eenheid van de tolerantiespecificatie (d, % of massa-eenheid); leeg, wanneer omrekenen niet mogelijk is. | [Waarde] [Eenheid] | {Bereich}: Weegbereik (1-4) {Messung}: Meting (1 ... n) | Toleranties | alle | 54 | Ja | Ja | Ja | Ja
Wiederholbarkeit_Verkehrsfehler_Toleranz_DiffWert_mJ{Bereich}_{Messung} | Afstand tussen de specificatie van de gebruiksfoutgrens en de vergeleken waarde bij meting {Messung} van de herhaalbaarheidstest in het weegbereik {Bereich}, na de justering, in de tolerantie-eenheid; negatief bij overschrijding; N/A zonder tolerantie. | [Waarde] [Eenheid] | {Bereich}: Weegbereik (1-4) {Messung}: Meting (1 ... n) | Toleranties | alle | 56 | Ja | Ja | Ja | Ja
Wiederholbarkeit_Verkehrsfehler_Toleranz_DiffWert_oJ{Bereich}_{Messung} | Afstand tussen de specificatie van de gebruiksfoutgrens en de vergeleken waarde bij meting {Messung} van de herhaalbaarheidstest in het weegbereik {Bereich}, vóór de justering, in de tolerantie-eenheid; negatief bij overschrijding; N/A zonder tolerantie. | [Waarde] [Eenheid] | {Bereich}: Weegbereik (1-4) {Messung}: Meting (1 ... n) | Toleranties | alle | 56 | Ja | Ja | Ja | Ja
Wiederholbarkeit_Verkehrsfehler_Toleranz_DiffWert{Bereich}_{Messung} | Afstand tussen de specificatie van de gebruiksfoutgrens en de vergeleken waarde bij meting {Messung} van de herhaalbaarheidstest in het weegbereik {Bereich}, in de tolerantie-eenheid; negatief bij overschrijding; N/A zonder tolerantie. | [Waarde] [Eenheid] | {Bereich}: Weegbereik (1-4) {Messung}: Meting (1 ... n) | Toleranties | alle | 53 | Ja | Ja | Ja | Ja
Wiederholbarkeit_Verkehrsfehler_Toleranz_max{Bereich} | Specificatie van de gebruiksfoutgrens voor de laatste meting van de herhaalbaarheidstest in het weegbereik {Bereich}, met eenheid (d, % of massa-eenheid). | [Waarde] [Eenheid] | {Bereich}: Weegbereik (1-4) | Toleranties | alle | 45 | Ja | Ja | Ja | Ja
Wiederholbarkeit_Verkehrsfehler_Toleranz_mJ{Bereich} | Specificatie van de gebruiksfoutgrens voor het eerste testpunt van de herhaalbaarheidstest in het weegbereik {Bereich}, na de justering, met eenheid (d, % of massa-eenheid). | [Waarde] [Eenheid] | {Bereich}: Weegbereik (1-4) | Toleranties | alle | 44 | Ja | Ja | Ja | Ja
Wiederholbarkeit_Verkehrsfehler_Toleranz_mJ{Bereich}_{Messung} | Specificatie van de gebruiksfoutgrens voor meting {Messung} van de herhaalbaarheidstest in het weegbereik {Bereich}, na de justering, met eenheid (d, % of massa-eenheid). | [Waarde] [Eenheid] | {Bereich}: Weegbereik (1-4) {Messung}: Meting (1 ... n) | Toleranties | alle | 47 | Ja | Ja | Ja | Ja
Wiederholbarkeit_Verkehrsfehler_Toleranz_oJ{Bereich} | Specificatie van de gebruiksfoutgrens voor het eerste testpunt van de herhaalbaarheidstest in het weegbereik {Bereich}, vóór de justering, met eenheid (d, % of massa-eenheid). | [Waarde] [Eenheid] | {Bereich}: Weegbereik (1-4) | Toleranties | alle | 44 | Ja | Ja | Ja | Ja
Wiederholbarkeit_Verkehrsfehler_Toleranz_oJ{Bereich}_{Messung} | Specificatie van de gebruiksfoutgrens voor meting {Messung} van de herhaalbaarheidstest in het weegbereik {Bereich}, vóór de justering, met eenheid (d, % of massa-eenheid). | [Waarde] [Eenheid] | {Bereich}: Weegbereik (1-4) {Messung}: Meting (1 ... n) | Toleranties | alle | 47 | Ja | Ja | Ja | Ja
Wiederholbarkeit_Verkehrsfehler_Toleranz_ok_mJ{Bereich}_{Messung} | OK/NIET OK, of de specificatie van de gebruiksfoutgrens bij meting {Messung} van de herhaalbaarheidstest in het weegbereik {Bereich}, na de justering wordt nageleefd (NIET OK in rood); N/A zonder tolerantie. | OK / NIET OK | {Bereich}: Weegbereik (1-4) {Messung}: Meting (1 ... n) | Toleranties | alle | 50 | Ja | Ja | Ja | Ja
Wiederholbarkeit_Verkehrsfehler_Toleranz_ok_oJ{Bereich}_{Messung} | OK/NIET OK, of de specificatie van de gebruiksfoutgrens bij meting {Messung} van de herhaalbaarheidstest in het weegbereik {Bereich}, vóór de justering wordt nageleefd (NIET OK in rood); N/A zonder tolerantie. | OK / NIET OK | {Bereich}: Weegbereik (1-4) {Messung}: Meting (1 ... n) | Toleranties | alle | 50 | Ja | Ja | Ja | Ja
Wiederholbarkeit_Verkehrsfehler_Toleranz_ok{Bereich}_{Messung} | OK/NIET OK, of de specificatie van de gebruiksfoutgrens bij meting {Messung} van de herhaalbaarheidstest in het weegbereik {Bereich} wordt nageleefd (NIET OK in rood); N/A zonder tolerantie. | OK / NIET OK | {Bereich}: Weegbereik (1-4) {Messung}: Meting (1 ... n) | Toleranties | alle | 47 | Ja | Ja | Ja | Ja
Wiederholbarkeit_Verkehrsfehler_Toleranz_VglWert_mJ{Bereich}_{Messung} | Vergeleken waarde (afwijking) bij meting {Messung} van de herhaalbaarheidstest in het weegbereik {Bereich}, na de justering, in de eenheid van de tolerantiespecificatie. N/A zonder tolerantie. | [Waarde] [Eenheid] | {Bereich}: Weegbereik (1-4) {Messung}: Meting (1 ... n) | Toleranties | alle | 55 | Ja | Ja | Ja | Ja
Wiederholbarkeit_Verkehrsfehler_Toleranz_VglWert_oJ{Bereich}_{Messung} | Vergeleken waarde (afwijking) bij meting {Messung} van de herhaalbaarheidstest in het weegbereik {Bereich}, vóór de justering, in de eenheid van de tolerantiespecificatie. N/A zonder tolerantie. | [Waarde] [Eenheid] | {Bereich}: Weegbereik (1-4) {Messung}: Meting (1 ... n) | Toleranties | alle | 55 | Ja | Ja | Ja | Ja
Wiederholbarkeit_Verkehrsfehler_Toleranz_VglWert{Bereich}_{Messung} | Vergeleken waarde (afwijking) bij meting {Messung} van de herhaalbaarheidstest in het weegbereik {Bereich}, in de eenheid van de tolerantiespecificatie. N/A zonder tolerantie. | [Waarde] [Eenheid] | {Bereich}: Weegbereik (1-4) {Messung}: Meting (1 ... n) | Toleranties | alle | 52 | Ja | Ja | Ja | Ja
Wiederholbarkeit_Verkehrsfehler_Toleranz{Bereich} | Specificatie van de gebruiksfoutgrens voor het eerste testpunt van de herhaalbaarheidstest in het weegbereik {Bereich}, met eenheid (d, % of massa-eenheid). Wordt ook uitgegeven bij de testwaarden van de klantweegschaal met de daar opgeslagen toleranties. | [Waarde] [Eenheid] | {Bereich}: Weegbereik (1-4) | Toleranties | alle | 41 | Ja | Ja | Ja | Ja |  | Ja
Wiederholbarkeit_Verkehrsfehler_Toleranz{Bereich}_{Messung} | Specificatie van de gebruiksfoutgrens voor meting {Messung} van de herhaalbaarheidstest in het weegbereik {Bereich}, met eenheid (d, % of massa-eenheid). | [Waarde] [Eenheid] | {Bereich}: Weegbereik (1-4) {Messung}: Meting (1 ... n) | Toleranties | alle | 44 | Ja | Ja | Ja | Ja
Wiederholbarkeit_Verkehrsfehler_Toleranz{Punkt} | Specificatie van de gebruiksfoutgrens voor meting {Punkt} van de herhaalbaarheidstest, met eenheid (d, % of massa-eenheid), zonder opgave van het weegbereik. | [Waarde] [Eenheid] | {Punkt}: Testpunt (1 ... n) | Toleranties | alle | 42 | Ja | Ja | Ja | Ja
BB_Action_Lvl_Einheit | Eenheid van de actiegrens van de testpunten van de weegschaal in gebruik (%). | [Eenheid] |  | Beoordeling weegschaal in gebruik | alle | 21 | Ja | Ja | Ja | Ja
BB_Action_Lvl_Wert | Actiegrens van de testpunten van de weegschaal in gebruik in procent, zonder eenheid (altijd 100). | [Waarde] |  | Beoordeling weegschaal in gebruik | alle | 18 | Ja | Ja | Ja | Ja
BB_Action_Lvl_Wert_mE | Actiegrens van de testpunten van de weegschaal in gebruik in procent, met procentteken (altijd 100 %). | [Waarde] % |  | Beoordeling weegschaal in gebruik | alle | 21 | Ja | Ja | Ja | Ja
BB_Gesamt_Action_Lvl1_Urteil | Ja/Nee: totaalbeoordeling van de weegschaal in gebruik, of de actiegrens van de 1e klantspecificatie in alle beoordeelde testpunten is nageleefd. | Ja / Nee |  | Beoordeling weegschaal in gebruik | alle | 28 | Ja | Ja | Ja | Ja
BB_Gesamt_Action_Lvl1_Urteil_OK | OK/NIET OK: totaalbeoordeling van de weegschaal in gebruik, of de actiegrens van de 1e klantspecificatie in alle beoordeelde testpunten is nageleefd. | OK / NIET OK |  | Beoordeling weegschaal in gebruik | alle | 31 | Ja | Ja | Ja | Ja
BB_Gesamt_Action_Lvl2_Urteil | Ja/Nee: totaalbeoordeling van de weegschaal in gebruik, of de actiegrens van de 2e klantspecificatie in alle beoordeelde testpunten is nageleefd. | Ja / Nee |  | Beoordeling weegschaal in gebruik | alle | 28 | Ja | Ja | Ja | Ja
BB_Gesamt_Action_Lvl2_Urteil_OK | OK/NIET OK: totaalbeoordeling van de weegschaal in gebruik, of de actiegrens van de 2e klantspecificatie in alle beoordeelde testpunten is nageleefd. | OK / NIET OK |  | Beoordeling weegschaal in gebruik | alle | 31 | Ja | Ja | Ja | Ja
BB_Gesamt_Action_Lvl_Urteil | Ja/Nee: totaalbeoordeling van de weegschaal in gebruik, of de actiegrens van beide klantspecificaties in alle beoordeelde testpunten is nageleefd. | Ja / Nee |  | Beoordeling weegschaal in gebruik | alle | 27 | Ja | Ja | Ja | Ja
BB_Gesamt_Action_Lvl_Urteil_OK | OK/NIET OK: totaalbeoordeling van de weegschaal in gebruik, of de actiegrens van beide klantspecificaties in alle beoordeelde testpunten is nageleefd. | OK / NIET OK |  | Beoordeling weegschaal in gebruik | alle | 30 | Ja | Ja | Ja | Ja
BB_Gesamt_Warning_Lvl1_Urteil | Ja/Nee: totaalbeoordeling van de weegschaal in gebruik, of de waarschuwingsgrens van de 1e klantspecificatie in alle beoordeelde testpunten is nageleefd. | Ja / Nee |  | Beoordeling weegschaal in gebruik | alle | 29 | Ja | Ja | Ja | Ja
BB_Gesamt_Warning_Lvl1_Urteil_OK | OK/NIET OK: totaalbeoordeling van de weegschaal in gebruik, of de waarschuwingsgrens van de 1e klantspecificatie in alle beoordeelde testpunten is nageleefd. | OK / NIET OK |  | Beoordeling weegschaal in gebruik | alle | 32 | Ja | Ja | Ja | Ja
BB_Gesamt_Warning_Lvl2_Urteil | Ja/Nee: totaalbeoordeling van de weegschaal in gebruik, of de waarschuwingsgrens van de 2e klantspecificatie in alle beoordeelde testpunten is nageleefd. | Ja / Nee |  | Beoordeling weegschaal in gebruik | alle | 29 | Ja | Ja | Ja | Ja
BB_Gesamt_Warning_Lvl2_Urteil_OK | OK/NIET OK: totaalbeoordeling van de weegschaal in gebruik, of de waarschuwingsgrens van de 2e klantspecificatie in alle beoordeelde testpunten is nageleefd. | OK / NIET OK |  | Beoordeling weegschaal in gebruik | alle | 32 | Ja | Ja | Ja | Ja
BB_Gesamt_Warning_Lvl_Urteil | Ja/Nee: totaalbeoordeling van de weegschaal in gebruik, of de waarschuwingsgrens van beide klantspecificaties in alle beoordeelde testpunten is nageleefd. | Ja / Nee |  | Beoordeling weegschaal in gebruik | alle | 28 | Ja | Ja | Ja | Ja
BB_Gesamt_Warning_Lvl_Urteil_OK | OK/NIET OK: totaalbeoordeling van de weegschaal in gebruik, of de waarschuwingsgrens van beide klantspecificaties in alle beoordeelde testpunten is nageleefd. | OK / NIET OK |  | Beoordeling weegschaal in gebruik | alle | 31 | Ja | Ja | Ja | Ja
BB_Hoechstlast_Action_Lvl2_Urteil_OK{Bereich} | OK/NIET OK: resultaat houdt de actiegrens van de 2e klantspecificatie bij de weegschaal in gebruik in het weegbereik {Bereich} (betrokken op de maximale capaciteit) aan resp. niet aan. | OK / NIET OK | {Bereich}: Weegbereik (1-4) | Beoordeling weegschaal in gebruik | alle | 37 | Ja | Ja | Ja | Ja
BB_Hoechstlast_Action_Lvl2_Urteil{Bereich} | Ja/Nee: resultaat houdt de actiegrens van de 2e klantspecificatie bij de weegschaal in gebruik in het weegbereik {Bereich} (betrokken op de maximale capaciteit) aan (Ja) resp. niet aan (Nee). | Ja / Nee | {Bereich}: Weegbereik (1-4) | Beoordeling weegschaal in gebruik | alle | 34 | Ja | Ja | Ja | Ja
BB_Hoechstlast_Action_Lvl_Urteil_OK{Bereich} | OK/NIET OK: resultaat houdt de actiegrens van de klantspecificatie bij de weegschaal in gebruik in het weegbereik {Bereich} (betrokken op de maximale capaciteit) aan resp. niet aan. | OK / NIET OK | {Bereich}: Weegbereik (1-4) | Beoordeling weegschaal in gebruik | alle | 36 | Ja | Ja | Ja | Ja
BB_Hoechstlast_Action_Lvl_Urteil{Bereich} | Ja/Nee: resultaat houdt de actiegrens van de klantspecificatie bij de weegschaal in gebruik in het weegbereik {Bereich} (betrokken op de maximale capaciteit) aan (Ja) resp. niet aan (Nee). | Ja / Nee | {Bereich}: Weegbereik (1-4) | Beoordeling weegschaal in gebruik | alle | 33 | Ja | Ja | Ja | Ja
BB_Hoechstlast_Erg2_{Bereich} | 2e resultaat (meetonzekerheid van de weegschaal) bij de weegschaal in gebruik in het weegbereik {Bereich} (betrokken op de maximale capaciteit), in de eenheid van de 2e klantspecificatie. | [Waarde] [Eenheid] | {Bereich}: Weegbereik (1-4) | Beoordeling weegschaal in gebruik | alle | 21 | Ja | Ja | Ja | Ja
BB_Hoechstlast_Erg{Bereich} | Resultaat (meetonzekerheid van de weegschaal) bij de weegschaal in gebruik in het weegbereik {Bereich} (betrokken op de maximale capaciteit), in de eenheid van de klantspecificatie. | [Waarde] [Eenheid] | {Bereich}: Weegbereik (1-4) | Beoordeling weegschaal in gebruik | alle | 19 | Ja | Ja | Ja | Ja
BB_Hoechstlast_KundVorg2_Einheit{Bereich} | Eenheid van de actiegrens van de 2e klantspecificatie bij de weegschaal in gebruik in het weegbereik {Bereich} (betrokken op de maximale capaciteit). | [Eenheid] | {Bereich}: Weegbereik (1-4) | Beoordeling weegschaal in gebruik | alle | 33 | Ja | Ja | Ja | Ja
BB_Hoechstlast_KundVorg2_Warn_Einheit{Bereich} | Eenheid van de waarschuwingsgrens van de 2e klantspecificatie bij de weegschaal in gebruik in het weegbereik {Bereich} (betrokken op de maximale capaciteit). | [Eenheid] | {Bereich}: Weegbereik (1-4) | Beoordeling weegschaal in gebruik | alle | 38 | Ja | Ja | Ja | Ja
BB_Hoechstlast_KundVorg2_Warn_Wert_mE{Bereich} | Waarde van de waarschuwingsgrens van de 2e klantspecificatie bij de weegschaal in gebruik in het weegbereik {Bereich} (betrokken op de maximale capaciteit), met eenheid. | [Waarde] [Eenheid] | {Bereich}: Weegbereik (1-4) | Beoordeling weegschaal in gebruik | alle | 38 | Ja | Ja | Ja | Ja
BB_Hoechstlast_KundVorg2_Warn_Wert_mE{Bereich}CF | Waarde van de waarschuwingsgrens van de 2e klantspecificatie bij de weegschaal in gebruik in het weegbereik {Bereich} (betrokken op de maximale capaciteit), met eenheid; met minstens één decimaal, anders met zoveel cijfers tot het eerste significante cijfer verschijnt. | [Waarde] [Eenheid] | {Bereich}: Weegbereik (1-4) | Beoordeling weegschaal in gebruik | alle | 40 | Ja | Ja | Ja | Ja
BB_Hoechstlast_KundVorg2_Warn_Wert{Bereich} | Waarde van de waarschuwingsgrens van de 2e klantspecificatie bij de weegschaal in gebruik in het weegbereik {Bereich} (betrokken op de maximale capaciteit), zonder eenheid. | [Waarde] | {Bereich}: Weegbereik (1-4) | Beoordeling weegschaal in gebruik | alle | 35 | Ja | Ja | Ja | Ja
BB_Hoechstlast_KundVorg2_Warn_Wert{Bereich}CF | Waarde van de waarschuwingsgrens van de 2e klantspecificatie bij de weegschaal in gebruik in het weegbereik {Bereich} (betrokken op de maximale capaciteit), zonder eenheid; met minstens één decimaal, anders met zoveel cijfers tot het eerste significante cijfer verschijnt. | [Waarde] | {Bereich}: Weegbereik (1-4) | Beoordeling weegschaal in gebruik | alle | 37 | Ja | Ja | Ja | Ja
BB_Hoechstlast_KundVorg2_Wert_mE{Bereich} | Waarde van de actiegrens van de 2e klantspecificatie bij de weegschaal in gebruik in het weegbereik {Bereich} (betrokken op de maximale capaciteit), met eenheid. | [Waarde] [Eenheid] | {Bereich}: Weegbereik (1-4) | Beoordeling weegschaal in gebruik | alle | 33 | Ja | Ja | Ja | Ja
BB_Hoechstlast_KundVorg2_Wert_mE{Bereich}CF | Waarde van de actiegrens van de 2e klantspecificatie bij de weegschaal in gebruik in het weegbereik {Bereich} (betrokken op de maximale capaciteit), met eenheid; met minstens één decimaal, anders met zoveel cijfers tot het eerste significante cijfer verschijnt. | [Waarde] [Eenheid] | {Bereich}: Weegbereik (1-4) | Beoordeling weegschaal in gebruik | alle | 35 | Ja | Ja | Ja | Ja
BB_Hoechstlast_KundVorg2_Wert{Bereich} | Waarde van de actiegrens van de 2e klantspecificatie bij de weegschaal in gebruik in het weegbereik {Bereich} (betrokken op de maximale capaciteit), zonder eenheid. | [Waarde] | {Bereich}: Weegbereik (1-4) | Beoordeling weegschaal in gebruik | alle | 30 | Ja | Ja | Ja | Ja
BB_Hoechstlast_KundVorg2_Wert{Bereich}CF | Waarde van de actiegrens van de 2e klantspecificatie bij de weegschaal in gebruik in het weegbereik {Bereich} (betrokken op de maximale capaciteit), zonder eenheid; met minstens één decimaal, anders met zoveel cijfers tot het eerste significante cijfer verschijnt. | [Waarde] | {Bereich}: Weegbereik (1-4) | Beoordeling weegschaal in gebruik | alle | 32 | Ja | Ja | Ja | Ja
BB_Hoechstlast_KundVorg_Einheit{Bereich} | Eenheid van de actiegrens van de klantspecificatie bij de weegschaal in gebruik in het weegbereik {Bereich} (betrokken op de maximale capaciteit). | [Eenheid] | {Bereich}: Weegbereik (1-4) | Beoordeling weegschaal in gebruik | alle | 32 | Ja | Ja | Ja | Ja
BB_Hoechstlast_KundVorg_Warn_Einheit{Bereich} | Eenheid van de waarschuwingsgrens van de klantspecificatie bij de weegschaal in gebruik in het weegbereik {Bereich} (betrokken op de maximale capaciteit). | [Eenheid] | {Bereich}: Weegbereik (1-4) | Beoordeling weegschaal in gebruik | alle | 37 | Ja | Ja | Ja | Ja
BB_Hoechstlast_KundVorg_Warn_Wert_mE{Bereich} | Waarde van de waarschuwingsgrens van de klantspecificatie bij de weegschaal in gebruik in het weegbereik {Bereich} (betrokken op de maximale capaciteit), met eenheid. | [Waarde] [Eenheid] | {Bereich}: Weegbereik (1-4) | Beoordeling weegschaal in gebruik | alle | 37 | Ja | Ja | Ja | Ja
BB_Hoechstlast_KundVorg_Warn_Wert_mE{Bereich}CF | Waarde van de waarschuwingsgrens van de klantspecificatie bij de weegschaal in gebruik in het weegbereik {Bereich} (betrokken op de maximale capaciteit), met eenheid; met minstens één decimaal, anders met zoveel cijfers tot het eerste significante cijfer verschijnt. | [Waarde] [Eenheid] | {Bereich}: Weegbereik (1-4) | Beoordeling weegschaal in gebruik | alle | 39 | Ja | Ja | Ja | Ja
BB_Hoechstlast_KundVorg_Warn_Wert{Bereich} | Waarde van de waarschuwingsgrens van de klantspecificatie bij de weegschaal in gebruik in het weegbereik {Bereich} (betrokken op de maximale capaciteit), zonder eenheid. | [Waarde] | {Bereich}: Weegbereik (1-4) | Beoordeling weegschaal in gebruik | alle | 34 | Ja | Ja | Ja | Ja
BB_Hoechstlast_KundVorg_Warn_Wert{Bereich}CF | Waarde van de waarschuwingsgrens van de klantspecificatie bij de weegschaal in gebruik in het weegbereik {Bereich} (betrokken op de maximale capaciteit), zonder eenheid; met minstens één decimaal, anders met zoveel cijfers tot het eerste significante cijfer verschijnt. | [Waarde] | {Bereich}: Weegbereik (1-4) | Beoordeling weegschaal in gebruik | alle | 36 | Ja | Ja | Ja | Ja
BB_Hoechstlast_KundVorg_Wert_mE{Bereich} | Waarde van de actiegrens van de klantspecificatie bij de weegschaal in gebruik in het weegbereik {Bereich} (betrokken op de maximale capaciteit), met eenheid. | [Waarde] [Eenheid] | {Bereich}: Weegbereik (1-4) | Beoordeling weegschaal in gebruik | alle | 32 | Ja | Ja | Ja | Ja
BB_Hoechstlast_KundVorg_Wert_mE{Bereich}CF | Waarde van de actiegrens van de klantspecificatie bij de weegschaal in gebruik in het weegbereik {Bereich} (betrokken op de maximale capaciteit), met eenheid; met minstens één decimaal, anders met zoveel cijfers tot het eerste significante cijfer verschijnt. | [Waarde] [Eenheid] | {Bereich}: Weegbereik (1-4) | Beoordeling weegschaal in gebruik | alle | 34 | Ja | Ja | Ja | Ja
BB_Hoechstlast_KundVorg_Wert{Bereich} | Waarde van de actiegrens van de klantspecificatie bij de weegschaal in gebruik in het weegbereik {Bereich} (betrokken op de maximale capaciteit), zonder eenheid. | [Waarde] | {Bereich}: Weegbereik (1-4) | Beoordeling weegschaal in gebruik | alle | 29 | Ja | Ja | Ja | Ja
BB_Hoechstlast_KundVorg_Wert{Bereich}CF | Waarde van de actiegrens van de klantspecificatie bij de weegschaal in gebruik in het weegbereik {Bereich} (betrokken op de maximale capaciteit), zonder eenheid; met minstens één decimaal, anders met zoveel cijfers tot het eerste significante cijfer verschijnt. | [Waarde] | {Bereich}: Weegbereik (1-4) | Beoordeling weegschaal in gebruik | alle | 31 | Ja | Ja | Ja | Ja
BB_Hoechstlast_Warning_Lvl2_Urteil_OK{Bereich} | OK/NIET OK: resultaat houdt de waarschuwingsgrens van de 2e klantspecificatie bij de weegschaal in gebruik in het weegbereik {Bereich} (betrokken op de maximale capaciteit) aan resp. niet aan. | OK / NIET OK | {Bereich}: Weegbereik (1-4) | Beoordeling weegschaal in gebruik | alle | 38 | Ja | Ja | Ja | Ja
BB_Hoechstlast_Warning_Lvl2_Urteil{Bereich} | Ja/Nee: resultaat houdt de waarschuwingsgrens van de 2e klantspecificatie bij de weegschaal in gebruik in het weegbereik {Bereich} (betrokken op de maximale capaciteit) aan (Ja) resp. niet aan (Nee). | Ja / Nee | {Bereich}: Weegbereik (1-4) | Beoordeling weegschaal in gebruik | alle | 35 | Ja | Ja | Ja | Ja
BB_Hoechstlast_Warning_Lvl_Urteil_OK{Bereich} | OK/NIET OK: resultaat houdt de waarschuwingsgrens van de klantspecificatie bij de weegschaal in gebruik in het weegbereik {Bereich} (betrokken op de maximale capaciteit) aan resp. niet aan. | OK / NIET OK | {Bereich}: Weegbereik (1-4) | Beoordeling weegschaal in gebruik | alle | 37 | Ja | Ja | Ja | Ja
BB_Hoechstlast_Warning_Lvl_Urteil{Bereich} | Ja/Nee: resultaat houdt de waarschuwingsgrens van de klantspecificatie bij de weegschaal in gebruik in het weegbereik {Bereich} (betrokken op de maximale capaciteit) aan (Ja) resp. niet aan (Nee). | Ja / Nee | {Bereich}: Weegbereik (1-4) | Beoordeling weegschaal in gebruik | alle | 34 | Ja | Ja | Ja | Ja
BB_Hoechstlast{Bereich} | Maximale capaciteit (Max) van het weegbereik {Bereich} als absolute referentiewaarde van de beoordeling van de weegschaal in gebruik, met eenheid. | [Waarde] [Eenheid] | {Bereich}: Weegbereik (1-4) | Beoordeling weegschaal in gebruik | alle | 15 | Ja | Ja | Ja | Ja
BB_Kundenspez_Action_Lvl2_Urteil_OK{Nr} | OK/NIET OK: resultaat houdt de actiegrens van de 2e klantspecificatie bij de weegschaal in gebruik bij het klantspecifieke testpunt {Nr} aan resp. niet aan. | OK / NIET OK | {Nr}: Nummer (1 ... n) | Beoordeling weegschaal in gebruik | alle | 37 | Ja | Ja | Ja | Ja
BB_Kundenspez_Action_Lvl2_Urteil{Nr} | Ja/Nee: resultaat houdt de actiegrens van de 2e klantspecificatie bij de weegschaal in gebruik bij het klantspecifieke testpunt {Nr} aan (Ja) resp. niet aan (Nee). | Ja / Nee | {Nr}: Nummer (1 ... n) | Beoordeling weegschaal in gebruik | alle | 34 | Ja | Ja | Ja | Ja
BB_Kundenspez_Action_Lvl_Urteil_OK{Nr} | OK/NIET OK: resultaat houdt de actiegrens van de klantspecificatie bij de weegschaal in gebruik bij het klantspecifieke testpunt {Nr} aan resp. niet aan. | OK / NIET OK | {Nr}: Nummer (1 ... n) | Beoordeling weegschaal in gebruik | alle | 36 | Ja | Ja | Ja | Ja
BB_Kundenspez_Action_Lvl_Urteil{Nr} | Ja/Nee: resultaat houdt de actiegrens van de klantspecificatie bij de weegschaal in gebruik bij het klantspecifieke testpunt {Nr} aan (Ja) resp. niet aan (Nee). | Ja / Nee | {Nr}: Nummer (1 ... n) | Beoordeling weegschaal in gebruik | alle | 33 | Ja | Ja | Ja | Ja
BB_Kundenspez_Erg2_{Nr} | 2e resultaat (meetonzekerheid van de weegschaal) bij de weegschaal in gebruik bij het klantspecifieke testpunt {Nr}, in de eenheid van de 2e klantspecificatie. | [Waarde] [Eenheid] | {Nr}: Nummer (1 ... n) | Beoordeling weegschaal in gebruik | alle | 21 | Ja | Ja | Ja | Ja
BB_Kundenspez_Erg{Nr} | Resultaat (meetonzekerheid van de weegschaal) bij de weegschaal in gebruik bij het klantspecifieke testpunt {Nr}, in de eenheid van de klantspecificatie. | [Waarde] [Eenheid] | {Nr}: Nummer (1 ... n) | Beoordeling weegschaal in gebruik | alle | 19 | Ja | Ja | Ja | Ja
BB_Kundenspez_KundVorg2_Einheit{Nr} | Eenheid van de actiegrens van de 2e klantspecificatie bij de weegschaal in gebruik bij het klantspecifieke testpunt {Nr}. | [Eenheid] | {Nr}: Nummer (1 ... n) | Beoordeling weegschaal in gebruik | alle | 33 | Ja | Ja | Ja | Ja
BB_Kundenspez_KundVorg2_Warn_Einheit{Nr} | Eenheid van de waarschuwingsgrens van de 2e klantspecificatie bij de weegschaal in gebruik bij het klantspecifieke testpunt {Nr}. | [Eenheid] | {Nr}: Nummer (1 ... n) | Beoordeling weegschaal in gebruik | alle | 38 | Ja | Ja | Ja | Ja
BB_Kundenspez_KundVorg2_Warn_Wert_mE{Nr} | Waarde van de waarschuwingsgrens van de 2e klantspecificatie bij de weegschaal in gebruik bij het klantspecifieke testpunt {Nr}, met eenheid. | [Waarde] [Eenheid] | {Nr}: Nummer (1 ... n) | Beoordeling weegschaal in gebruik | alle | 38 | Ja | Ja | Ja | Ja
BB_Kundenspez_KundVorg2_Warn_Wert_mE{Nr}CF | Waarde van de waarschuwingsgrens van de 2e klantspecificatie bij de weegschaal in gebruik bij het klantspecifieke testpunt {Nr}, met eenheid; met minstens één decimaal, anders met zoveel cijfers tot het eerste significante cijfer verschijnt. | [Waarde] [Eenheid] | {Nr}: Nummer (1 ... n) | Beoordeling weegschaal in gebruik | alle | 40 | Ja | Ja | Ja | Ja
BB_Kundenspez_KundVorg2_Warn_Wert{Nr} | Waarde van de waarschuwingsgrens van de 2e klantspecificatie bij de weegschaal in gebruik bij het klantspecifieke testpunt {Nr}, zonder eenheid. | [Waarde] | {Nr}: Nummer (1 ... n) | Beoordeling weegschaal in gebruik | alle | 35 | Ja | Ja | Ja | Ja
BB_Kundenspez_KundVorg2_Warn_Wert{Nr}CF | Waarde van de waarschuwingsgrens van de 2e klantspecificatie bij de weegschaal in gebruik bij het klantspecifieke testpunt {Nr}, zonder eenheid; met minstens één decimaal, anders met zoveel cijfers tot het eerste significante cijfer verschijnt. | [Waarde] | {Nr}: Nummer (1 ... n) | Beoordeling weegschaal in gebruik | alle | 37 | Ja | Ja | Ja | Ja
BB_Kundenspez_KundVorg2_Wert_mE{Nr} | Waarde van de actiegrens van de 2e klantspecificatie bij de weegschaal in gebruik bij het klantspecifieke testpunt {Nr}, met eenheid. | [Waarde] [Eenheid] | {Nr}: Nummer (1 ... n) | Beoordeling weegschaal in gebruik | alle | 33 | Ja | Ja | Ja | Ja
BB_Kundenspez_KundVorg2_Wert_mE{Nr}CF | Waarde van de actiegrens van de 2e klantspecificatie bij de weegschaal in gebruik bij het klantspecifieke testpunt {Nr}, met eenheid; met minstens één decimaal, anders met zoveel cijfers tot het eerste significante cijfer verschijnt. | [Waarde] [Eenheid] | {Nr}: Nummer (1 ... n) | Beoordeling weegschaal in gebruik | alle | 35 | Ja | Ja | Ja | Ja
BB_Kundenspez_KundVorg2_Wert{Nr} | Waarde van de actiegrens van de 2e klantspecificatie bij de weegschaal in gebruik bij het klantspecifieke testpunt {Nr}, zonder eenheid. | [Waarde] | {Nr}: Nummer (1 ... n) | Beoordeling weegschaal in gebruik | alle | 30 | Ja | Ja | Ja | Ja
BB_Kundenspez_KundVorg2_Wert{Nr}CF | Waarde van de actiegrens van de 2e klantspecificatie bij de weegschaal in gebruik bij het klantspecifieke testpunt {Nr}, zonder eenheid; met minstens één decimaal, anders met zoveel cijfers tot het eerste significante cijfer verschijnt. | [Waarde] | {Nr}: Nummer (1 ... n) | Beoordeling weegschaal in gebruik | alle | 32 | Ja | Ja | Ja | Ja
BB_Kundenspez_KundVorg_Einheit{Nr} | Eenheid van de actiegrens van de klantspecificatie bij de weegschaal in gebruik bij het klantspecifieke testpunt {Nr}. | [Eenheid] | {Nr}: Nummer (1 ... n) | Beoordeling weegschaal in gebruik | alle | 32 | Ja | Ja | Ja | Ja
BB_Kundenspez_KundVorg_Warn_Einheit{Nr} | Eenheid van de waarschuwingsgrens van de klantspecificatie bij de weegschaal in gebruik bij het klantspecifieke testpunt {Nr}. | [Eenheid] | {Nr}: Nummer (1 ... n) | Beoordeling weegschaal in gebruik | alle | 37 | Ja | Ja | Ja | Ja
BB_Kundenspez_KundVorg_Warn_Wert_mE{Nr} | Waarde van de waarschuwingsgrens van de klantspecificatie bij de weegschaal in gebruik bij het klantspecifieke testpunt {Nr}, met eenheid. | [Waarde] [Eenheid] | {Nr}: Nummer (1 ... n) | Beoordeling weegschaal in gebruik | alle | 37 | Ja | Ja | Ja | Ja
BB_Kundenspez_KundVorg_Warn_Wert_mE{Nr}CF | Waarde van de waarschuwingsgrens van de klantspecificatie bij de weegschaal in gebruik bij het klantspecifieke testpunt {Nr}, met eenheid; met minstens één decimaal, anders met zoveel cijfers tot het eerste significante cijfer verschijnt. | [Waarde] [Eenheid] | {Nr}: Nummer (1 ... n) | Beoordeling weegschaal in gebruik | alle | 39 | Ja | Ja | Ja | Ja
BB_Kundenspez_KundVorg_Warn_Wert{Nr} | Waarde van de waarschuwingsgrens van de klantspecificatie bij de weegschaal in gebruik bij het klantspecifieke testpunt {Nr}, zonder eenheid. | [Waarde] | {Nr}: Nummer (1 ... n) | Beoordeling weegschaal in gebruik | alle | 34 | Ja | Ja | Ja | Ja
BB_Kundenspez_KundVorg_Warn_Wert{Nr}CF | Waarde van de waarschuwingsgrens van de klantspecificatie bij de weegschaal in gebruik bij het klantspecifieke testpunt {Nr}, zonder eenheid; met minstens één decimaal, anders met zoveel cijfers tot het eerste significante cijfer verschijnt. | [Waarde] | {Nr}: Nummer (1 ... n) | Beoordeling weegschaal in gebruik | alle | 36 | Ja | Ja | Ja | Ja
BB_Kundenspez_KundVorg_Wert_mE{Nr} | Waarde van de actiegrens van de klantspecificatie bij de weegschaal in gebruik bij het klantspecifieke testpunt {Nr}, met eenheid. | [Waarde] [Eenheid] | {Nr}: Nummer (1 ... n) | Beoordeling weegschaal in gebruik | alle | 32 | Ja | Ja | Ja | Ja
BB_Kundenspez_KundVorg_Wert_mE{Nr}CF | Waarde van de actiegrens van de klantspecificatie bij de weegschaal in gebruik bij het klantspecifieke testpunt {Nr}, met eenheid; met minstens één decimaal, anders met zoveel cijfers tot het eerste significante cijfer verschijnt. | [Waarde] [Eenheid] | {Nr}: Nummer (1 ... n) | Beoordeling weegschaal in gebruik | alle | 34 | Ja | Ja | Ja | Ja
BB_Kundenspez_KundVorg_Wert{Nr} | Waarde van de actiegrens van de klantspecificatie bij de weegschaal in gebruik bij het klantspecifieke testpunt {Nr}, zonder eenheid. | [Waarde] | {Nr}: Nummer (1 ... n) | Beoordeling weegschaal in gebruik | alle | 29 | Ja | Ja | Ja | Ja
BB_Kundenspez_KundVorg_Wert{Nr}CF | Waarde van de actiegrens van de klantspecificatie bij de weegschaal in gebruik bij het klantspecifieke testpunt {Nr}, zonder eenheid; met minstens één decimaal, anders met zoveel cijfers tot het eerste significante cijfer verschijnt. | [Waarde] | {Nr}: Nummer (1 ... n) | Beoordeling weegschaal in gebruik | alle | 31 | Ja | Ja | Ja | Ja
BB_Kundenspez_Warning_Lvl2_Urteil_OK{Nr} | OK/NIET OK: resultaat houdt de waarschuwingsgrens van de 2e klantspecificatie bij de weegschaal in gebruik bij het klantspecifieke testpunt {Nr} aan resp. niet aan. | OK / NIET OK | {Nr}: Nummer (1 ... n) | Beoordeling weegschaal in gebruik | alle | 38 | Ja | Ja | Ja | Ja
BB_Kundenspez_Warning_Lvl2_Urteil{Nr} | Ja/Nee: resultaat houdt de waarschuwingsgrens van de 2e klantspecificatie bij de weegschaal in gebruik bij het klantspecifieke testpunt {Nr} aan (Ja) resp. niet aan (Nee). | Ja / Nee | {Nr}: Nummer (1 ... n) | Beoordeling weegschaal in gebruik | alle | 35 | Ja | Ja | Ja | Ja
BB_Kundenspez_Warning_Lvl_Urteil_OK{Nr} | OK/NIET OK: resultaat houdt de waarschuwingsgrens van de klantspecificatie bij de weegschaal in gebruik bij het klantspecifieke testpunt {Nr} aan resp. niet aan. | OK / NIET OK | {Nr}: Nummer (1 ... n) | Beoordeling weegschaal in gebruik | alle | 37 | Ja | Ja | Ja | Ja
BB_Kundenspez_Warning_Lvl_Urteil{Nr} | Ja/Nee: resultaat houdt de waarschuwingsgrens van de klantspecificatie bij de weegschaal in gebruik bij het klantspecifieke testpunt {Nr} aan (Ja) resp. niet aan (Nee). | Ja / Nee | {Nr}: Nummer (1 ... n) | Beoordeling weegschaal in gebruik | alle | 34 | Ja | Ja | Ja | Ja
BB_Kundenspez{Nr} | Belasting van het klantspecifieke testpunt {Nr} van de beoordeling van de weegschaal in gebruik, met eenheid. | [Waarde] [Eenheid] | {Nr}: Nummer (1 ... n) | Beoordeling weegschaal in gebruik | alle | 15 | Ja | Ja | Ja | Ja
BB_Warning_Lvl_Einheit | Eenheid van de waarschuwingsgrens van de testpunten van de weegschaal in gebruik (%). | [Eenheid] |  | Beoordeling weegschaal in gebruik | alle | 22 | Ja | Ja | Ja | Ja
BB_Warning_Lvl_Wert | Waarschuwingsgrens van de testpunten van de weegschaal in gebruik in procent, zonder eenheid. | [Waarde] |  | Beoordeling weegschaal in gebruik | alle | 19 | Ja | Ja | Ja | Ja
BB_Warning_Lvl_Wert_mE | Waarschuwingsgrens van de testpunten van de weegschaal in gebruik in procent, met procentteken. | [Waarde] % |  | Beoordeling weegschaal in gebruik | alle | 22 | Ja | Ja | Ja | Ja
Akt_Bereich1 | Nummer van het weegbereik van de USP-herhaalbaarheidstest. | [Tekst] |  | USP | alle | 12 |  |  | Ja
Akt_Bereich2 | Nummer van het weegbereik van de USP-nauwkeurigheidstest. | [Tekst] |  | USP | alle | 12 |  |  | Ja
Bewertung_Genauigkeitspruefung_Text_{Sprache} | Beoordelingszin bij de USP-nauwkeurigheidstest (eis voldaan resp. niet voldaan) in de taal {Sprache}. | [Tekst] | {Sprache}: Taal (DEU ENG RUS CZE ESP FRA ITA NLD POL PRT TUR) | USP | alle | 39 |  |  | Ja
Bewertung_Genauigkeitspruefung_Text_{Sprache}{Bereich} | Beoordelingszin bij de USP-nauwkeurigheidstest (eis voldaan resp. niet voldaan) in de taal {Sprache} in het weegbereik {Bereich}. | [Tekst] | {Sprache}: Taal (DEU ENG RUS CZE ESP FRA ITA NLD POL PRT TUR) {Bereich}: Weegbereik (1-4) | USP | alle | 40 |  |  | Ja
Bewertung_Wiederholbarkeit_Text_{Sprache} | Beoordelingszin bij de USP-herhaalbaarheidstest (eis voldaan resp. niet voldaan) in de taal {Sprache}. | [Tekst] | {Sprache}: Taal (DEU ENG RUS CZE ESP FRA ITA NLD POL PRT TUR) | USP | alle | 35 |  |  | Ja
Bewertung_Wiederholbarkeit_Text_{Sprache}{Bereich} | Beoordelingszin bij de USP-herhaalbaarheidstest (eis voldaan resp. niet voldaan) in de taal {Sprache} in het weegbereik {Bereich}. | [Tekst] | {Sprache}: Taal (DEU ENG RUS CZE ESP FRA ITA NLD POL PRT TUR) {Bereich}: Weegbereik (1-4) | USP | alle | 36 |  |  | Ja
USP_EP_AS_FOUND_AS_LEFT{Nr} | USP-aanduiding „AS-FOUND“ (toestand vóór de justering) of „AS-LEFT“ (toestand na de justering) van de kalibratie. | [Tekst] | {Nr}: Nummer (zonder, 1-20) | USP | alle | 25 |  |  | Ja
USP_Genauigkeit_Abweichung | Afwijking van de USP-nauwkeurigheidstest met eenheid. | [Waarde] [Eenheid] |  | USP | alle | 26 |  |  | Ja
USP_Genauigkeit_Abweichung_rel_8DP | Relatieve afwijking van de USP-nauwkeurigheidstest (afwijking maal veiligheidsfactor, betrokken op de nominale waarde) in procent met 8 decimalen. | [Waarde] % |  | USP | alle | 34 |  |  | Ja
USP_Genauigkeit_Abweichung_rel{Bereich}_8DP | Relatieve afwijking van de USP-nauwkeurigheidstest (afwijking maal veiligheidsfactor, betrokken op de nominale waarde) in procent met 8 decimalen in het weegbereik {Bereich}. | [Waarde] % | {Bereich}: Weegbereik (1-4) | USP | alle | 35 |  |  | Ja
USP_Genauigkeit_Abweichung_zulaessig | Toegestane afwijking van de USP-nauwkeurigheidstest met eenheid. | [Waarde] [Eenheid] |  | USP | alle | 36 |  |  | Ja
USP_Genauigkeit_Abweichung_zulaessig{Bereich} | Toegestane afwijking van de USP-nauwkeurigheidstest met eenheid in het weegbereik {Bereich}. | [Waarde] [Eenheid] | {Bereich}: Weegbereik (1-4) | USP | alle | 37 |  |  | Ja
USP_Genauigkeit_Abweichung{Bereich} | Afwijking van de USP-nauwkeurigheidstest met eenheid in het weegbereik {Bereich}. | [Waarde] [Eenheid] | {Bereich}: Weegbereik (1-4) | USP | alle | 27 |  |  | Ja
USP_Genauigkeit_Akt_Bereich{Bereich} | Nummer van het weegbereik {Bereich} van de USP-nauwkeurigheidstest. | [Tekst] | {Bereich}: Weegbereik (1-4) | USP | alle | 28 |  |  | Ja
USP_Genauigkeit_Anzeige | Aanwijswaarde van de USP-nauwkeurigheidstest met eenheid. | [Waarde] [Eenheid] |  | USP | alle | 23 |  |  | Ja
USP_Genauigkeit_Anzeige{Bereich} | Aanwijswaarde van de USP-nauwkeurigheidstest met eenheid in het weegbereik {Bereich}. | [Waarde] [Eenheid] | {Bereich}: Weegbereik (1-4) | USP | alle | 24 |  |  | Ja
USP_Genauigkeit_Bewertung | Ja/Nee, of de USP-nauwkeurigheidstest wordt nageleefd. | Ja / Nee |  | USP | alle | 25 |  |  | Ja
USP_Genauigkeit_Bewertung_kurz_{Sprache} | Korte beoordeling van de USP-nauwkeurigheidstest („Voldaan“ resp. „Niet voldaan“) in de taal {Sprache}. | [Tekst] | {Sprache}: Taal (DEU ENG RUS CZE ESP FRA ITA NLD POL PRT TUR) | USP | alle | 34 |  |  | Ja
USP_Genauigkeit_Bewertung_kurz_{Sprache}{Bereich} | Korte beoordeling van de USP-nauwkeurigheidstest („Voldaan“ resp. „Niet voldaan“) in de taal {Sprache} in het weegbereik {Bereich}. | [Tekst] | {Sprache}: Taal (DEU ENG RUS CZE ESP FRA ITA NLD POL PRT TUR) {Bereich}: Weegbereik (1-4) | USP | alle | 35 |  |  | Ja
USP_Genauigkeit_Bewertung_Text_{Sprache} | Beoordelingszin bij de USP-nauwkeurigheidstest (eis voldaan resp. niet voldaan) in de taal {Sprache}. | [Tekst] | {Sprache}: Taal (DEU ENG RUS CZE ESP FRA ITA NLD POL PRT TUR) | USP | alle | 34 |  |  | Ja
USP_Genauigkeit_Bewertung_Text_{Sprache}{Bereich} | Beoordelingszin bij de USP-nauwkeurigheidstest (eis voldaan resp. niet voldaan) in de taal {Sprache} in het weegbereik {Bereich}. | [Tekst] | {Sprache}: Taal (DEU ENG RUS CZE ESP FRA ITA NLD POL PRT TUR) {Bereich}: Weegbereik (1-4) | USP | alle | 35 |  |  | Ja
USP_Genauigkeit_Bewertung{Bereich} | Ja/Nee, of de USP-nauwkeurigheidstest wordt nageleefd in het weegbereik {Bereich}. | Ja / Nee | {Bereich}: Weegbereik (1-4) | USP | alle | 26 |  |  | Ja
USP_Genauigkeit_Konv_Waegewert | Conventionele massawaarde van het bij de USP-nauwkeurigheidstest gebruikte gewicht met eenheid. | [Waarde] [Eenheid] |  | USP | alle | 30 |  |  | Ja
USP_Genauigkeit_Konv_Waegewert{Bereich} | Conventionele massawaarde van het bij de USP-nauwkeurigheidstest gebruikte gewicht met eenheid in het weegbereik {Bereich}. | [Waarde] [Eenheid] | {Bereich}: Weegbereik (1-4) | USP | alle | 31 |  |  | Ja
USP_Genauigkeit_Nennwert | Nominale waarde van de USP-nauwkeurigheidstest met eenheid. | [Waarde] [Eenheid] |  | USP | alle | 24 |  |  | Ja
USP_Genauigkeit_Nennwert{Bereich} | Nominale waarde van de USP-nauwkeurigheidstest met eenheid in het weegbereik {Bereich}. | [Waarde] [Eenheid] | {Bereich}: Weegbereik (1-4) | USP | alle | 25 |  |  | Ja
USP_Genauigkeit_Sicherheitsfaktor | Veiligheidsfactor van de USP-nauwkeurigheidstest. | [Waarde] |  | USP | alle | 33 |  |  | Ja
USP_Genauigkeit_Sicherheitsfaktor{Bereich} | Veiligheidsfactor van de USP-nauwkeurigheidstest in het weegbereik {Bereich}. | [Waarde] | {Bereich}: Weegbereik (1-4) | USP | alle | 34 |  |  | Ja
USP_Wdh_Bewertung | Ja/Nee, of het herhaalbaarheidscriterium van de USP wordt nageleefd. | Ja / Nee |  | USP | alle | 17 |  |  | Ja
USP_Wdh_Bewertung_kurz_{Sprache} | Korte beoordeling van de USP-herhaalbaarheidstest („Voldaan“ resp. „Niet voldaan“) in de taal {Sprache}. | [Tekst] | {Sprache}: Taal (DEU ENG RUS CZE ESP FRA ITA NLD POL PRT TUR) | USP | alle | 26 |  |  | Ja
USP_Wdh_Bewertung_kurz_{Sprache}{Bereich} | Korte beoordeling van de USP-herhaalbaarheidstest („Voldaan“ resp. „Niet voldaan“) in de taal {Sprache} in het weegbereik {Bereich}. | [Tekst] | {Sprache}: Taal (DEU ENG RUS CZE ESP FRA ITA NLD POL PRT TUR) {Bereich}: Weegbereik (1-4) | USP | alle | 27 |  |  | Ja
USP_Wdh_Bewertung_Text_{Sprache} | Beoordelingszin bij de USP-herhaalbaarheidstest (eis voldaan resp. niet voldaan) in de taal {Sprache}. | [Tekst] | {Sprache}: Taal (DEU ENG RUS CZE ESP FRA ITA NLD POL PRT TUR) | USP | alle | 26 |  |  | Ja
USP_Wdh_Bewertung_Text_{Sprache}{Bereich} | Beoordelingszin bij de USP-herhaalbaarheidstest (eis voldaan resp. niet voldaan) in de taal {Sprache} in het weegbereik {Bereich}. | [Tekst] | {Sprache}: Taal (DEU ENG RUS CZE ESP FRA ITA NLD POL PRT TUR) {Bereich}: Weegbereik (1-4) | USP | alle | 27 |  |  | Ja
USP_Wdh_Bewertung{Bereich} | Ja/Nee, of het herhaalbaarheidscriterium van de USP wordt nageleefd in het weegbereik {Bereich}. | Ja / Nee | {Bereich}: Weegbereik (1-4) | USP | alle | 18 |  |  | Ja
USP_Wdh_Kleinste_Kundeneinwaage | Kleinste klantinweeg van de USP-herhaalbaarheidstest met eenheid. | [Waarde] [Eenheid] |  | USP | alle | 31 |  |  | Ja
USP_Wdh_Kleinste_Kundeneinwaage{Bereich} | Kleinste klantinweeg van de USP-herhaalbaarheidstest met eenheid in het weegbereik {Bereich}. | [Waarde] [Eenheid] | {Bereich}: Weegbereik (1-4) | USP | alle | 32 |  |  | Ja
USP_Wdh_Kriterium_berechnet | Berekende waarde van het herhaalbaarheidscriterium van de USP in procent. | [Waarde] % |  | USP | alle | 27 |  |  | Ja
USP_Wdh_Kriterium_berechnet_8DP | Berekende waarde van het herhaalbaarheidscriterium van de USP in procent met 8 decimalen. | [Waarde] % |  | USP | alle | 31 |  |  | Ja
USP_Wdh_Kriterium_berechnet{Bereich} | Berekende waarde van het herhaalbaarheidscriterium van de USP in procent in het weegbereik {Bereich}. | [Waarde] % | {Bereich}: Weegbereik (1-4) | USP | alle | 28 |  |  | Ja
USP_Wdh_Kriterium_berechnet{Bereich}_8DP | Berekende waarde van het herhaalbaarheidscriterium van de USP in procent met 8 decimalen in het weegbereik {Bereich}. | [Waarde] % | {Bereich}: Weegbereik (1-4) | USP | alle | 32 |  |  | Ja
USP_Wdh_Kriterium_zulaessig | Toegestane waarde van het herhaalbaarheidscriterium van de USP in procent (0,10 %). | [Waarde] % |  | USP | alle | 27 |  |  | Ja
USP_Wdh_Kriterium_zulaessig{Bereich} | Toegestane waarde van het herhaalbaarheidscriterium van de USP in procent (0,10 %) in het weegbereik {Bereich}. | [Waarde] % | {Bereich}: Weegbereik (1-4) | USP | alle | 28 |  |  | Ja
USP_Wdh_Nettoeinwaage_Min | Minimale inweeg van de USP-herhaalbaarheidstest met eenheid. | [Waarde] [Eenheid] |  | USP | alle | 25 |  |  | Ja
USP_Wdh_Nettoeinwaage_Min_5DP | Minimale inweeg van de USP-herhaalbaarheidstest met eenheid en 5 decimalen. | [Waarde] [Eenheid] |  | USP | alle | 29 |  |  | Ja
USP_Wdh_Nettoeinwaage_Min_Teilformel | Deel van de formule van de minimale inweeg: „(0,41 * d)“, wanneer de standaardafwijking onder 0,41 · d ligt, anders „s“ (standaardafwijking). | [Formule] |  | USP | alle | 36 |  |  | Ja
USP_Wdh_Nettoeinwaage_Min_Teilformel{Bereich} | Deel van de formule van de minimale inweeg: „(0,41 * d)“, wanneer de standaardafwijking onder 0,41 · d ligt, anders „s“ (standaardafwijking) in het weegbereik {Bereich}. | [Formule] | {Bereich}: Weegbereik (1-4) | USP | alle | 37 |  |  | Ja
USP_Wdh_Nettoeinwaage_Min{Bereich} | Minimale inweeg van de USP-herhaalbaarheidstest met eenheid in het weegbereik {Bereich}. | [Waarde] [Eenheid] | {Bereich}: Weegbereik (1-4) | USP | alle | 26 |  |  | Ja
USP_Wdh_Nettoeinwaage_Min{Bereich}_5DP | Minimale inweeg van de USP-herhaalbaarheidstest met eenheid en 5 decimalen in het weegbereik {Bereich}. | [Waarde] [Eenheid] | {Bereich}: Weegbereik (1-4) | USP | alle | 30 |  |  | Ja
USP_Wdh_Standardabweichung | Standaardafwijking van de USP-herhaalbaarheidstest met eenheid. | [Waarde] [Eenheid] |  | USP | alle | 26 |  |  | Ja
USP_Wdh_Standardabweichung_8DP | Standaardafwijking van de USP-herhaalbaarheidstest met eenheid en 8 decimalen. | [Waarde] [Eenheid] |  | USP | alle | 30 |  |  | Ja
USP_Wdh_Standardabweichung{Bereich} | Standaardafwijking van de USP-herhaalbaarheidstest met eenheid in het weegbereik {Bereich}. | [Waarde] [Eenheid] | {Bereich}: Weegbereik (1-4) | USP | alle | 27 |  |  | Ja
USP_Wdh_Standardabweichung{Bereich}_8DP | Standaardafwijking van de USP-herhaalbaarheidstest met eenheid en 8 decimalen in het weegbereik {Bereich}. | [Waarde] [Eenheid] | {Bereich}: Weegbereik (1-4) | USP | alle | 31 |  |  | Ja
USP_Wiederholbarkeit_Akt_Bereich{Bereich} | Nummer van het weegbereik {Bereich} van de USP-herhaalbaarheidstest. | [Tekst] | {Bereich}: Weegbereik (1-4) | USP | alle | 33 |  |  | Ja
USP_Wiederholbarkeit_Messung1 | Meetwaarde van meting 1 van de USP-herhaalbaarheidstest met eenheid. | [Waarde] [Eenheid] |  | USP | alle | 29 |  |  | Ja
USP_Wiederholbarkeit_Messung10 | Meetwaarde van meting 10 van de USP-herhaalbaarheidstest met eenheid. | [Waarde] [Eenheid] |  | USP | alle | 30 |  |  | Ja
USP_Wiederholbarkeit_Messung2 | Meetwaarde van meting 2 van de USP-herhaalbaarheidstest met eenheid. | [Waarde] [Eenheid] |  | USP | alle | 29 |  |  | Ja
USP_Wiederholbarkeit_Messung3 | Meetwaarde van meting 3 van de USP-herhaalbaarheidstest met eenheid. | [Waarde] [Eenheid] |  | USP | alle | 29 |  |  | Ja
USP_Wiederholbarkeit_Messung4 | Meetwaarde van meting 4 van de USP-herhaalbaarheidstest met eenheid. | [Waarde] [Eenheid] |  | USP | alle | 29 |  |  | Ja
USP_Wiederholbarkeit_Messung5 | Meetwaarde van meting 5 van de USP-herhaalbaarheidstest met eenheid. | [Waarde] [Eenheid] |  | USP | alle | 29 |  |  | Ja
USP_Wiederholbarkeit_Messung6 | Meetwaarde van meting 6 van de USP-herhaalbaarheidstest met eenheid. | [Waarde] [Eenheid] |  | USP | alle | 29 |  |  | Ja
USP_Wiederholbarkeit_Messung7 | Meetwaarde van meting 7 van de USP-herhaalbaarheidstest met eenheid. | [Waarde] [Eenheid] |  | USP | alle | 29 |  |  | Ja
USP_Wiederholbarkeit_Messung8 | Meetwaarde van meting 8 van de USP-herhaalbaarheidstest met eenheid. | [Waarde] [Eenheid] |  | USP | alle | 29 |  |  | Ja
USP_Wiederholbarkeit_Messung9 | Meetwaarde van meting 9 van de USP-herhaalbaarheidstest met eenheid. | [Waarde] [Eenheid] |  | USP | alle | 29 |  |  | Ja
USP_Wiederholbarkeit_Messung{Bereich}_1 | Meetwaarde van meting 1 van de USP-herhaalbaarheidstest in het weegbereik {Bereich} met eenheid. | [Waarde] [Eenheid] | {Bereich}: Weegbereik (1-4) | USP | alle | 31 |  |  | Ja
USP_Wiederholbarkeit_Messung{Bereich}_10 | Meetwaarde van meting 10 van de USP-herhaalbaarheidstest in het weegbereik {Bereich} met eenheid. | [Waarde] [Eenheid] | {Bereich}: Weegbereik (1-4) | USP | alle | 32 |  |  | Ja
USP_Wiederholbarkeit_Messung{Bereich}_2 | Meetwaarde van meting 2 van de USP-herhaalbaarheidstest in het weegbereik {Bereich} met eenheid. | [Waarde] [Eenheid] | {Bereich}: Weegbereik (1-4) | USP | alle | 31 |  |  | Ja
USP_Wiederholbarkeit_Messung{Bereich}_3 | Meetwaarde van meting 3 van de USP-herhaalbaarheidstest in het weegbereik {Bereich} met eenheid. | [Waarde] [Eenheid] | {Bereich}: Weegbereik (1-4) | USP | alle | 31 |  |  | Ja
USP_Wiederholbarkeit_Messung{Bereich}_4 | Meetwaarde van meting 4 van de USP-herhaalbaarheidstest in het weegbereik {Bereich} met eenheid. | [Waarde] [Eenheid] | {Bereich}: Weegbereik (1-4) | USP | alle | 31 |  |  | Ja
USP_Wiederholbarkeit_Messung{Bereich}_5 | Meetwaarde van meting 5 van de USP-herhaalbaarheidstest in het weegbereik {Bereich} met eenheid. | [Waarde] [Eenheid] | {Bereich}: Weegbereik (1-4) | USP | alle | 31 |  |  | Ja
USP_Wiederholbarkeit_Messung{Bereich}_6 | Meetwaarde van meting 6 van de USP-herhaalbaarheidstest in het weegbereik {Bereich} met eenheid. | [Waarde] [Eenheid] | {Bereich}: Weegbereik (1-4) | USP | alle | 31 |  |  | Ja
USP_Wiederholbarkeit_Messung{Bereich}_7 | Meetwaarde van meting 7 van de USP-herhaalbaarheidstest in het weegbereik {Bereich} met eenheid. | [Waarde] [Eenheid] | {Bereich}: Weegbereik (1-4) | USP | alle | 31 |  |  | Ja
USP_Wiederholbarkeit_Messung{Bereich}_8 | Meetwaarde van meting 8 van de USP-herhaalbaarheidstest in het weegbereik {Bereich} met eenheid. | [Waarde] [Eenheid] | {Bereich}: Weegbereik (1-4) | USP | alle | 31 |  |  | Ja
USP_Wiederholbarkeit_Messung{Bereich}_9 | Meetwaarde van meting 9 van de USP-herhaalbaarheidstest in het weegbereik {Bereich} met eenheid. | [Waarde] [Eenheid] | {Bereich}: Weegbereik (1-4) | USP | alle | 31 |  |  | Ja
USP_Wiederholbarkeit_Nennwert | Nominale waarde van de USP-herhaalbaarheidstest met eenheid. | [Waarde] [Eenheid] |  | USP | alle | 29 |  |  | Ja
USP_Wiederholbarkeit_Nennwert{Bereich} | Nominale waarde van de USP-herhaalbaarheidstest met eenheid in het weegbereik {Bereich}. | [Waarde] [Eenheid] | {Bereich}: Weegbereik (1-4) | USP | alle | 30 |  |  | Ja
USP_Wiederholbarkeit_Sicherheitsfaktor | Veiligheidsfactor van de USP-herhaalbaarheidstest. | [Waarde] |  | USP | alle | 38 |  |  | Ja
USP_Wiederholbarkeit_Sicherheitsfaktor{Bereich} | Veiligheidsfactor van de USP-herhaalbaarheidstest in het weegbereik {Bereich}. | [Waarde] | {Bereich}: Weegbereik (1-4) | USP | alle | 39 |  |  | Ja
USP_Wiederholbarkeit_Taralast | Tarabelasting van de USP-herhaalbaarheidstest met eenheid. | [Waarde] [Eenheid] |  | USP | alle | 29 |  |  | Ja
USP_Wiederholbarkeit_Taralast{Bereich} | Tarabelasting van de USP-herhaalbaarheidstest met eenheid in het weegbereik {Bereich}. | [Waarde] [Eenheid] | {Bereich}: Weegbereik (1-4) | USP | alle | 30 |  |  | Ja
Bereich | Nummer van het weegbereik (1–4) waarvoor de minimale inweeg wordt weergegeven. | [Waarde] |  | Minimale inweeg | alle | 7 |  |  |  |  | Ja
Chart_1 | Diagram van de berekening van de minimale inweeg (meetonzekerheid ten opzichte van de belasting) als afbeelding. | [Afbeelding] |  | Minimale inweeg | alle | 7 |  |  |  |  | Ja
Mindesteinwaage_1 | Berekende minimale inweeg van het weegbereik met eenheid; ligt de waarde buiten het weegbereik, dan verschijnt „---“. | [Waarde] [Eenheid] |  | Minimale inweeg | alle | 17 |  |  |  |  | Ja
Prozessgenauigkeit_1 | Vereiste procesnauwkeurigheid van de berekening van de minimale inweeg in procent, afgerond op één significant cijfer. | [Waarde] % |  | Minimale inweeg | alle | 20 |  |  |  |  | Ja
Aussermittig_Eichfehler_Toleranz{Bereich}_{Nr} | Excentriciteitstest in het weegbereik {Bereich}: ijkfoutgrens met eenheid d, % of massa-eenheid. {Nr} is het nummer van de kopie. | [Tekst] | {Bereich}: Weegbereik (1-4) {Nr}: Nummer (1-15) | Testwaarden van de weegschaal | alle | 36 | [5 empty] | Ja
Aussermittig_Hersteller_Toleranz{Bereich}_{Nr} | Excentriciteitstest in het weegbereik {Bereich}: fabrikanttolerantie met eenheid d, % of massa-eenheid. {Nr} is het nummer van de kopie. | [Tekst] | {Bereich}: Weegbereik (1-4) {Nr}: Nummer (1-15) | Testwaarden van de weegschaal | alle | 36 | [5 empty] | Ja
Aussermittig_Kunden_Toleranz{Bereich}_{Nr} | Excentriciteitstest in het weegbereik {Bereich}: klanttolerantie met eenheid d, % of massa-eenheid. {Nr} is het nummer van de kopie. | [Tekst] | {Bereich}: Weegbereik (1-4) {Nr}: Nummer (1-15) | Testwaarden van de weegschaal | alle | 32 | [5 empty] | Ja
Aussermittig_Toleranz{Bereich}_{Nr} | Excentriciteitstest in het weegbereik {Bereich}: tolerantie van de kalibratie met eenheid d, % of massa-eenheid. {Nr} is het nummer van de kopie. | [Tekst] | {Bereich}: Weegbereik (1-4) {Nr}: Nummer (1-15) | Testwaarden van de weegschaal | alle | 25 | [5 empty] | Ja
Aussermittig_Verkehrsfehler_Toleranz{Bereich}_{Nr} | Excentriciteitstest in het weegbereik {Bereich}: gebruiksfoutgrens met eenheid d, % of massa-eenheid. {Nr} is het nummer van de kopie. | [Tekst] | {Bereich}: Weegbereik (1-4) {Nr}: Nummer (1-15) | Testwaarden van de weegschaal | alle | 40 | [5 empty] | Ja
Richtigkeit_Nennwert_eh{Bereich} | Eenheid van de nominale waarden van de aanwijsfouttest in het weegbereik {Bereich} (eenheid van het weegbereik). | [Eenheid] | {Bereich}: Weegbereik (1-4) | Testwaarden van de weegschaal | alle | 24 | [5 empty] | Ja
Wiederholbarkeit_Eichfehler_Toleranz{Bereich}_{Nr} | Herhaalbaarheidstest in het weegbereik {Bereich}: ijkfoutgrens met eenheid d, % of massa-eenheid. {Nr} is het nummer van de kopie. | [Tekst] | {Bereich}: Weegbereik (1-4) {Nr}: Nummer (1-12) | Testwaarden van de weegschaal | alle | 40 | [5 empty] | Ja
Wiederholbarkeit_Hersteller_Toleranz{Bereich}_{Nr} | Herhaalbaarheidstest in het weegbereik {Bereich}: fabrikanttolerantie met eenheid d, % of massa-eenheid. {Nr} is het nummer van de kopie. | [Tekst] | {Bereich}: Weegbereik (1-4) {Nr}: Nummer (1-12) | Testwaarden van de weegschaal | alle | 40 | [5 empty] | Ja
Wiederholbarkeit_Kunden_Toleranz{Bereich}_{Nr} | Herhaalbaarheidstest in het weegbereik {Bereich}: klanttolerantie met eenheid d, % of massa-eenheid. {Nr} is het nummer van de kopie. | [Tekst] | {Bereich}: Weegbereik (1-4) {Nr}: Nummer (1-12) | Testwaarden van de weegschaal | alle | 36 | [5 empty] | Ja
Wiederholbarkeit_Toleranz{Bereich}_{Nr} | Herhaalbaarheidstest in het weegbereik {Bereich}: tolerantie van de kalibratie met eenheid d, % of massa-eenheid. {Nr} is het nummer van de kopie. | [Tekst] | {Bereich}: Weegbereik (1-4) {Nr}: Nummer (1-12) | Testwaarden van de weegschaal | alle | 29 | [5 empty] | Ja
Wiederholbarkeit_Verkehrsfehler_Toleranz{Bereich}_{Nr} | Herhaalbaarheidstest in het weegbereik {Bereich}: gebruiksfoutgrens met eenheid d, % of massa-eenheid. {Nr} is het nummer van de kopie. | [Tekst] | {Bereich}: Weegbereik (1-4) {Nr}: Nummer (1-12) | Testwaarden van de weegschaal | alle | 44 | [5 empty] | Ja
LOG_Auftrag_Intern | Logboek van de klantweegschaal: intern opdrachtnummer. | [Tekst] |  | Logboek | alle | 18 | [6 empty] | Ja
LOG_Auftrag_Kunde | Logboek van de klantweegschaal: opdrachtnummer van de klant. | [Tekst] |  | Logboek | alle | 17 | [6 empty] | Ja
LOG_Auftraggeber | Logboek van de klantweegschaal: opdrachtgever. | [Tekst] |  | Logboek | alle | 16 | [6 empty] | Ja
LOG_Bearbeiter | Logboek van de klantweegschaal: naam van de uitvoerder. | [Voornaam] [Achternaam] |  | Logboek | alle | 14 | [6 empty] | Ja
LOG_Bemerkung_Intern | Logboek van de klantweegschaal: interne opmerking bij de registratie. | [Tekst] |  | Logboek | alle | 20 | [6 empty] | Ja
LOG_Beschreibung | Logboek van de klantweegschaal: beschrijving van de registratie. | [Tekst] |  | Logboek | alle | 16 | [6 empty] | Ja
LOG_Datum | Logboek van de klantweegschaal: datum van de registratie. | [Datum] |  | Logboek | alle | 9 | [6 empty] | Ja
LOG_Service_Nummer | Logboek van de klantweegschaal: servicenummer. | [Tekst] |  | Logboek | alle | 18 | [6 empty] | Ja
LOG_Taetigkeit | Logboek van de klantweegschaal: uitgevoerde werkzaamheid. | [Tekst] |  | Logboek | alle | 14 | [6 empty] | Ja