## Uwagi
SimplyCal – Zakładki szablonów wydruku
SimplyCal 2.5.0 · Stan 14.10.2026 · Wersja programu e27e0785 2026-10-14
To zestawienie podaje wszystkie zakładki, które SimplyCal 2.5.0 wypełnia podczas drukowania w szablonach Word, z podziałem na rodzaje raportów. Każdy rodzaj raportu ma własny arkusz; arkusz „Wszystkie rodzaje raportów” zawiera wszystkie zakładki w jednej liście z osobną kolumną dla każdego rodzaju raportu.
Każdy wiersz jest wzorcem. Symbole zastępcze w nawiasach klamrowych oznaczają liczbę lub skrót języka, np. z Wiederholbarkeit_Messung{Bereich}_{Messung} powstaje zakładka Wiederholbarkeit_Messung1_3 (zakres ważenia 1, pomiar 3).
Ta sama wartość wielokrotnie w szablonie: Word pozwala użyć każdej nazwy zakładki tylko raz. Dla kolejnych miejsc należy utworzyć zakładkę z końcówką _K1, _K2 … (do _K999), np. Kundenname_K1. Końcówka _1, _2 … również działa jako kopia, z wyjątkiem zakładek, które same kończą się na _liczba (np. punkty kontrolne takie jak Nennwert1_3); w takich przypadkach zawsze należy używać _K1, _K2 …
Końcówki w nazwie: _oJ = wartości wzorcowania bez adiustacji (przed adiustacją), _mJ = wartości wzorcowania z adiustacją (po adiustacji); bez tych końcówek pojawiają się wartości drukowanego wzorcowania. _oeh = liczba bez jednostki, _eh = tylko jednostka, _d = zaokrąglone do działki elementarnej d. Kunden_, Hersteller_, Eichfehler_, Verkehrsfehler_ = tolerancja klienta, tolerancja producenta, błąd graniczny legalizacji, błąd graniczny w użytkowaniu.
Kolumna „Szablon standardowy”: Tak = zakładka występuje w co najmniej jednym z dostarczanych szablonów standardowych tego rodzaju raportu. Wszystkie pozostałe zakładki danego rodzaju raportu SimplyCal wypełnia tak samo, jeśli znajdują się w własnym szablonie.
To, czy zakładka otrzyma wartość, zależy od danych (np. liczby zakresów ważenia i punktów kontrolnych, adiustacji, zapisanych tolerancji). Bez odpowiednich danych pozostaje pusta.
Word dopuszcza nazwy zakładek o długości najwyżej 40 znaków. Kolumna „Długość (maks.)” pokazuje największą możliwą długość nazwy.
Pola zdefiniowane przez użytkownika dla wagi są wypełniane na podstawie nazwy zakładki pola zapisanej w SimplyCal i dlatego nie występują na tej liście.
Kolumna „Edycja”: wszystkie = SimplyCal Professional, Enterprise Engineer i Enterprise Operator.
Symbole zastępcze
{Bereich}: Numer zakresu ważenia (od 1 do 4)
{Punkt}: Numer punktu kontrolnego (od 1 do liczby punktów kontrolnych)
{Messung}: Numer pomiaru w badaniu powtarzalności (od 1 do liczby pomiarów)
{Nr}: numer kolejny; zakres podano w kolumnie „Symbol zastępczy” („bez” = nazwa obowiązuje także bez numeru)
{Sprache}: Skrót języka DEU, ENG, RUS, CZE, ESP, FRA, ITA, NLD, POL, PRT, TUR – tekst pojawia się w tym języku
Rodzaj raportu | Zakładki | Szablony standardowe
Wzorcowanie DAkkS | 1706 | DAkkS_1 ... DAkkS_4, DAkkS_Mehrteil_2 ... 4, _Chart
Wzorcowanie fabryczne | 1706 | Pruefschein, Pruefschein2 ... 4
USP | 1785 | USP, USP1 ... USP4
Ocena – Waga w użytkowaniu | 1706 | DKD-Bewertung_1, DKD-Bewertung_2
Minimalna naważka | 41 | DAkkS_prozessgenauigkeit, DAkkS_process_accuracy
Arkusz informacyjny wagi | 276 | Waagen-Datenblatt
Wpis w dzienniku | 227 | Historie

## Wzorcowanie DAkkS
SimplyCal – Zakładki szablonów wydruku - Wzorcowanie DAkkS
SimplyCal 2.5.0 · Stan 14.10.2026 · Wersja programu e27e0785 2026-10-14
Zakładka (wzorzec) | Opis | Zawartość | Symbol zastępczy | Grupa | Edycja | Długość (maks.) | Szablon standardowy
Aktuelles_Datum{Nr} | Aktualna data w chwili wydruku. | [Data] | {Nr}: Numer (bez, 1-10) | Dokument | wszystkie | 17
LE_Kalibrierverf | Wskazówka dotycząca procedury wzorcowania przy obciążeniu zastępczym (raport ekspercki, np. DKD-E 7-1) lub tekst zapisany w ustawieniach; tylko przy zastosowanym wyrównaniu obciążenia zastępczego. | [Tekst] |  | Dokument | wszystkie | 16
Programmversion | Tekst „Utworzono za pomocą” z nazwą programu i numerem wersji SimplyCal. | [Tekst] |  | Dokument | wszystkie | 15 | Tak
Abweichende_Anschrift{Nr} | Odmienny (alternatywny) adres klienta jako tekst. | [Tekst] | {Nr}: Numer (bez, 1-10) | Klient i osoba do kontaktu | wszystkie | 23
AnredeAnsprechpartner_2_Waage{Nr} | Forma grzecznościowa 2. osoby do kontaktu dla wagi. | [Tekst] | {Nr}: Numer (bez, 1-5) | Klient i osoba do kontaktu | wszystkie | 30
AnredeAnsprechpartner_Waage{Nr} | Forma grzecznościowa 1. osoby do kontaktu dla wagi. | [Tekst] | {Nr}: Numer (bez, 1-5) | Klient i osoba do kontaktu | wszystkie | 28
Ansprechpartner_2_Waage{Nr} | Imię i nazwisko 2. osoby do kontaktu dla wagi. | [Imię] [Nazwisko] | {Nr}: Numer (bez, 1-5) | Klient i osoba do kontaktu | wszystkie | 24
Ansprechpartner_Waage{Nr} | Imię i nazwisko 1. osoby do kontaktu dla wagi. | [Imię] [Nazwisko] | {Nr}: Numer (bez, 1-5) | Klient i osoba do kontaktu | wszystkie | 22
Auftraggeber{Nr} | Adres zleceniodawcy (nazwa 1–3, ulica, skrót kraju, kod pocztowy, miejscowość) lub adres alternatywny jako tekst. | [Tekst] | {Nr}: Numer (bez, 1-10) | Klient i osoba do kontaktu | wszystkie | 14 | Tak
KundenLkz{Nr} | Skrót kraju klienta. | [Tekst] | {Nr}: Numer (bez, 1-10) | Klient i osoba do kontaktu | wszystkie | 11
KundenName2 | Nazwa 2 klienta. | [Tekst] |  | Klient i osoba do kontaktu | wszystkie | 11
KundenName3 | Nazwa 3 klienta. | [Tekst] |  | Klient i osoba do kontaktu | wszystkie | 11
Kundennamelang{Nr} | Nazwa 1, nazwa 2 i nazwa 3 klienta w jednym wierszu. | [Tekst] | {Nr}: Numer (bez, 1-10) | Klient i osoba do kontaktu | wszystkie | 16
Kundenname{Nr} | Nazwa 1 klienta. | [Tekst] | {Nr}: Numer (bez, 1-10) | Klient i osoba do kontaktu | wszystkie | 12
Kundennummer{Nr} | Numer klienta. | [Tekst] | {Nr}: Numer (bez, 1-10) | Klient i osoba do kontaktu | wszystkie | 14
KundenOrt{Nr} | Miejscowość klienta. | [Tekst] | {Nr}: Numer (bez, 1-10) | Klient i osoba do kontaktu | wszystkie | 11
KundenPlzOrt{Nr} | Kod pocztowy i miejscowość klienta. | [Tekst] | {Nr}: Numer (bez, 1-10) | Klient i osoba do kontaktu | wszystkie | 14
KundenPlz{Nr} | Kod pocztowy klienta. | [Tekst] | {Nr}: Numer (bez, 1-10) | Klient i osoba do kontaktu | wszystkie | 11
KundenStrasse{Nr} | Ulica klienta. | [Tekst] | {Nr}: Numer (bez, 1-10) | Klient i osoba do kontaktu | wszystkie | 15
KundenSuchname{Nr} | Nazwa wyszukiwania klienta. | [Tekst] | {Nr}: Numer (bez, 1-10) | Klient i osoba do kontaktu | wszystkie | 16
Kunde{Nr} | Adres klienta (nazwa 1–3, ulica, skrót kraju, kod pocztowy, miejscowość) lub adres alternatywny jako tekst. | [Tekst] | {Nr}: Numer (bez, 1-10) | Klient i osoba do kontaktu | wszystkie | 7
TelefonAnsprechpartner_2_Waage{Nr} | Numer telefonu 2. osoby do kontaktu dla wagi. | [Tekst] | {Nr}: Numer (bez, 1-5) | Klient i osoba do kontaktu | wszystkie | 31
TelefonAnsprechpartner_Waage{Nr} | Numer telefonu 1. osoby do kontaktu dla wagi. | [Tekst] | {Nr}: Numer (bez, 1-5) | Klient i osoba do kontaktu | wszystkie | 29
Akk_Gueltig_Bis | Koniec ważności akredytacji. | [Data] |  | Akredytacja | wszystkie | 15
Akk_Gueltig_Von | Początek ważności akredytacji. | [Data] |  | Akredytacja | wszystkie | 15
Akk_ILAC | Znak ILAC akredytacji jako obraz. | [Obraz] |  | Akredytacja | wszystkie | 8
Akk_Norm | Norma akredytacji. | [Tekst] |  | Akredytacja | wszystkie | 8
Akk_Nummer | Numer akredytacji (numer rejestracyjny) wzorcowania. | [Tekst] |  | Akredytacja | wszystkie | 10
Akk_Scope | Zakres akredytacji (scope). | [Tekst] |  | Akredytacja | wszystkie | 9
Akk_Stelle | Jednostka akredytująca. | [Tekst] |  | Akredytacja | wszystkie | 10
Akk_Stelle_Name | Nazwa jednostki akredytującej. | [Tekst] |  | Akredytacja | wszystkie | 15
Akk_Symbol | Symbol akredytacji jako obraz. | [Obraz] |  | Akredytacja | wszystkie | 10
Aenderungen | Lista wszystkich zmian wynikających z przetwarzania końcowego świadectwa wzorcowania. | [Tekst] |  | Świadectwo wzorcowania | wszystkie | 11
AenderungsFlag | Ostrzeżenie, że świadectwo wzorcowania zostało poddane przetwarzaniu końcowemu; tylko przy świadectwach wzorcowania poddanych przetwarzaniu końcowemu. | [Tekst] |  | Świadectwo wzorcowania | wszystkie | 14
Auftragsbestelldatum{Nr} | Data zamówienia zlecenia. | [Data] | {Nr}: Numer (bez, 1-10) | Świadectwo wzorcowania | wszystkie | 22
Auftragsbestellnummer{Nr} | Numer zamówienia zlecenia. | [Tekst] | {Nr}: Numer (bez, 1-10) | Świadectwo wzorcowania | wszystkie | 23
Auftragsdatum{Nr} | Data zlecenia. | [Data] | {Nr}: Numer (bez, 1-10) | Świadectwo wzorcowania | wszystkie | 15
Auftragseingangsdatum{Nr} | Data wpływu zlecenia. | [Data] | {Nr}: Numer (bez, 1-10) | Świadectwo wzorcowania | wszystkie | 23
Auftragsnummer{Nr} | Numer zlecenia. | [Tekst] | {Nr}: Numer (bez, 1-10) | Świadectwo wzorcowania | wszystkie | 16 | Tak
Bearbeiter_Nummer{Nr} | Numer pracownika wykonawcy. | [Tekst] | {Nr}: Numer (bez, 1-5) | Świadectwo wzorcowania | wszystkie | 18
Bearbeiter_Unterschrift | Podpis wykonawcy jako obraz. | [Obraz] |  | Świadectwo wzorcowania | wszystkie | 23 | Tak
BearbeiterFreigeber_Nummer{Nr} | Numer pracownika osoby zatwierdzającej, a jeśli jest to ta sama osoba, wykonawcy. | [Tekst] | {Nr}: Numer (bez, 1-5) | Świadectwo wzorcowania | wszystkie | 27
BearbeiterFreigeber_Titel_{Sprache}{Nr} | Tekst stały w języku {Sprache}: „Zatwierdzający” lub „Wykonawca”, jeśli wykonawca i zatwierdzający są tą samą osobą. | [Tekst] | {Sprache}: Język (DEU ENG RUS CZE ESP FRA ITA NLD POL PRT TUR) {Nr}: Numer (bez, 1-5) | Świadectwo wzorcowania | wszystkie | 30
BearbeiterFreigeber_Titel{Nr} | Tekst stały „Zatwierdzający” lub „Wykonawca”, jeśli wykonawca i zatwierdzający są tą samą osobą. | [Tekst] | {Nr}: Numer (bez, 1-5) | Świadectwo wzorcowania | wszystkie | 26
BearbeiterFreigeber_Unterschrift | Podpis osoby zatwierdzającej, a jeśli jest to ta sama osoba, wykonawcy, jako obraz. | [Obraz] |  | Świadectwo wzorcowania | wszystkie | 32
BearbeiterFreigeber{Nr} | Imię i nazwisko osoby zatwierdzającej, a jeśli jest to ta sama osoba, wykonawcy. | [Imię] [Nazwisko] | {Nr}: Numer (bez, 1-5) | Świadectwo wzorcowania | wszystkie | 20
Bearbeiter{Nr} | Imię i nazwisko wykonawcy (technika) wzorcowania. | [Imię] [Nazwisko] | {Nr}: Numer (bez, 1-5) | Świadectwo wzorcowania | wszystkie | 11 | Tak
Bemerkung | Uwagi do wzorcowania, a przy świadectwach wzorcowania poddanych przetwarzaniu końcowemu uzupełnione o listę zmian. | [Tekst] |  | Świadectwo wzorcowania | wszystkie | 9 | Tak
Bemerkung_Ohne_Aenderungen | Uwagi do wzorcowania bez tekstu informacyjnego o zmianach wynikających z przetwarzania końcowego. | [Tekst] |  | Świadectwo wzorcowania | wszystkie | 26
Datum_der_Kalibrierung{Nr} | Data wzorcowania. | [Data] | {Nr}: Numer (bez, 1-10) | Świadectwo wzorcowania | wszystkie | 24 | Tak
EichungJaNein | Tak/Nie – czy powodem wzorcowania jest legalizacja. | Tak / Nie |  | Świadectwo wzorcowania | wszystkie | 13
Empfindlichkeitstest_Bestanden | Tak/Nie – czy test czułości został zaliczony (odchyłka mieści się w dopuszczalnej odchyłce). | Tak / Nie |  | Świadectwo wzorcowania | wszystkie | 30
Empfindlichkeitstest_Durchgefuehrt | Tak/Nie – czy przeprowadzono test czułości. | Tak / Nie |  | Świadectwo wzorcowania | wszystkie | 34
Empfindlichkeitstest_Ergebnis | Wynik (odchyłka) testu czułości w jednostce dopuszczalnej odchyłki (%, d lub jednostka masy). | [Tekst] |  | Świadectwo wzorcowania | wszystkie | 29
Empfindlichkeitstest_Messwert | Wartość zmierzona (wskazanie) testu czułości z jednostką. | [Wartość] [Jednostka] |  | Świadectwo wzorcowania | wszystkie | 29
Empfindlichkeitstest_Nennwert | Wartość nominalna (obciążenie) testu czułości z jednostką. | [Wartość] [Jednostka] |  | Świadectwo wzorcowania | wszystkie | 29
Empfindlichkeitstest_Tabelle | Zakładka bez treści: usuwa tabelę testu czułości, jeśli nie przeprowadzono testu czułości. | (usuwa tabelę/wiersz) |  | Świadectwo wzorcowania | wszystkie | 28
Evalrule_Formula{Nr} | Wzór zasady podejmowania decyzji: „-Tol ≤ E(I) ≤ Tol” przy prostej akceptacji, przy ILAC G8 z odjętą niepewnością pomiaru U(E). | [Wzór] | {Nr}: Numer (bez, 1-10) | Świadectwo wzorcowania | wszystkie | 18
Evalrule_Text | Zasada podejmowania decyzji w postaci opisowej (opis stwierdzenia zgodności) w języku świadectwa wzorcowania. | [Tekst] |  | Świadectwo wzorcowania | wszystkie | 13
Evalrule_Text_{Sprache} | Zasada podejmowania decyzji w postaci opisowej (opis stwierdzenia zgodności) w języku {Sprache}. | [Tekst] | {Sprache}: Język (DEU ENG RUS CZE ESP FRA ITA NLD POL PRT TUR) | Świadectwo wzorcowania | wszystkie | 17
Evalrule_Uncertainty{Nr} | Informacja, czy zasada podejmowania decyzji uwzględnia niepewność pomiaru (z niepewnością pomiaru lub bez niej). | [Tekst] | {Nr}: Numer (bez, 1-10) | Świadectwo wzorcowania | wszystkie | 22
Evalrule_{Sprache}{Nr} | Krótka nazwa zastosowanej zasady podejmowania decyzji (np. prosta akceptacja lub ILAC G8) w języku {Sprache}. | [Tekst] | {Sprache}: Język (DEU ENG RUS CZE ESP FRA ITA NLD POL PRT TUR) {Nr}: Numer (bez, 1-10) | Świadectwo wzorcowania | wszystkie | 14
Evalrule{Nr} | Krótka nazwa zastosowanej zasady podejmowania decyzji (prosta akceptacja lub ILAC G8) w języku świadectwa wzorcowania. | [Tekst] | {Nr}: Numer (bez, 1-10) | Świadectwo wzorcowania | wszystkie | 10
Freigabe_Datum{Nr} | Data zatwierdzenia świadectwa wzorcowania. | [Data] | {Nr}: Numer (bez, 1-10) | Świadectwo wzorcowania | wszystkie | 16
Freigeber_Nummer{Nr} | Numer pracownika osoby zatwierdzającej. | [Tekst] | {Nr}: Numer (bez, 1-5) | Świadectwo wzorcowania | wszystkie | 17
Freigeber_Unterschrift | Podpis osoby zatwierdzającej jako obraz. | [Obraz] |  | Świadectwo wzorcowania | wszystkie | 22
Freigeber{Nr} | Imię i nazwisko osoby zatwierdzającej świadectwo wzorcowania. | [Imię] [Nazwisko] | {Nr}: Numer (bez, 1-5) | Świadectwo wzorcowania | wszystkie | 10
Grund | Powód wzorcowania (powód protokołu) jako tekst. | [Tekst] |  | Świadectwo wzorcowania | wszystkie | 5
Grund2 | Drugi powód wzorcowania (powód protokołu 2) jako tekst. | [Tekst] |  | Świadectwo wzorcowania | wszystkie | 6
Kalibriernummer_Formatiert{Nr} | Pełny numer świadectwa wzorcowania, zgodnie z ustawieniem etykiety wzorcowania w ustawieniach. | [Tekst] | {Nr}: Numer (bez, 1-10) | Świadectwo wzorcowania | wszystkie | 28
KalscheinAkkred{Nr} | Numer akredytacji (numer rejestracyjny) wzorcowania. | [Tekst] | {Nr}: Numer (bez, 1-10) | Świadectwo wzorcowania | wszystkie | 17 | Tak
KalscheinDat{Nr} | Część daty numeru świadectwa wzorcowania w formacie rok-miesiąc (RRRR-MM). | [Tekst] | {Nr}: Numer (bez, 1-10) | Świadectwo wzorcowania | wszystkie | 14 | Tak
KalscheinJahrKurz{Nr} | Rok świadectwa wzorcowania dwucyfrowy (RR). | [Tekst] | {Nr}: Numer (bez, 1-10) | Świadectwo wzorcowania | wszystkie | 19
KalscheinJahr{Nr} | Rok świadectwa wzorcowania czterocyfrowy (RRRR). | [Tekst] | {Nr}: Numer (bez, 1-10) | Świadectwo wzorcowania | wszystkie | 15
KalscheinLfdNr | Numer kolejny świadectwa wzorcowania, uzupełniony zerami wiodącymi do liczby cyfr ustawionej w ustawieniach. | [Tekst] |  | Świadectwo wzorcowania | wszystkie | 14
KalscheinLfdNr3S{Nr} | Numer kolejny świadectwa wzorcowania, ostatnie trzy cyfry. | [Tekst] | {Nr}: Numer (bez, 1-10) | Świadectwo wzorcowania | wszystkie | 18
KalscheinLfdNr4S{Nr} | Numer kolejny świadectwa wzorcowania, ostatnie cztery cyfry. | [Tekst] | {Nr}: Numer (bez, 1-10) | Świadectwo wzorcowania | wszystkie | 18
KalscheinMonat{Nr} | Miesiąc świadectwa wzorcowania dwucyfrowy (MM). | [Tekst] | {Nr}: Numer (bez, 1-10) | Świadectwo wzorcowania | wszystkie | 16
KalscheinNr{Nr} | Numer świadectwa wzorcowania bez części z datą (przedrostek i numer kolejny). | [Tekst] | {Nr}: Numer (bez, 1-10) | Świadectwo wzorcowania | wszystkie | 13 | Tak
KalscheinPraefix{Nr} | Przedrostek etykiety wzorcowania, zależny od rodzaju badania świadectwa wzorcowania. | [Tekst] | {Nr}: Numer (bez, 1-10) | Świadectwo wzorcowania | wszystkie | 18
KalscheinStandort{Nr} | Identyfikator lokalizacji z etykiety wzorcowania świadectwa wzorcowania. | [Tekst] | {Nr}: Numer (bez, 1-10) | Świadectwo wzorcowania | wszystkie | 19
KalscheinTag{Nr} | Dzień świadectwa wzorcowania dwucyfrowy (DD). | [Tekst] | {Nr}: Numer (bez, 1-10) | Świadectwo wzorcowania | wszystkie | 14
KalscheinUserID{Nr} | Identyfikator użytkownika (User-ID) z etykiety wzorcowania świadectwa wzorcowania. | [Tekst] | {Nr}: Numer (bez, 1-10) | Świadectwo wzorcowania | wszystkie | 17
Laufende_Nummer{Nr} | Numer kolejny numeru świadectwa wzorcowania. | [Wartość] | {Nr}: Numer (bez, 1-10) | Świadectwo wzorcowania | wszystkie | 17
Leiter_Nummer{Nr} | Numer pracownika osoby zatwierdzającej (kierownik lub zastępca kierownika laboratorium wzorcującego). | [Tekst] | {Nr}: Numer (bez, 1-5) | Świadectwo wzorcowania | wszystkie | 14
LeiterStellv1 | Tekst stały „Freigabeberechtigter” (funkcja osoby zatwierdzającej, po niemiecku). | [Tekst] |  | Świadectwo wzorcowania | wszystkie | 13 | Tak
LeiterStellv2 | Tekst stały „Authorized person” (funkcja osoby zatwierdzającej, po angielsku). | [Tekst] |  | Świadectwo wzorcowania | wszystkie | 13 | Tak
LeiterStellv_SLK | Tekst stały „Vedúci kalibračného laboratória” (kierownik laboratorium wzorcującego, po słowacku). | [Tekst] |  | Świadectwo wzorcowania | wszystkie | 16
LeiterStellv_Unterschrift | Podpis osoby zatwierdzającej (kierownik lub zastępca kierownika) jako obraz. | [Obraz] |  | Świadectwo wzorcowania | wszystkie | 25 | Tak
LeiterStellv_{Sprache} | Oznaczenie funkcji osoby uprawnionej do zatwierdzania (kierownik laboratorium wzorcującego) jako tekst stały w języku {Sprache}. | [Tekst] | {Sprache}: Język (RUS CZE ESP FRA ITA NLD POL PRT TUR) | Świadectwo wzorcowania | wszystkie | 16
Leiter{Nr} | Imię i nazwisko osoby zatwierdzającej (kierownik lub zastępca kierownika laboratorium wzorcującego). | [Imię] [Nazwisko] | {Nr}: Numer (bez, 1-5) | Świadectwo wzorcowania | wszystkie | 7 | Tak
Registriernummer_DAkkS{Nr} | Numer rejestracyjny akredytacji (DAkkS). | [Tekst] | {Nr}: Numer (bez, 1-10) | Świadectwo wzorcowania | wszystkie | 24
Vorbedingung_1 | Tak/Nie – czy 1. warunek wstępny jest spełniony. | Tak / Nie |  | Świadectwo wzorcowania | wszystkie | 14
Vorbedingung_2 | Tak/Nie – czy 2. warunek wstępny jest spełniony. | Tak / Nie |  | Świadectwo wzorcowania | wszystkie | 14
Vorbedingung_3 | Tak/Nie – czy 3. warunek wstępny jest spełniony. | Tak / Nie |  | Świadectwo wzorcowania | wszystkie | 14
Vorbedingung_4 | Tak/Nie – czy 4. warunek wstępny jest spełniony. | Tak / Nie |  | Świadectwo wzorcowania | wszystkie | 14
Vorbedingung_5 | Tak/Nie – czy 5. warunek wstępny jest spełniony. | Tak / Nie |  | Świadectwo wzorcowania | wszystkie | 14
Vorbedingung_6 | Tak/Nie – czy 6. warunek wstępny jest spełniony. | Tak / Nie |  | Świadectwo wzorcowania | wszystkie | 14
Vorbedingung_7 | Tak/Nie – czy 7. warunek wstępny jest spełniony. | Tak / Nie |  | Świadectwo wzorcowania | wszystkie | 14
Vorbedingung_8 | Tak/Nie – czy 8. warunek wstępny jest spełniony. | Tak / Nie |  | Świadectwo wzorcowania | wszystkie | 14
Vorbedingung_Alle | Tak/Nie – czy wszystkie warunki wstępne są spełnione. | Tak / Nie |  | Świadectwo wzorcowania | wszystkie | 17
Vorbedingung_Tabelle | Zakładka bez treści: usuwa tabelę warunków wstępnych, jeśli nie określono żadnego warunku wstępnego. | (usuwa tabelę/wiersz) |  | Świadectwo wzorcowania | wszystkie | 20
Wasserzeichen_{Nr} | Tekst znaku wodnego „Wersja robocza” przy wydruku z edycji Engineer, w pozostałych przypadkach pusty. | [Tekst] | {Nr}: Numer (bez, 1-10) | Świadectwo wzorcowania | wszystkie | 16 | Tak
Ablesbarkeit_max | Czytelność (działka elementarna d) największego zakresu ważenia z jednostką. | [Wartość] [Jednostka] |  | Waga i lokalizacja | wszystkie | 16
Ablesbarkeit_od{Bereich} | Czytelność zakresu ważenia {Bereich} z jednostką, bez oznaczenia „d =”. | [Wartość] [Jednostka] | {Bereich}: Zakres ważenia (1-4) | Waga i lokalizacja | wszystkie | 16
Ablesbarkeiten | Czytelności wszystkich zakresów ważenia wagi z jednostką, oddzielone znakiem „ / ”. | [Tekst] |  | Waga i lokalizacja | wszystkie | 14
AblesbarkeitUOM{Bereich} | Jednostka czytelności zakresu ważenia {Bereich}. | [Jednostka] | {Bereich}: Zakres ważenia (1-4) | Waga i lokalizacja | wszystkie | 16
AblesbarkeitValue_od{Bereich} | Wartość czytelności zakresu ważenia {Bereich} bez jednostki i bez oznaczenia „d =”. | [Wartość] | {Bereich}: Zakres ważenia (1-4) | Waga i lokalizacja | wszystkie | 21
AblesbarkeitValue{Bereich} | Wartość czytelności zakresu ważenia {Bereich} bez jednostki, z oznaczeniem „d =” lub „dT =”. | [Tekst] | {Bereich}: Zakres ważenia (1-4) | Waga i lokalizacja | wszystkie | 18
Ablesbarkeit{Bereich} | Czytelność zakresu ważenia {Bereich} z jednostką, z oznaczeniem „d =” lub „dT =” (przy odmiennej działce elementarnej). | [Wartość] [Jednostka] | {Bereich}: Zakres ważenia (1-4) | Waga i lokalizacja | wszystkie | 13 | Tak
Abteilung_kurz | Dział miejsca wzorcowania. | [Tekst] |  | Waga i lokalizacja | wszystkie | 14
Abteilung{Nr} | Dział miejsca wzorcowania. | [Tekst] | {Nr}: Numer (bez, 1-5) | Waga i lokalizacja | wszystkie | 10 | Tak
AkkKalibrierungsdatum_fill{Nr} | Data ostatniego wzorcowania akredytowanego; bez wartości pojawia się „----”. | [Data] | {Nr}: Numer (bez, 1-10) | Waga i lokalizacja | wszystkie | 28
AkkKalibrierungsdatumn_fill{Nr} | Termin następnego wzorcowania akredytowanego; bez wartości pojawia się „----”. | [Data] | {Nr}: Numer (bez, 1-10) | Waga i lokalizacja | wszystkie | 29
AkkKalibrierungsdatumn_kurz_fill{Nr} | Termin następnego wzorcowania akredytowanego w zapisie skróconym (RRRR-MM); bez wartości pojawia się „----”. | [Data] | {Nr}: Numer (bez, 1-10) | Waga i lokalizacja | wszystkie | 34
AkkKalibrierungsdatumn_kurz{Nr} | Termin następnego wzorcowania akredytowanego w zapisie skróconym (RRRR-MM). | [Data] | {Nr}: Numer (bez, 1-10) | Waga i lokalizacja | wszystkie | 29
AkkKalibrierungsdatumn{Nr} | Data upływu okresu między wzorcowaniami akredytowanymi (następne wzorcowanie wymagalne). | [Data] | {Nr}: Numer (bez, 1-10) | Waga i lokalizacja | wszystkie | 24
AkkKalibrierungsdatum{Nr} | Data ostatniego wzorcowania akredytowanego. | [Data] | {Nr}: Numer (bez, 1-10) | Waga i lokalizacja | wszystkie | 23
AkkKalibrierungsfixdatum{Nr} | Najpóźniejsza data następnego wzorcowania akredytowanego jako dzień i nazwa miesiąca (np. 15 marca). | [Data] | {Nr}: Numer (bez, 1-10) | Waga i lokalizacja | wszystkie | 26
AkkKalibrierungsfixmonat{Nr} | Nazwa miesiąca najpóźniejszej daty następnego wzorcowania akredytowanego. | [Tekst] | {Nr}: Numer (bez, 1-10) | Waga i lokalizacja | wszystkie | 26
AkkKalibrierungsintervall_fill{Nr} | Odstęp do następnego wzorcowania akredytowanego w miesiącach; bez wartości pojawia się „----”. | [Tekst] | {Nr}: Numer (bez, 1-10) | Waga i lokalizacja | wszystkie | 32
AkkKalibrierungsintervall{Nr} | Odstęp do następnego wzorcowania akredytowanego w miesiącach, z jednostką „miesiąc/miesiące”. | [Tekst] | {Nr}: Numer (bez, 1-10) | Waga i lokalizacja | wszystkie | 27
Anz_Bereiche{Nr} | Liczba zakresów ważenia wagi (1–4). | [Wartość] | {Nr}: Numer (bez, 1-10) | Waga i lokalizacja | wszystkie | 14
Anzahl_Ecken | Liczba punktów kontrolnych badania mimośrodowości (badanie obciążenia narożnego) bez środka. | [Wartość] |  | Waga i lokalizacja | wszystkie | 12
Artikel_Nr_AZ | Model (numer artykułu) wskaźnika wagi. | [Tekst] |  | Waga i lokalizacja | wszystkie | 13
Artikel_Nr_WP | Model (numer artykułu) wagi lub platformy wagowej. | [Tekst] |  | Waga i lokalizacja | wszystkie | 13
Aufstellort | Miejsce ustawienia wagi w miejscu wzorcowania. | [Tekst] |  | Waga i lokalizacja | wszystkie | 11
Baujahr | Rok produkcji wagi (czterocyfrowy). | [Tekst] |  | Waga i lokalizacja | wszystkie | 7
Bereichtyp_kurz{Nr} | Typ zakresu wagi bez tekstu dodatkowego. | [Tekst] | {Nr}: Numer (bez, 1-10) | Waga i lokalizacja | wszystkie | 17
Bereichtyp{Nr} | Typ zakresu wagi, a następnie tekst dodatkowy. | [Tekst] | {Nr}: Numer (bez, 1-10) | Waga i lokalizacja | wszystkie | 12 | Tak
Bereich{Bereich} | Oznaczenie zakresu ważenia {Bereich} jako liczba porządkowa, np. „1. zakres”. | [Tekst] | {Bereich}: Zakres ważenia (1-4) | Waga i lokalizacja | wszystkie | 8
Bezeichnung{Nr} | Oznaczenie wagi. | [Tekst] | {Nr}: Numer (bez, 1-10) | Waga i lokalizacja | wszystkie | 13
Ecklast_Technisch_Nicht_Moeglich{Nr} | Tekst informujący, że badanie mimośrodowości (obciążenie narożne) jest technicznie niemożliwe; tylko jeśli tak określono dla wagi. | [Tekst] | {Nr}: Numer (bez, 1-10) | Waga i lokalizacja | wszystkie | 34
Eichdatum | Data ostatniego przygotowania do legalizacji. | [Data] |  | Waga i lokalizacja | wszystkie | 9
Eichdatumn | Data następnego przygotowania do legalizacji (upływ okresu legalizacji). | [Data] |  | Waga i lokalizacja | wszystkie | 10
Eichdatumn_jahr | Rok następnego przygotowania do legalizacji (RRRR). | [Data] |  | Waga i lokalizacja | wszystkie | 15
Eichdatumn_kurz | Data następnego przygotowania do legalizacji w zapisie skróconym (RRRR-MM). | [Data] |  | Waga i lokalizacja | wszystkie | 15
Eichfaehig | Tak/Nie – czy waga nadaje się do legalizacji. | Tak / Nie |  | Waga i lokalizacja | wszystkie | 10
Eichfixdatum | Najpóźniejsza data następnego przygotowania do legalizacji jako dzień i nazwa miesiąca. | [Data] |  | Waga i lokalizacja | wszystkie | 12
Eichfixmonat | Nazwa miesiąca najpóźniejszej daty następnego przygotowania do legalizacji. | [Tekst] |  | Waga i lokalizacja | wszystkie | 12
Eichgesetzklasse | Długi tekst klasy legalizacji według prawa o miarach, np. „Prawo o miarach klasa III”. | [Tekst] |  | Waga i lokalizacja | wszystkie | 16
Eichintervall | Odstęp do następnego przygotowania do legalizacji w miesiącach, z jednostką „miesiąc/miesiące”. | [Tekst] |  | Waga i lokalizacja | wszystkie | 13
Eichklasse | Klasa dokładności (klasa legalizacji) wagi. | [Tekst] |  | Waga i lokalizacja | wszystkie | 10
Eichklasse_kurz | Krótki tekst klasy legalizacji, np. „Klasa III”. | [Tekst] |  | Waga i lokalizacja | wszystkie | 15
Eichklasse_wert | Wartość klasy legalizacji wagi (I, II, III lub IIII). | [Tekst] |  | Waga i lokalizacja | wszystkie | 15
Eichwert_max | Działka legalizacyjna e największego zakresu ważenia z jednostką. | [Wartość] [Jednostka] |  | Waga i lokalizacja | wszystkie | 12
Eichwert_oe{Bereich} | Działka legalizacyjna e zakresu ważenia {Bereich} z jednostką, bez oznaczenia „e =”. | [Wartość] [Jednostka] | {Bereich}: Zakres ważenia (1-4) | Waga i lokalizacja | wszystkie | 12
Eichwerte | Działki legalizacyjne e wszystkich zakresów ważenia wagi z jednostką, oddzielone znakiem „ / ”. | [Tekst] |  | Waga i lokalizacja | wszystkie | 9
EichwertUOM{Bereich} | Jednostka działki legalizacyjnej e zakresu ważenia {Bereich}. | [Jednostka] | {Bereich}: Zakres ważenia (1-4) | Waga i lokalizacja | wszystkie | 12
EichwertValue_oe{Bereich} | Działka legalizacyjna e zakresu ważenia {Bereich} bez jednostki i bez oznaczenia „e =”. | [Wartość] | {Bereich}: Zakres ważenia (1-4) | Waga i lokalizacja | wszystkie | 17
EichwertValue{Bereich} | Działka legalizacyjna e zakresu ważenia {Bereich} bez jednostki, z oznaczeniem „e =”. | [Tekst] | {Bereich}: Zakres ważenia (1-4) | Waga i lokalizacja | wszystkie | 14
Eichwert{Bereich} | Działka legalizacyjna e zakresu ważenia {Bereich} z jednostką i oznaczeniem „e =”. | [Wartość] [Jednostka] | {Bereich}: Zakres ważenia (1-4) | Waga i lokalizacja | wszystkie | 9 | Tak
Eichzulassung | Zatwierdzenie typu wagi do legalizacji. | [Tekst] |  | Waga i lokalizacja | wszystkie | 13
Exbescheinigung | Zaświadczenie o ochronie przeciwwybuchowej wagi. | [Tekst] |  | Waga i lokalizacja | wszystkie | 15
Gebaeude{Nr} | Budynek miejsca wzorcowania (lokalizacja). | [Tekst] | {Nr}: Numer (bez, 1-5) | Waga i lokalizacja | wszystkie | 9 | Tak
GeeichtBis | „Nie” lub „Tak (do DD.MM.RRRR)” – czy waga jest zalegalizowana i do kiedy legalizacja obowiązuje. | [Tekst] |  | Waga i lokalizacja | wszystkie | 10
Geraet_Anzeige_Exbescheinigung | Zaświadczenie o ochronie przeciwwybuchowej dodatkowego wskaźnika wagi. | [Tekst] |  | Waga i lokalizacja | wszystkie | 30
Geraet_Anzeige_Hersteller_Name | Nazwa wyszukiwania producenta dodatkowego wskaźnika wagi. | [Tekst] |  | Waga i lokalizacja | wszystkie | 30
Geraet_Anzeige_Hersteller_Nummer | Numer producenta dodatkowego wskaźnika wagi. | [Tekst] |  | Waga i lokalizacja | wszystkie | 32
Geraet_Anzeige_Modell | Model dodatkowego wskaźnika wagi. | [Tekst] |  | Waga i lokalizacja | wszystkie | 21
Geraet_Anzeige_Schutzart | Stopień ochrony dodatkowego wskaźnika wagi. | [Tekst] |  | Waga i lokalizacja | wszystkie | 24
Geraet_Anzeige_SNR | Numer seryjny dodatkowego wskaźnika wagi. | [Tekst] |  | Waga i lokalizacja | wszystkie | 18
Geraet_Benutzerdef1_Exbescheinigung | Zaświadczenie o ochronie przeciwwybuchowej zdefiniowanego przez użytkownika podłączonego urządzenia 1. | [Tekst] |  | Waga i lokalizacja | wszystkie | 35
Geraet_Benutzerdef1_Hersteller_Name | Nazwa wyszukiwania producenta zdefiniowanego przez użytkownika podłączonego urządzenia 1. | [Tekst] |  | Waga i lokalizacja | wszystkie | 35
Geraet_Benutzerdef1_Hersteller_Nummer | Numer producenta zdefiniowanego przez użytkownika podłączonego urządzenia 1. | [Tekst] |  | Waga i lokalizacja | wszystkie | 37
Geraet_Benutzerdef1_Modell | Model zdefiniowanego przez użytkownika podłączonego urządzenia 1. | [Tekst] |  | Waga i lokalizacja | wszystkie | 26
Geraet_Benutzerdef1_Name_{Sprache} | Oznaczenie zdefiniowanego przez użytkownika podłączonego urządzenia 1 w języku {Sprache}. | [Tekst] | {Sprache}: Język (DEU ENG) | Waga i lokalizacja | wszystkie | 28
Geraet_Benutzerdef1_Schutzart | Stopień ochrony zdefiniowanego przez użytkownika podłączonego urządzenia 1. | [Tekst] |  | Waga i lokalizacja | wszystkie | 29
Geraet_Benutzerdef1_SNR | Numer seryjny zdefiniowanego przez użytkownika podłączonego urządzenia 1. | [Tekst] |  | Waga i lokalizacja | wszystkie | 23
Geraet_Benutzerdef2_Exbescheinigung | Zaświadczenie o ochronie przeciwwybuchowej zdefiniowanego przez użytkownika podłączonego urządzenia 2. | [Tekst] |  | Waga i lokalizacja | wszystkie | 35
Geraet_Benutzerdef2_Hersteller_Name | Nazwa wyszukiwania producenta zdefiniowanego przez użytkownika podłączonego urządzenia 2. | [Tekst] |  | Waga i lokalizacja | wszystkie | 35
Geraet_Benutzerdef2_Hersteller_Nummer | Numer producenta zdefiniowanego przez użytkownika podłączonego urządzenia 2. | [Tekst] |  | Waga i lokalizacja | wszystkie | 37
Geraet_Benutzerdef2_Modell | Model zdefiniowanego przez użytkownika podłączonego urządzenia 2. | [Tekst] |  | Waga i lokalizacja | wszystkie | 26
Geraet_Benutzerdef2_Name_{Sprache} | Oznaczenie zdefiniowanego przez użytkownika podłączonego urządzenia 2 w języku {Sprache}. | [Tekst] | {Sprache}: Język (DEU ENG) | Waga i lokalizacja | wszystkie | 28
Geraet_Benutzerdef2_Schutzart | Stopień ochrony zdefiniowanego przez użytkownika podłączonego urządzenia 2. | [Tekst] |  | Waga i lokalizacja | wszystkie | 29
Geraet_Benutzerdef2_SNR | Numer seryjny zdefiniowanego przez użytkownika podłączonego urządzenia 2. | [Tekst] |  | Waga i lokalizacja | wszystkie | 23
Geraet_Benutzerdef3_Exbescheinigung | Zaświadczenie o ochronie przeciwwybuchowej zdefiniowanego przez użytkownika podłączonego urządzenia 3. | [Tekst] |  | Waga i lokalizacja | wszystkie | 35
Geraet_Benutzerdef3_Hersteller_Name | Nazwa wyszukiwania producenta zdefiniowanego przez użytkownika podłączonego urządzenia 3. | [Tekst] |  | Waga i lokalizacja | wszystkie | 35
Geraet_Benutzerdef3_Hersteller_Nummer | Numer producenta zdefiniowanego przez użytkownika podłączonego urządzenia 3. | [Tekst] |  | Waga i lokalizacja | wszystkie | 37
Geraet_Benutzerdef3_Modell | Model zdefiniowanego przez użytkownika podłączonego urządzenia 3. | [Tekst] |  | Waga i lokalizacja | wszystkie | 26
Geraet_Benutzerdef3_Name_{Sprache} | Oznaczenie zdefiniowanego przez użytkownika podłączonego urządzenia 3 w języku {Sprache}. | [Tekst] | {Sprache}: Język (DEU ENG) | Waga i lokalizacja | wszystkie | 28
Geraet_Benutzerdef3_Schutzart | Stopień ochrony zdefiniowanego przez użytkownika podłączonego urządzenia 3. | [Tekst] |  | Waga i lokalizacja | wszystkie | 29
Geraet_Benutzerdef3_SNR | Numer seryjny zdefiniowanego przez użytkownika podłączonego urządzenia 3. | [Tekst] |  | Waga i lokalizacja | wszystkie | 23
Geraet_Benutzerdef4_Exbescheinigung | Zaświadczenie o ochronie przeciwwybuchowej zdefiniowanego przez użytkownika podłączonego urządzenia 4. | [Tekst] |  | Waga i lokalizacja | wszystkie | 35
Geraet_Benutzerdef4_Hersteller_Name | Nazwa wyszukiwania producenta zdefiniowanego przez użytkownika podłączonego urządzenia 4. | [Tekst] |  | Waga i lokalizacja | wszystkie | 35
Geraet_Benutzerdef4_Hersteller_Nummer | Numer producenta zdefiniowanego przez użytkownika podłączonego urządzenia 4. | [Tekst] |  | Waga i lokalizacja | wszystkie | 37
Geraet_Benutzerdef4_Modell | Model zdefiniowanego przez użytkownika podłączonego urządzenia 4. | [Tekst] |  | Waga i lokalizacja | wszystkie | 26
Geraet_Benutzerdef4_Name_{Sprache} | Oznaczenie zdefiniowanego przez użytkownika podłączonego urządzenia 4 w języku {Sprache}. | [Tekst] | {Sprache}: Język (DEU ENG) | Waga i lokalizacja | wszystkie | 28
Geraet_Benutzerdef4_Schutzart | Stopień ochrony zdefiniowanego przez użytkownika podłączonego urządzenia 4. | [Tekst] |  | Waga i lokalizacja | wszystkie | 29
Geraet_Benutzerdef4_SNR | Numer seryjny zdefiniowanego przez użytkownika podłączonego urządzenia 4. | [Tekst] |  | Waga i lokalizacja | wszystkie | 23
Geraet_Benutzerdef5_Exbescheinigung | Zaświadczenie o ochronie przeciwwybuchowej zdefiniowanego przez użytkownika podłączonego urządzenia 5. | [Tekst] |  | Waga i lokalizacja | wszystkie | 35
Geraet_Benutzerdef5_Hersteller_Name | Nazwa wyszukiwania producenta zdefiniowanego przez użytkownika podłączonego urządzenia 5. | [Tekst] |  | Waga i lokalizacja | wszystkie | 35
Geraet_Benutzerdef5_Hersteller_Nummer | Numer producenta zdefiniowanego przez użytkownika podłączonego urządzenia 5. | [Tekst] |  | Waga i lokalizacja | wszystkie | 37
Geraet_Benutzerdef5_Modell | Model zdefiniowanego przez użytkownika podłączonego urządzenia 5. | [Tekst] |  | Waga i lokalizacja | wszystkie | 26
Geraet_Benutzerdef5_Name_{Sprache} | Oznaczenie zdefiniowanego przez użytkownika podłączonego urządzenia 5 w języku {Sprache}. | [Tekst] | {Sprache}: Język (DEU ENG) | Waga i lokalizacja | wszystkie | 28
Geraet_Benutzerdef5_Schutzart | Stopień ochrony zdefiniowanego przez użytkownika podłączonego urządzenia 5. | [Tekst] |  | Waga i lokalizacja | wszystkie | 29
Geraet_Benutzerdef5_SNR | Numer seryjny zdefiniowanego przez użytkownika podłączonego urządzenia 5. | [Tekst] |  | Waga i lokalizacja | wszystkie | 23
Geraet_Drucker_Exbescheinigung | Zaświadczenie o ochronie przeciwwybuchowej drukarki. | [Tekst] |  | Waga i lokalizacja | wszystkie | 30
Geraet_Drucker_Hersteller_Name | Nazwa wyszukiwania producenta drukarki. | [Tekst] |  | Waga i lokalizacja | wszystkie | 30
Geraet_Drucker_Hersteller_Nummer | Numer producenta drukarki. | [Tekst] |  | Waga i lokalizacja | wszystkie | 32
Geraet_Drucker_Modell | Model drukarki. | [Tekst] |  | Waga i lokalizacja | wszystkie | 21
Geraet_Drucker_Schutzart | Stopień ochrony drukarki. | [Tekst] |  | Waga i lokalizacja | wszystkie | 24
Geraet_Drucker_SNR | Numer seryjny drukarki. | [Tekst] |  | Waga i lokalizacja | wszystkie | 18
Geraet_Referenzwaage_Exbescheinigung | Zaświadczenie o ochronie przeciwwybuchowej wagi referencyjnej. | [Tekst] |  | Waga i lokalizacja | wszystkie | 36
Geraet_Referenzwaage_Hersteller_Name | Nazwa wyszukiwania producenta wagi referencyjnej. | [Tekst] |  | Waga i lokalizacja | wszystkie | 36
Geraet_Referenzwaage_Hersteller_Nummer | Numer producenta wagi referencyjnej. | [Tekst] |  | Waga i lokalizacja | wszystkie | 38
Geraet_Referenzwaage_Modell | Model wagi referencyjnej. | [Tekst] |  | Waga i lokalizacja | wszystkie | 27
Geraet_Referenzwaage_Schutzart | Stopień ochrony wagi referencyjnej. | [Tekst] |  | Waga i lokalizacja | wszystkie | 30
Geraet_Referenzwaage_SNR | Numer seryjny wagi referencyjnej. | [Tekst] |  | Waga i lokalizacja | wszystkie | 24
Hersteller_mit_azg{Nr} | Nazwa wyszukiwania producenta wagi, a przy obecnym wskaźniku dodatkowo producent wskaźnika, oddzielone znakiem „ / ”. | [Tekst] | {Nr}: Numer (bez, 1-10) | Waga i lokalizacja | wszystkie | 20
HerstellerAnschrift{Nr} | Pełny adres producenta wagi. | [Tekst] | {Nr}: Numer (bez, 1-10) | Waga i lokalizacja | wszystkie | 21
HerstellerLkz{Nr} | Skrót kraju producenta wagi. | [Tekst] | {Nr}: Numer (bez, 1-10) | Waga i lokalizacja | wszystkie | 15
HerstellerName1 | Nazwa 1 producenta wagi. | [Tekst] |  | Waga i lokalizacja | wszystkie | 15
HerstellerName2 | Nazwa 2 producenta wagi. | [Tekst] |  | Waga i lokalizacja | wszystkie | 15
HerstellerName3 | Nazwa 3 producenta wagi. | [Tekst] |  | Waga i lokalizacja | wszystkie | 15
HerstellerNameLang{Nr} | Nazwa 1, nazwa 2 i nazwa 3 producenta wagi w jednym wierszu. | [Tekst] | {Nr}: Numer (bez, 1-10) | Waga i lokalizacja | wszystkie | 20
HerstellerNummer{Nr} | Numer adresowy producenta wagi. | [Tekst] | {Nr}: Numer (bez, 1-10) | Waga i lokalizacja | wszystkie | 18
HerstellerOrt{Nr} | Miejscowość producenta wagi. | [Tekst] | {Nr}: Numer (bez, 1-10) | Waga i lokalizacja | wszystkie | 15
HerstellerPlzOrt{Nr} | Kod pocztowy i miejscowość producenta wagi. | [Tekst] | {Nr}: Numer (bez, 1-10) | Waga i lokalizacja | wszystkie | 18
HerstellerPlz{Nr} | Kod pocztowy producenta wagi. | [Tekst] | {Nr}: Numer (bez, 1-10) | Waga i lokalizacja | wszystkie | 15
HerstellerStrasse{Nr} | Ulica producenta wagi. | [Tekst] | {Nr}: Numer (bez, 1-10) | Waga i lokalizacja | wszystkie | 19
Hersteller{Nr} | Nazwa wyszukiwania producenta wagi. | [Tekst] | {Nr}: Numer (bez, 1-10) | Waga i lokalizacja | wszystkie | 12 | Tak
Hoechstlast_gesamt | Obciążenie maksymalne wagi (obciążenie maksymalne największego zakresu ważenia) z jednostką. | [Wartość] [Jednostka] |  | Waga i lokalizacja | wszystkie | 18
Hoechstlasten | Obciążenia maksymalne wszystkich zakresów ważenia wagi z jednostką, oddzielone znakiem „ / ”. | [Tekst] |  | Waga i lokalizacja | wszystkie | 13
HoechstlastUOM{Bereich} | Jednostka obciążenia maksymalnego zakresu ważenia {Bereich}. | [Jednostka] | {Bereich}: Zakres ważenia (1-4) | Waga i lokalizacja | wszystkie | 15
HoechstlastValue{Bereich} | Obciążenie maksymalne zakresu ważenia {Bereich} bez jednostki. | [Wartość] | {Bereich}: Zakres ważenia (1-4) | Waga i lokalizacja | wszystkie | 17
Hoechstlast{Bereich} | Obciążenie maksymalne zakresu ważenia {Bereich} z jednostką. | [Wartość] [Jednostka] | {Bereich}: Zakres ważenia (1-4) | Waga i lokalizacja | wszystkie | 12 | Tak
Identnummer{Nr} | Numer identyfikacyjny wagi. | [Tekst] | {Nr}: Numer (bez, 1-10) | Waga i lokalizacja | wszystkie | 13 | Tak
Image_Ecklast_Bauform | Obraz konstrukcji szalki wagi z punktami kontrolnymi badania mimośrodowości. | [Obraz] |  | Waga i lokalizacja | wszystkie | 21
Inventarnummer | Numer inwentarzowy wagi. | [Tekst] |  | Waga i lokalizacja | wszystkie | 14
Justage_kurz{Nr} | Procedura adiustacji wagi w formie skróconej: Nie, Tak (wewnętrzna) lub Tak (zewnętrzna). | [Tekst] | {Nr}: Numer (bez, 1-10) | Waga i lokalizacja | wszystkie | 14
Justage_lang{Nr} | Procedura adiustacji wagi w pełnym brzmieniu: Bez adiustacji, Adiustacja wewnętrzna lub Adiustacja zewnętrzna. | [Tekst] | {Nr}: Numer (bez, 1-10) | Waga i lokalizacja | wszystkie | 14
Kalibrierbereich_max_i{Bereich} | Górna granica ograniczonego zakresu ważenia {Bereich} z jednostką. | [Wartość] [Jednostka] | {Bereich}: Zakres ważenia (1-4) | Waga i lokalizacja | wszystkie | 23
Kalibrierbereich_min_i{Bereich} | Dolna granica ograniczonego zakresu ważenia {Bereich} z jednostką. | [Wartość] [Jednostka] | {Bereich}: Zakres ważenia (1-4) | Waga i lokalizacja | wszystkie | 23
Kalibrierort | Adres miejsca wzorcowania (nazwa 1–3, ulica, skrót kraju, kod pocztowy, miejscowość); bez własnego miejsca wzorcowania adres zleceniodawcy. | [Tekst] |  | Waga i lokalizacja | wszystkie | 12 | Tak
KalibrierortKunde | Adres miejsca wzorcowania; bez własnego miejsca wzorcowania adres klienta. | [Tekst] |  | Waga i lokalizacja | wszystkie | 17
KalibrierortOrtStrasse | Ulica, kod pocztowy i miejscowość miejsca wzorcowania w jednym wierszu. | [Tekst] |  | Waga i lokalizacja | wszystkie | 22
Kalibrierungsdatum_fill{Nr} | Data ostatniego wzorcowania nieakredytowanego; bez wartości pojawia się „----”. | [Data] | {Nr}: Numer (bez, 1-10) | Waga i lokalizacja | wszystkie | 25
Kalibrierungsdatumn_fill{Nr} | Termin następnego wzorcowania nieakredytowanego; bez wartości pojawia się „----”. | [Data] | {Nr}: Numer (bez, 1-10) | Waga i lokalizacja | wszystkie | 26
Kalibrierungsdatumn_kurz_deu{Nr} | Termin następnego wzorcowania nieakredytowanego w niemieckim zapisie skróconym (MM.RRRR). | [Data] | {Nr}: Numer (bez, 1-10) | Waga i lokalizacja | wszystkie | 30
Kalibrierungsdatumn_kurz_fill | Termin następnego wzorcowania nieakredytowanego w zapisie skróconym (RRRR-MM); bez wartości pojawia się „----”. | [Data] |  | Waga i lokalizacja | wszystkie | 29
Kalibrierungsdatumn_kurz{Nr} | Termin następnego wzorcowania nieakredytowanego w zapisie skróconym (RRRR-MM). | [Data] | {Nr}: Numer (bez, 1-10) | Waga i lokalizacja | wszystkie | 26
Kalibrierungsdatumn{Nr} | Data upływu okresu między wzorcowaniami nieakredytowanymi (następne wzorcowanie wymagalne). | [Data] | {Nr}: Numer (bez, 1-10) | Waga i lokalizacja | wszystkie | 21
Kalibrierungsdatum{Nr} | Data ostatniego wzorcowania nieakredytowanego. | [Data] | {Nr}: Numer (bez, 1-10) | Waga i lokalizacja | wszystkie | 20
Kalibrierungsfixdatum{Nr} | Najpóźniejsza data następnego wzorcowania nieakredytowanego jako dzień i nazwa miesiąca (np. 15 marca). | [Data] | {Nr}: Numer (bez, 1-10) | Waga i lokalizacja | wszystkie | 23
Kalibrierungsfixmonat{Nr} | Nazwa miesiąca najpóźniejszej daty następnego wzorcowania nieakredytowanego. | [Tekst] | {Nr}: Numer (bez, 1-10) | Waga i lokalizacja | wszystkie | 23
Kalibrierungsintervall_fill{Nr} | Odstęp do następnego wzorcowania nieakredytowanego w miesiącach; bez wartości pojawia się „----”. | [Tekst] | {Nr}: Numer (bez, 1-10) | Waga i lokalizacja | wszystkie | 29
Kalibrierungsintervall{Nr} | Odstęp do następnego wzorcowania nieakredytowanego w miesiącach, z jednostką „miesiąc/miesiące”. | [Tekst] | {Nr}: Numer (bez, 1-10) | Waga i lokalizacja | wszystkie | 24
Kostenstelle{Nr} | Centrum kosztów wagi lub wzorcowania. | [Tekst] | {Nr}: Numer (bez, 1-5) | Waga i lokalizacja | wszystkie | 13
MindestlastUOM{Bereich} | Jednostka obciążenia minimalnego zakresu ważenia {Bereich}. | [Jednostka] | {Bereich}: Zakres ważenia (1-4) | Waga i lokalizacja | wszystkie | 15
MindestlastValue{Bereich} | Obciążenie minimalne zakresu ważenia {Bereich} bez jednostki. | [Wartość] | {Bereich}: Zakres ważenia (1-4) | Waga i lokalizacja | wszystkie | 17
Mindestlast{Bereich} | Obciążenie minimalne zakresu ważenia {Bereich} z jednostką. | [Wartość] [Jednostka] | {Bereich}: Zakres ważenia (1-4) | Waga i lokalizacja | wszystkie | 12
Minlast_max | Obciążenie minimalne największego zakresu ważenia z jednostką. | [Wartość] [Jednostka] |  | Waga i lokalizacja | wszystkie | 11
Minlasten | Obciążenia minimalne wszystkich zakresów ważenia wagi z jednostką, oddzielone znakiem „ / ”. | [Tekst] |  | Waga i lokalizacja | wszystkie | 9
Modell_ohne_azg{Nr} | Model wagi bez wskaźnika. | [Tekst] | {Nr}: Numer (bez, 1-10) | Waga i lokalizacja | wszystkie | 17
Modell_und_Zusatzinfo | Model wagi, a następnie informacje dodatkowe w nawiasach (np. możliwość legalizacji, tryb serwisowy). | [Tekst] |  | Waga i lokalizacja | wszystkie | 21
Modell{Nr} | Model wagi, a przy obecnym wskaźniku dodatkowo jego model, oddzielone znakiem „ / ”. | [Tekst] | {Nr}: Numer (bez, 1-10) | Waga i lokalizacja | wszystkie | 8 | Tak
Pruefmethode_Richtigkeit_Kurz{Nr} | Metoda badania błędów wskazań w formie skróconej: stopniowa lub ciągła. | [Tekst] | {Nr}: Numer (bez, 1-10) | Waga i lokalizacja | wszystkie | 31
Pruefmethode_Richtigkeit{Nr} | Metoda badania błędów wskazań (liniowość) jako tekst. | [Tekst] | {Nr}: Numer (bez, 1-10) | Waga i lokalizacja | wszystkie | 26
Pruefmittelnummer_Kunde | Numer wyposażenia pomiarowego wagi u klienta. | [Tekst] |  | Waga i lokalizacja | wszystkie | 23 | Tak
Raum{Nr} | Pomieszczenie miejsca wzorcowania. | [Tekst] | {Nr}: Numer (bez, 1-5) | Waga i lokalizacja | wszystkie | 5 | Tak
Schutzart | Stopień ochrony wagi. | [Tekst] |  | Waga i lokalizacja | wszystkie | 9
Serien_Nr_AZ | Numer seryjny wskaźnika wagi. | [Tekst] |  | Waga i lokalizacja | wszystkie | 12
Serien_Nr_WP | Numer seryjny wagi lub platformy wagowej. | [Tekst] |  | Waga i lokalizacja | wszystkie | 12
Seriennummer_ohne_azg{Nr} | Numer seryjny wagi bez wskaźnika. | [Tekst] | {Nr}: Numer (bez, 1-10) | Waga i lokalizacja | wszystkie | 23
Seriennummer{Nr} | Numer seryjny wagi, a przy obecnym wskaźniku dodatkowo jego numer seryjny, oddzielone znakiem „ / ”. | [Tekst] | {Nr}: Numer (bez, 1-10) | Waga i lokalizacja | wszystkie | 14 | Tak
Standort | Lokalizacja miejsca wzorcowania. | [Tekst] |  | Waga i lokalizacja | wszystkie | 8
USP_datumn_kurz{Nr} | Termin następnego badania USP w zapisie skróconym (RRRR-MM). | [Data] | {Nr}: Numer (bez, 1-10) | Waga i lokalizacja | wszystkie | 17
USP_datumn{Nr} | Data upływu okresu między badaniami USP (następne badanie wymagalne). | [Data] | {Nr}: Numer (bez, 1-10) | Waga i lokalizacja | wszystkie | 12
USP_datum{Nr} | Data ostatniego badania USP. | [Data] | {Nr}: Numer (bez, 1-10) | Waga i lokalizacja | wszystkie | 11
USP_fixdatum{Nr} | Najpóźniejsza data następnego badania USP jako dzień i nazwa miesiąca. | [Data] | {Nr}: Numer (bez, 1-10) | Waga i lokalizacja | wszystkie | 14
USP_fixmonat{Nr} | Nazwa miesiąca najpóźniejszej daty następnego badania USP. | [Tekst] | {Nr}: Numer (bez, 1-10) | Waga i lokalizacja | wszystkie | 14
USP_intervall{Nr} | Odstęp do następnego badania USP w miesiącach, z jednostką „miesiąc/miesiące”. | [Tekst] | {Nr}: Numer (bez, 1-10) | Waga i lokalizacja | wszystkie | 15
Vor_Gebrauch_Justiert{Nr} | Tak/Nie – czy waga jest adiustowana przed użyciem; przy ustawieniu „Automatycznie” zakładka pozostaje pusta. | Tak / Nie | {Nr}: Numer (bez, 1-10) | Waga i lokalizacja | wszystkie | 23
Waagenbeschreibung | Opis wagi. | [Tekst] |  | Waga i lokalizacja | wszystkie | 18
Waegebereich_eingeschraenkt{Bereich} | Czy zakres ważenia {Bereich} jest wzorcowany w ograniczonym zakresie: Tak, Nie lub „niewzorcowany”. | [Tekst] | {Bereich}: Zakres ważenia (1-4) | Waga i lokalizacja | wszystkie | 28
Waegebereich{Bereich} | Numer zakresu ważenia {Bereich}. | [Wartość] | {Bereich}: Zakres ważenia (1-4) | Waga i lokalizacja | wszystkie | 13 | Tak
Waegetyp{Nr} | Konstrukcja wagi: waga jednozakresowa, waga wielozakresowa lub waga wielodziałkowa. | [Tekst] | {Nr}: Numer (bez, 1-10) | Waga i lokalizacja | wszystkie | 10 | Tak
Wartungsdatumn_kurz{Nr} | Termin następnej konserwacji w zapisie skróconym (RRRR-MM). | [Data] | {Nr}: Numer (bez, 1-10) | Waga i lokalizacja | wszystkie | 21
Wartungsdatumn{Nr} | Data upływu okresu między konserwacjami (następna konserwacja wymagalna). | [Data] | {Nr}: Numer (bez, 1-10) | Waga i lokalizacja | wszystkie | 16
Wartungsdatum{Nr} | Data ostatniej konserwacji. | [Data] | {Nr}: Numer (bez, 1-10) | Waga i lokalizacja | wszystkie | 15
Wartungsfixdatum{Nr} | Najpóźniejsza data następnej konserwacji jako dzień i nazwa miesiąca. | [Data] | {Nr}: Numer (bez, 1-10) | Waga i lokalizacja | wszystkie | 18
Wartungsfixmonat{Nr} | Nazwa miesiąca najpóźniejszej daty następnej konserwacji. | [Tekst] | {Nr}: Numer (bez, 1-10) | Waga i lokalizacja | wszystkie | 18
Wartungsintervall{Nr} | Odstęp do następnej konserwacji w miesiącach, z jednostką „miesiąc/miesiące”. | [Tekst] | {Nr}: Numer (bez, 1-10) | Waga i lokalizacja | wszystkie | 19
Genauigkeitsklasse | Klasy dokładności użytych odważników wzorcowych w jednym wierszu. | [Tekst] |  | Wyposażenie pomiarowe | wszystkie | 18
Genauigkeitsklasse_lang_liste | Lista systemów błędów granicznych i klas dokładności użytych odważników wzorcowych, jeden wpis na komplet odważników. | [Tekst] |  | Wyposażenie pomiarowe | wszystkie | 29
Genauigkeitsklasse_liste | Lista klas dokładności użytych odważników wzorcowych, jeden wpis na komplet odważników. | [Tekst] |  | Wyposażenie pomiarowe | wszystkie | 24
Genauigkeitsklassen | Klasy dokładności odważników wzorcowych użytych podczas wzorcowania. | [Tekst] |  | Wyposażenie pomiarowe | wszystkie | 19 | Tak
Pruefmittel | Numery seryjne użytych kompletów odważników w jednym wierszu. | [Tekst] |  | Wyposażenie pomiarowe | wszystkie | 11 | Tak
Pruefmittel_Ablaufdatum_liste | Lista dat ważności użytych kompletów odważników, jeden wpis na komplet odważników. | [Tekst] |  | Wyposażenie pomiarowe | wszystkie | 29
Pruefmittel_Bezeichnung_liste | Lista oznaczeń użytych kompletów odważników, jeden wpis na komplet odważników. | [Tekst] |  | Wyposażenie pomiarowe | wszystkie | 29
Pruefmittel_gueltig | Tak/Nie – czy użyte komplety odważników są ważne (nie utraciły ważności). | Tak / Nie |  | Wyposażenie pomiarowe | wszystkie | 19
Pruefmittel_Hersteller_liste | Lista producentów użytych kompletów odważników, jeden wpis na komplet odważników. | [Tekst] |  | Wyposażenie pomiarowe | wszystkie | 28
Pruefmittel_Identnummer_liste | Lista numerów identyfikacyjnych użytych kompletów odważników, jeden wpis na komplet odważników. | [Tekst] |  | Wyposażenie pomiarowe | wszystkie | 29
Pruefmittel_Kalibrierdatum_liste | Lista dat wzorcowania użytych kompletów odważników, jeden wpis na komplet odważników. | [Tekst] |  | Wyposażenie pomiarowe | wszystkie | 32
Pruefmittel_Kalibrierschein_liste | Lista numerów świadectw wzorcowania użytych kompletów odważników, jeden wpis na komplet odważników. | [Tekst] |  | Wyposażenie pomiarowe | wszystkie | 33
Pruefmittel_lang | Numer seryjny kompletu odważników wraz z numerem świadectwa wzorcowania kompletu odważników. | [Tekst] |  | Wyposażenie pomiarowe | wszystkie | 16
Pruefmittel_liste | Lista numerów seryjnych użytych kompletów odważników, jeden wpis na komplet odważników. | [Tekst] |  | Wyposażenie pomiarowe | wszystkie | 17
Beobachtete_Toleranz{Nr} | Rodzaj monitorowanej tolerancji (wymóg klienta, wymóg producenta lub błąd graniczny legalizacji) jako tekst. | [Tekst] | {Nr}: Numer (bez, 1-20) | Wzorcowanie i warunki otoczenia | wszystkie | 22
Innerhalb_Toleranz | Tak/Nie – czy dopuszczalna tolerancja podczas wzorcowania jest dotrzymana. | Tak / Nie |  | Wzorcowanie i warunki otoczenia | wszystkie | 18
Innerhalb_Toleranz_mJ | Tak/Nie – czy dopuszczalna tolerancja podczas wzorcowania z adiustacją jest dotrzymana. | Tak / Nie |  | Wzorcowanie i warunki otoczenia | wszystkie | 21
Innerhalb_Toleranz_oJ | Tak/Nie – czy dopuszczalna tolerancja podczas wzorcowania bez adiustacji jest dotrzymana. | Tak / Nie |  | Wzorcowanie i warunki otoczenia | wszystkie | 21
Interne_Gewichtsschaltung | Tak/Nie – czy występuje wewnętrzne przełączanie odważników (adiustacja wewnętrzna). | Tak / Nie |  | Wzorcowanie i warunki otoczenia | wszystkie | 25
Justage_mJ{Nr} | Procedura adiustacji wagi podczas wzorcowania z adiustacją. | [Tekst] | {Nr}: Numer (bez, 1-4) | Wzorcowanie i warunki otoczenia | wszystkie | 11
Justage_oJ{Nr} | Procedura adiustacji wagi podczas wzorcowania bez adiustacji. | [Tekst] | {Nr}: Numer (bez, 1-4) | Wzorcowanie i warunki otoczenia | wszystkie | 11
Justage{Nr} | Procedura adiustacji wagi podczas wzorcowania. | [Tekst] | {Nr}: Numer (bez, 1-4) | Wzorcowanie i warunki otoczenia | wszystkie | 8 | Tak
Luftbewegung | Warunek pomiaru ruch powietrza podczas wzorcowania. | [Tekst] |  | Wzorcowanie i warunki otoczenia | wszystkie | 12
Luftbewegung_mJ | Warunek pomiaru ruch powietrza podczas wzorcowania z adiustacją. | [Tekst] |  | Wzorcowanie i warunki otoczenia | wszystkie | 15
Luftbewegung_oJ | Warunek pomiaru ruch powietrza podczas wzorcowania bez adiustacji. | [Tekst] |  | Wzorcowanie i warunki otoczenia | wszystkie | 15
Luftfeuchtigkeit | Wilgotność względna powietrza w procentach; tylko jeśli wilgotność powietrza została zarejestrowana. | [Wartość] % |  | Wzorcowanie i warunki otoczenia | wszystkie | 16
MaxAbw_Innerhalb_Toleranz | Tak/Nie – czy dopuszczalna tolerancja w ocenie ogólnej na podstawie maksymalnej odchyłki jest dotrzymana. | Tak / Nie |  | Wzorcowanie i warunki otoczenia | wszystkie | 25
MaxAbw_Innerhalb_Toleranz_mJ | Tak/Nie – czy tolerancja w ocenie ogólnej na podstawie maksymalnej odchyłki podczas wzorcowania z adiustacją jest dotrzymana. | Tak / Nie |  | Wzorcowanie i warunki otoczenia | wszystkie | 28
MaxAbw_Innerhalb_Toleranz_oJ | Tak/Nie – czy tolerancja w ocenie ogólnej na podstawie maksymalnej odchyłki podczas wzorcowania bez adiustacji jest dotrzymana. | Tak / Nie |  | Wzorcowanie i warunki otoczenia | wszystkie | 28
Messbedingung_mJ{Nr} | Warunki pomiaru podczas wzorcowania z adiustacją: ruch powietrza, drgania i zanieczyszczenie, jedno pod drugim w trzech wierszach. | [Tekst] | {Nr}: Numer (bez, 1-10) | Wzorcowanie i warunki otoczenia | wszystkie | 18
Messbedingung_oJ{Nr} | Warunki pomiaru podczas wzorcowania bez adiustacji: ruch powietrza, drgania i zanieczyszczenie, jedno pod drugim w trzech wierszach. | [Tekst] | {Nr}: Numer (bez, 1-10) | Wzorcowanie i warunki otoczenia | wszystkie | 18
Messbedingung{Nr} | Warunki pomiaru podczas wzorcowania: ruch powietrza, drgania i zanieczyszczenie, jedno pod drugim w trzech wierszach. | [Tekst] | {Nr}: Numer (bez, 1-10) | Wzorcowanie i warunki otoczenia | wszystkie | 15 | Tak
Pruefmittel_Thermometer | Numer wyposażenia pomiarowego termometru do pomiaru temperatury otoczenia. | [Tekst] |  | Wzorcowanie i warunki otoczenia | wszystkie | 23 | Tak
Pruefmittel_Thermometer_Gewicht | Oznaczenie (w przeciwnym razie numer) wyposażenia pomiarowego do pomiaru temperatury odważników. | [Tekst] |  | Wzorcowanie i warunki otoczenia | wszystkie | 31
Pruefmittel_Thermometer_Seriennummer | Numer seryjny termometru do temperatury otoczenia (numer seryjny czujnika temperatury, w przeciwnym razie urządzenia do pomiaru klimatu). | [Tekst] |  | Wzorcowanie i warunki otoczenia | wszystkie | 36
Temperatur_Differenz | Zmierzona różnica temperatur między odważnikami wzorcowymi a otoczeniem na początku wzorcowania w kelwinach (K); puste, jeśli jedna z dwóch temperatur nie została zarejestrowana. | [Wartość] [Jednostka] |  | Wzorcowanie i warunki otoczenia | wszystkie | 20 | Tak
Temperatur_Differenz_Berechnung | Różnica temperatur w kelwinach (K), z którą obliczana jest konwekcja: temperatura odważników wzorcowych względem średniej temperatury otoczenia na początku i na końcu, co najmniej minimalna różnica temperatur wzorcowania. | [Wartość] [Jednostka] |  | Wzorcowanie i warunki otoczenia | wszystkie | 31
Temperatur_Differenz_Berechnung_mJ | Różnica temperatur w kelwinach (K), z którą obliczana jest konwekcja wzorcowania z adiustacją: temperatura odważników wzorcowych względem średniej temperatury otoczenia na początku i na końcu, co najmniej minimalna różnica temperatur wzorcowania. | [Wartość] [Jednostka] |  | Wzorcowanie i warunki otoczenia | wszystkie | 34
Temperatur_Differenz_Berechnung_oJ | Różnica temperatur w kelwinach (K), z którą obliczana jest konwekcja wzorcowania bez adiustacji: temperatura odważników wzorcowych względem średniej temperatury otoczenia na początku i na końcu, co najmniej minimalna różnica temperatur wzorcowania. | [Wartość] [Jednostka] |  | Wzorcowanie i warunki otoczenia | wszystkie | 34
Temperatur_Differenz_mJ | Zmierzona różnica temperatur między odważnikami wzorcowymi a otoczeniem na początku wzorcowania z adiustacją w kelwinach (K); puste, jeśli jedna z dwóch temperatur nie została zarejestrowana. | [Wartość] [Jednostka] |  | Wzorcowanie i warunki otoczenia | wszystkie | 23
Temperatur_Differenz_oJ | Zmierzona różnica temperatur między odważnikami wzorcowymi a otoczeniem na początku wzorcowania bez adiustacji w kelwinach (K); puste, jeśli jedna z dwóch temperatur nie została zarejestrowana. | [Wartość] [Jednostka] |  | Wzorcowanie i warunki otoczenia | wszystkie | 23
Temperatur_Gewicht | Temperatura odważników wzorcowych z jednostką temperatury. | [Wartość] [Jednostka] |  | Wzorcowanie i warunki otoczenia | wszystkie | 18
Temperatur_Kalibrierung_ende | Temperatura otoczenia na końcu wzorcowania z jednostką temperatury. | [Wartość] [Jednostka] |  | Wzorcowanie i warunki otoczenia | wszystkie | 28 | Tak
Temperatur_Kalibrierung_ende_mJ | Temperatura otoczenia na końcu wzorcowania z adiustacją, z jednostką temperatury. | [Wartość] [Jednostka] |  | Wzorcowanie i warunki otoczenia | wszystkie | 31
Temperatur_Kalibrierung_ende_oJ | Temperatura otoczenia na końcu wzorcowania bez adiustacji, z jednostką temperatury. | [Wartość] [Jednostka] |  | Wzorcowanie i warunki otoczenia | wszystkie | 31
Temperatur_Kalibrierung_start | Temperatura otoczenia na początku wzorcowania z jednostką temperatury. | [Wartość] [Jednostka] |  | Wzorcowanie i warunki otoczenia | wszystkie | 29 | Tak
Temperatur_Kalibrierung_start_mJ | Temperatura otoczenia na początku wzorcowania z adiustacją, z jednostką temperatury. | [Wartość] [Jednostka] |  | Wzorcowanie i warunki otoczenia | wszystkie | 32
Temperatur_Kalibrierung_start_oJ | Temperatura otoczenia na początku wzorcowania bez adiustacji, z jednostką temperatury. | [Wartość] [Jednostka] |  | Wzorcowanie i warunki otoczenia | wszystkie | 32
Unruhe | Warunek pomiaru drgania podczas wzorcowania. | [Tekst] |  | Wzorcowanie i warunki otoczenia | wszystkie | 6
Unruhe_mJ | Warunek pomiaru drgania podczas wzorcowania z adiustacją. | [Tekst] |  | Wzorcowanie i warunki otoczenia | wszystkie | 9
Unruhe_oJ | Warunek pomiaru drgania podczas wzorcowania bez adiustacji. | [Tekst] |  | Wzorcowanie i warunki otoczenia | wszystkie | 9
Verschmutzung | Warunek pomiaru zanieczyszczenie podczas wzorcowania. | [Tekst] |  | Wzorcowanie i warunki otoczenia | wszystkie | 13
Verschmutzung_mJ | Warunek pomiaru zanieczyszczenie podczas wzorcowania z adiustacją. | [Tekst] |  | Wzorcowanie i warunki otoczenia | wszystkie | 16
Verschmutzung_oJ | Warunek pomiaru zanieczyszczenie podczas wzorcowania bez adiustacji. | [Tekst] |  | Wzorcowanie i warunki otoczenia | wszystkie | 16
Innerhalb_Toleranz_Wiederholbarkeit{Bereich} | Tak/Nie – czy dopuszczalny wymóg badania powtarzalności w zakresie ważenia {Bereich} jest dotrzymany. | Tak / Nie | {Bereich}: Zakres ważenia (1-4) | Powtarzalność | wszystkie | 36
Standardabweichung_mJ{Bereich} | Odchylenie standardowe badania powtarzalności w zakresie ważenia {Bereich} z jednostką, po adiustacji (wzorcowanie z adiustacją). | [Wartość] [Jednostka] | {Bereich}: Zakres ważenia (1-4) | Powtarzalność | wszystkie | 22
Standardabweichung_oJ{Bereich} | Odchylenie standardowe badania powtarzalności w zakresie ważenia {Bereich} z jednostką, przed adiustacją (wzorcowanie bez adiustacji). | [Wartość] [Jednostka] | {Bereich}: Zakres ważenia (1-4) | Powtarzalność | wszystkie | 22
Standardabweichung{Bereich} | Odchylenie standardowe badania powtarzalności w zakresie ważenia {Bereich} z jednostką. | [Wartość] [Jednostka] | {Bereich}: Zakres ważenia (1-4) | Powtarzalność | wszystkie | 19 | Tak
Summe_Waegewerte_Wiederholbarkeit_mJ{Bereich}_{Messung} | Suma umownych wartości masy odważników użytych do pomiaru {Messung} badania powtarzalności w zakresie ważenia {Bereich}, po adiustacji (wzorcowanie z adiustacją). | [Wartość] | {Bereich}: Zakres ważenia (1-4) {Messung}: Pomiar (1 ... n) | Powtarzalność | wszystkie | 40
Summe_Waegewerte_Wiederholbarkeit_oJ{Bereich}_{Messung} | Suma umownych wartości masy odważników użytych do pomiaru {Messung} badania powtarzalności w zakresie ważenia {Bereich}, przed adiustacją (wzorcowanie bez adiustacji). | [Wartość] | {Bereich}: Zakres ważenia (1-4) {Messung}: Pomiar (1 ... n) | Powtarzalność | wszystkie | 40
Summe_Waegewerte_Wiederholbarkeit{Bereich}_{Messung} | Suma umownych wartości masy odważników użytych do pomiaru {Messung} badania powtarzalności w zakresie ważenia {Bereich}. | [Wartość] | {Bereich}: Zakres ważenia (1-4) {Messung}: Pomiar (1 ... n) | Powtarzalność | wszystkie | 37
Wiederholbarkeit2_Abweichung_mJ{Bereich}_{Messung} | Odchyłka (bez niepewności pomiaru) pomiaru {Messung} drugiego badania powtarzalności w zakresie ważenia {Bereich} z jednostką, po adiustacji (wzorcowanie z adiustacją). | [Wartość] [Jednostka] | {Bereich}: Zakres ważenia (1-4) {Messung}: Pomiar (1 ... n) | Powtarzalność | wszystkie | 35
Wiederholbarkeit2_Abweichung_oJ{Bereich}_{Messung} | Odchyłka (bez niepewności pomiaru) pomiaru {Messung} drugiego badania powtarzalności w zakresie ważenia {Bereich} z jednostką, przed adiustacją (wzorcowanie bez adiustacji). | [Wartość] [Jednostka] | {Bereich}: Zakres ważenia (1-4) {Messung}: Pomiar (1 ... n) | Powtarzalność | wszystkie | 35
Wiederholbarkeit2_Abweichung{Bereich}_{Messung} | Odchyłka (bez niepewności pomiaru) pomiaru {Messung} drugiego badania powtarzalności w zakresie ważenia {Bereich} z jednostką. | [Wartość] [Jednostka] | {Bereich}: Zakres ważenia (1-4) {Messung}: Pomiar (1 ... n) | Powtarzalność | wszystkie | 32
Wiederholbarkeit_Abweichung_mJ{Bereich}_{Messung} | Odchyłka (bez niepewności pomiaru) pomiaru {Messung} badania powtarzalności w zakresie ważenia {Bereich} z jednostką, po adiustacji (wzorcowanie z adiustacją). | [Wartość] [Jednostka] | {Bereich}: Zakres ważenia (1-4) {Messung}: Pomiar (1 ... n) | Powtarzalność | wszystkie | 34
Wiederholbarkeit_Abweichung_oJ{Bereich}_{Messung} | Odchyłka (bez niepewności pomiaru) pomiaru {Messung} badania powtarzalności w zakresie ważenia {Bereich} z jednostką, przed adiustacją (wzorcowanie bez adiustacji). | [Wartość] [Jednostka] | {Bereich}: Zakres ważenia (1-4) {Messung}: Pomiar (1 ... n) | Powtarzalność | wszystkie | 34
Wiederholbarkeit_Abweichung{Bereich}_{Messung} | Odchyłka (bez niepewności pomiaru) pomiaru {Messung} badania powtarzalności w zakresie ważenia {Bereich} z jednostką. | [Wartość] [Jednostka] | {Bereich}: Zakres ważenia (1-4) {Messung}: Pomiar (1 ... n) | Powtarzalność | wszystkie | 31
Wiederholbarkeit_Differenz_mJ{Bereich}_{Messung} | Wartość bezwzględna odchyłki (bez niepewności pomiaru) pomiaru {Messung} badania powtarzalności w zakresie ważenia {Bereich} z jednostką, po adiustacji (wzorcowanie z adiustacją). | [Wartość] [Jednostka] | {Bereich}: Zakres ważenia (1-4) {Messung}: Pomiar (1 ... n) | Powtarzalność | wszystkie | 33
Wiederholbarkeit_Differenz_oJ{Bereich}_{Messung} | Wartość bezwzględna odchyłki (bez niepewności pomiaru) pomiaru {Messung} badania powtarzalności w zakresie ważenia {Bereich} z jednostką, przed adiustacją (wzorcowanie bez adiustacji). | [Wartość] [Jednostka] | {Bereich}: Zakres ważenia (1-4) {Messung}: Pomiar (1 ... n) | Powtarzalność | wszystkie | 33
Wiederholbarkeit_Differenz{Bereich}_{Messung} | Wartość bezwzględna odchyłki (bez niepewności pomiaru) pomiaru {Messung} badania powtarzalności w zakresie ważenia {Bereich} z jednostką. | [Wartość] [Jednostka] | {Bereich}: Zakres ważenia (1-4) {Messung}: Pomiar (1 ... n) | Powtarzalność | wszystkie | 30
Wiederholbarkeit_Max_Abweichung_mJ{Bereich} | Największa różnica między wartościami zmierzonymi (wartość największa minus najmniejsza) badania powtarzalności w zakresie ważenia {Bereich} z jednostką, po adiustacji (wzorcowanie z adiustacją). | [Wartość] [Jednostka] | {Bereich}: Zakres ważenia (1-4) | Powtarzalność | wszystkie | 35
Wiederholbarkeit_Max_Abweichung_oJ{Bereich} | Największa różnica między wartościami zmierzonymi (wartość największa minus najmniejsza) badania powtarzalności w zakresie ważenia {Bereich} z jednostką, przed adiustacją (wzorcowanie bez adiustacji). | [Wartość] [Jednostka] | {Bereich}: Zakres ważenia (1-4) | Powtarzalność | wszystkie | 35
Wiederholbarkeit_Max_Abweichung{Bereich} | Największa różnica między wartościami zmierzonymi (wartość największa minus najmniejsza) badania powtarzalności w zakresie ważenia {Bereich} z jednostką. | [Wartość] [Jednostka] | {Bereich}: Zakres ważenia (1-4) | Powtarzalność | wszystkie | 32
Wiederholbarkeit_Messung_mJ{Bereich}_{Messung} | Wartość zmierzona pomiaru {Messung} badania powtarzalności w zakresie ważenia {Bereich} z jednostką; przy dwóch badaniach powtarzalności obie wartości w dwóch kolumnach, po adiustacji (wzorcowanie z adiustacją). | [Wartość] [Jednostka] | {Bereich}: Zakres ważenia (1-4) {Messung}: Pomiar (1 ... n) | Powtarzalność | wszystkie | 31
Wiederholbarkeit_Messung_oeh_mJ{Bereich}_{Messung} | Wartość zmierzona pomiaru {Messung} badania powtarzalności w zakresie ważenia {Bereich} bez jednostki, po adiustacji (wzorcowanie z adiustacją). | [Wartość] | {Bereich}: Zakres ważenia (1-4) {Messung}: Pomiar (1 ... n) | Powtarzalność | wszystkie | 35
Wiederholbarkeit_Messung_oeh_oJ{Bereich}_{Messung} | Wartość zmierzona pomiaru {Messung} badania powtarzalności w zakresie ważenia {Bereich} bez jednostki, przed adiustacją (wzorcowanie bez adiustacji). | [Wartość] | {Bereich}: Zakres ważenia (1-4) {Messung}: Pomiar (1 ... n) | Powtarzalność | wszystkie | 35
Wiederholbarkeit_Messung_oeh{Bereich}_{Messung} | Wartość zmierzona pomiaru {Messung} badania powtarzalności w zakresie ważenia {Bereich} bez jednostki. | [Wartość] | {Bereich}: Zakres ważenia (1-4) {Messung}: Pomiar (1 ... n) | Powtarzalność | wszystkie | 32
Wiederholbarkeit_Messung_oJ{Bereich}_{Messung} | Wartość zmierzona pomiaru {Messung} badania powtarzalności w zakresie ważenia {Bereich} z jednostką; przy dwóch badaniach powtarzalności obie wartości w dwóch kolumnach, przed adiustacją (wzorcowanie bez adiustacji). | [Wartość] [Jednostka] | {Bereich}: Zakres ważenia (1-4) {Messung}: Pomiar (1 ... n) | Powtarzalność | wszystkie | 31
Wiederholbarkeit_Messung{Bereich}_{Messung} | Wartość zmierzona pomiaru {Messung} badania powtarzalności w zakresie ważenia {Bereich} z jednostką; przy dwóch badaniach powtarzalności obie wartości w dwóch kolumnach. | [Wartość] [Jednostka] | {Bereich}: Zakres ważenia (1-4) {Messung}: Pomiar (1 ... n) | Powtarzalność | wszystkie | 28 | Tak
Wiederholbarkeit_Mittelwert_mJ{Bereich} | Wartość średnia pomiarów badania powtarzalności w zakresie ważenia {Bereich} z jednostką, po adiustacji (wzorcowanie z adiustacją). | [Wartość] [Jednostka] | {Bereich}: Zakres ważenia (1-4) | Powtarzalność | wszystkie | 31
Wiederholbarkeit_Mittelwert_oJ{Bereich} | Wartość średnia pomiarów badania powtarzalności w zakresie ważenia {Bereich} z jednostką, przed adiustacją (wzorcowanie bez adiustacji). | [Wartość] [Jednostka] | {Bereich}: Zakres ważenia (1-4) | Powtarzalność | wszystkie | 31
Wiederholbarkeit_Mittelwert{Bereich} | Wartość średnia pomiarów badania powtarzalności w zakresie ważenia {Bereich} z jednostką. | [Wartość] [Jednostka] | {Bereich}: Zakres ważenia (1-4) | Powtarzalność | wszystkie | 28
Wiederholbarkeit_Nennwert_eh_mJ{Bereich} | Jednostka wartości nominalnej badania powtarzalności w zakresie ważenia {Bereich}, po adiustacji (wzorcowanie z adiustacją). | [Jednostka] | {Bereich}: Zakres ważenia (1-4) | Powtarzalność | wszystkie | 32
Wiederholbarkeit_Nennwert_eh_oJ{Bereich} | Jednostka wartości nominalnej badania powtarzalności w zakresie ważenia {Bereich}, przed adiustacją (wzorcowanie bez adiustacji). | [Jednostka] | {Bereich}: Zakres ważenia (1-4) | Powtarzalność | wszystkie | 32
Wiederholbarkeit_Nennwert_eh{Bereich} | Jednostka wartości nominalnej badania powtarzalności w zakresie ważenia {Bereich}. | [Jednostka] | {Bereich}: Zakres ważenia (1-4) | Powtarzalność | wszystkie | 29
Wiederholbarkeit_Nennwert_mJ{Bereich} | Wartość nominalna badania powtarzalności w zakresie ważenia {Bereich} z jednostką: obciążenie testowe (wartość nominalna) lub przy obciążeniu tarą obciążenie tarą plus obciążenie testowe; przy dwóch badaniach powtarzalności obie w dwóch kolumnach, po adiustacji (wzorcowanie z adiustacją). | [Tekst] | {Bereich}: Zakres ważenia (1-4) | Powtarzalność | wszystkie | 29
Wiederholbarkeit_Nennwert_mJ{Bereich}_{Messung} | Wartość nominalna pomiaru {Messung} badania powtarzalności w zakresie ważenia {Bereich} z jednostką; przy dwóch badaniach powtarzalności obie wartości w dwóch kolumnach, po adiustacji (wzorcowanie z adiustacją). | [Wartość] [Jednostka] | {Bereich}: Zakres ważenia (1-4) {Messung}: Pomiar (1 ... n) | Powtarzalność | wszystkie | 32
Wiederholbarkeit_Nennwert_oeh_mJ{Bereich}_{Messung} | Wartość nominalna pomiaru {Messung} badania powtarzalności w zakresie ważenia {Bereich} bez jednostki, po adiustacji (wzorcowanie z adiustacją). | [Wartość] | {Bereich}: Zakres ważenia (1-4) {Messung}: Pomiar (1 ... n) | Powtarzalność | wszystkie | 36
Wiederholbarkeit_Nennwert_oeh_oJ{Bereich}_{Messung} | Wartość nominalna pomiaru {Messung} badania powtarzalności w zakresie ważenia {Bereich} bez jednostki, przed adiustacją (wzorcowanie bez adiustacji). | [Wartość] | {Bereich}: Zakres ważenia (1-4) {Messung}: Pomiar (1 ... n) | Powtarzalność | wszystkie | 36
Wiederholbarkeit_Nennwert_oeh{Bereich}_{Messung} | Wartość nominalna pomiaru {Messung} badania powtarzalności w zakresie ważenia {Bereich} bez jednostki. | [Wartość] | {Bereich}: Zakres ważenia (1-4) {Messung}: Pomiar (1 ... n) | Powtarzalność | wszystkie | 33
Wiederholbarkeit_Nennwert_oJ{Bereich} | Wartość nominalna badania powtarzalności w zakresie ważenia {Bereich} z jednostką: obciążenie testowe (wartość nominalna) lub przy obciążeniu tarą obciążenie tarą plus obciążenie testowe; przy dwóch badaniach powtarzalności obie w dwóch kolumnach, przed adiustacją (wzorcowanie bez adiustacji). | [Tekst] | {Bereich}: Zakres ważenia (1-4) | Powtarzalność | wszystkie | 29
Wiederholbarkeit_Nennwert_oJ{Bereich}_{Messung} | Wartość nominalna pomiaru {Messung} badania powtarzalności w zakresie ważenia {Bereich} z jednostką; przy dwóch badaniach powtarzalności obie wartości w dwóch kolumnach, przed adiustacją (wzorcowanie bez adiustacji). | [Wartość] [Jednostka] | {Bereich}: Zakres ważenia (1-4) {Messung}: Pomiar (1 ... n) | Powtarzalność | wszystkie | 32
Wiederholbarkeit_Nennwert{Bereich} | Wartość nominalna badania powtarzalności w zakresie ważenia {Bereich} z jednostką: obciążenie testowe (wartość nominalna) lub przy obciążeniu tarą obciążenie tarą plus obciążenie testowe; przy dwóch badaniach powtarzalności obie w dwóch kolumnach. | [Tekst] | {Bereich}: Zakres ważenia (1-4) | Powtarzalność | wszystkie | 26 | Tak
Wiederholbarkeit_Nennwert{Bereich}_{Messung} | Wartość nominalna pomiaru {Messung} badania powtarzalności w zakresie ważenia {Bereich} z jednostką; przy dwóch badaniach powtarzalności obie wartości w dwóch kolumnach. | [Wartość] [Jednostka] | {Bereich}: Zakres ważenia (1-4) {Messung}: Pomiar (1 ... n) | Powtarzalność | wszystkie | 29
Aussermittig_Abweichung_mJ{Bereich}_{Punkt} | Odchyłka (bez niepewności pomiaru) w punkcie kontrolnym {Punkt} badania mimośrodowości w zakresie ważenia {Bereich} z jednostką, po adiustacji (wzorcowanie z adiustacją). | [Wartość] [Jednostka] | {Bereich}: Zakres ważenia (1-4) {Punkt}: Punkt kontrolny (1 ... n) | Mimośrodowość | wszystkie | 30
Aussermittig_Abweichung_oJ{Bereich}_{Punkt} | Odchyłka (bez niepewności pomiaru) w punkcie kontrolnym {Punkt} badania mimośrodowości w zakresie ważenia {Bereich} z jednostką, przed adiustacją (wzorcowanie bez adiustacji). | [Wartość] [Jednostka] | {Bereich}: Zakres ważenia (1-4) {Punkt}: Punkt kontrolny (1 ... n) | Mimośrodowość | wszystkie | 30
Aussermittig_Abweichung{Bereich}_{Punkt} | Odchyłka (bez niepewności pomiaru) w punkcie kontrolnym {Punkt} badania mimośrodowości w zakresie ważenia {Bereich} z jednostką. | [Wartość] [Jednostka] | {Bereich}: Zakres ważenia (1-4) {Punkt}: Punkt kontrolny (1 ... n) | Mimośrodowość | wszystkie | 27
Aussermittig_Differenz_mJ{Bereich}_{Punkt} | Wartość bezwzględna odchyłki (bez niepewności pomiaru) w punkcie kontrolnym {Punkt} badania mimośrodowości w zakresie ważenia {Bereich} z jednostką, po adiustacji (wzorcowanie z adiustacją). | [Wartość] [Jednostka] | {Bereich}: Zakres ważenia (1-4) {Punkt}: Punkt kontrolny (1 ... n) | Mimośrodowość | wszystkie | 29
Aussermittig_Differenz_oJ{Bereich}_{Punkt} | Wartość bezwzględna odchyłki (bez niepewności pomiaru) w punkcie kontrolnym {Punkt} badania mimośrodowości w zakresie ważenia {Bereich} z jednostką, przed adiustacją (wzorcowanie bez adiustacji). | [Wartość] [Jednostka] | {Bereich}: Zakres ważenia (1-4) {Punkt}: Punkt kontrolny (1 ... n) | Mimośrodowość | wszystkie | 29
Aussermittig_Differenz{Bereich}_{Punkt} | Wartość bezwzględna odchyłki (bez niepewności pomiaru) w punkcie kontrolnym {Punkt} badania mimośrodowości w zakresie ważenia {Bereich} z jednostką. | [Wartość] [Jednostka] | {Bereich}: Zakres ważenia (1-4) {Punkt}: Punkt kontrolny (1 ... n) | Mimośrodowość | wszystkie | 26
Aussermittig_Messung_mJ{Bereich}_{Punkt} | Wartość zmierzona w punkcie kontrolnym {Punkt} badania mimośrodowości w zakresie ważenia {Bereich} z jednostką, po adiustacji (wzorcowanie z adiustacją). | [Wartość] [Jednostka] | {Bereich}: Zakres ważenia (1-4) {Punkt}: Punkt kontrolny (1 ... n) | Mimośrodowość | wszystkie | 27
Aussermittig_Messung_oeh_mJ{Bereich}_{Punkt} | Wartość zmierzona w punkcie kontrolnym {Punkt} badania mimośrodowości w zakresie ważenia {Bereich} bez jednostki, po adiustacji (wzorcowanie z adiustacją). | [Wartość] | {Bereich}: Zakres ważenia (1-4) {Punkt}: Punkt kontrolny (1 ... n) | Mimośrodowość | wszystkie | 31
Aussermittig_Messung_oeh_oJ{Bereich}_{Punkt} | Wartość zmierzona w punkcie kontrolnym {Punkt} badania mimośrodowości w zakresie ważenia {Bereich} bez jednostki, przed adiustacją (wzorcowanie bez adiustacji). | [Wartość] | {Bereich}: Zakres ważenia (1-4) {Punkt}: Punkt kontrolny (1 ... n) | Mimośrodowość | wszystkie | 31
Aussermittig_Messung_oeh{Bereich}_{Punkt} | Wartość zmierzona w punkcie kontrolnym {Punkt} badania mimośrodowości w zakresie ważenia {Bereich} bez jednostki. | [Wartość] | {Bereich}: Zakres ważenia (1-4) {Punkt}: Punkt kontrolny (1 ... n) | Mimośrodowość | wszystkie | 28
Aussermittig_Messung_oJ{Bereich}_{Punkt} | Wartość zmierzona w punkcie kontrolnym {Punkt} badania mimośrodowości w zakresie ważenia {Bereich} z jednostką, przed adiustacją (wzorcowanie bez adiustacji). | [Wartość] [Jednostka] | {Bereich}: Zakres ważenia (1-4) {Punkt}: Punkt kontrolny (1 ... n) | Mimośrodowość | wszystkie | 27
Aussermittig_Messung{Bereich}_{Punkt} | Wartość zmierzona w punkcie kontrolnym {Punkt} badania mimośrodowości w zakresie ważenia {Bereich} z jednostką. | [Wartość] [Jednostka] | {Bereich}: Zakres ważenia (1-4) {Punkt}: Punkt kontrolny (1 ... n) | Mimośrodowość | wszystkie | 24 | Tak
Aussermittig_Mittelwert_mJ{Bereich} | Wartość średnia wartości zmierzonych wszystkich punktów kontrolnych badania mimośrodowości w zakresie ważenia {Bereich} z jednostką, po adiustacji (wzorcowanie z adiustacją). | [Wartość] [Jednostka] | {Bereich}: Zakres ważenia (1-4) | Mimośrodowość | wszystkie | 27
Aussermittig_Mittelwert_oJ{Bereich} | Wartość średnia wartości zmierzonych wszystkich punktów kontrolnych badania mimośrodowości w zakresie ważenia {Bereich} z jednostką, przed adiustacją (wzorcowanie bez adiustacji). | [Wartość] [Jednostka] | {Bereich}: Zakres ważenia (1-4) | Mimośrodowość | wszystkie | 27
Aussermittig_Mittelwert{Bereich} | Wartość średnia wartości zmierzonych wszystkich punktów kontrolnych badania mimośrodowości w zakresie ważenia {Bereich} z jednostką. | [Wartość] [Jednostka] | {Bereich}: Zakres ważenia (1-4) | Mimośrodowość | wszystkie | 24
Aussermittig_Nennwert_eh_mJ{Bereich} | Jednostka wartości nominalnej badania mimośrodowości w zakresie ważenia {Bereich}, po adiustacji (wzorcowanie z adiustacją). | [Jednostka] | {Bereich}: Zakres ważenia (1-4) | Mimośrodowość | wszystkie | 28
Aussermittig_Nennwert_eh_oJ{Bereich} | Jednostka wartości nominalnej badania mimośrodowości w zakresie ważenia {Bereich}, przed adiustacją (wzorcowanie bez adiustacji). | [Jednostka] | {Bereich}: Zakres ważenia (1-4) | Mimośrodowość | wszystkie | 28
Aussermittig_Nennwert_eh{Bereich} | Jednostka wartości nominalnej badania mimośrodowości w zakresie ważenia {Bereich}. | [Jednostka] | {Bereich}: Zakres ważenia (1-4) | Mimośrodowość | wszystkie | 25
Aussermittig_Nennwert_mJ{Bereich} | Obciążenie testowe (wartość nominalna) badania mimośrodowości w zakresie ważenia {Bereich} z jednostką, po adiustacji (wzorcowanie z adiustacją). | [Tekst] | {Bereich}: Zakres ważenia (1-4) | Mimośrodowość | wszystkie | 25
Aussermittig_Nennwert_mJ{Bereich}_{Punkt} | Wartość nominalna (obciążenie testowe) w punkcie kontrolnym {Punkt} badania mimośrodowości w zakresie ważenia {Bereich} z jednostką, po adiustacji (wzorcowanie z adiustacją). | [Wartość] [Jednostka] | {Bereich}: Zakres ważenia (1-4) {Punkt}: Punkt kontrolny (1 ... n) | Mimośrodowość | wszystkie | 28
Aussermittig_Nennwert_oeh_mJ{Bereich}_1 | Wartość nominalna (obciążenie testowe) badania mimośrodowości w zakresie ważenia {Bereich} bez jednostki, po adiustacji (wzorcowanie z adiustacją). | [Wartość] | {Bereich}: Zakres ważenia (1-4) | Mimośrodowość | wszystkie | 31
Aussermittig_Nennwert_oeh_oJ{Bereich}_1 | Wartość nominalna (obciążenie testowe) badania mimośrodowości w zakresie ważenia {Bereich} bez jednostki, przed adiustacją (wzorcowanie bez adiustacji). | [Wartość] | {Bereich}: Zakres ważenia (1-4) | Mimośrodowość | wszystkie | 31
Aussermittig_Nennwert_oeh{Bereich}_1 | Wartość nominalna (obciążenie testowe) badania mimośrodowości w zakresie ważenia {Bereich} bez jednostki. | [Wartość] | {Bereich}: Zakres ważenia (1-4) | Mimośrodowość | wszystkie | 28
Aussermittig_Nennwert_oJ{Bereich} | Obciążenie testowe (wartość nominalna) badania mimośrodowości w zakresie ważenia {Bereich} z jednostką, przed adiustacją (wzorcowanie bez adiustacji). | [Tekst] | {Bereich}: Zakres ważenia (1-4) | Mimośrodowość | wszystkie | 25
Aussermittig_Nennwert_oJ{Bereich}_{Punkt} | Wartość nominalna (obciążenie testowe) w punkcie kontrolnym {Punkt} badania mimośrodowości w zakresie ważenia {Bereich} z jednostką, przed adiustacją (wzorcowanie bez adiustacji). | [Wartość] [Jednostka] | {Bereich}: Zakres ważenia (1-4) {Punkt}: Punkt kontrolny (1 ... n) | Mimośrodowość | wszystkie | 28
Aussermittig_Nennwert{Bereich} | Obciążenie testowe (wartość nominalna) badania mimośrodowości w zakresie ważenia {Bereich} z jednostką. | [Tekst] | {Bereich}: Zakres ważenia (1-4) | Mimośrodowość | wszystkie | 22 | Tak
Aussermittig_Nennwert{Bereich}_{Punkt} | Wartość nominalna (obciążenie testowe) w punkcie kontrolnym {Punkt} badania mimośrodowości w zakresie ważenia {Bereich} z jednostką. | [Wartość] [Jednostka] | {Bereich}: Zakres ważenia (1-4) {Punkt}: Punkt kontrolny (1 ... n) | Mimośrodowość | wszystkie | 25
Aussermittig_Position_mJ{Bereich}_1 | Położenie obciążenia punktu kontrolnego 1 badania mimośrodowości w zakresie ważenia {Bereich} („Środek”), po adiustacji (wzorcowanie z adiustacją). | [Pozycja] | {Bereich}: Zakres ważenia (1-4) | Mimośrodowość | wszystkie | 27
Aussermittig_Position_mJ{Bereich}_2 | Położenie obciążenia punktu kontrolnego 2 badania mimośrodowości w zakresie ważenia {Bereich} („Przód lewy”), po adiustacji (wzorcowanie z adiustacją). | [Pozycja] | {Bereich}: Zakres ważenia (1-4) | Mimośrodowość | wszystkie | 27
Aussermittig_Position_mJ{Bereich}_3 | Położenie obciążenia punktu kontrolnego 3 badania mimośrodowości w zakresie ważenia {Bereich} („Tył lewy”), po adiustacji (wzorcowanie z adiustacją). | [Pozycja] | {Bereich}: Zakres ważenia (1-4) | Mimośrodowość | wszystkie | 27
Aussermittig_Position_mJ{Bereich}_4 | Położenie obciążenia punktu kontrolnego 4 badania mimośrodowości w zakresie ważenia {Bereich} („Tył”), po adiustacji (wzorcowanie z adiustacją). | [Pozycja] | {Bereich}: Zakres ważenia (1-4) | Mimośrodowość | wszystkie | 27
Aussermittig_Position_mJ{Bereich}_5 | Położenie obciążenia punktu kontrolnego 5 badania mimośrodowości w zakresie ważenia {Bereich} („Przód”), po adiustacji (wzorcowanie z adiustacją). | [Pozycja] | {Bereich}: Zakres ważenia (1-4) | Mimośrodowość | wszystkie | 27
Aussermittig_Position_mJ{Bereich}_6 | Położenie obciążenia punktu kontrolnego 6 badania mimośrodowości w zakresie ważenia {Bereich} („Przód prawy”), po adiustacji (wzorcowanie z adiustacją). | [Pozycja] | {Bereich}: Zakres ważenia (1-4) | Mimośrodowość | wszystkie | 27
Aussermittig_Position_mJ{Bereich}_7 | Położenie obciążenia punktu kontrolnego 7 badania mimośrodowości w zakresie ważenia {Bereich} („Tył prawy”), po adiustacji (wzorcowanie z adiustacją). | [Pozycja] | {Bereich}: Zakres ważenia (1-4) | Mimośrodowość | wszystkie | 27
Aussermittig_Position_mJ{Bereich}_{Punkt} | Położenie obciążenia punktu kontrolnego {Punkt} badania mimośrodowości w zakresie ważenia {Bereich}, np. „Przód lewy”, po adiustacji (wzorcowanie z adiustacją). | [Pozycja] | {Bereich}: Zakres ważenia (1-4) {Punkt}: Punkt kontrolny (1 ... n) | Mimośrodowość | wszystkie | 28
Aussermittig_Position_oJ{Bereich}_1 | Położenie obciążenia punktu kontrolnego 1 badania mimośrodowości w zakresie ważenia {Bereich} („Środek”), przed adiustacją (wzorcowanie bez adiustacji). | [Pozycja] | {Bereich}: Zakres ważenia (1-4) | Mimośrodowość | wszystkie | 27
Aussermittig_Position_oJ{Bereich}_2 | Położenie obciążenia punktu kontrolnego 2 badania mimośrodowości w zakresie ważenia {Bereich} („Przód lewy”), przed adiustacją (wzorcowanie bez adiustacji). | [Pozycja] | {Bereich}: Zakres ważenia (1-4) | Mimośrodowość | wszystkie | 27
Aussermittig_Position_oJ{Bereich}_3 | Położenie obciążenia punktu kontrolnego 3 badania mimośrodowości w zakresie ważenia {Bereich} („Tył lewy”), przed adiustacją (wzorcowanie bez adiustacji). | [Pozycja] | {Bereich}: Zakres ważenia (1-4) | Mimośrodowość | wszystkie | 27
Aussermittig_Position_oJ{Bereich}_4 | Położenie obciążenia punktu kontrolnego 4 badania mimośrodowości w zakresie ważenia {Bereich} („Tył”), przed adiustacją (wzorcowanie bez adiustacji). | [Pozycja] | {Bereich}: Zakres ważenia (1-4) | Mimośrodowość | wszystkie | 27
Aussermittig_Position_oJ{Bereich}_5 | Położenie obciążenia punktu kontrolnego 5 badania mimośrodowości w zakresie ważenia {Bereich} („Przód”), przed adiustacją (wzorcowanie bez adiustacji). | [Pozycja] | {Bereich}: Zakres ważenia (1-4) | Mimośrodowość | wszystkie | 27
Aussermittig_Position_oJ{Bereich}_6 | Położenie obciążenia punktu kontrolnego 6 badania mimośrodowości w zakresie ważenia {Bereich} („Przód prawy”), przed adiustacją (wzorcowanie bez adiustacji). | [Pozycja] | {Bereich}: Zakres ważenia (1-4) | Mimośrodowość | wszystkie | 27
Aussermittig_Position_oJ{Bereich}_7 | Położenie obciążenia punktu kontrolnego 7 badania mimośrodowości w zakresie ważenia {Bereich} („Tył prawy”), przed adiustacją (wzorcowanie bez adiustacji). | [Pozycja] | {Bereich}: Zakres ważenia (1-4) | Mimośrodowość | wszystkie | 27
Aussermittig_Position_oJ{Bereich}_{Punkt} | Położenie obciążenia punktu kontrolnego {Punkt} badania mimośrodowości w zakresie ważenia {Bereich}, np. „Przód lewy”, przed adiustacją (wzorcowanie bez adiustacji). | [Pozycja] | {Bereich}: Zakres ważenia (1-4) {Punkt}: Punkt kontrolny (1 ... n) | Mimośrodowość | wszystkie | 28
Aussermittig_Position{Bereich}_1 | Położenie obciążenia punktu kontrolnego 1 badania mimośrodowości w zakresie ważenia {Bereich} („Środek”). | [Pozycja] | {Bereich}: Zakres ważenia (1-4) | Mimośrodowość | wszystkie | 24 | Tak
Aussermittig_Position{Bereich}_2 | Położenie obciążenia punktu kontrolnego 2 badania mimośrodowości w zakresie ważenia {Bereich} („Przód lewy”). | [Pozycja] | {Bereich}: Zakres ważenia (1-4) | Mimośrodowość | wszystkie | 24 | Tak
Aussermittig_Position{Bereich}_3 | Położenie obciążenia punktu kontrolnego 3 badania mimośrodowości w zakresie ważenia {Bereich} („Tył lewy”). | [Pozycja] | {Bereich}: Zakres ważenia (1-4) | Mimośrodowość | wszystkie | 24 | Tak
Aussermittig_Position{Bereich}_4 | Położenie obciążenia punktu kontrolnego 4 badania mimośrodowości w zakresie ważenia {Bereich} („Tył”). | [Pozycja] | {Bereich}: Zakres ważenia (1-4) | Mimośrodowość | wszystkie | 24 | Tak
Aussermittig_Position{Bereich}_5 | Położenie obciążenia punktu kontrolnego 5 badania mimośrodowości w zakresie ważenia {Bereich} („Przód”). | [Pozycja] | {Bereich}: Zakres ważenia (1-4) | Mimośrodowość | wszystkie | 24 | Tak
Aussermittig_Position{Bereich}_6 | Położenie obciążenia punktu kontrolnego 6 badania mimośrodowości w zakresie ważenia {Bereich} („Przód prawy”). | [Pozycja] | {Bereich}: Zakres ważenia (1-4) | Mimośrodowość | wszystkie | 24 | Tak
Aussermittig_Position{Bereich}_7 | Położenie obciążenia punktu kontrolnego 7 badania mimośrodowości w zakresie ważenia {Bereich} („Tył prawy”). | [Pozycja] | {Bereich}: Zakres ważenia (1-4) | Mimośrodowość | wszystkie | 24 | Tak
Aussermittig_Position{Bereich}_{Punkt} | Położenie obciążenia punktu kontrolnego {Punkt} badania mimośrodowości w zakresie ważenia {Bereich}, np. „Przód lewy”. | [Pozycja] | {Bereich}: Zakres ważenia (1-4) {Punkt}: Punkt kontrolny (1 ... n) | Mimośrodowość | wszystkie | 25 | Tak
Innerhalb_Toleranz_Aussermittig{Bereich} | Tak/Nie – czy wszystkie punkty kontrolne badania mimośrodowości w zakresie ważenia {Bereich} mieszczą się w dopuszczalnym wymogu. | Tak / Nie | {Bereich}: Zakres ważenia (1-4) | Mimośrodowość | wszystkie | 32
MaximaleAbweichung_mJ{Bereich} | Największa odchyłka punktów kontrolnych badania mimośrodowości w zakresie ważenia {Bereich} z jednostką, po adiustacji (wzorcowanie z adiustacją). | [Wartość] [Jednostka] | {Bereich}: Zakres ważenia (1-4) | Mimośrodowość | wszystkie | 22
MaximaleAbweichung_oJ{Bereich} | Największa odchyłka punktów kontrolnych badania mimośrodowości w zakresie ważenia {Bereich} z jednostką, przed adiustacją (wzorcowanie bez adiustacji). | [Wartość] [Jednostka] | {Bereich}: Zakres ważenia (1-4) | Mimośrodowość | wszystkie | 22
MaximaleAbweichung{Bereich} | Największa odchyłka punktów kontrolnych badania mimośrodowości w zakresie ważenia {Bereich} z jednostką. | [Wartość] [Jednostka] | {Bereich}: Zakres ważenia (1-4) | Mimośrodowość | wszystkie | 19 | Tak
Summe_Waegewerte_Aussermittig_mJ{Bereich}_{Punkt} | Suma umownych wartości masy odważników użytych dla punktu kontrolnego {Punkt} badania mimośrodowości w zakresie ważenia {Bereich}, po adiustacji (wzorcowanie z adiustacją). | [Wartość] | {Bereich}: Zakres ważenia (1-4) {Punkt}: Punkt kontrolny (1 ... n) | Mimośrodowość | wszystkie | 36
Summe_Waegewerte_Aussermittig_oJ{Bereich}_{Punkt} | Suma umownych wartości masy odważników użytych dla punktu kontrolnego {Punkt} badania mimośrodowości w zakresie ważenia {Bereich}, przed adiustacją (wzorcowanie bez adiustacji). | [Wartość] | {Bereich}: Zakres ważenia (1-4) {Punkt}: Punkt kontrolny (1 ... n) | Mimośrodowość | wszystkie | 36
Summe_Waegewerte_Aussermittig{Bereich}_{Punkt} | Suma umownych wartości masy odważników użytych dla punktu kontrolnego {Punkt} badania mimośrodowości w zakresie ważenia {Bereich}. | [Wartość] | {Bereich}: Zakres ważenia (1-4) {Punkt}: Punkt kontrolny (1 ... n) | Mimośrodowość | wszystkie | 33
Abweichung_mJ_oeh{Bereich}_{Punkt} | Odchyłka w punkcie kontrolnym {Punkt} badania błędów wskazań w zakresie ważenia {Bereich} bez jednostki, po adiustacji (wzorcowanie z adiustacją). | [Wartość] | {Bereich}: Zakres ważenia (1-4) {Punkt}: Punkt kontrolny (1 ... n) | Błędy wskazań | wszystkie | 21
Abweichung_mJ_oeh{Bereich}_{Punkt}_d | Odchyłka w punkcie kontrolnym {Punkt} badania błędów wskazań w zakresie ważenia {Bereich} bez jednostki, zaokrąglona do działki elementarnej d, po adiustacji (wzorcowanie z adiustacją). | [Wartość] | {Bereich}: Zakres ważenia (1-4) {Punkt}: Punkt kontrolny (1 ... n) | Błędy wskazań | wszystkie | 23
Abweichung_mJ{Bereich}_{Punkt} | Odchyłka w punkcie kontrolnym {Punkt} badania błędów wskazań w zakresie ważenia {Bereich} z jednostką, po adiustacji (wzorcowanie z adiustacją). | [Wartość] [Jednostka] | {Bereich}: Zakres ważenia (1-4) {Punkt}: Punkt kontrolny (1 ... n) | Błędy wskazań | wszystkie | 17
Abweichung_mJ{Bereich}_{Punkt}_d | Odchyłka w punkcie kontrolnym {Punkt} badania błędów wskazań w zakresie ważenia {Bereich} z jednostką, zaokrąglona do działki elementarnej d, po adiustacji (wzorcowanie z adiustacją). | [Wartość] [Jednostka] | {Bereich}: Zakres ważenia (1-4) {Punkt}: Punkt kontrolny (1 ... n) | Błędy wskazań | wszystkie | 19
Abweichung_oeh{Bereich}_{Punkt} | Odchyłka w punkcie kontrolnym {Punkt} badania błędów wskazań w zakresie ważenia {Bereich} bez jednostki. | [Wartość] | {Bereich}: Zakres ważenia (1-4) {Punkt}: Punkt kontrolny (1 ... n) | Błędy wskazań | wszystkie | 18
Abweichung_oeh{Bereich}_{Punkt}_d | Odchyłka w punkcie kontrolnym {Punkt} badania błędów wskazań w zakresie ważenia {Bereich} bez jednostki, zaokrąglona do działki elementarnej d. | [Wartość] | {Bereich}: Zakres ważenia (1-4) {Punkt}: Punkt kontrolny (1 ... n) | Błędy wskazań | wszystkie | 20
Abweichung_oJ_oeh{Bereich}_{Punkt} | Odchyłka w punkcie kontrolnym {Punkt} badania błędów wskazań w zakresie ważenia {Bereich} bez jednostki, przed adiustacją (wzorcowanie bez adiustacji). | [Wartość] | {Bereich}: Zakres ważenia (1-4) {Punkt}: Punkt kontrolny (1 ... n) | Błędy wskazań | wszystkie | 21
Abweichung_oJ_oeh{Bereich}_{Punkt}_d | Odchyłka w punkcie kontrolnym {Punkt} badania błędów wskazań w zakresie ważenia {Bereich} bez jednostki, zaokrąglona do działki elementarnej d, przed adiustacją (wzorcowanie bez adiustacji). | [Wartość] | {Bereich}: Zakres ważenia (1-4) {Punkt}: Punkt kontrolny (1 ... n) | Błędy wskazań | wszystkie | 23
Abweichung_oJ{Bereich}_{Punkt} | Odchyłka w punkcie kontrolnym {Punkt} badania błędów wskazań w zakresie ważenia {Bereich} z jednostką, przed adiustacją (wzorcowanie bez adiustacji). | [Wartość] [Jednostka] | {Bereich}: Zakres ważenia (1-4) {Punkt}: Punkt kontrolny (1 ... n) | Błędy wskazań | wszystkie | 17
Abweichung_oJ{Bereich}_{Punkt}_d | Odchyłka w punkcie kontrolnym {Punkt} badania błędów wskazań w zakresie ważenia {Bereich} z jednostką, zaokrąglona do działki elementarnej d, przed adiustacją (wzorcowanie bez adiustacji). | [Wartość] [Jednostka] | {Bereich}: Zakres ważenia (1-4) {Punkt}: Punkt kontrolny (1 ... n) | Błędy wskazań | wszystkie | 19
Abweichung{Bereich}_{Punkt} | Odchyłka w punkcie kontrolnym {Punkt} badania błędów wskazań w zakresie ważenia {Bereich} z jednostką. | [Wartość] [Jednostka] | {Bereich}: Zakres ważenia (1-4) {Punkt}: Punkt kontrolny (1 ... n) | Błędy wskazań | wszystkie | 14 | Tak
Abweichung{Bereich}_{Punkt}_d | Odchyłka w punkcie kontrolnym {Punkt} badania błędów wskazań w zakresie ważenia {Bereich} z jednostką, zaokrąglona do działki elementarnej d. | [Wartość] [Jednostka] | {Bereich}: Zakres ważenia (1-4) {Punkt}: Punkt kontrolny (1 ... n) | Błędy wskazań | wszystkie | 16
Anzeige_mJ{Bereich}_{Punkt} | Wartość zmierzona (wskazanie wagi) w punkcie kontrolnym {Punkt} badania błędów wskazań w zakresie ważenia {Bereich} z jednostką, po adiustacji (wzorcowanie z adiustacją). | [Wartość] [Jednostka] | {Bereich}: Zakres ważenia (1-4) {Punkt}: Punkt kontrolny (1 ... n) | Błędy wskazań | wszystkie | 14
Anzeige_oJ{Bereich}_{Punkt} | Wartość zmierzona (wskazanie wagi) w punkcie kontrolnym {Punkt} badania błędów wskazań w zakresie ważenia {Bereich} z jednostką, przed adiustacją (wzorcowanie bez adiustacji). | [Wartość] [Jednostka] | {Bereich}: Zakres ważenia (1-4) {Punkt}: Punkt kontrolny (1 ... n) | Błędy wskazań | wszystkie | 14
Anzeige{Bereich}_{Punkt} | Wartość zmierzona (wskazanie wagi) w punkcie kontrolnym {Punkt} badania błędów wskazań w zakresie ważenia {Bereich} z jednostką. | [Wartość] [Jednostka] | {Bereich}: Zakres ważenia (1-4) {Punkt}: Punkt kontrolny (1 ... n) | Błędy wskazań | wszystkie | 11 | Tak
Erweiterungsfaktor_mJ{Bereich}_{Punkt} | Współczynnik rozszerzenia k niepewności pomiaru w punkcie kontrolnym {Punkt} badania błędów wskazań w zakresie ważenia {Bereich}, po adiustacji (wzorcowanie z adiustacją). | [Wartość] | {Bereich}: Zakres ważenia (1-4) {Punkt}: Punkt kontrolny (1 ... n) | Błędy wskazań | wszystkie | 25
Erweiterungsfaktor_oJ{Bereich}_{Punkt} | Współczynnik rozszerzenia k niepewności pomiaru w punkcie kontrolnym {Punkt} badania błędów wskazań w zakresie ważenia {Bereich}, przed adiustacją (wzorcowanie bez adiustacji). | [Wartość] | {Bereich}: Zakres ważenia (1-4) {Punkt}: Punkt kontrolny (1 ... n) | Błędy wskazań | wszystkie | 25
Erweiterungsfaktor{Bereich}_{Punkt} | Współczynnik rozszerzenia k niepewności pomiaru w punkcie kontrolnym {Punkt} badania błędów wskazań w zakresie ważenia {Bereich}. | [Wartość] | {Bereich}: Zakres ważenia (1-4) {Punkt}: Punkt kontrolny (1 ... n) | Błędy wskazań | wszystkie | 22 | Tak
Innerhalb_Toleranz_Richtigkeit{Bereich} | Tak/Nie – czy wszystkie punkty kontrolne badania błędów wskazań w zakresie ważenia {Bereich} mieszczą się w dopuszczalnym wymogu. | Tak / Nie | {Bereich}: Zakres ważenia (1-4) | Błędy wskazań | wszystkie | 31
Messunsicherheit_mJ_oeh{Bereich}_{Punkt} | Niepewność pomiaru w punkcie kontrolnym {Punkt} badania błędów wskazań w zakresie ważenia {Bereich} bez jednostki, po adiustacji (wzorcowanie z adiustacją). | [Wartość] | {Bereich}: Zakres ważenia (1-4) {Punkt}: Punkt kontrolny (1 ... n) | Błędy wskazań | wszystkie | 27
Messunsicherheit_mJ_oeh{Bereich}_{Punkt}_d | Niepewność pomiaru w punkcie kontrolnym {Punkt} badania błędów wskazań w zakresie ważenia {Bereich} bez jednostki, zaokrąglona do działki elementarnej d, po adiustacji (wzorcowanie z adiustacją). | [Wartość] | {Bereich}: Zakres ważenia (1-4) {Punkt}: Punkt kontrolny (1 ... n) | Błędy wskazań | wszystkie | 29
Messunsicherheit_mJ{Bereich}_{Punkt} | Niepewność pomiaru w punkcie kontrolnym {Punkt} badania błędów wskazań w zakresie ważenia {Bereich} z jednostką, po adiustacji (wzorcowanie z adiustacją). | [Wartość] [Jednostka] | {Bereich}: Zakres ważenia (1-4) {Punkt}: Punkt kontrolny (1 ... n) | Błędy wskazań | wszystkie | 23
Messunsicherheit_mJ{Bereich}_{Punkt}_d | Niepewność pomiaru w punkcie kontrolnym {Punkt} badania błędów wskazań w zakresie ważenia {Bereich} z jednostką, zaokrąglona do działki elementarnej d, po adiustacji (wzorcowanie z adiustacją). | [Wartość] [Jednostka] | {Bereich}: Zakres ważenia (1-4) {Punkt}: Punkt kontrolny (1 ... n) | Błędy wskazań | wszystkie | 25
Messunsicherheit_oeh{Bereich}_{Punkt} | Niepewność pomiaru w punkcie kontrolnym {Punkt} badania błędów wskazań w zakresie ważenia {Bereich} bez jednostki. | [Wartość] | {Bereich}: Zakres ważenia (1-4) {Punkt}: Punkt kontrolny (1 ... n) | Błędy wskazań | wszystkie | 24
Messunsicherheit_oeh{Bereich}_{Punkt}_d | Niepewność pomiaru w punkcie kontrolnym {Punkt} badania błędów wskazań w zakresie ważenia {Bereich} bez jednostki, zaokrąglona do działki elementarnej d. | [Wartość] | {Bereich}: Zakres ważenia (1-4) {Punkt}: Punkt kontrolny (1 ... n) | Błędy wskazań | wszystkie | 26
Messunsicherheit_oJ_oeh{Bereich}_{Punkt} | Niepewność pomiaru w punkcie kontrolnym {Punkt} badania błędów wskazań w zakresie ważenia {Bereich} bez jednostki, przed adiustacją (wzorcowanie bez adiustacji). | [Wartość] | {Bereich}: Zakres ważenia (1-4) {Punkt}: Punkt kontrolny (1 ... n) | Błędy wskazań | wszystkie | 27
Messunsicherheit_oJ_oeh{Bereich}_{Punkt}_d | Niepewność pomiaru w punkcie kontrolnym {Punkt} badania błędów wskazań w zakresie ważenia {Bereich} bez jednostki, zaokrąglona do działki elementarnej d, przed adiustacją (wzorcowanie bez adiustacji). | [Wartość] | {Bereich}: Zakres ważenia (1-4) {Punkt}: Punkt kontrolny (1 ... n) | Błędy wskazań | wszystkie | 29
Messunsicherheit_oJ{Bereich}_{Punkt} | Niepewność pomiaru w punkcie kontrolnym {Punkt} badania błędów wskazań w zakresie ważenia {Bereich} z jednostką, przed adiustacją (wzorcowanie bez adiustacji). | [Wartość] [Jednostka] | {Bereich}: Zakres ważenia (1-4) {Punkt}: Punkt kontrolny (1 ... n) | Błędy wskazań | wszystkie | 23
Messunsicherheit_oJ{Bereich}_{Punkt}_d | Niepewność pomiaru w punkcie kontrolnym {Punkt} badania błędów wskazań w zakresie ważenia {Bereich} z jednostką, zaokrąglona do działki elementarnej d, przed adiustacją (wzorcowanie bez adiustacji). | [Wartość] [Jednostka] | {Bereich}: Zakres ważenia (1-4) {Punkt}: Punkt kontrolny (1 ... n) | Błędy wskazań | wszystkie | 25
Messunsicherheit_relativ_mJ{Bereich}_{Punkt} | Względna niepewność pomiaru w punkcie kontrolnym {Punkt} badania błędów wskazań w zakresie ważenia {Bereich} w procentach; „---”, jeśli nie można jej wyznaczyć, po adiustacji (wzorcowanie z adiustacją). | [Wartość] % | {Bereich}: Zakres ważenia (1-4) {Punkt}: Punkt kontrolny (1 ... n) | Błędy wskazań | wszystkie | 31
Messunsicherheit_relativ_oJ{Bereich}_{Punkt} | Względna niepewność pomiaru w punkcie kontrolnym {Punkt} badania błędów wskazań w zakresie ważenia {Bereich} w procentach; „---”, jeśli nie można jej wyznaczyć, przed adiustacją (wzorcowanie bez adiustacji). | [Wartość] % | {Bereich}: Zakres ważenia (1-4) {Punkt}: Punkt kontrolny (1 ... n) | Błędy wskazań | wszystkie | 31
Messunsicherheit_relativ{Bereich}_{Punkt} | Względna niepewność pomiaru w punkcie kontrolnym {Punkt} badania błędów wskazań w zakresie ważenia {Bereich} w procentach; „---”, jeśli nie można jej wyznaczyć. | [Wartość] % | {Bereich}: Zakres ważenia (1-4) {Punkt}: Punkt kontrolny (1 ... n) | Błędy wskazań | wszystkie | 28 | Tak
MessunsicherheitR_mJ{Bereich}_{Punkt} | Niepewność pomiaru punktu kontrolnego {Punkt} wagi w użytkowaniu w zakresie ważenia {Bereich} z jednostką, obliczona z funkcji niepewności pomiaru zakresu ważenia, po adiustacji (wzorcowanie z adiustacją). | [Wartość] [Jednostka] | {Bereich}: Zakres ważenia (1-4) {Punkt}: Punkt kontrolny (1 ... n) | Błędy wskazań | wszystkie | 24
MessunsicherheitR_oJ{Bereich}_{Punkt} | Niepewność pomiaru punktu kontrolnego {Punkt} wagi w użytkowaniu w zakresie ważenia {Bereich} z jednostką, obliczona z funkcji niepewności pomiaru zakresu ważenia, przed adiustacją (wzorcowanie bez adiustacji). | [Wartość] [Jednostka] | {Bereich}: Zakres ważenia (1-4) {Punkt}: Punkt kontrolny (1 ... n) | Błędy wskazań | wszystkie | 24
MessunsicherheitR_relativ_mJ{Bereich}_{Punkt} | Względna niepewność pomiaru punktu kontrolnego {Punkt} wagi w użytkowaniu w zakresie ważenia {Bereich} w procentach, po adiustacji (wzorcowanie z adiustacją). | [Wartość] % | {Bereich}: Zakres ważenia (1-4) {Punkt}: Punkt kontrolny (1 ... n) | Błędy wskazań | wszystkie | 32
MessunsicherheitR_relativ_oJ{Bereich}_{Punkt} | Względna niepewność pomiaru punktu kontrolnego {Punkt} wagi w użytkowaniu w zakresie ważenia {Bereich} w procentach, przed adiustacją (wzorcowanie bez adiustacji). | [Wartość] % | {Bereich}: Zakres ważenia (1-4) {Punkt}: Punkt kontrolny (1 ... n) | Błędy wskazań | wszystkie | 32
MessunsicherheitR_relativ{Bereich}_{Punkt} | Względna niepewność pomiaru punktu kontrolnego {Punkt} wagi w użytkowaniu w zakresie ważenia {Bereich} w procentach. | [Wartość] % | {Bereich}: Zakres ważenia (1-4) {Punkt}: Punkt kontrolny (1 ... n) | Błędy wskazań | wszystkie | 29 | Tak
MessunsicherheitR{Bereich}_{Punkt} | Niepewność pomiaru punktu kontrolnego {Punkt} wagi w użytkowaniu w zakresie ważenia {Bereich} z jednostką, obliczona z funkcji niepewności pomiaru zakresu ważenia. | [Wartość] [Jednostka] | {Bereich}: Zakres ważenia (1-4) {Punkt}: Punkt kontrolny (1 ... n) | Błędy wskazań | wszystkie | 21 | Tak
Messunsicherheit{Bereich}_{Punkt} | Niepewność pomiaru w punkcie kontrolnym {Punkt} badania błędów wskazań w zakresie ważenia {Bereich} z jednostką. | [Wartość] [Jednostka] | {Bereich}: Zakres ważenia (1-4) {Punkt}: Punkt kontrolny (1 ... n) | Błędy wskazań | wszystkie | 20 | Tak
Messunsicherheit{Bereich}_{Punkt}_d | Niepewność pomiaru w punkcie kontrolnym {Punkt} badania błędów wskazań w zakresie ważenia {Bereich} z jednostką, zaokrąglona do działki elementarnej d. | [Wartość] [Jednostka] | {Bereich}: Zakres ważenia (1-4) {Punkt}: Punkt kontrolny (1 ... n) | Błędy wskazań | wszystkie | 22
Nennwert_mJ{Bereich}_{Punkt} | Wartość nominalna w punkcie kontrolnym {Punkt} badania błędów wskazań w zakresie ważenia {Bereich} z jednostką; przy obciążeniu tarą jako obciążenie tarą plus obciążenie testowe, po adiustacji (wzorcowanie z adiustacją). | [Tekst] | {Bereich}: Zakres ważenia (1-4) {Punkt}: Punkt kontrolny (1 ... n) | Błędy wskazań | wszystkie | 15
Nennwert_oJ{Bereich}_{Punkt} | Wartość nominalna w punkcie kontrolnym {Punkt} badania błędów wskazań w zakresie ważenia {Bereich} z jednostką; przy obciążeniu tarą jako obciążenie tarą plus obciążenie testowe, przed adiustacją (wzorcowanie bez adiustacji). | [Tekst] | {Bereich}: Zakres ważenia (1-4) {Punkt}: Punkt kontrolny (1 ... n) | Błędy wskazań | wszystkie | 15
Nennwert{Bereich}_{Punkt} | Wartość nominalna w punkcie kontrolnym {Punkt} badania błędów wskazań w zakresie ważenia {Bereich} z jednostką; przy obciążeniu tarą jako obciążenie tarą plus obciążenie testowe. | [Tekst] | {Bereich}: Zakres ważenia (1-4) {Punkt}: Punkt kontrolny (1 ... n) | Błędy wskazań | wszystkie | 12
Prueflast_mJ{Bereich}_{Punkt} | Obciążenie testowe w punkcie kontrolnym {Punkt} badania błędów wskazań w zakresie ważenia {Bereich} z jednostką; przy obciążeniu tarą obciążenie tarą i obciążenie testowe jedno pod drugim, po adiustacji (wzorcowanie z adiustacją). | [Tekst] | {Bereich}: Zakres ważenia (1-4) {Punkt}: Punkt kontrolny (1 ... n) | Błędy wskazań | wszystkie | 16
Prueflast_oJ{Bereich}_{Punkt} | Obciążenie testowe w punkcie kontrolnym {Punkt} badania błędów wskazań w zakresie ważenia {Bereich} z jednostką; przy obciążeniu tarą obciążenie tarą i obciążenie testowe jedno pod drugim, przed adiustacją (wzorcowanie bez adiustacji). | [Tekst] | {Bereich}: Zakres ważenia (1-4) {Punkt}: Punkt kontrolny (1 ... n) | Błędy wskazań | wszystkie | 16
Prueflast{Bereich}_{Punkt} | Obciążenie testowe w punkcie kontrolnym {Punkt} badania błędów wskazań w zakresie ważenia {Bereich} z jednostką; przy obciążeniu tarą obciążenie tarą i obciążenie testowe jedno pod drugim. | [Tekst] | {Bereich}: Zakres ważenia (1-4) {Punkt}: Punkt kontrolny (1 ... n) | Błędy wskazań | wszystkie | 13 | Tak
Richtigkeit_Abweichung_mJ{Bereich}_{Punkt} | Odchyłka w punkcie kontrolnym {Punkt} badania błędów wskazań w zakresie ważenia {Bereich} z jednostką, po adiustacji (wzorcowanie z adiustacją). | [Wartość] [Jednostka] | {Bereich}: Zakres ważenia (1-4) {Punkt}: Punkt kontrolny (1 ... n) | Błędy wskazań | wszystkie | 29
Richtigkeit_Abweichung_oJ{Bereich}_{Punkt} | Odchyłka w punkcie kontrolnym {Punkt} badania błędów wskazań w zakresie ważenia {Bereich} z jednostką, przed adiustacją (wzorcowanie bez adiustacji). | [Wartość] [Jednostka] | {Bereich}: Zakres ważenia (1-4) {Punkt}: Punkt kontrolny (1 ... n) | Błędy wskazań | wszystkie | 29
Richtigkeit_Abweichung{Bereich}_{Punkt} | Odchyłka w punkcie kontrolnym {Punkt} badania błędów wskazań w zakresie ważenia {Bereich} z jednostką. | [Wartość] [Jednostka] | {Bereich}: Zakres ważenia (1-4) {Punkt}: Punkt kontrolny (1 ... n) | Błędy wskazań | wszystkie | 26
Richtigkeit_Differenz_mJ_oeh{Bereich}_{Punkt} | Wartość bezwzględna odchyłki w punkcie kontrolnym {Punkt} badania błędów wskazań w zakresie ważenia {Bereich} bez jednostki, po adiustacji (wzorcowanie z adiustacją). | [Wartość] | {Bereich}: Zakres ważenia (1-4) {Punkt}: Punkt kontrolny (1 ... n) | Błędy wskazań | wszystkie | 32
Richtigkeit_Differenz_mJ{Bereich}_{Punkt} | Wartość bezwzględna odchyłki w punkcie kontrolnym {Punkt} badania błędów wskazań w zakresie ważenia {Bereich} z jednostką, po adiustacji (wzorcowanie z adiustacją). | [Wartość] [Jednostka] | {Bereich}: Zakres ważenia (1-4) {Punkt}: Punkt kontrolny (1 ... n) | Błędy wskazań | wszystkie | 28
Richtigkeit_Differenz_oeh{Bereich}_{Punkt} | Wartość bezwzględna odchyłki w punkcie kontrolnym {Punkt} badania błędów wskazań w zakresie ważenia {Bereich} bez jednostki. | [Wartość] | {Bereich}: Zakres ważenia (1-4) {Punkt}: Punkt kontrolny (1 ... n) | Błędy wskazań | wszystkie | 29
Richtigkeit_Differenz_oJ_oeh{Bereich}_{Punkt} | Wartość bezwzględna odchyłki w punkcie kontrolnym {Punkt} badania błędów wskazań w zakresie ważenia {Bereich} bez jednostki, przed adiustacją (wzorcowanie bez adiustacji). | [Wartość] | {Bereich}: Zakres ważenia (1-4) {Punkt}: Punkt kontrolny (1 ... n) | Błędy wskazań | wszystkie | 32
Richtigkeit_Differenz_oJ{Bereich}_{Punkt} | Wartość bezwzględna odchyłki w punkcie kontrolnym {Punkt} badania błędów wskazań w zakresie ważenia {Bereich} z jednostką, przed adiustacją (wzorcowanie bez adiustacji). | [Wartość] [Jednostka] | {Bereich}: Zakres ważenia (1-4) {Punkt}: Punkt kontrolny (1 ... n) | Błędy wskazań | wszystkie | 28
Richtigkeit_Differenz{Bereich}_{Punkt} | Wartość bezwzględna odchyłki w punkcie kontrolnym {Punkt} badania błędów wskazań w zakresie ważenia {Bereich} z jednostką. | [Wartość] [Jednostka] | {Bereich}: Zakres ważenia (1-4) {Punkt}: Punkt kontrolny (1 ... n) | Błędy wskazań | wszystkie | 25
Richtigkeit_Innerhalb_Toleranz | Tak/Nie – czy wszystkie punkty kontrolne badania błędów wskazań we wszystkich zakresach ważenia mieszczą się w dopuszczalnym wymogu. | Tak / Nie |  | Błędy wskazań | wszystkie | 30
Richtigkeit_Konv_Waegewert_mJ_oeh{Bereich}_{Punkt} | Umowna wartość masy użytych odważników wzorcowych (wskazanie minus odchyłka) w punkcie kontrolnym {Punkt} badania błędów wskazań w zakresie ważenia {Bereich} bez jednostki, po adiustacji (wzorcowanie z adiustacją). | [Wartość] | {Bereich}: Zakres ważenia (1-4) {Punkt}: Punkt kontrolny (1 ... n) | Błędy wskazań | wszystkie | 37
Richtigkeit_Konv_Waegewert_oeh{Bereich}_{Punkt} | Umowna wartość masy użytych odważników wzorcowych (wskazanie minus odchyłka) w punkcie kontrolnym {Punkt} badania błędów wskazań w zakresie ważenia {Bereich} bez jednostki. | [Wartość] | {Bereich}: Zakres ważenia (1-4) {Punkt}: Punkt kontrolny (1 ... n) | Błędy wskazań | wszystkie | 34
Richtigkeit_Konv_Waegewert_oJ_oeh{Bereich}_{Punkt} | Umowna wartość masy użytych odważników wzorcowych (wskazanie minus odchyłka) w punkcie kontrolnym {Punkt} badania błędów wskazań w zakresie ważenia {Bereich} bez jednostki, przed adiustacją (wzorcowanie bez adiustacji). | [Wartość] | {Bereich}: Zakres ważenia (1-4) {Punkt}: Punkt kontrolny (1 ... n) | Błędy wskazań | wszystkie | 37
Richtigkeit_Messung_mJ_oeh{Bereich}_{Punkt} | Wartość zmierzona (wskazanie wagi) w punkcie kontrolnym {Punkt} badania błędów wskazań w zakresie ważenia {Bereich} bez jednostki, po adiustacji (wzorcowanie z adiustacją). | [Wartość] | {Bereich}: Zakres ważenia (1-4) {Punkt}: Punkt kontrolny (1 ... n) | Błędy wskazań | wszystkie | 30
Richtigkeit_Messung_mJ{Bereich}_{Punkt} | Wartość zmierzona (wskazanie wagi) w punkcie kontrolnym {Punkt} badania błędów wskazań w zakresie ważenia {Bereich} z jednostką, po adiustacji (wzorcowanie z adiustacją). | [Wartość] [Jednostka] | {Bereich}: Zakres ważenia (1-4) {Punkt}: Punkt kontrolny (1 ... n) | Błędy wskazań | wszystkie | 26
Richtigkeit_Messung_oeh{Bereich}_{Punkt} | Wartość zmierzona (wskazanie wagi) w punkcie kontrolnym {Punkt} badania błędów wskazań w zakresie ważenia {Bereich} bez jednostki. | [Wartość] | {Bereich}: Zakres ważenia (1-4) {Punkt}: Punkt kontrolny (1 ... n) | Błędy wskazań | wszystkie | 27
Richtigkeit_Messung_oJ_oeh{Bereich}_{Punkt} | Wartość zmierzona (wskazanie wagi) w punkcie kontrolnym {Punkt} badania błędów wskazań w zakresie ważenia {Bereich} bez jednostki, przed adiustacją (wzorcowanie bez adiustacji). | [Wartość] | {Bereich}: Zakres ważenia (1-4) {Punkt}: Punkt kontrolny (1 ... n) | Błędy wskazań | wszystkie | 30
Richtigkeit_Messung_oJ{Bereich}_{Punkt} | Wartość zmierzona (wskazanie wagi) w punkcie kontrolnym {Punkt} badania błędów wskazań w zakresie ważenia {Bereich} z jednostką, przed adiustacją (wzorcowanie bez adiustacji). | [Wartość] [Jednostka] | {Bereich}: Zakres ważenia (1-4) {Punkt}: Punkt kontrolny (1 ... n) | Błędy wskazań | wszystkie | 26
Richtigkeit_Messung{Bereich}_{Punkt} | Wartość zmierzona (wskazanie wagi) w punkcie kontrolnym {Punkt} badania błędów wskazań w zakresie ważenia {Bereich} z jednostką. | [Wartość] [Jednostka] | {Bereich}: Zakres ważenia (1-4) {Punkt}: Punkt kontrolny (1 ... n) | Błędy wskazań | wszystkie | 23
Richtigkeit_Messunsicherheit_mJ_oeh{Bereich}_{Punkt} | Niepewność pomiaru w punkcie kontrolnym {Punkt} badania błędów wskazań w zakresie ważenia {Bereich} bez jednostki, po adiustacji (wzorcowanie z adiustacją). | [Wartość] | {Bereich}: Zakres ważenia (1-4) {Punkt}: Punkt kontrolny (1 ... n) | Błędy wskazań | wszystkie | 39
Richtigkeit_Messunsicherheit_mJ{Bereich}_{Punkt} | Niepewność pomiaru w punkcie kontrolnym {Punkt} badania błędów wskazań w zakresie ważenia {Bereich} z jednostką, po adiustacji (wzorcowanie z adiustacją). | [Wartość] [Jednostka] | {Bereich}: Zakres ważenia (1-4) {Punkt}: Punkt kontrolny (1 ... n) | Błędy wskazań | wszystkie | 35
Richtigkeit_Messunsicherheit_oeh{Bereich}_{Punkt} | Niepewność pomiaru w punkcie kontrolnym {Punkt} badania błędów wskazań w zakresie ważenia {Bereich} bez jednostki. | [Wartość] | {Bereich}: Zakres ważenia (1-4) {Punkt}: Punkt kontrolny (1 ... n) | Błędy wskazań | wszystkie | 36
Richtigkeit_Messunsicherheit_oJ_oeh{Bereich}_{Punkt} | Niepewność pomiaru w punkcie kontrolnym {Punkt} badania błędów wskazań w zakresie ważenia {Bereich} bez jednostki, przed adiustacją (wzorcowanie bez adiustacji). | [Wartość] | {Bereich}: Zakres ważenia (1-4) {Punkt}: Punkt kontrolny (1 ... n) | Błędy wskazań | wszystkie | 39
Richtigkeit_Messunsicherheit_oJ{Bereich}_{Punkt} | Niepewność pomiaru w punkcie kontrolnym {Punkt} badania błędów wskazań w zakresie ważenia {Bereich} z jednostką, przed adiustacją (wzorcowanie bez adiustacji). | [Wartość] [Jednostka] | {Bereich}: Zakres ważenia (1-4) {Punkt}: Punkt kontrolny (1 ... n) | Błędy wskazań | wszystkie | 35
Richtigkeit_Messunsicherheit{Bereich}_{Punkt} | Niepewność pomiaru w punkcie kontrolnym {Punkt} badania błędów wskazań w zakresie ważenia {Bereich} z jednostką. | [Wartość] [Jednostka] | {Bereich}: Zakres ważenia (1-4) {Punkt}: Punkt kontrolny (1 ... n) | Błędy wskazań | wszystkie | 32
Richtigkeit_Nennwert_eh_mJ{Bereich}_{Nr} | Jednostka wartości nominalnej badania błędów wskazań w zakresie ważenia {Bereich}, po adiustacji (wzorcowanie z adiustacją). | [Jednostka] | {Bereich}: Zakres ważenia (1-4) {Nr}: Numer (bez, 1-20) | Błędy wskazań | wszystkie | 30
Richtigkeit_Nennwert_eh_oJ{Bereich}_{Nr} | Jednostka wartości nominalnej badania błędów wskazań w zakresie ważenia {Bereich}, przed adiustacją (wzorcowanie bez adiustacji). | [Jednostka] | {Bereich}: Zakres ważenia (1-4) {Nr}: Numer (bez, 1-20) | Błędy wskazań | wszystkie | 30
Richtigkeit_Nennwert_eh{Bereich}_{Nr} | Jednostka wartości nominalnej badania błędów wskazań w zakresie ważenia {Bereich}. | [Jednostka] | {Bereich}: Zakres ważenia (1-4) {Nr}: Numer (bez, 1-20) | Błędy wskazań | wszystkie | 27
Richtigkeit_Nennwert_mJ_oeh{Bereich}_{Punkt} | Wartość nominalna w punkcie kontrolnym {Punkt} badania błędów wskazań w zakresie ważenia {Bereich} bez jednostki, po adiustacji (wzorcowanie z adiustacją). | [Wartość] | {Bereich}: Zakres ważenia (1-4) {Punkt}: Punkt kontrolny (1 ... n) | Błędy wskazań | wszystkie | 31
Richtigkeit_Nennwert_mJ{Bereich}_{Punkt} | Wartość nominalna w punkcie kontrolnym {Punkt} badania błędów wskazań w zakresie ważenia {Bereich} z jednostką, po adiustacji (wzorcowanie z adiustacją). | [Wartość] [Jednostka] | {Bereich}: Zakres ważenia (1-4) {Punkt}: Punkt kontrolny (1 ... n) | Błędy wskazań | wszystkie | 27
Richtigkeit_Nennwert_oeh{Bereich}_{Punkt} | Wartość nominalna w punkcie kontrolnym {Punkt} badania błędów wskazań w zakresie ważenia {Bereich} bez jednostki. | [Wartość] | {Bereich}: Zakres ważenia (1-4) {Punkt}: Punkt kontrolny (1 ... n) | Błędy wskazań | wszystkie | 28
Richtigkeit_Nennwert_oJ_oeh{Bereich}_{Punkt} | Wartość nominalna w punkcie kontrolnym {Punkt} badania błędów wskazań w zakresie ważenia {Bereich} bez jednostki, przed adiustacją (wzorcowanie bez adiustacji). | [Wartość] | {Bereich}: Zakres ważenia (1-4) {Punkt}: Punkt kontrolny (1 ... n) | Błędy wskazań | wszystkie | 31
Richtigkeit_Nennwert_oJ{Bereich}_{Punkt} | Wartość nominalna w punkcie kontrolnym {Punkt} badania błędów wskazań w zakresie ważenia {Bereich} z jednostką, przed adiustacją (wzorcowanie bez adiustacji). | [Wartość] [Jednostka] | {Bereich}: Zakres ważenia (1-4) {Punkt}: Punkt kontrolny (1 ... n) | Błędy wskazań | wszystkie | 27
Richtigkeit_Nennwert{Bereich}_{Punkt} | Wartość nominalna w punkcie kontrolnym {Punkt} badania błędów wskazań w zakresie ważenia {Bereich} z jednostką. | [Wartość] [Jednostka] | {Bereich}: Zakres ważenia (1-4) {Punkt}: Punkt kontrolny (1 ... n) | Błędy wskazań | wszystkie | 24
Summe_Waegewerte_Richtigkeit_mJ{Bereich}_{Punkt} | Suma umownych wartości masy odważników użytych dla punktu kontrolnego {Punkt} badania błędów wskazań w zakresie ważenia {Bereich}, po adiustacji (wzorcowanie z adiustacją). | [Wartość] | {Bereich}: Zakres ważenia (1-4) {Punkt}: Punkt kontrolny (1 ... n) | Błędy wskazań | wszystkie | 35
Summe_Waegewerte_Richtigkeit_oJ{Bereich}_{Punkt} | Suma umownych wartości masy odważników użytych dla punktu kontrolnego {Punkt} badania błędów wskazań w zakresie ważenia {Bereich}, przed adiustacją (wzorcowanie bez adiustacji). | [Wartość] | {Bereich}: Zakres ważenia (1-4) {Punkt}: Punkt kontrolny (1 ... n) | Błędy wskazań | wszystkie | 35
Summe_Waegewerte_Richtigkeit{Bereich}_{Punkt} | Suma umownych wartości masy odważników użytych dla punktu kontrolnego {Punkt} badania błędów wskazań w zakresie ważenia {Bereich}. | [Wartość] | {Bereich}: Zakres ważenia (1-4) {Punkt}: Punkt kontrolny (1 ... n) | Błędy wskazań | wszystkie | 32
Waagenanzeige_mJ{Bereich}_{Punkt} | Obciążenie (wartość wskazania) punktu kontrolnego {Punkt} wagi w użytkowaniu w zakresie ważenia {Bereich} z jednostką, wyznaczone z ustalonego punktu kontrolnego, po adiustacji (wzorcowanie z adiustacją). | [Wartość] [Jednostka] | {Bereich}: Zakres ważenia (1-4) {Punkt}: Punkt kontrolny (1 ... n) | Błędy wskazań | wszystkie | 20
Waagenanzeige_oJ{Bereich}_{Punkt} | Obciążenie (wartość wskazania) punktu kontrolnego {Punkt} wagi w użytkowaniu w zakresie ważenia {Bereich} z jednostką, wyznaczone z ustalonego punktu kontrolnego, przed adiustacją (wzorcowanie bez adiustacji). | [Wartość] [Jednostka] | {Bereich}: Zakres ważenia (1-4) {Punkt}: Punkt kontrolny (1 ... n) | Błędy wskazań | wszystkie | 20
Waagenanzeige{Bereich}_{Punkt} | Obciążenie (wartość wskazania) punktu kontrolnego {Punkt} wagi w użytkowaniu w zakresie ważenia {Bereich} z jednostką, wyznaczone z ustalonego punktu kontrolnego. | [Wartość] [Jednostka] | {Bereich}: Zakres ważenia (1-4) {Punkt}: Punkt kontrolny (1 ... n) | Błędy wskazań | wszystkie | 17 | Tak
LE_Abweichung_mJ{Bereich}_{Punkt} | Odchyłka obciążenia zastępczego {Punkt} w zakresie ważenia {Bereich} z jednostką, po adiustacji (wzorcowanie z adiustacją). | [Wartość] [Jednostka] | {Bereich}: Zakres ważenia (1-4) {Punkt}: Punkt kontrolny (1 ... n) | Obciążenie zastępcze | wszystkie | 20
LE_Abweichung_oJ{Bereich}_{Punkt} | Odchyłka obciążenia zastępczego {Punkt} w zakresie ważenia {Bereich} z jednostką, przed adiustacją (wzorcowanie bez adiustacji). | [Wartość] [Jednostka] | {Bereich}: Zakres ważenia (1-4) {Punkt}: Punkt kontrolny (1 ... n) | Obciążenie zastępcze | wszystkie | 20
LE_Abweichung{Bereich}_{Punkt} | Odchyłka obciążenia zastępczego {Punkt} w zakresie ważenia {Bereich} z jednostką. | [Wartość] [Jednostka] | {Bereich}: Zakres ważenia (1-4) {Punkt}: Punkt kontrolny (1 ... n) | Obciążenie zastępcze | wszystkie | 17
LE_Anzeige_mJ{Bereich}_1 | Usuwa tabelę obciążenia zastępczego w zakresie ważenia {Bereich}, jeśli nie przeprowadzono tam wyrównania obciążenia zastępczego; nie wstawia żadnego tekstu, po adiustacji (wzorcowanie z adiustacją). | (usuwa tabelę/wiersz) | {Bereich}: Zakres ważenia (1-4) | Obciążenie zastępcze | wszystkie | 16
LE_Anzeige_mJ{Bereich}_{Punkt} | Wartość wskazania obciążenia zastępczego {Punkt} w zakresie ważenia {Bereich} z jednostką, po adiustacji (wzorcowanie z adiustacją). | [Wartość] [Jednostka] | {Bereich}: Zakres ważenia (1-4) {Punkt}: Punkt kontrolny (1 ... n) | Obciążenie zastępcze | wszystkie | 17
LE_Anzeige_oJ{Bereich}_1 | Usuwa tabelę obciążenia zastępczego w zakresie ważenia {Bereich}, jeśli nie przeprowadzono tam wyrównania obciążenia zastępczego; nie wstawia żadnego tekstu, przed adiustacją (wzorcowanie bez adiustacji). | (usuwa tabelę/wiersz) | {Bereich}: Zakres ważenia (1-4) | Obciążenie zastępcze | wszystkie | 16
LE_Anzeige_oJ{Bereich}_{Punkt} | Wartość wskazania obciążenia zastępczego {Punkt} w zakresie ważenia {Bereich} z jednostką, przed adiustacją (wzorcowanie bez adiustacji). | [Wartość] [Jednostka] | {Bereich}: Zakres ważenia (1-4) {Punkt}: Punkt kontrolny (1 ... n) | Obciążenie zastępcze | wszystkie | 17
LE_Anzeige{Bereich}_1 | Usuwa tabelę obciążenia zastępczego w zakresie ważenia {Bereich}, jeśli nie przeprowadzono tam wyrównania obciążenia zastępczego; nie wstawia żadnego tekstu. | (usuwa tabelę/wiersz) | {Bereich}: Zakres ważenia (1-4) | Obciążenie zastępcze | wszystkie | 13
LE_Anzeige{Bereich}_{Punkt} | Wartość wskazania obciążenia zastępczego {Punkt} w zakresie ważenia {Bereich} z jednostką. | [Wartość] [Jednostka] | {Bereich}: Zakres ważenia (1-4) {Punkt}: Punkt kontrolny (1 ... n) | Obciążenie zastępcze | wszystkie | 14
LE_Beschreibung_mJ{Bereich}_{Punkt} | Opis obciążenia zastępczego {Punkt} w zakresie ważenia {Bereich}, po adiustacji (wzorcowanie z adiustacją). | [Tekst] | {Bereich}: Zakres ważenia (1-4) {Punkt}: Punkt kontrolny (1 ... n) | Obciążenie zastępcze | wszystkie | 22
LE_Beschreibung_oJ{Bereich}_{Punkt} | Opis obciążenia zastępczego {Punkt} w zakresie ważenia {Bereich}, przed adiustacją (wzorcowanie bez adiustacji). | [Tekst] | {Bereich}: Zakres ważenia (1-4) {Punkt}: Punkt kontrolny (1 ... n) | Obciążenie zastępcze | wszystkie | 22
LE_Beschreibung{Bereich}_{Punkt} | Opis obciążenia zastępczego {Punkt} w zakresie ważenia {Bereich}. | [Tekst] | {Bereich}: Zakres ważenia (1-4) {Punkt}: Punkt kontrolny (1 ... n) | Obciążenie zastępcze | wszystkie | 19
LE_Kennzeichnung_mJ{Bereich}_{Punkt} | Oznaczenie obciążenia zastępczego {Punkt} w zakresie ważenia {Bereich}, po adiustacji (wzorcowanie z adiustacją). | [Tekst] | {Bereich}: Zakres ważenia (1-4) {Punkt}: Punkt kontrolny (1 ... n) | Obciążenie zastępcze | wszystkie | 23
LE_Kennzeichnung_oJ{Bereich}_{Punkt} | Oznaczenie obciążenia zastępczego {Punkt} w zakresie ważenia {Bereich}, przed adiustacją (wzorcowanie bez adiustacji). | [Tekst] | {Bereich}: Zakres ważenia (1-4) {Punkt}: Punkt kontrolny (1 ... n) | Obciążenie zastępcze | wszystkie | 23
LE_Kennzeichnung{Bereich}_{Punkt} | Oznaczenie obciążenia zastępczego {Punkt} w zakresie ważenia {Bereich}. | [Tekst] | {Bereich}: Zakres ważenia (1-4) {Punkt}: Punkt kontrolny (1 ... n) | Obciążenie zastępcze | wszystkie | 20
LE_Messunsicherheit_mJ{Bereich}_{Punkt} | Niepewność pomiaru obciążenia zastępczego {Punkt} w zakresie ważenia {Bereich} z jednostką, po adiustacji (wzorcowanie z adiustacją). | [Wartość] [Jednostka] | {Bereich}: Zakres ważenia (1-4) {Punkt}: Punkt kontrolny (1 ... n) | Obciążenie zastępcze | wszystkie | 26
LE_Messunsicherheit_oJ{Bereich}_{Punkt} | Niepewność pomiaru obciążenia zastępczego {Punkt} w zakresie ważenia {Bereich} z jednostką, przed adiustacją (wzorcowanie bez adiustacji). | [Wartość] [Jednostka] | {Bereich}: Zakres ważenia (1-4) {Punkt}: Punkt kontrolny (1 ... n) | Obciążenie zastępcze | wszystkie | 26
LE_Messunsicherheit{Bereich}_{Punkt} | Niepewność pomiaru obciążenia zastępczego {Punkt} w zakresie ważenia {Bereich} z jednostką. | [Wartość] [Jednostka] | {Bereich}: Zakres ważenia (1-4) {Punkt}: Punkt kontrolny (1 ... n) | Obciążenie zastępcze | wszystkie | 23
LE_Prueflast_mJ{Bereich}_{Punkt} | Wartość nominalna obciążenia zastępczego {Punkt} w zakresie ważenia {Bereich} z jednostką, po adiustacji (wzorcowanie z adiustacją). | [Wartość] [Jednostka] | {Bereich}: Zakres ważenia (1-4) {Punkt}: Punkt kontrolny (1 ... n) | Obciążenie zastępcze | wszystkie | 19
LE_Prueflast_oJ{Bereich}_{Punkt} | Wartość nominalna obciążenia zastępczego {Punkt} w zakresie ważenia {Bereich} z jednostką, przed adiustacją (wzorcowanie bez adiustacji). | [Wartość] [Jednostka] | {Bereich}: Zakres ważenia (1-4) {Punkt}: Punkt kontrolny (1 ... n) | Obciążenie zastępcze | wszystkie | 19
LE_Prueflast{Bereich}_{Punkt} | Wartość nominalna obciążenia zastępczego {Punkt} w zakresie ważenia {Bereich} z jednostką. | [Wartość] [Jednostka] | {Bereich}: Zakres ważenia (1-4) {Punkt}: Punkt kontrolny (1 ... n) | Obciążenie zastępcze | wszystkie | 16
max_mref_el{Bereich} | Największa suma odważników referencyjnych wyrównania obciążenia zastępczego w zakresie ważenia {Bereich} z jednostką. | [Wartość] [Jednostka] | {Bereich}: Zakres ważenia (1-4) | Obciążenie zastępcze | wszystkie | 12
Summe_Waegewerte_Ersatzlast_mJ{Bereich}_{Punkt} | Suma umownych wartości masy odważników użytych dla obciążenia zastępczego {Punkt} w zakresie ważenia {Bereich}, po adiustacji (wzorcowanie z adiustacją). | [Wartość] | {Bereich}: Zakres ważenia (1-4) {Punkt}: Punkt kontrolny (1 ... n) | Obciążenie zastępcze | wszystkie | 34
Summe_Waegewerte_Ersatzlast_oJ{Bereich}_{Punkt} | Suma umownych wartości masy odważników użytych dla obciążenia zastępczego {Punkt} w zakresie ważenia {Bereich}, przed adiustacją (wzorcowanie bez adiustacji). | [Wartość] | {Bereich}: Zakres ważenia (1-4) {Punkt}: Punkt kontrolny (1 ... n) | Obciążenie zastępcze | wszystkie | 34
Summe_Waegewerte_Ersatzlast{Bereich}_{Punkt} | Suma umownych wartości masy odważników użytych dla obciążenia zastępczego {Punkt} w zakresie ważenia {Bereich}. | [Wartość] | {Bereich}: Zakres ważenia (1-4) {Punkt}: Punkt kontrolny (1 ... n) | Obciążenie zastępcze | wszystkie | 31
Chart_mJ{Bereich} | Wykres minimalnej naważki w zakresie ważenia {Bereich}, wzorcowanie z adiustacją (po adiustacji). | [Obraz] | {Bereich}: Zakres ważenia (1-4) | Załącznik (niepewność pomiaru, minimalna naważka) | wszystkie | 9
Chart_oJ{Bereich} | Wykres minimalnej naważki w zakresie ważenia {Bereich}, wzorcowanie bez adiustacji (przed adiustacją). | [Obraz] | {Bereich}: Zakres ważenia (1-4) | Załącznik (niepewność pomiaru, minimalna naważka) | wszystkie | 9
Chart_Unc_Cal_mJ{Bereich} | Wykres wyników wzorcowania (niepewność pomiaru wzorcowania) w zakresie ważenia {Bereich}, wzorcowanie z adiustacją (po adiustacji). | [Obraz] | {Bereich}: Zakres ważenia (1-4) | Załącznik (niepewność pomiaru, minimalna naważka) | wszystkie | 17
Chart_Unc_Cal_oJ{Bereich} | Wykres wyników wzorcowania (niepewność pomiaru wzorcowania) w zakresie ważenia {Bereich}, wzorcowanie bez adiustacji (przed adiustacją). | [Obraz] | {Bereich}: Zakres ważenia (1-4) | Załącznik (niepewność pomiaru, minimalna naważka) | wszystkie | 17
Chart_Unc_Cal{Bereich} | Wykres wyników wzorcowania (niepewność pomiaru wzorcowania) w zakresie ważenia {Bereich}. | [Obraz] | {Bereich}: Zakres ważenia (1-4) | Załącznik (niepewność pomiaru, minimalna naważka) | wszystkie | 14 | Tak
Chart_Unc_Use_mJ{Bereich} | Wykres wyników wagi w użytkowaniu (niepewność pomiaru w użytkowaniu) w zakresie ważenia {Bereich}, wzorcowanie z adiustacją (po adiustacji). | [Obraz] | {Bereich}: Zakres ważenia (1-4) | Załącznik (niepewność pomiaru, minimalna naważka) | wszystkie | 17
Chart_Unc_Use_oJ{Bereich} | Wykres wyników wagi w użytkowaniu (niepewność pomiaru w użytkowaniu) w zakresie ważenia {Bereich}, wzorcowanie bez adiustacji (przed adiustacją). | [Obraz] | {Bereich}: Zakres ważenia (1-4) | Załącznik (niepewność pomiaru, minimalna naważka) | wszystkie | 17
Chart_Unc_Use{Bereich} | Wykres wyników wagi w użytkowaniu (niepewność pomiaru w użytkowaniu) w zakresie ważenia {Bereich}. | [Obraz] | {Bereich}: Zakres ważenia (1-4) | Załącznik (niepewność pomiaru, minimalna naważka) | wszystkie | 14 | Tak
Chart{Bereich} | Wykres minimalnej naważki w zakresie ważenia {Bereich}. | [Obraz] | {Bereich}: Zakres ważenia (1-4) | Załącznik (niepewność pomiaru, minimalna naważka) | wszystkie | 6 | Tak
Mindesteinwaage_mJ{Bereich} | Minimalna naważka w zakresie ważenia {Bereich} z jednostką, obliczona z dokładności procesu i współczynnika bezpieczeństwa zakresu, wzorcowanie z adiustacją (po adiustacji). | [Wartość] [Jednostka] | {Bereich}: Zakres ważenia (1-4) | Załącznik (niepewność pomiaru, minimalna naważka) | wszystkie | 19
Mindesteinwaage_mJ{Bereich}_d | Minimalna naważka w zakresie ważenia {Bereich} z jednostką, obliczona z dokładności procesu i współczynnika bezpieczeństwa zakresu, liczba miejsc po przecinku zgodna z działką elementarną d, wzorcowanie z adiustacją (po adiustacji). | [Wartość] [Jednostka] | {Bereich}: Zakres ważenia (1-4) | Załącznik (niepewność pomiaru, minimalna naważka) | wszystkie | 21
Mindesteinwaage_mJ{Bereich}_SF0K5_01 | Minimalna naważka w zakresie ważenia {Bereich} z jednostką dla współczynnika bezpieczeństwa 0,5 i dokładności procesu 0,1 %, z adiustacją (po adiustacji). | [Wartość] [Jednostka] | {Bereich}: Zakres ważenia (1-4) | Załącznik (niepewność pomiaru, minimalna naważka) | wszystkie | 28
Mindesteinwaage_mJ{Bereich}_SF0K5_01_d | Minimalna naważka w zakresie ważenia {Bereich} z jednostką dla współczynnika bezpieczeństwa 0,5 i dokładności procesu 0,1 %, liczba miejsc po przecinku zgodna z działką elementarną d, z adiustacją (po adiustacji). | [Wartość] [Jednostka] | {Bereich}: Zakres ważenia (1-4) | Załącznik (niepewność pomiaru, minimalna naważka) | wszystkie | 30
Mindesteinwaage_mJ{Bereich}_SF0K5_02 | Minimalna naważka w zakresie ważenia {Bereich} z jednostką dla współczynnika bezpieczeństwa 0,5 i dokładności procesu 0,2 %, z adiustacją (po adiustacji). | [Wartość] [Jednostka] | {Bereich}: Zakres ważenia (1-4) | Załącznik (niepewność pomiaru, minimalna naważka) | wszystkie | 28
Mindesteinwaage_mJ{Bereich}_SF0K5_02_d | Minimalna naważka w zakresie ważenia {Bereich} z jednostką dla współczynnika bezpieczeństwa 0,5 i dokładności procesu 0,2 %, liczba miejsc po przecinku zgodna z działką elementarną d, z adiustacją (po adiustacji). | [Wartość] [Jednostka] | {Bereich}: Zakres ważenia (1-4) | Załącznik (niepewność pomiaru, minimalna naważka) | wszystkie | 30
Mindesteinwaage_mJ{Bereich}_SF0K5_03 | Minimalna naważka w zakresie ważenia {Bereich} z jednostką dla współczynnika bezpieczeństwa 0,5 i dokładności procesu 0,3 %, z adiustacją (po adiustacji). | [Wartość] [Jednostka] | {Bereich}: Zakres ważenia (1-4) | Załącznik (niepewność pomiaru, minimalna naważka) | wszystkie | 28
Mindesteinwaage_mJ{Bereich}_SF0K5_03_d | Minimalna naważka w zakresie ważenia {Bereich} z jednostką dla współczynnika bezpieczeństwa 0,5 i dokładności procesu 0,3 %, liczba miejsc po przecinku zgodna z działką elementarną d, z adiustacją (po adiustacji). | [Wartość] [Jednostka] | {Bereich}: Zakres ważenia (1-4) | Załącznik (niepewność pomiaru, minimalna naważka) | wszystkie | 30
Mindesteinwaage_mJ{Bereich}_SF0K5_05 | Minimalna naważka w zakresie ważenia {Bereich} z jednostką dla współczynnika bezpieczeństwa 0,5 i dokładności procesu 0,5 %, z adiustacją (po adiustacji). | [Wartość] [Jednostka] | {Bereich}: Zakres ważenia (1-4) | Załącznik (niepewność pomiaru, minimalna naważka) | wszystkie | 28
Mindesteinwaage_mJ{Bereich}_SF0K5_05_d | Minimalna naważka w zakresie ważenia {Bereich} z jednostką dla współczynnika bezpieczeństwa 0,5 i dokładności procesu 0,5 %, liczba miejsc po przecinku zgodna z działką elementarną d, z adiustacją (po adiustacji). | [Wartość] [Jednostka] | {Bereich}: Zakres ważenia (1-4) | Załącznik (niepewność pomiaru, minimalna naważka) | wszystkie | 30
Mindesteinwaage_mJ{Bereich}_SF0K5_1 | Minimalna naważka w zakresie ważenia {Bereich} z jednostką dla współczynnika bezpieczeństwa 0,5 i dokładności procesu 1 %, z adiustacją (po adiustacji). | [Wartość] [Jednostka] | {Bereich}: Zakres ważenia (1-4) | Załącznik (niepewność pomiaru, minimalna naważka) | wszystkie | 27
Mindesteinwaage_mJ{Bereich}_SF0K5_10 | Minimalna naważka w zakresie ważenia {Bereich} z jednostką dla współczynnika bezpieczeństwa 0,5 i dokładności procesu 10 %, z adiustacją (po adiustacji). | [Wartość] [Jednostka] | {Bereich}: Zakres ważenia (1-4) | Załącznik (niepewność pomiaru, minimalna naważka) | wszystkie | 28
Mindesteinwaage_mJ{Bereich}_SF0K5_10_d | Minimalna naważka w zakresie ważenia {Bereich} z jednostką dla współczynnika bezpieczeństwa 0,5 i dokładności procesu 10 %, liczba miejsc po przecinku zgodna z działką elementarną d, z adiustacją (po adiustacji). | [Wartość] [Jednostka] | {Bereich}: Zakres ważenia (1-4) | Załącznik (niepewność pomiaru, minimalna naważka) | wszystkie | 30
Mindesteinwaage_mJ{Bereich}_SF0K5_1_d | Minimalna naważka w zakresie ważenia {Bereich} z jednostką dla współczynnika bezpieczeństwa 0,5 i dokładności procesu 1 %, liczba miejsc po przecinku zgodna z działką elementarną d, z adiustacją (po adiustacji). | [Wartość] [Jednostka] | {Bereich}: Zakres ważenia (1-4) | Załącznik (niepewność pomiaru, minimalna naważka) | wszystkie | 29
Mindesteinwaage_mJ{Bereich}_SF0K5_2 | Minimalna naważka w zakresie ważenia {Bereich} z jednostką dla współczynnika bezpieczeństwa 0,5 i dokładności procesu 2 %, z adiustacją (po adiustacji). | [Wartość] [Jednostka] | {Bereich}: Zakres ważenia (1-4) | Załącznik (niepewność pomiaru, minimalna naważka) | wszystkie | 27
Mindesteinwaage_mJ{Bereich}_SF0K5_2_d | Minimalna naważka w zakresie ważenia {Bereich} z jednostką dla współczynnika bezpieczeństwa 0,5 i dokładności procesu 2 %, liczba miejsc po przecinku zgodna z działką elementarną d, z adiustacją (po adiustacji). | [Wartość] [Jednostka] | {Bereich}: Zakres ważenia (1-4) | Załącznik (niepewność pomiaru, minimalna naważka) | wszystkie | 29
Mindesteinwaage_mJ{Bereich}_SF0K5_3 | Minimalna naważka w zakresie ważenia {Bereich} z jednostką dla współczynnika bezpieczeństwa 0,5 i dokładności procesu 3 %, z adiustacją (po adiustacji). | [Wartość] [Jednostka] | {Bereich}: Zakres ważenia (1-4) | Załącznik (niepewność pomiaru, minimalna naważka) | wszystkie | 27
Mindesteinwaage_mJ{Bereich}_SF0K5_3_d | Minimalna naważka w zakresie ważenia {Bereich} z jednostką dla współczynnika bezpieczeństwa 0,5 i dokładności procesu 3 %, liczba miejsc po przecinku zgodna z działką elementarną d, z adiustacją (po adiustacji). | [Wartość] [Jednostka] | {Bereich}: Zakres ważenia (1-4) | Załącznik (niepewność pomiaru, minimalna naważka) | wszystkie | 29
Mindesteinwaage_mJ{Bereich}_SF0K5_5 | Minimalna naważka w zakresie ważenia {Bereich} z jednostką dla współczynnika bezpieczeństwa 0,5 i dokładności procesu 5 %, z adiustacją (po adiustacji). | [Wartość] [Jednostka] | {Bereich}: Zakres ważenia (1-4) | Załącznik (niepewność pomiaru, minimalna naważka) | wszystkie | 27
Mindesteinwaage_mJ{Bereich}_SF0K5_5_d | Minimalna naważka w zakresie ważenia {Bereich} z jednostką dla współczynnika bezpieczeństwa 0,5 i dokładności procesu 5 %, liczba miejsc po przecinku zgodna z działką elementarną d, z adiustacją (po adiustacji). | [Wartość] [Jednostka] | {Bereich}: Zakres ważenia (1-4) | Załącznik (niepewność pomiaru, minimalna naważka) | wszystkie | 29
Mindesteinwaage_mJ{Bereich}_SF10_01 | Minimalna naważka w zakresie ważenia {Bereich} z jednostką dla współczynnika bezpieczeństwa 10 i dokładności procesu 0,1 %, z adiustacją (po adiustacji). | [Wartość] [Jednostka] | {Bereich}: Zakres ważenia (1-4) | Załącznik (niepewność pomiaru, minimalna naważka) | wszystkie | 27
Mindesteinwaage_mJ{Bereich}_SF10_01_d | Minimalna naważka w zakresie ważenia {Bereich} z jednostką dla współczynnika bezpieczeństwa 10 i dokładności procesu 0,1 %, liczba miejsc po przecinku zgodna z działką elementarną d, z adiustacją (po adiustacji). | [Wartość] [Jednostka] | {Bereich}: Zakres ważenia (1-4) | Załącznik (niepewność pomiaru, minimalna naważka) | wszystkie | 29
Mindesteinwaage_mJ{Bereich}_SF10_02 | Minimalna naważka w zakresie ważenia {Bereich} z jednostką dla współczynnika bezpieczeństwa 10 i dokładności procesu 0,2 %, z adiustacją (po adiustacji). | [Wartość] [Jednostka] | {Bereich}: Zakres ważenia (1-4) | Załącznik (niepewność pomiaru, minimalna naważka) | wszystkie | 27
Mindesteinwaage_mJ{Bereich}_SF10_02_d | Minimalna naważka w zakresie ważenia {Bereich} z jednostką dla współczynnika bezpieczeństwa 10 i dokładności procesu 0,2 %, liczba miejsc po przecinku zgodna z działką elementarną d, z adiustacją (po adiustacji). | [Wartość] [Jednostka] | {Bereich}: Zakres ważenia (1-4) | Załącznik (niepewność pomiaru, minimalna naważka) | wszystkie | 29
Mindesteinwaage_mJ{Bereich}_SF10_03 | Minimalna naważka w zakresie ważenia {Bereich} z jednostką dla współczynnika bezpieczeństwa 10 i dokładności procesu 0,3 %, z adiustacją (po adiustacji). | [Wartość] [Jednostka] | {Bereich}: Zakres ważenia (1-4) | Załącznik (niepewność pomiaru, minimalna naważka) | wszystkie | 27
Mindesteinwaage_mJ{Bereich}_SF10_03_d | Minimalna naważka w zakresie ważenia {Bereich} z jednostką dla współczynnika bezpieczeństwa 10 i dokładności procesu 0,3 %, liczba miejsc po przecinku zgodna z działką elementarną d, z adiustacją (po adiustacji). | [Wartość] [Jednostka] | {Bereich}: Zakres ważenia (1-4) | Załącznik (niepewność pomiaru, minimalna naważka) | wszystkie | 29
Mindesteinwaage_mJ{Bereich}_SF10_05 | Minimalna naważka w zakresie ważenia {Bereich} z jednostką dla współczynnika bezpieczeństwa 10 i dokładności procesu 0,5 %, z adiustacją (po adiustacji). | [Wartość] [Jednostka] | {Bereich}: Zakres ważenia (1-4) | Załącznik (niepewność pomiaru, minimalna naważka) | wszystkie | 27
Mindesteinwaage_mJ{Bereich}_SF10_05_d | Minimalna naważka w zakresie ważenia {Bereich} z jednostką dla współczynnika bezpieczeństwa 10 i dokładności procesu 0,5 %, liczba miejsc po przecinku zgodna z działką elementarną d, z adiustacją (po adiustacji). | [Wartość] [Jednostka] | {Bereich}: Zakres ważenia (1-4) | Załącznik (niepewność pomiaru, minimalna naważka) | wszystkie | 29
Mindesteinwaage_mJ{Bereich}_SF10_1 | Minimalna naważka w zakresie ważenia {Bereich} z jednostką dla współczynnika bezpieczeństwa 10 i dokładności procesu 1 %, z adiustacją (po adiustacji). | [Wartość] [Jednostka] | {Bereich}: Zakres ważenia (1-4) | Załącznik (niepewność pomiaru, minimalna naważka) | wszystkie | 26
Mindesteinwaage_mJ{Bereich}_SF10_10 | Minimalna naważka w zakresie ważenia {Bereich} z jednostką dla współczynnika bezpieczeństwa 10 i dokładności procesu 10 %, z adiustacją (po adiustacji). | [Wartość] [Jednostka] | {Bereich}: Zakres ważenia (1-4) | Załącznik (niepewność pomiaru, minimalna naważka) | wszystkie | 27
Mindesteinwaage_mJ{Bereich}_SF10_10_d | Minimalna naważka w zakresie ważenia {Bereich} z jednostką dla współczynnika bezpieczeństwa 10 i dokładności procesu 10 %, liczba miejsc po przecinku zgodna z działką elementarną d, z adiustacją (po adiustacji). | [Wartość] [Jednostka] | {Bereich}: Zakres ważenia (1-4) | Załącznik (niepewność pomiaru, minimalna naważka) | wszystkie | 29
Mindesteinwaage_mJ{Bereich}_SF10_1_d | Minimalna naważka w zakresie ważenia {Bereich} z jednostką dla współczynnika bezpieczeństwa 10 i dokładności procesu 1 %, liczba miejsc po przecinku zgodna z działką elementarną d, z adiustacją (po adiustacji). | [Wartość] [Jednostka] | {Bereich}: Zakres ważenia (1-4) | Załącznik (niepewność pomiaru, minimalna naważka) | wszystkie | 28
Mindesteinwaage_mJ{Bereich}_SF10_2 | Minimalna naważka w zakresie ważenia {Bereich} z jednostką dla współczynnika bezpieczeństwa 10 i dokładności procesu 2 %, z adiustacją (po adiustacji). | [Wartość] [Jednostka] | {Bereich}: Zakres ważenia (1-4) | Załącznik (niepewność pomiaru, minimalna naważka) | wszystkie | 26
Mindesteinwaage_mJ{Bereich}_SF10_2_d | Minimalna naważka w zakresie ważenia {Bereich} z jednostką dla współczynnika bezpieczeństwa 10 i dokładności procesu 2 %, liczba miejsc po przecinku zgodna z działką elementarną d, z adiustacją (po adiustacji). | [Wartość] [Jednostka] | {Bereich}: Zakres ważenia (1-4) | Załącznik (niepewność pomiaru, minimalna naważka) | wszystkie | 28
Mindesteinwaage_mJ{Bereich}_SF10_3 | Minimalna naważka w zakresie ważenia {Bereich} z jednostką dla współczynnika bezpieczeństwa 10 i dokładności procesu 3 %, z adiustacją (po adiustacji). | [Wartość] [Jednostka] | {Bereich}: Zakres ważenia (1-4) | Załącznik (niepewność pomiaru, minimalna naważka) | wszystkie | 26
Mindesteinwaage_mJ{Bereich}_SF10_3_d | Minimalna naważka w zakresie ważenia {Bereich} z jednostką dla współczynnika bezpieczeństwa 10 i dokładności procesu 3 %, liczba miejsc po przecinku zgodna z działką elementarną d, z adiustacją (po adiustacji). | [Wartość] [Jednostka] | {Bereich}: Zakres ważenia (1-4) | Załącznik (niepewność pomiaru, minimalna naważka) | wszystkie | 28
Mindesteinwaage_mJ{Bereich}_SF10_5 | Minimalna naważka w zakresie ważenia {Bereich} z jednostką dla współczynnika bezpieczeństwa 10 i dokładności procesu 5 %, z adiustacją (po adiustacji). | [Wartość] [Jednostka] | {Bereich}: Zakres ważenia (1-4) | Załącznik (niepewność pomiaru, minimalna naważka) | wszystkie | 26
Mindesteinwaage_mJ{Bereich}_SF10_5_d | Minimalna naważka w zakresie ważenia {Bereich} z jednostką dla współczynnika bezpieczeństwa 10 i dokładności procesu 5 %, liczba miejsc po przecinku zgodna z działką elementarną d, z adiustacją (po adiustacji). | [Wartość] [Jednostka] | {Bereich}: Zakres ważenia (1-4) | Załącznik (niepewność pomiaru, minimalna naważka) | wszystkie | 28
Mindesteinwaage_mJ{Bereich}_SF1_01 | Minimalna naważka w zakresie ważenia {Bereich} z jednostką dla współczynnika bezpieczeństwa 1 i dokładności procesu 0,1 %, z adiustacją (po adiustacji). | [Wartość] [Jednostka] | {Bereich}: Zakres ważenia (1-4) | Załącznik (niepewność pomiaru, minimalna naważka) | wszystkie | 26
Mindesteinwaage_mJ{Bereich}_SF1_01_d | Minimalna naważka w zakresie ważenia {Bereich} z jednostką dla współczynnika bezpieczeństwa 1 i dokładności procesu 0,1 %, liczba miejsc po przecinku zgodna z działką elementarną d, z adiustacją (po adiustacji). | [Wartość] [Jednostka] | {Bereich}: Zakres ważenia (1-4) | Załącznik (niepewność pomiaru, minimalna naważka) | wszystkie | 28
Mindesteinwaage_mJ{Bereich}_SF1_02 | Minimalna naważka w zakresie ważenia {Bereich} z jednostką dla współczynnika bezpieczeństwa 1 i dokładności procesu 0,2 %, z adiustacją (po adiustacji). | [Wartość] [Jednostka] | {Bereich}: Zakres ważenia (1-4) | Załącznik (niepewność pomiaru, minimalna naważka) | wszystkie | 26
Mindesteinwaage_mJ{Bereich}_SF1_02_d | Minimalna naważka w zakresie ważenia {Bereich} z jednostką dla współczynnika bezpieczeństwa 1 i dokładności procesu 0,2 %, liczba miejsc po przecinku zgodna z działką elementarną d, z adiustacją (po adiustacji). | [Wartość] [Jednostka] | {Bereich}: Zakres ważenia (1-4) | Załącznik (niepewność pomiaru, minimalna naważka) | wszystkie | 28
Mindesteinwaage_mJ{Bereich}_SF1_03 | Minimalna naważka w zakresie ważenia {Bereich} z jednostką dla współczynnika bezpieczeństwa 1 i dokładności procesu 0,3 %, z adiustacją (po adiustacji). | [Wartość] [Jednostka] | {Bereich}: Zakres ważenia (1-4) | Załącznik (niepewność pomiaru, minimalna naważka) | wszystkie | 26
Mindesteinwaage_mJ{Bereich}_SF1_03_d | Minimalna naważka w zakresie ważenia {Bereich} z jednostką dla współczynnika bezpieczeństwa 1 i dokładności procesu 0,3 %, liczba miejsc po przecinku zgodna z działką elementarną d, z adiustacją (po adiustacji). | [Wartość] [Jednostka] | {Bereich}: Zakres ważenia (1-4) | Załącznik (niepewność pomiaru, minimalna naważka) | wszystkie | 28
Mindesteinwaage_mJ{Bereich}_SF1_05 | Minimalna naważka w zakresie ważenia {Bereich} z jednostką dla współczynnika bezpieczeństwa 1 i dokładności procesu 0,5 %, z adiustacją (po adiustacji). | [Wartość] [Jednostka] | {Bereich}: Zakres ważenia (1-4) | Załącznik (niepewność pomiaru, minimalna naważka) | wszystkie | 26
Mindesteinwaage_mJ{Bereich}_SF1_05_d | Minimalna naważka w zakresie ważenia {Bereich} z jednostką dla współczynnika bezpieczeństwa 1 i dokładności procesu 0,5 %, liczba miejsc po przecinku zgodna z działką elementarną d, z adiustacją (po adiustacji). | [Wartość] [Jednostka] | {Bereich}: Zakres ważenia (1-4) | Załącznik (niepewność pomiaru, minimalna naważka) | wszystkie | 28
Mindesteinwaage_mJ{Bereich}_SF1_1 | Minimalna naważka w zakresie ważenia {Bereich} z jednostką dla współczynnika bezpieczeństwa 1 i dokładności procesu 1 %, z adiustacją (po adiustacji). | [Wartość] [Jednostka] | {Bereich}: Zakres ważenia (1-4) | Załącznik (niepewność pomiaru, minimalna naważka) | wszystkie | 25
Mindesteinwaage_mJ{Bereich}_SF1_10 | Minimalna naważka w zakresie ważenia {Bereich} z jednostką dla współczynnika bezpieczeństwa 1 i dokładności procesu 10 %, z adiustacją (po adiustacji). | [Wartość] [Jednostka] | {Bereich}: Zakres ważenia (1-4) | Załącznik (niepewność pomiaru, minimalna naważka) | wszystkie | 26
Mindesteinwaage_mJ{Bereich}_SF1_10_d | Minimalna naważka w zakresie ważenia {Bereich} z jednostką dla współczynnika bezpieczeństwa 1 i dokładności procesu 10 %, liczba miejsc po przecinku zgodna z działką elementarną d, z adiustacją (po adiustacji). | [Wartość] [Jednostka] | {Bereich}: Zakres ważenia (1-4) | Załącznik (niepewność pomiaru, minimalna naważka) | wszystkie | 28
Mindesteinwaage_mJ{Bereich}_SF1_1_d | Minimalna naważka w zakresie ważenia {Bereich} z jednostką dla współczynnika bezpieczeństwa 1 i dokładności procesu 1 %, liczba miejsc po przecinku zgodna z działką elementarną d, z adiustacją (po adiustacji). | [Wartość] [Jednostka] | {Bereich}: Zakres ważenia (1-4) | Załącznik (niepewność pomiaru, minimalna naważka) | wszystkie | 27
Mindesteinwaage_mJ{Bereich}_SF1_2 | Minimalna naważka w zakresie ważenia {Bereich} z jednostką dla współczynnika bezpieczeństwa 1 i dokładności procesu 2 %, z adiustacją (po adiustacji). | [Wartość] [Jednostka] | {Bereich}: Zakres ważenia (1-4) | Załącznik (niepewność pomiaru, minimalna naważka) | wszystkie | 25
Mindesteinwaage_mJ{Bereich}_SF1_2_d | Minimalna naważka w zakresie ważenia {Bereich} z jednostką dla współczynnika bezpieczeństwa 1 i dokładności procesu 2 %, liczba miejsc po przecinku zgodna z działką elementarną d, z adiustacją (po adiustacji). | [Wartość] [Jednostka] | {Bereich}: Zakres ważenia (1-4) | Załącznik (niepewność pomiaru, minimalna naważka) | wszystkie | 27
Mindesteinwaage_mJ{Bereich}_SF1_3 | Minimalna naważka w zakresie ważenia {Bereich} z jednostką dla współczynnika bezpieczeństwa 1 i dokładności procesu 3 %, z adiustacją (po adiustacji). | [Wartość] [Jednostka] | {Bereich}: Zakres ważenia (1-4) | Załącznik (niepewność pomiaru, minimalna naważka) | wszystkie | 25
Mindesteinwaage_mJ{Bereich}_SF1_3_d | Minimalna naważka w zakresie ważenia {Bereich} z jednostką dla współczynnika bezpieczeństwa 1 i dokładności procesu 3 %, liczba miejsc po przecinku zgodna z działką elementarną d, z adiustacją (po adiustacji). | [Wartość] [Jednostka] | {Bereich}: Zakres ważenia (1-4) | Załącznik (niepewność pomiaru, minimalna naważka) | wszystkie | 27
Mindesteinwaage_mJ{Bereich}_SF1_5 | Minimalna naważka w zakresie ważenia {Bereich} z jednostką dla współczynnika bezpieczeństwa 1 i dokładności procesu 5 %, z adiustacją (po adiustacji). | [Wartość] [Jednostka] | {Bereich}: Zakres ważenia (1-4) | Załącznik (niepewność pomiaru, minimalna naważka) | wszystkie | 25
Mindesteinwaage_mJ{Bereich}_SF1_5_d | Minimalna naważka w zakresie ważenia {Bereich} z jednostką dla współczynnika bezpieczeństwa 1 i dokładności procesu 5 %, liczba miejsc po przecinku zgodna z działką elementarną d, z adiustacją (po adiustacji). | [Wartość] [Jednostka] | {Bereich}: Zakres ważenia (1-4) | Załącznik (niepewność pomiaru, minimalna naważka) | wszystkie | 27
Mindesteinwaage_mJ{Bereich}_SF1K5_01 | Minimalna naważka w zakresie ważenia {Bereich} z jednostką dla współczynnika bezpieczeństwa 1,5 i dokładności procesu 0,1 %, z adiustacją (po adiustacji). | [Wartość] [Jednostka] | {Bereich}: Zakres ważenia (1-4) | Załącznik (niepewność pomiaru, minimalna naważka) | wszystkie | 28
Mindesteinwaage_mJ{Bereich}_SF1K5_01_d | Minimalna naważka w zakresie ważenia {Bereich} z jednostką dla współczynnika bezpieczeństwa 1,5 i dokładności procesu 0,1 %, liczba miejsc po przecinku zgodna z działką elementarną d, z adiustacją (po adiustacji). | [Wartość] [Jednostka] | {Bereich}: Zakres ważenia (1-4) | Załącznik (niepewność pomiaru, minimalna naważka) | wszystkie | 30
Mindesteinwaage_mJ{Bereich}_SF1K5_02 | Minimalna naważka w zakresie ważenia {Bereich} z jednostką dla współczynnika bezpieczeństwa 1,5 i dokładności procesu 0,2 %, z adiustacją (po adiustacji). | [Wartość] [Jednostka] | {Bereich}: Zakres ważenia (1-4) | Załącznik (niepewność pomiaru, minimalna naważka) | wszystkie | 28
Mindesteinwaage_mJ{Bereich}_SF1K5_02_d | Minimalna naważka w zakresie ważenia {Bereich} z jednostką dla współczynnika bezpieczeństwa 1,5 i dokładności procesu 0,2 %, liczba miejsc po przecinku zgodna z działką elementarną d, z adiustacją (po adiustacji). | [Wartość] [Jednostka] | {Bereich}: Zakres ważenia (1-4) | Załącznik (niepewność pomiaru, minimalna naważka) | wszystkie | 30
Mindesteinwaage_mJ{Bereich}_SF1K5_03 | Minimalna naważka w zakresie ważenia {Bereich} z jednostką dla współczynnika bezpieczeństwa 1,5 i dokładności procesu 0,3 %, z adiustacją (po adiustacji). | [Wartość] [Jednostka] | {Bereich}: Zakres ważenia (1-4) | Załącznik (niepewność pomiaru, minimalna naważka) | wszystkie | 28
Mindesteinwaage_mJ{Bereich}_SF1K5_03_d | Minimalna naważka w zakresie ważenia {Bereich} z jednostką dla współczynnika bezpieczeństwa 1,5 i dokładności procesu 0,3 %, liczba miejsc po przecinku zgodna z działką elementarną d, z adiustacją (po adiustacji). | [Wartość] [Jednostka] | {Bereich}: Zakres ważenia (1-4) | Załącznik (niepewność pomiaru, minimalna naważka) | wszystkie | 30
Mindesteinwaage_mJ{Bereich}_SF1K5_05 | Minimalna naważka w zakresie ważenia {Bereich} z jednostką dla współczynnika bezpieczeństwa 1,5 i dokładności procesu 0,5 %, z adiustacją (po adiustacji). | [Wartość] [Jednostka] | {Bereich}: Zakres ważenia (1-4) | Załącznik (niepewność pomiaru, minimalna naważka) | wszystkie | 28
Mindesteinwaage_mJ{Bereich}_SF1K5_05_d | Minimalna naważka w zakresie ważenia {Bereich} z jednostką dla współczynnika bezpieczeństwa 1,5 i dokładności procesu 0,5 %, liczba miejsc po przecinku zgodna z działką elementarną d, z adiustacją (po adiustacji). | [Wartość] [Jednostka] | {Bereich}: Zakres ważenia (1-4) | Załącznik (niepewność pomiaru, minimalna naważka) | wszystkie | 30
Mindesteinwaage_mJ{Bereich}_SF1K5_1 | Minimalna naważka w zakresie ważenia {Bereich} z jednostką dla współczynnika bezpieczeństwa 1,5 i dokładności procesu 1 %, z adiustacją (po adiustacji). | [Wartość] [Jednostka] | {Bereich}: Zakres ważenia (1-4) | Załącznik (niepewność pomiaru, minimalna naważka) | wszystkie | 27
Mindesteinwaage_mJ{Bereich}_SF1K5_10 | Minimalna naważka w zakresie ważenia {Bereich} z jednostką dla współczynnika bezpieczeństwa 1,5 i dokładności procesu 10 %, z adiustacją (po adiustacji). | [Wartość] [Jednostka] | {Bereich}: Zakres ważenia (1-4) | Załącznik (niepewność pomiaru, minimalna naważka) | wszystkie | 28
Mindesteinwaage_mJ{Bereich}_SF1K5_10_d | Minimalna naważka w zakresie ważenia {Bereich} z jednostką dla współczynnika bezpieczeństwa 1,5 i dokładności procesu 10 %, liczba miejsc po przecinku zgodna z działką elementarną d, z adiustacją (po adiustacji). | [Wartość] [Jednostka] | {Bereich}: Zakres ważenia (1-4) | Załącznik (niepewność pomiaru, minimalna naważka) | wszystkie | 30
Mindesteinwaage_mJ{Bereich}_SF1K5_1_d | Minimalna naważka w zakresie ważenia {Bereich} z jednostką dla współczynnika bezpieczeństwa 1,5 i dokładności procesu 1 %, liczba miejsc po przecinku zgodna z działką elementarną d, z adiustacją (po adiustacji). | [Wartość] [Jednostka] | {Bereich}: Zakres ważenia (1-4) | Załącznik (niepewność pomiaru, minimalna naważka) | wszystkie | 29
Mindesteinwaage_mJ{Bereich}_SF1K5_2 | Minimalna naważka w zakresie ważenia {Bereich} z jednostką dla współczynnika bezpieczeństwa 1,5 i dokładności procesu 2 %, z adiustacją (po adiustacji). | [Wartość] [Jednostka] | {Bereich}: Zakres ważenia (1-4) | Załącznik (niepewność pomiaru, minimalna naważka) | wszystkie | 27
Mindesteinwaage_mJ{Bereich}_SF1K5_2_d | Minimalna naważka w zakresie ważenia {Bereich} z jednostką dla współczynnika bezpieczeństwa 1,5 i dokładności procesu 2 %, liczba miejsc po przecinku zgodna z działką elementarną d, z adiustacją (po adiustacji). | [Wartość] [Jednostka] | {Bereich}: Zakres ważenia (1-4) | Załącznik (niepewność pomiaru, minimalna naważka) | wszystkie | 29
Mindesteinwaage_mJ{Bereich}_SF1K5_3 | Minimalna naważka w zakresie ważenia {Bereich} z jednostką dla współczynnika bezpieczeństwa 1,5 i dokładności procesu 3 %, z adiustacją (po adiustacji). | [Wartość] [Jednostka] | {Bereich}: Zakres ważenia (1-4) | Załącznik (niepewność pomiaru, minimalna naważka) | wszystkie | 27
Mindesteinwaage_mJ{Bereich}_SF1K5_3_d | Minimalna naważka w zakresie ważenia {Bereich} z jednostką dla współczynnika bezpieczeństwa 1,5 i dokładności procesu 3 %, liczba miejsc po przecinku zgodna z działką elementarną d, z adiustacją (po adiustacji). | [Wartość] [Jednostka] | {Bereich}: Zakres ważenia (1-4) | Załącznik (niepewność pomiaru, minimalna naważka) | wszystkie | 29
Mindesteinwaage_mJ{Bereich}_SF1K5_5 | Minimalna naważka w zakresie ważenia {Bereich} z jednostką dla współczynnika bezpieczeństwa 1,5 i dokładności procesu 5 %, z adiustacją (po adiustacji). | [Wartość] [Jednostka] | {Bereich}: Zakres ważenia (1-4) | Załącznik (niepewność pomiaru, minimalna naważka) | wszystkie | 27
Mindesteinwaage_mJ{Bereich}_SF1K5_5_d | Minimalna naważka w zakresie ważenia {Bereich} z jednostką dla współczynnika bezpieczeństwa 1,5 i dokładności procesu 5 %, liczba miejsc po przecinku zgodna z działką elementarną d, z adiustacją (po adiustacji). | [Wartość] [Jednostka] | {Bereich}: Zakres ważenia (1-4) | Załącznik (niepewność pomiaru, minimalna naważka) | wszystkie | 29
Mindesteinwaage_mJ{Bereich}_SF2_01 | Minimalna naważka w zakresie ważenia {Bereich} z jednostką dla współczynnika bezpieczeństwa 2 i dokładności procesu 0,1 %, z adiustacją (po adiustacji). | [Wartość] [Jednostka] | {Bereich}: Zakres ważenia (1-4) | Załącznik (niepewność pomiaru, minimalna naważka) | wszystkie | 26
Mindesteinwaage_mJ{Bereich}_SF2_01_d | Minimalna naważka w zakresie ważenia {Bereich} z jednostką dla współczynnika bezpieczeństwa 2 i dokładności procesu 0,1 %, liczba miejsc po przecinku zgodna z działką elementarną d, z adiustacją (po adiustacji). | [Wartość] [Jednostka] | {Bereich}: Zakres ważenia (1-4) | Załącznik (niepewność pomiaru, minimalna naważka) | wszystkie | 28
Mindesteinwaage_mJ{Bereich}_SF2_02 | Minimalna naważka w zakresie ważenia {Bereich} z jednostką dla współczynnika bezpieczeństwa 2 i dokładności procesu 0,2 %, z adiustacją (po adiustacji). | [Wartość] [Jednostka] | {Bereich}: Zakres ważenia (1-4) | Załącznik (niepewność pomiaru, minimalna naważka) | wszystkie | 26
Mindesteinwaage_mJ{Bereich}_SF2_02_d | Minimalna naważka w zakresie ważenia {Bereich} z jednostką dla współczynnika bezpieczeństwa 2 i dokładności procesu 0,2 %, liczba miejsc po przecinku zgodna z działką elementarną d, z adiustacją (po adiustacji). | [Wartość] [Jednostka] | {Bereich}: Zakres ważenia (1-4) | Załącznik (niepewność pomiaru, minimalna naważka) | wszystkie | 28
Mindesteinwaage_mJ{Bereich}_SF2_03 | Minimalna naważka w zakresie ważenia {Bereich} z jednostką dla współczynnika bezpieczeństwa 2 i dokładności procesu 0,3 %, z adiustacją (po adiustacji). | [Wartość] [Jednostka] | {Bereich}: Zakres ważenia (1-4) | Załącznik (niepewność pomiaru, minimalna naważka) | wszystkie | 26
Mindesteinwaage_mJ{Bereich}_SF2_03_d | Minimalna naważka w zakresie ważenia {Bereich} z jednostką dla współczynnika bezpieczeństwa 2 i dokładności procesu 0,3 %, liczba miejsc po przecinku zgodna z działką elementarną d, z adiustacją (po adiustacji). | [Wartość] [Jednostka] | {Bereich}: Zakres ważenia (1-4) | Załącznik (niepewność pomiaru, minimalna naważka) | wszystkie | 28
Mindesteinwaage_mJ{Bereich}_SF2_05 | Minimalna naważka w zakresie ważenia {Bereich} z jednostką dla współczynnika bezpieczeństwa 2 i dokładności procesu 0,5 %, z adiustacją (po adiustacji). | [Wartość] [Jednostka] | {Bereich}: Zakres ważenia (1-4) | Załącznik (niepewność pomiaru, minimalna naważka) | wszystkie | 26
Mindesteinwaage_mJ{Bereich}_SF2_05_d | Minimalna naważka w zakresie ważenia {Bereich} z jednostką dla współczynnika bezpieczeństwa 2 i dokładności procesu 0,5 %, liczba miejsc po przecinku zgodna z działką elementarną d, z adiustacją (po adiustacji). | [Wartość] [Jednostka] | {Bereich}: Zakres ważenia (1-4) | Załącznik (niepewność pomiaru, minimalna naważka) | wszystkie | 28
Mindesteinwaage_mJ{Bereich}_SF2_1 | Minimalna naważka w zakresie ważenia {Bereich} z jednostką dla współczynnika bezpieczeństwa 2 i dokładności procesu 1 %, z adiustacją (po adiustacji). | [Wartość] [Jednostka] | {Bereich}: Zakres ważenia (1-4) | Załącznik (niepewność pomiaru, minimalna naważka) | wszystkie | 25
Mindesteinwaage_mJ{Bereich}_SF2_10 | Minimalna naważka w zakresie ważenia {Bereich} z jednostką dla współczynnika bezpieczeństwa 2 i dokładności procesu 10 %, z adiustacją (po adiustacji). | [Wartość] [Jednostka] | {Bereich}: Zakres ważenia (1-4) | Załącznik (niepewność pomiaru, minimalna naważka) | wszystkie | 26
Mindesteinwaage_mJ{Bereich}_SF2_10_d | Minimalna naważka w zakresie ważenia {Bereich} z jednostką dla współczynnika bezpieczeństwa 2 i dokładności procesu 10 %, liczba miejsc po przecinku zgodna z działką elementarną d, z adiustacją (po adiustacji). | [Wartość] [Jednostka] | {Bereich}: Zakres ważenia (1-4) | Załącznik (niepewność pomiaru, minimalna naważka) | wszystkie | 28
Mindesteinwaage_mJ{Bereich}_SF2_1_d | Minimalna naważka w zakresie ważenia {Bereich} z jednostką dla współczynnika bezpieczeństwa 2 i dokładności procesu 1 %, liczba miejsc po przecinku zgodna z działką elementarną d, z adiustacją (po adiustacji). | [Wartość] [Jednostka] | {Bereich}: Zakres ważenia (1-4) | Załącznik (niepewność pomiaru, minimalna naważka) | wszystkie | 27
Mindesteinwaage_mJ{Bereich}_SF2_2 | Minimalna naważka w zakresie ważenia {Bereich} z jednostką dla współczynnika bezpieczeństwa 2 i dokładności procesu 2 %, z adiustacją (po adiustacji). | [Wartość] [Jednostka] | {Bereich}: Zakres ważenia (1-4) | Załącznik (niepewność pomiaru, minimalna naważka) | wszystkie | 25
Mindesteinwaage_mJ{Bereich}_SF2_2_d | Minimalna naważka w zakresie ważenia {Bereich} z jednostką dla współczynnika bezpieczeństwa 2 i dokładności procesu 2 %, liczba miejsc po przecinku zgodna z działką elementarną d, z adiustacją (po adiustacji). | [Wartość] [Jednostka] | {Bereich}: Zakres ważenia (1-4) | Załącznik (niepewność pomiaru, minimalna naważka) | wszystkie | 27
Mindesteinwaage_mJ{Bereich}_SF2_3 | Minimalna naważka w zakresie ważenia {Bereich} z jednostką dla współczynnika bezpieczeństwa 2 i dokładności procesu 3 %, z adiustacją (po adiustacji). | [Wartość] [Jednostka] | {Bereich}: Zakres ważenia (1-4) | Załącznik (niepewność pomiaru, minimalna naważka) | wszystkie | 25
Mindesteinwaage_mJ{Bereich}_SF2_3_d | Minimalna naważka w zakresie ważenia {Bereich} z jednostką dla współczynnika bezpieczeństwa 2 i dokładności procesu 3 %, liczba miejsc po przecinku zgodna z działką elementarną d, z adiustacją (po adiustacji). | [Wartość] [Jednostka] | {Bereich}: Zakres ważenia (1-4) | Załącznik (niepewność pomiaru, minimalna naważka) | wszystkie | 27
Mindesteinwaage_mJ{Bereich}_SF2_5 | Minimalna naważka w zakresie ważenia {Bereich} z jednostką dla współczynnika bezpieczeństwa 2 i dokładności procesu 5 %, z adiustacją (po adiustacji). | [Wartość] [Jednostka] | {Bereich}: Zakres ważenia (1-4) | Załącznik (niepewność pomiaru, minimalna naważka) | wszystkie | 25
Mindesteinwaage_mJ{Bereich}_SF2_5_d | Minimalna naważka w zakresie ważenia {Bereich} z jednostką dla współczynnika bezpieczeństwa 2 i dokładności procesu 5 %, liczba miejsc po przecinku zgodna z działką elementarną d, z adiustacją (po adiustacji). | [Wartość] [Jednostka] | {Bereich}: Zakres ważenia (1-4) | Załącznik (niepewność pomiaru, minimalna naważka) | wszystkie | 27
Mindesteinwaage_mJ{Bereich}_SF2K5_01 | Minimalna naważka w zakresie ważenia {Bereich} z jednostką dla współczynnika bezpieczeństwa 2,5 i dokładności procesu 0,1 %, z adiustacją (po adiustacji). | [Wartość] [Jednostka] | {Bereich}: Zakres ważenia (1-4) | Załącznik (niepewność pomiaru, minimalna naważka) | wszystkie | 28
Mindesteinwaage_mJ{Bereich}_SF2K5_01_d | Minimalna naważka w zakresie ważenia {Bereich} z jednostką dla współczynnika bezpieczeństwa 2,5 i dokładności procesu 0,1 %, liczba miejsc po przecinku zgodna z działką elementarną d, z adiustacją (po adiustacji). | [Wartość] [Jednostka] | {Bereich}: Zakres ważenia (1-4) | Załącznik (niepewność pomiaru, minimalna naważka) | wszystkie | 30
Mindesteinwaage_mJ{Bereich}_SF2K5_02 | Minimalna naważka w zakresie ważenia {Bereich} z jednostką dla współczynnika bezpieczeństwa 2,5 i dokładności procesu 0,2 %, z adiustacją (po adiustacji). | [Wartość] [Jednostka] | {Bereich}: Zakres ważenia (1-4) | Załącznik (niepewność pomiaru, minimalna naważka) | wszystkie | 28
Mindesteinwaage_mJ{Bereich}_SF2K5_02_d | Minimalna naważka w zakresie ważenia {Bereich} z jednostką dla współczynnika bezpieczeństwa 2,5 i dokładności procesu 0,2 %, liczba miejsc po przecinku zgodna z działką elementarną d, z adiustacją (po adiustacji). | [Wartość] [Jednostka] | {Bereich}: Zakres ważenia (1-4) | Załącznik (niepewność pomiaru, minimalna naważka) | wszystkie | 30
Mindesteinwaage_mJ{Bereich}_SF2K5_03 | Minimalna naważka w zakresie ważenia {Bereich} z jednostką dla współczynnika bezpieczeństwa 2,5 i dokładności procesu 0,3 %, z adiustacją (po adiustacji). | [Wartość] [Jednostka] | {Bereich}: Zakres ważenia (1-4) | Załącznik (niepewność pomiaru, minimalna naważka) | wszystkie | 28
Mindesteinwaage_mJ{Bereich}_SF2K5_03_d | Minimalna naważka w zakresie ważenia {Bereich} z jednostką dla współczynnika bezpieczeństwa 2,5 i dokładności procesu 0,3 %, liczba miejsc po przecinku zgodna z działką elementarną d, z adiustacją (po adiustacji). | [Wartość] [Jednostka] | {Bereich}: Zakres ważenia (1-4) | Załącznik (niepewność pomiaru, minimalna naważka) | wszystkie | 30
Mindesteinwaage_mJ{Bereich}_SF2K5_05 | Minimalna naważka w zakresie ważenia {Bereich} z jednostką dla współczynnika bezpieczeństwa 2,5 i dokładności procesu 0,5 %, z adiustacją (po adiustacji). | [Wartość] [Jednostka] | {Bereich}: Zakres ważenia (1-4) | Załącznik (niepewność pomiaru, minimalna naważka) | wszystkie | 28
Mindesteinwaage_mJ{Bereich}_SF2K5_05_d | Minimalna naważka w zakresie ważenia {Bereich} z jednostką dla współczynnika bezpieczeństwa 2,5 i dokładności procesu 0,5 %, liczba miejsc po przecinku zgodna z działką elementarną d, z adiustacją (po adiustacji). | [Wartość] [Jednostka] | {Bereich}: Zakres ważenia (1-4) | Załącznik (niepewność pomiaru, minimalna naważka) | wszystkie | 30
Mindesteinwaage_mJ{Bereich}_SF2K5_1 | Minimalna naważka w zakresie ważenia {Bereich} z jednostką dla współczynnika bezpieczeństwa 2,5 i dokładności procesu 1 %, z adiustacją (po adiustacji). | [Wartość] [Jednostka] | {Bereich}: Zakres ważenia (1-4) | Załącznik (niepewność pomiaru, minimalna naważka) | wszystkie | 27
Mindesteinwaage_mJ{Bereich}_SF2K5_10 | Minimalna naważka w zakresie ważenia {Bereich} z jednostką dla współczynnika bezpieczeństwa 2,5 i dokładności procesu 10 %, z adiustacją (po adiustacji). | [Wartość] [Jednostka] | {Bereich}: Zakres ważenia (1-4) | Załącznik (niepewność pomiaru, minimalna naważka) | wszystkie | 28
Mindesteinwaage_mJ{Bereich}_SF2K5_10_d | Minimalna naważka w zakresie ważenia {Bereich} z jednostką dla współczynnika bezpieczeństwa 2,5 i dokładności procesu 10 %, liczba miejsc po przecinku zgodna z działką elementarną d, z adiustacją (po adiustacji). | [Wartość] [Jednostka] | {Bereich}: Zakres ważenia (1-4) | Załącznik (niepewność pomiaru, minimalna naważka) | wszystkie | 30
Mindesteinwaage_mJ{Bereich}_SF2K5_1_d | Minimalna naważka w zakresie ważenia {Bereich} z jednostką dla współczynnika bezpieczeństwa 2,5 i dokładności procesu 1 %, liczba miejsc po przecinku zgodna z działką elementarną d, z adiustacją (po adiustacji). | [Wartość] [Jednostka] | {Bereich}: Zakres ważenia (1-4) | Załącznik (niepewność pomiaru, minimalna naważka) | wszystkie | 29
Mindesteinwaage_mJ{Bereich}_SF2K5_2 | Minimalna naważka w zakresie ważenia {Bereich} z jednostką dla współczynnika bezpieczeństwa 2,5 i dokładności procesu 2 %, z adiustacją (po adiustacji). | [Wartość] [Jednostka] | {Bereich}: Zakres ważenia (1-4) | Załącznik (niepewność pomiaru, minimalna naważka) | wszystkie | 27
Mindesteinwaage_mJ{Bereich}_SF2K5_2_d | Minimalna naważka w zakresie ważenia {Bereich} z jednostką dla współczynnika bezpieczeństwa 2,5 i dokładności procesu 2 %, liczba miejsc po przecinku zgodna z działką elementarną d, z adiustacją (po adiustacji). | [Wartość] [Jednostka] | {Bereich}: Zakres ważenia (1-4) | Załącznik (niepewność pomiaru, minimalna naważka) | wszystkie | 29
Mindesteinwaage_mJ{Bereich}_SF2K5_3 | Minimalna naważka w zakresie ważenia {Bereich} z jednostką dla współczynnika bezpieczeństwa 2,5 i dokładności procesu 3 %, z adiustacją (po adiustacji). | [Wartość] [Jednostka] | {Bereich}: Zakres ważenia (1-4) | Załącznik (niepewność pomiaru, minimalna naważka) | wszystkie | 27
Mindesteinwaage_mJ{Bereich}_SF2K5_3_d | Minimalna naważka w zakresie ważenia {Bereich} z jednostką dla współczynnika bezpieczeństwa 2,5 i dokładności procesu 3 %, liczba miejsc po przecinku zgodna z działką elementarną d, z adiustacją (po adiustacji). | [Wartość] [Jednostka] | {Bereich}: Zakres ważenia (1-4) | Załącznik (niepewność pomiaru, minimalna naważka) | wszystkie | 29
Mindesteinwaage_mJ{Bereich}_SF2K5_5 | Minimalna naważka w zakresie ważenia {Bereich} z jednostką dla współczynnika bezpieczeństwa 2,5 i dokładności procesu 5 %, z adiustacją (po adiustacji). | [Wartość] [Jednostka] | {Bereich}: Zakres ważenia (1-4) | Załącznik (niepewność pomiaru, minimalna naważka) | wszystkie | 27
Mindesteinwaage_mJ{Bereich}_SF2K5_5_d | Minimalna naważka w zakresie ważenia {Bereich} z jednostką dla współczynnika bezpieczeństwa 2,5 i dokładności procesu 5 %, liczba miejsc po przecinku zgodna z działką elementarną d, z adiustacją (po adiustacji). | [Wartość] [Jednostka] | {Bereich}: Zakres ważenia (1-4) | Załącznik (niepewność pomiaru, minimalna naważka) | wszystkie | 29
Mindesteinwaage_mJ{Bereich}_SF3_01 | Minimalna naważka w zakresie ważenia {Bereich} z jednostką dla współczynnika bezpieczeństwa 3 i dokładności procesu 0,1 %, z adiustacją (po adiustacji). | [Wartość] [Jednostka] | {Bereich}: Zakres ważenia (1-4) | Załącznik (niepewność pomiaru, minimalna naważka) | wszystkie | 26
Mindesteinwaage_mJ{Bereich}_SF3_01_d | Minimalna naważka w zakresie ważenia {Bereich} z jednostką dla współczynnika bezpieczeństwa 3 i dokładności procesu 0,1 %, liczba miejsc po przecinku zgodna z działką elementarną d, z adiustacją (po adiustacji). | [Wartość] [Jednostka] | {Bereich}: Zakres ważenia (1-4) | Załącznik (niepewność pomiaru, minimalna naważka) | wszystkie | 28
Mindesteinwaage_mJ{Bereich}_SF3_02 | Minimalna naważka w zakresie ważenia {Bereich} z jednostką dla współczynnika bezpieczeństwa 3 i dokładności procesu 0,2 %, z adiustacją (po adiustacji). | [Wartość] [Jednostka] | {Bereich}: Zakres ważenia (1-4) | Załącznik (niepewność pomiaru, minimalna naważka) | wszystkie | 26
Mindesteinwaage_mJ{Bereich}_SF3_02_d | Minimalna naważka w zakresie ważenia {Bereich} z jednostką dla współczynnika bezpieczeństwa 3 i dokładności procesu 0,2 %, liczba miejsc po przecinku zgodna z działką elementarną d, z adiustacją (po adiustacji). | [Wartość] [Jednostka] | {Bereich}: Zakres ważenia (1-4) | Załącznik (niepewność pomiaru, minimalna naważka) | wszystkie | 28
Mindesteinwaage_mJ{Bereich}_SF3_03 | Minimalna naważka w zakresie ważenia {Bereich} z jednostką dla współczynnika bezpieczeństwa 3 i dokładności procesu 0,3 %, z adiustacją (po adiustacji). | [Wartość] [Jednostka] | {Bereich}: Zakres ważenia (1-4) | Załącznik (niepewność pomiaru, minimalna naważka) | wszystkie | 26
Mindesteinwaage_mJ{Bereich}_SF3_03_d | Minimalna naważka w zakresie ważenia {Bereich} z jednostką dla współczynnika bezpieczeństwa 3 i dokładności procesu 0,3 %, liczba miejsc po przecinku zgodna z działką elementarną d, z adiustacją (po adiustacji). | [Wartość] [Jednostka] | {Bereich}: Zakres ważenia (1-4) | Załącznik (niepewność pomiaru, minimalna naważka) | wszystkie | 28
Mindesteinwaage_mJ{Bereich}_SF3_05 | Minimalna naważka w zakresie ważenia {Bereich} z jednostką dla współczynnika bezpieczeństwa 3 i dokładności procesu 0,5 %, z adiustacją (po adiustacji). | [Wartość] [Jednostka] | {Bereich}: Zakres ważenia (1-4) | Załącznik (niepewność pomiaru, minimalna naważka) | wszystkie | 26
Mindesteinwaage_mJ{Bereich}_SF3_05_d | Minimalna naważka w zakresie ważenia {Bereich} z jednostką dla współczynnika bezpieczeństwa 3 i dokładności procesu 0,5 %, liczba miejsc po przecinku zgodna z działką elementarną d, z adiustacją (po adiustacji). | [Wartość] [Jednostka] | {Bereich}: Zakres ważenia (1-4) | Załącznik (niepewność pomiaru, minimalna naważka) | wszystkie | 28
Mindesteinwaage_mJ{Bereich}_SF3_1 | Minimalna naważka w zakresie ważenia {Bereich} z jednostką dla współczynnika bezpieczeństwa 3 i dokładności procesu 1 %, z adiustacją (po adiustacji). | [Wartość] [Jednostka] | {Bereich}: Zakres ważenia (1-4) | Załącznik (niepewność pomiaru, minimalna naważka) | wszystkie | 25
Mindesteinwaage_mJ{Bereich}_SF3_10 | Minimalna naważka w zakresie ważenia {Bereich} z jednostką dla współczynnika bezpieczeństwa 3 i dokładności procesu 10 %, z adiustacją (po adiustacji). | [Wartość] [Jednostka] | {Bereich}: Zakres ważenia (1-4) | Załącznik (niepewność pomiaru, minimalna naważka) | wszystkie | 26
Mindesteinwaage_mJ{Bereich}_SF3_10_d | Minimalna naważka w zakresie ważenia {Bereich} z jednostką dla współczynnika bezpieczeństwa 3 i dokładności procesu 10 %, liczba miejsc po przecinku zgodna z działką elementarną d, z adiustacją (po adiustacji). | [Wartość] [Jednostka] | {Bereich}: Zakres ważenia (1-4) | Załącznik (niepewność pomiaru, minimalna naważka) | wszystkie | 28
Mindesteinwaage_mJ{Bereich}_SF3_1_d | Minimalna naważka w zakresie ważenia {Bereich} z jednostką dla współczynnika bezpieczeństwa 3 i dokładności procesu 1 %, liczba miejsc po przecinku zgodna z działką elementarną d, z adiustacją (po adiustacji). | [Wartość] [Jednostka] | {Bereich}: Zakres ważenia (1-4) | Załącznik (niepewność pomiaru, minimalna naważka) | wszystkie | 27
Mindesteinwaage_mJ{Bereich}_SF3_2 | Minimalna naważka w zakresie ważenia {Bereich} z jednostką dla współczynnika bezpieczeństwa 3 i dokładności procesu 2 %, z adiustacją (po adiustacji). | [Wartość] [Jednostka] | {Bereich}: Zakres ważenia (1-4) | Załącznik (niepewność pomiaru, minimalna naważka) | wszystkie | 25
Mindesteinwaage_mJ{Bereich}_SF3_2_d | Minimalna naważka w zakresie ważenia {Bereich} z jednostką dla współczynnika bezpieczeństwa 3 i dokładności procesu 2 %, liczba miejsc po przecinku zgodna z działką elementarną d, z adiustacją (po adiustacji). | [Wartość] [Jednostka] | {Bereich}: Zakres ważenia (1-4) | Załącznik (niepewność pomiaru, minimalna naważka) | wszystkie | 27
Mindesteinwaage_mJ{Bereich}_SF3_3 | Minimalna naważka w zakresie ważenia {Bereich} z jednostką dla współczynnika bezpieczeństwa 3 i dokładności procesu 3 %, z adiustacją (po adiustacji). | [Wartość] [Jednostka] | {Bereich}: Zakres ważenia (1-4) | Załącznik (niepewność pomiaru, minimalna naważka) | wszystkie | 25
Mindesteinwaage_mJ{Bereich}_SF3_3_d | Minimalna naważka w zakresie ważenia {Bereich} z jednostką dla współczynnika bezpieczeństwa 3 i dokładności procesu 3 %, liczba miejsc po przecinku zgodna z działką elementarną d, z adiustacją (po adiustacji). | [Wartość] [Jednostka] | {Bereich}: Zakres ważenia (1-4) | Załącznik (niepewność pomiaru, minimalna naważka) | wszystkie | 27
Mindesteinwaage_mJ{Bereich}_SF3_5 | Minimalna naważka w zakresie ważenia {Bereich} z jednostką dla współczynnika bezpieczeństwa 3 i dokładności procesu 5 %, z adiustacją (po adiustacji). | [Wartość] [Jednostka] | {Bereich}: Zakres ważenia (1-4) | Załącznik (niepewność pomiaru, minimalna naważka) | wszystkie | 25
Mindesteinwaage_mJ{Bereich}_SF3_5_d | Minimalna naważka w zakresie ważenia {Bereich} z jednostką dla współczynnika bezpieczeństwa 3 i dokładności procesu 5 %, liczba miejsc po przecinku zgodna z działką elementarną d, z adiustacją (po adiustacji). | [Wartość] [Jednostka] | {Bereich}: Zakres ważenia (1-4) | Załącznik (niepewność pomiaru, minimalna naważka) | wszystkie | 27
Mindesteinwaage_mJ{Bereich}_SF5_01 | Minimalna naważka w zakresie ważenia {Bereich} z jednostką dla współczynnika bezpieczeństwa 5 i dokładności procesu 0,1 %, z adiustacją (po adiustacji). | [Wartość] [Jednostka] | {Bereich}: Zakres ważenia (1-4) | Załącznik (niepewność pomiaru, minimalna naważka) | wszystkie | 26
Mindesteinwaage_mJ{Bereich}_SF5_01_d | Minimalna naważka w zakresie ważenia {Bereich} z jednostką dla współczynnika bezpieczeństwa 5 i dokładności procesu 0,1 %, liczba miejsc po przecinku zgodna z działką elementarną d, z adiustacją (po adiustacji). | [Wartość] [Jednostka] | {Bereich}: Zakres ważenia (1-4) | Załącznik (niepewność pomiaru, minimalna naważka) | wszystkie | 28
Mindesteinwaage_mJ{Bereich}_SF5_02 | Minimalna naważka w zakresie ważenia {Bereich} z jednostką dla współczynnika bezpieczeństwa 5 i dokładności procesu 0,2 %, z adiustacją (po adiustacji). | [Wartość] [Jednostka] | {Bereich}: Zakres ważenia (1-4) | Załącznik (niepewność pomiaru, minimalna naważka) | wszystkie | 26
Mindesteinwaage_mJ{Bereich}_SF5_02_d | Minimalna naważka w zakresie ważenia {Bereich} z jednostką dla współczynnika bezpieczeństwa 5 i dokładności procesu 0,2 %, liczba miejsc po przecinku zgodna z działką elementarną d, z adiustacją (po adiustacji). | [Wartość] [Jednostka] | {Bereich}: Zakres ważenia (1-4) | Załącznik (niepewność pomiaru, minimalna naważka) | wszystkie | 28
Mindesteinwaage_mJ{Bereich}_SF5_03 | Minimalna naważka w zakresie ważenia {Bereich} z jednostką dla współczynnika bezpieczeństwa 5 i dokładności procesu 0,3 %, z adiustacją (po adiustacji). | [Wartość] [Jednostka] | {Bereich}: Zakres ważenia (1-4) | Załącznik (niepewność pomiaru, minimalna naważka) | wszystkie | 26
Mindesteinwaage_mJ{Bereich}_SF5_03_d | Minimalna naważka w zakresie ważenia {Bereich} z jednostką dla współczynnika bezpieczeństwa 5 i dokładności procesu 0,3 %, liczba miejsc po przecinku zgodna z działką elementarną d, z adiustacją (po adiustacji). | [Wartość] [Jednostka] | {Bereich}: Zakres ważenia (1-4) | Załącznik (niepewność pomiaru, minimalna naważka) | wszystkie | 28
Mindesteinwaage_mJ{Bereich}_SF5_05 | Minimalna naważka w zakresie ważenia {Bereich} z jednostką dla współczynnika bezpieczeństwa 5 i dokładności procesu 0,5 %, z adiustacją (po adiustacji). | [Wartość] [Jednostka] | {Bereich}: Zakres ważenia (1-4) | Załącznik (niepewność pomiaru, minimalna naważka) | wszystkie | 26
Mindesteinwaage_mJ{Bereich}_SF5_05_d | Minimalna naważka w zakresie ważenia {Bereich} z jednostką dla współczynnika bezpieczeństwa 5 i dokładności procesu 0,5 %, liczba miejsc po przecinku zgodna z działką elementarną d, z adiustacją (po adiustacji). | [Wartość] [Jednostka] | {Bereich}: Zakres ważenia (1-4) | Załącznik (niepewność pomiaru, minimalna naważka) | wszystkie | 28
Mindesteinwaage_mJ{Bereich}_SF5_1 | Minimalna naważka w zakresie ważenia {Bereich} z jednostką dla współczynnika bezpieczeństwa 5 i dokładności procesu 1 %, z adiustacją (po adiustacji). | [Wartość] [Jednostka] | {Bereich}: Zakres ważenia (1-4) | Załącznik (niepewność pomiaru, minimalna naważka) | wszystkie | 25
Mindesteinwaage_mJ{Bereich}_SF5_10 | Minimalna naważka w zakresie ważenia {Bereich} z jednostką dla współczynnika bezpieczeństwa 5 i dokładności procesu 10 %, z adiustacją (po adiustacji). | [Wartość] [Jednostka] | {Bereich}: Zakres ważenia (1-4) | Załącznik (niepewność pomiaru, minimalna naważka) | wszystkie | 26
Mindesteinwaage_mJ{Bereich}_SF5_10_d | Minimalna naważka w zakresie ważenia {Bereich} z jednostką dla współczynnika bezpieczeństwa 5 i dokładności procesu 10 %, liczba miejsc po przecinku zgodna z działką elementarną d, z adiustacją (po adiustacji). | [Wartość] [Jednostka] | {Bereich}: Zakres ważenia (1-4) | Załącznik (niepewność pomiaru, minimalna naważka) | wszystkie | 28
Mindesteinwaage_mJ{Bereich}_SF5_1_d | Minimalna naważka w zakresie ważenia {Bereich} z jednostką dla współczynnika bezpieczeństwa 5 i dokładności procesu 1 %, liczba miejsc po przecinku zgodna z działką elementarną d, z adiustacją (po adiustacji). | [Wartość] [Jednostka] | {Bereich}: Zakres ważenia (1-4) | Załącznik (niepewność pomiaru, minimalna naważka) | wszystkie | 27
Mindesteinwaage_mJ{Bereich}_SF5_2 | Minimalna naważka w zakresie ważenia {Bereich} z jednostką dla współczynnika bezpieczeństwa 5 i dokładności procesu 2 %, z adiustacją (po adiustacji). | [Wartość] [Jednostka] | {Bereich}: Zakres ważenia (1-4) | Załącznik (niepewność pomiaru, minimalna naważka) | wszystkie | 25
Mindesteinwaage_mJ{Bereich}_SF5_2_d | Minimalna naważka w zakresie ważenia {Bereich} z jednostką dla współczynnika bezpieczeństwa 5 i dokładności procesu 2 %, liczba miejsc po przecinku zgodna z działką elementarną d, z adiustacją (po adiustacji). | [Wartość] [Jednostka] | {Bereich}: Zakres ważenia (1-4) | Załącznik (niepewność pomiaru, minimalna naważka) | wszystkie | 27
Mindesteinwaage_mJ{Bereich}_SF5_3 | Minimalna naważka w zakresie ważenia {Bereich} z jednostką dla współczynnika bezpieczeństwa 5 i dokładności procesu 3 %, z adiustacją (po adiustacji). | [Wartość] [Jednostka] | {Bereich}: Zakres ważenia (1-4) | Załącznik (niepewność pomiaru, minimalna naważka) | wszystkie | 25
Mindesteinwaage_mJ{Bereich}_SF5_3_d | Minimalna naważka w zakresie ważenia {Bereich} z jednostką dla współczynnika bezpieczeństwa 5 i dokładności procesu 3 %, liczba miejsc po przecinku zgodna z działką elementarną d, z adiustacją (po adiustacji). | [Wartość] [Jednostka] | {Bereich}: Zakres ważenia (1-4) | Załącznik (niepewność pomiaru, minimalna naważka) | wszystkie | 27
Mindesteinwaage_mJ{Bereich}_SF5_5 | Minimalna naważka w zakresie ważenia {Bereich} z jednostką dla współczynnika bezpieczeństwa 5 i dokładności procesu 5 %, z adiustacją (po adiustacji). | [Wartość] [Jednostka] | {Bereich}: Zakres ważenia (1-4) | Załącznik (niepewność pomiaru, minimalna naważka) | wszystkie | 25
Mindesteinwaage_mJ{Bereich}_SF5_5_d | Minimalna naważka w zakresie ważenia {Bereich} z jednostką dla współczynnika bezpieczeństwa 5 i dokładności procesu 5 %, liczba miejsc po przecinku zgodna z działką elementarną d, z adiustacją (po adiustacji). | [Wartość] [Jednostka] | {Bereich}: Zakres ważenia (1-4) | Załącznik (niepewność pomiaru, minimalna naważka) | wszystkie | 27
Mindesteinwaage_oJ{Bereich} | Minimalna naważka w zakresie ważenia {Bereich} z jednostką, obliczona z dokładności procesu i współczynnika bezpieczeństwa zakresu, wzorcowanie bez adiustacji (przed adiustacją). | [Wartość] [Jednostka] | {Bereich}: Zakres ważenia (1-4) | Załącznik (niepewność pomiaru, minimalna naważka) | wszystkie | 19
Mindesteinwaage_oJ{Bereich}_d | Minimalna naważka w zakresie ważenia {Bereich} z jednostką, obliczona z dokładności procesu i współczynnika bezpieczeństwa zakresu, liczba miejsc po przecinku zgodna z działką elementarną d, wzorcowanie bez adiustacji (przed adiustacją). | [Wartość] [Jednostka] | {Bereich}: Zakres ważenia (1-4) | Załącznik (niepewność pomiaru, minimalna naważka) | wszystkie | 21
Mindesteinwaage_oJ{Bereich}_SF0K5_01 | Minimalna naważka w zakresie ważenia {Bereich} z jednostką dla współczynnika bezpieczeństwa 0,5 i dokładności procesu 0,1 %, bez adiustacji (przed adiustacją). | [Wartość] [Jednostka] | {Bereich}: Zakres ważenia (1-4) | Załącznik (niepewność pomiaru, minimalna naważka) | wszystkie | 28
Mindesteinwaage_oJ{Bereich}_SF0K5_01_d | Minimalna naważka w zakresie ważenia {Bereich} z jednostką dla współczynnika bezpieczeństwa 0,5 i dokładności procesu 0,1 %, liczba miejsc po przecinku zgodna z działką elementarną d, bez adiustacji (przed adiustacją). | [Wartość] [Jednostka] | {Bereich}: Zakres ważenia (1-4) | Załącznik (niepewność pomiaru, minimalna naważka) | wszystkie | 30
Mindesteinwaage_oJ{Bereich}_SF0K5_02 | Minimalna naważka w zakresie ważenia {Bereich} z jednostką dla współczynnika bezpieczeństwa 0,5 i dokładności procesu 0,2 %, bez adiustacji (przed adiustacją). | [Wartość] [Jednostka] | {Bereich}: Zakres ważenia (1-4) | Załącznik (niepewność pomiaru, minimalna naważka) | wszystkie | 28
Mindesteinwaage_oJ{Bereich}_SF0K5_02_d | Minimalna naważka w zakresie ważenia {Bereich} z jednostką dla współczynnika bezpieczeństwa 0,5 i dokładności procesu 0,2 %, liczba miejsc po przecinku zgodna z działką elementarną d, bez adiustacji (przed adiustacją). | [Wartość] [Jednostka] | {Bereich}: Zakres ważenia (1-4) | Załącznik (niepewność pomiaru, minimalna naważka) | wszystkie | 30
Mindesteinwaage_oJ{Bereich}_SF0K5_03 | Minimalna naważka w zakresie ważenia {Bereich} z jednostką dla współczynnika bezpieczeństwa 0,5 i dokładności procesu 0,3 %, bez adiustacji (przed adiustacją). | [Wartość] [Jednostka] | {Bereich}: Zakres ważenia (1-4) | Załącznik (niepewność pomiaru, minimalna naważka) | wszystkie | 28
Mindesteinwaage_oJ{Bereich}_SF0K5_03_d | Minimalna naważka w zakresie ważenia {Bereich} z jednostką dla współczynnika bezpieczeństwa 0,5 i dokładności procesu 0,3 %, liczba miejsc po przecinku zgodna z działką elementarną d, bez adiustacji (przed adiustacją). | [Wartość] [Jednostka] | {Bereich}: Zakres ważenia (1-4) | Załącznik (niepewność pomiaru, minimalna naważka) | wszystkie | 30
Mindesteinwaage_oJ{Bereich}_SF0K5_05 | Minimalna naważka w zakresie ważenia {Bereich} z jednostką dla współczynnika bezpieczeństwa 0,5 i dokładności procesu 0,5 %, bez adiustacji (przed adiustacją). | [Wartość] [Jednostka] | {Bereich}: Zakres ważenia (1-4) | Załącznik (niepewność pomiaru, minimalna naważka) | wszystkie | 28
Mindesteinwaage_oJ{Bereich}_SF0K5_05_d | Minimalna naważka w zakresie ważenia {Bereich} z jednostką dla współczynnika bezpieczeństwa 0,5 i dokładności procesu 0,5 %, liczba miejsc po przecinku zgodna z działką elementarną d, bez adiustacji (przed adiustacją). | [Wartość] [Jednostka] | {Bereich}: Zakres ważenia (1-4) | Załącznik (niepewność pomiaru, minimalna naważka) | wszystkie | 30
Mindesteinwaage_oJ{Bereich}_SF0K5_1 | Minimalna naważka w zakresie ważenia {Bereich} z jednostką dla współczynnika bezpieczeństwa 0,5 i dokładności procesu 1 %, bez adiustacji (przed adiustacją). | [Wartość] [Jednostka] | {Bereich}: Zakres ważenia (1-4) | Załącznik (niepewność pomiaru, minimalna naważka) | wszystkie | 27
Mindesteinwaage_oJ{Bereich}_SF0K5_10 | Minimalna naważka w zakresie ważenia {Bereich} z jednostką dla współczynnika bezpieczeństwa 0,5 i dokładności procesu 10 %, bez adiustacji (przed adiustacją). | [Wartość] [Jednostka] | {Bereich}: Zakres ważenia (1-4) | Załącznik (niepewność pomiaru, minimalna naważka) | wszystkie | 28
Mindesteinwaage_oJ{Bereich}_SF0K5_10_d | Minimalna naważka w zakresie ważenia {Bereich} z jednostką dla współczynnika bezpieczeństwa 0,5 i dokładności procesu 10 %, liczba miejsc po przecinku zgodna z działką elementarną d, bez adiustacji (przed adiustacją). | [Wartość] [Jednostka] | {Bereich}: Zakres ważenia (1-4) | Załącznik (niepewność pomiaru, minimalna naważka) | wszystkie | 30
Mindesteinwaage_oJ{Bereich}_SF0K5_1_d | Minimalna naważka w zakresie ważenia {Bereich} z jednostką dla współczynnika bezpieczeństwa 0,5 i dokładności procesu 1 %, liczba miejsc po przecinku zgodna z działką elementarną d, bez adiustacji (przed adiustacją). | [Wartość] [Jednostka] | {Bereich}: Zakres ważenia (1-4) | Załącznik (niepewność pomiaru, minimalna naważka) | wszystkie | 29
Mindesteinwaage_oJ{Bereich}_SF0K5_2 | Minimalna naważka w zakresie ważenia {Bereich} z jednostką dla współczynnika bezpieczeństwa 0,5 i dokładności procesu 2 %, bez adiustacji (przed adiustacją). | [Wartość] [Jednostka] | {Bereich}: Zakres ważenia (1-4) | Załącznik (niepewność pomiaru, minimalna naważka) | wszystkie | 27
Mindesteinwaage_oJ{Bereich}_SF0K5_2_d | Minimalna naważka w zakresie ważenia {Bereich} z jednostką dla współczynnika bezpieczeństwa 0,5 i dokładności procesu 2 %, liczba miejsc po przecinku zgodna z działką elementarną d, bez adiustacji (przed adiustacją). | [Wartość] [Jednostka] | {Bereich}: Zakres ważenia (1-4) | Załącznik (niepewność pomiaru, minimalna naważka) | wszystkie | 29
Mindesteinwaage_oJ{Bereich}_SF0K5_3 | Minimalna naważka w zakresie ważenia {Bereich} z jednostką dla współczynnika bezpieczeństwa 0,5 i dokładności procesu 3 %, bez adiustacji (przed adiustacją). | [Wartość] [Jednostka] | {Bereich}: Zakres ważenia (1-4) | Załącznik (niepewność pomiaru, minimalna naważka) | wszystkie | 27
Mindesteinwaage_oJ{Bereich}_SF0K5_3_d | Minimalna naważka w zakresie ważenia {Bereich} z jednostką dla współczynnika bezpieczeństwa 0,5 i dokładności procesu 3 %, liczba miejsc po przecinku zgodna z działką elementarną d, bez adiustacji (przed adiustacją). | [Wartość] [Jednostka] | {Bereich}: Zakres ważenia (1-4) | Załącznik (niepewność pomiaru, minimalna naważka) | wszystkie | 29
Mindesteinwaage_oJ{Bereich}_SF0K5_5 | Minimalna naważka w zakresie ważenia {Bereich} z jednostką dla współczynnika bezpieczeństwa 0,5 i dokładności procesu 5 %, bez adiustacji (przed adiustacją). | [Wartość] [Jednostka] | {Bereich}: Zakres ważenia (1-4) | Załącznik (niepewność pomiaru, minimalna naważka) | wszystkie | 27
Mindesteinwaage_oJ{Bereich}_SF0K5_5_d | Minimalna naważka w zakresie ważenia {Bereich} z jednostką dla współczynnika bezpieczeństwa 0,5 i dokładności procesu 5 %, liczba miejsc po przecinku zgodna z działką elementarną d, bez adiustacji (przed adiustacją). | [Wartość] [Jednostka] | {Bereich}: Zakres ważenia (1-4) | Załącznik (niepewność pomiaru, minimalna naważka) | wszystkie | 29
Mindesteinwaage_oJ{Bereich}_SF10_01 | Minimalna naważka w zakresie ważenia {Bereich} z jednostką dla współczynnika bezpieczeństwa 10 i dokładności procesu 0,1 %, bez adiustacji (przed adiustacją). | [Wartość] [Jednostka] | {Bereich}: Zakres ważenia (1-4) | Załącznik (niepewność pomiaru, minimalna naważka) | wszystkie | 27
Mindesteinwaage_oJ{Bereich}_SF10_01_d | Minimalna naważka w zakresie ważenia {Bereich} z jednostką dla współczynnika bezpieczeństwa 10 i dokładności procesu 0,1 %, liczba miejsc po przecinku zgodna z działką elementarną d, bez adiustacji (przed adiustacją). | [Wartość] [Jednostka] | {Bereich}: Zakres ważenia (1-4) | Załącznik (niepewność pomiaru, minimalna naważka) | wszystkie | 29
Mindesteinwaage_oJ{Bereich}_SF10_02 | Minimalna naważka w zakresie ważenia {Bereich} z jednostką dla współczynnika bezpieczeństwa 10 i dokładności procesu 0,2 %, bez adiustacji (przed adiustacją). | [Wartość] [Jednostka] | {Bereich}: Zakres ważenia (1-4) | Załącznik (niepewność pomiaru, minimalna naważka) | wszystkie | 27
Mindesteinwaage_oJ{Bereich}_SF10_02_d | Minimalna naważka w zakresie ważenia {Bereich} z jednostką dla współczynnika bezpieczeństwa 10 i dokładności procesu 0,2 %, liczba miejsc po przecinku zgodna z działką elementarną d, bez adiustacji (przed adiustacją). | [Wartość] [Jednostka] | {Bereich}: Zakres ważenia (1-4) | Załącznik (niepewność pomiaru, minimalna naważka) | wszystkie | 29
Mindesteinwaage_oJ{Bereich}_SF10_03 | Minimalna naważka w zakresie ważenia {Bereich} z jednostką dla współczynnika bezpieczeństwa 10 i dokładności procesu 0,3 %, bez adiustacji (przed adiustacją). | [Wartość] [Jednostka] | {Bereich}: Zakres ważenia (1-4) | Załącznik (niepewność pomiaru, minimalna naważka) | wszystkie | 27
Mindesteinwaage_oJ{Bereich}_SF10_03_d | Minimalna naważka w zakresie ważenia {Bereich} z jednostką dla współczynnika bezpieczeństwa 10 i dokładności procesu 0,3 %, liczba miejsc po przecinku zgodna z działką elementarną d, bez adiustacji (przed adiustacją). | [Wartość] [Jednostka] | {Bereich}: Zakres ważenia (1-4) | Załącznik (niepewność pomiaru, minimalna naważka) | wszystkie | 29
Mindesteinwaage_oJ{Bereich}_SF10_05 | Minimalna naważka w zakresie ważenia {Bereich} z jednostką dla współczynnika bezpieczeństwa 10 i dokładności procesu 0,5 %, bez adiustacji (przed adiustacją). | [Wartość] [Jednostka] | {Bereich}: Zakres ważenia (1-4) | Załącznik (niepewność pomiaru, minimalna naważka) | wszystkie | 27
Mindesteinwaage_oJ{Bereich}_SF10_05_d | Minimalna naważka w zakresie ważenia {Bereich} z jednostką dla współczynnika bezpieczeństwa 10 i dokładności procesu 0,5 %, liczba miejsc po przecinku zgodna z działką elementarną d, bez adiustacji (przed adiustacją). | [Wartość] [Jednostka] | {Bereich}: Zakres ważenia (1-4) | Załącznik (niepewność pomiaru, minimalna naważka) | wszystkie | 29
Mindesteinwaage_oJ{Bereich}_SF10_1 | Minimalna naważka w zakresie ważenia {Bereich} z jednostką dla współczynnika bezpieczeństwa 10 i dokładności procesu 1 %, bez adiustacji (przed adiustacją). | [Wartość] [Jednostka] | {Bereich}: Zakres ważenia (1-4) | Załącznik (niepewność pomiaru, minimalna naważka) | wszystkie | 26
Mindesteinwaage_oJ{Bereich}_SF10_10 | Minimalna naważka w zakresie ważenia {Bereich} z jednostką dla współczynnika bezpieczeństwa 10 i dokładności procesu 10 %, bez adiustacji (przed adiustacją). | [Wartość] [Jednostka] | {Bereich}: Zakres ważenia (1-4) | Załącznik (niepewność pomiaru, minimalna naważka) | wszystkie | 27
Mindesteinwaage_oJ{Bereich}_SF10_10_d | Minimalna naważka w zakresie ważenia {Bereich} z jednostką dla współczynnika bezpieczeństwa 10 i dokładności procesu 10 %, liczba miejsc po przecinku zgodna z działką elementarną d, bez adiustacji (przed adiustacją). | [Wartość] [Jednostka] | {Bereich}: Zakres ważenia (1-4) | Załącznik (niepewność pomiaru, minimalna naważka) | wszystkie | 29
Mindesteinwaage_oJ{Bereich}_SF10_1_d | Minimalna naważka w zakresie ważenia {Bereich} z jednostką dla współczynnika bezpieczeństwa 10 i dokładności procesu 1 %, liczba miejsc po przecinku zgodna z działką elementarną d, bez adiustacji (przed adiustacją). | [Wartość] [Jednostka] | {Bereich}: Zakres ważenia (1-4) | Załącznik (niepewność pomiaru, minimalna naważka) | wszystkie | 28
Mindesteinwaage_oJ{Bereich}_SF10_2 | Minimalna naważka w zakresie ważenia {Bereich} z jednostką dla współczynnika bezpieczeństwa 10 i dokładności procesu 2 %, bez adiustacji (przed adiustacją). | [Wartość] [Jednostka] | {Bereich}: Zakres ważenia (1-4) | Załącznik (niepewność pomiaru, minimalna naważka) | wszystkie | 26
Mindesteinwaage_oJ{Bereich}_SF10_2_d | Minimalna naważka w zakresie ważenia {Bereich} z jednostką dla współczynnika bezpieczeństwa 10 i dokładności procesu 2 %, liczba miejsc po przecinku zgodna z działką elementarną d, bez adiustacji (przed adiustacją). | [Wartość] [Jednostka] | {Bereich}: Zakres ważenia (1-4) | Załącznik (niepewność pomiaru, minimalna naważka) | wszystkie | 28
Mindesteinwaage_oJ{Bereich}_SF10_3 | Minimalna naważka w zakresie ważenia {Bereich} z jednostką dla współczynnika bezpieczeństwa 10 i dokładności procesu 3 %, bez adiustacji (przed adiustacją). | [Wartość] [Jednostka] | {Bereich}: Zakres ważenia (1-4) | Załącznik (niepewność pomiaru, minimalna naważka) | wszystkie | 26
Mindesteinwaage_oJ{Bereich}_SF10_3_d | Minimalna naważka w zakresie ważenia {Bereich} z jednostką dla współczynnika bezpieczeństwa 10 i dokładności procesu 3 %, liczba miejsc po przecinku zgodna z działką elementarną d, bez adiustacji (przed adiustacją). | [Wartość] [Jednostka] | {Bereich}: Zakres ważenia (1-4) | Załącznik (niepewność pomiaru, minimalna naważka) | wszystkie | 28
Mindesteinwaage_oJ{Bereich}_SF10_5 | Minimalna naważka w zakresie ważenia {Bereich} z jednostką dla współczynnika bezpieczeństwa 10 i dokładności procesu 5 %, bez adiustacji (przed adiustacją). | [Wartość] [Jednostka] | {Bereich}: Zakres ważenia (1-4) | Załącznik (niepewność pomiaru, minimalna naważka) | wszystkie | 26
Mindesteinwaage_oJ{Bereich}_SF10_5_d | Minimalna naważka w zakresie ważenia {Bereich} z jednostką dla współczynnika bezpieczeństwa 10 i dokładności procesu 5 %, liczba miejsc po przecinku zgodna z działką elementarną d, bez adiustacji (przed adiustacją). | [Wartość] [Jednostka] | {Bereich}: Zakres ważenia (1-4) | Załącznik (niepewność pomiaru, minimalna naważka) | wszystkie | 28
Mindesteinwaage_oJ{Bereich}_SF1_01 | Minimalna naważka w zakresie ważenia {Bereich} z jednostką dla współczynnika bezpieczeństwa 1 i dokładności procesu 0,1 %, bez adiustacji (przed adiustacją). | [Wartość] [Jednostka] | {Bereich}: Zakres ważenia (1-4) | Załącznik (niepewność pomiaru, minimalna naważka) | wszystkie | 26
Mindesteinwaage_oJ{Bereich}_SF1_01_d | Minimalna naważka w zakresie ważenia {Bereich} z jednostką dla współczynnika bezpieczeństwa 1 i dokładności procesu 0,1 %, liczba miejsc po przecinku zgodna z działką elementarną d, bez adiustacji (przed adiustacją). | [Wartość] [Jednostka] | {Bereich}: Zakres ważenia (1-4) | Załącznik (niepewność pomiaru, minimalna naważka) | wszystkie | 28
Mindesteinwaage_oJ{Bereich}_SF1_02 | Minimalna naważka w zakresie ważenia {Bereich} z jednostką dla współczynnika bezpieczeństwa 1 i dokładności procesu 0,2 %, bez adiustacji (przed adiustacją). | [Wartość] [Jednostka] | {Bereich}: Zakres ważenia (1-4) | Załącznik (niepewność pomiaru, minimalna naważka) | wszystkie | 26
Mindesteinwaage_oJ{Bereich}_SF1_02_d | Minimalna naważka w zakresie ważenia {Bereich} z jednostką dla współczynnika bezpieczeństwa 1 i dokładności procesu 0,2 %, liczba miejsc po przecinku zgodna z działką elementarną d, bez adiustacji (przed adiustacją). | [Wartość] [Jednostka] | {Bereich}: Zakres ważenia (1-4) | Załącznik (niepewność pomiaru, minimalna naważka) | wszystkie | 28
Mindesteinwaage_oJ{Bereich}_SF1_03 | Minimalna naważka w zakresie ważenia {Bereich} z jednostką dla współczynnika bezpieczeństwa 1 i dokładności procesu 0,3 %, bez adiustacji (przed adiustacją). | [Wartość] [Jednostka] | {Bereich}: Zakres ważenia (1-4) | Załącznik (niepewność pomiaru, minimalna naważka) | wszystkie | 26
Mindesteinwaage_oJ{Bereich}_SF1_03_d | Minimalna naważka w zakresie ważenia {Bereich} z jednostką dla współczynnika bezpieczeństwa 1 i dokładności procesu 0,3 %, liczba miejsc po przecinku zgodna z działką elementarną d, bez adiustacji (przed adiustacją). | [Wartość] [Jednostka] | {Bereich}: Zakres ważenia (1-4) | Załącznik (niepewność pomiaru, minimalna naważka) | wszystkie | 28
Mindesteinwaage_oJ{Bereich}_SF1_05 | Minimalna naważka w zakresie ważenia {Bereich} z jednostką dla współczynnika bezpieczeństwa 1 i dokładności procesu 0,5 %, bez adiustacji (przed adiustacją). | [Wartość] [Jednostka] | {Bereich}: Zakres ważenia (1-4) | Załącznik (niepewność pomiaru, minimalna naważka) | wszystkie | 26
Mindesteinwaage_oJ{Bereich}_SF1_05_d | Minimalna naważka w zakresie ważenia {Bereich} z jednostką dla współczynnika bezpieczeństwa 1 i dokładności procesu 0,5 %, liczba miejsc po przecinku zgodna z działką elementarną d, bez adiustacji (przed adiustacją). | [Wartość] [Jednostka] | {Bereich}: Zakres ważenia (1-4) | Załącznik (niepewność pomiaru, minimalna naważka) | wszystkie | 28
Mindesteinwaage_oJ{Bereich}_SF1_1 | Minimalna naważka w zakresie ważenia {Bereich} z jednostką dla współczynnika bezpieczeństwa 1 i dokładności procesu 1 %, bez adiustacji (przed adiustacją). | [Wartość] [Jednostka] | {Bereich}: Zakres ważenia (1-4) | Załącznik (niepewność pomiaru, minimalna naważka) | wszystkie | 25
Mindesteinwaage_oJ{Bereich}_SF1_10 | Minimalna naważka w zakresie ważenia {Bereich} z jednostką dla współczynnika bezpieczeństwa 1 i dokładności procesu 10 %, bez adiustacji (przed adiustacją). | [Wartość] [Jednostka] | {Bereich}: Zakres ważenia (1-4) | Załącznik (niepewność pomiaru, minimalna naważka) | wszystkie | 26
Mindesteinwaage_oJ{Bereich}_SF1_10_d | Minimalna naważka w zakresie ważenia {Bereich} z jednostką dla współczynnika bezpieczeństwa 1 i dokładności procesu 10 %, liczba miejsc po przecinku zgodna z działką elementarną d, bez adiustacji (przed adiustacją). | [Wartość] [Jednostka] | {Bereich}: Zakres ważenia (1-4) | Załącznik (niepewność pomiaru, minimalna naważka) | wszystkie | 28
Mindesteinwaage_oJ{Bereich}_SF1_1_d | Minimalna naważka w zakresie ważenia {Bereich} z jednostką dla współczynnika bezpieczeństwa 1 i dokładności procesu 1 %, liczba miejsc po przecinku zgodna z działką elementarną d, bez adiustacji (przed adiustacją). | [Wartość] [Jednostka] | {Bereich}: Zakres ważenia (1-4) | Załącznik (niepewność pomiaru, minimalna naważka) | wszystkie | 27
Mindesteinwaage_oJ{Bereich}_SF1_2 | Minimalna naważka w zakresie ważenia {Bereich} z jednostką dla współczynnika bezpieczeństwa 1 i dokładności procesu 2 %, bez adiustacji (przed adiustacją). | [Wartość] [Jednostka] | {Bereich}: Zakres ważenia (1-4) | Załącznik (niepewność pomiaru, minimalna naważka) | wszystkie | 25
Mindesteinwaage_oJ{Bereich}_SF1_2_d | Minimalna naważka w zakresie ważenia {Bereich} z jednostką dla współczynnika bezpieczeństwa 1 i dokładności procesu 2 %, liczba miejsc po przecinku zgodna z działką elementarną d, bez adiustacji (przed adiustacją). | [Wartość] [Jednostka] | {Bereich}: Zakres ważenia (1-4) | Załącznik (niepewność pomiaru, minimalna naważka) | wszystkie | 27
Mindesteinwaage_oJ{Bereich}_SF1_3 | Minimalna naważka w zakresie ważenia {Bereich} z jednostką dla współczynnika bezpieczeństwa 1 i dokładności procesu 3 %, bez adiustacji (przed adiustacją). | [Wartość] [Jednostka] | {Bereich}: Zakres ważenia (1-4) | Załącznik (niepewność pomiaru, minimalna naważka) | wszystkie | 25
Mindesteinwaage_oJ{Bereich}_SF1_3_d | Minimalna naważka w zakresie ważenia {Bereich} z jednostką dla współczynnika bezpieczeństwa 1 i dokładności procesu 3 %, liczba miejsc po przecinku zgodna z działką elementarną d, bez adiustacji (przed adiustacją). | [Wartość] [Jednostka] | {Bereich}: Zakres ważenia (1-4) | Załącznik (niepewność pomiaru, minimalna naważka) | wszystkie | 27
Mindesteinwaage_oJ{Bereich}_SF1_5 | Minimalna naważka w zakresie ważenia {Bereich} z jednostką dla współczynnika bezpieczeństwa 1 i dokładności procesu 5 %, bez adiustacji (przed adiustacją). | [Wartość] [Jednostka] | {Bereich}: Zakres ważenia (1-4) | Załącznik (niepewność pomiaru, minimalna naważka) | wszystkie | 25
Mindesteinwaage_oJ{Bereich}_SF1_5_d | Minimalna naważka w zakresie ważenia {Bereich} z jednostką dla współczynnika bezpieczeństwa 1 i dokładności procesu 5 %, liczba miejsc po przecinku zgodna z działką elementarną d, bez adiustacji (przed adiustacją). | [Wartość] [Jednostka] | {Bereich}: Zakres ważenia (1-4) | Załącznik (niepewność pomiaru, minimalna naważka) | wszystkie | 27
Mindesteinwaage_oJ{Bereich}_SF1K5_01 | Minimalna naważka w zakresie ważenia {Bereich} z jednostką dla współczynnika bezpieczeństwa 1,5 i dokładności procesu 0,1 %, bez adiustacji (przed adiustacją). | [Wartość] [Jednostka] | {Bereich}: Zakres ważenia (1-4) | Załącznik (niepewność pomiaru, minimalna naważka) | wszystkie | 28
Mindesteinwaage_oJ{Bereich}_SF1K5_01_d | Minimalna naważka w zakresie ważenia {Bereich} z jednostką dla współczynnika bezpieczeństwa 1,5 i dokładności procesu 0,1 %, liczba miejsc po przecinku zgodna z działką elementarną d, bez adiustacji (przed adiustacją). | [Wartość] [Jednostka] | {Bereich}: Zakres ważenia (1-4) | Załącznik (niepewność pomiaru, minimalna naważka) | wszystkie | 30
Mindesteinwaage_oJ{Bereich}_SF1K5_02 | Minimalna naważka w zakresie ważenia {Bereich} z jednostką dla współczynnika bezpieczeństwa 1,5 i dokładności procesu 0,2 %, bez adiustacji (przed adiustacją). | [Wartość] [Jednostka] | {Bereich}: Zakres ważenia (1-4) | Załącznik (niepewność pomiaru, minimalna naważka) | wszystkie | 28
Mindesteinwaage_oJ{Bereich}_SF1K5_02_d | Minimalna naważka w zakresie ważenia {Bereich} z jednostką dla współczynnika bezpieczeństwa 1,5 i dokładności procesu 0,2 %, liczba miejsc po przecinku zgodna z działką elementarną d, bez adiustacji (przed adiustacją). | [Wartość] [Jednostka] | {Bereich}: Zakres ważenia (1-4) | Załącznik (niepewność pomiaru, minimalna naważka) | wszystkie | 30
Mindesteinwaage_oJ{Bereich}_SF1K5_03 | Minimalna naważka w zakresie ważenia {Bereich} z jednostką dla współczynnika bezpieczeństwa 1,5 i dokładności procesu 0,3 %, bez adiustacji (przed adiustacją). | [Wartość] [Jednostka] | {Bereich}: Zakres ważenia (1-4) | Załącznik (niepewność pomiaru, minimalna naważka) | wszystkie | 28
Mindesteinwaage_oJ{Bereich}_SF1K5_03_d | Minimalna naważka w zakresie ważenia {Bereich} z jednostką dla współczynnika bezpieczeństwa 1,5 i dokładności procesu 0,3 %, liczba miejsc po przecinku zgodna z działką elementarną d, bez adiustacji (przed adiustacją). | [Wartość] [Jednostka] | {Bereich}: Zakres ważenia (1-4) | Załącznik (niepewność pomiaru, minimalna naważka) | wszystkie | 30
Mindesteinwaage_oJ{Bereich}_SF1K5_05 | Minimalna naważka w zakresie ważenia {Bereich} z jednostką dla współczynnika bezpieczeństwa 1,5 i dokładności procesu 0,5 %, bez adiustacji (przed adiustacją). | [Wartość] [Jednostka] | {Bereich}: Zakres ważenia (1-4) | Załącznik (niepewność pomiaru, minimalna naważka) | wszystkie | 28
Mindesteinwaage_oJ{Bereich}_SF1K5_05_d | Minimalna naważka w zakresie ważenia {Bereich} z jednostką dla współczynnika bezpieczeństwa 1,5 i dokładności procesu 0,5 %, liczba miejsc po przecinku zgodna z działką elementarną d, bez adiustacji (przed adiustacją). | [Wartość] [Jednostka] | {Bereich}: Zakres ważenia (1-4) | Załącznik (niepewność pomiaru, minimalna naważka) | wszystkie | 30
Mindesteinwaage_oJ{Bereich}_SF1K5_1 | Minimalna naważka w zakresie ważenia {Bereich} z jednostką dla współczynnika bezpieczeństwa 1,5 i dokładności procesu 1 %, bez adiustacji (przed adiustacją). | [Wartość] [Jednostka] | {Bereich}: Zakres ważenia (1-4) | Załącznik (niepewność pomiaru, minimalna naważka) | wszystkie | 27
Mindesteinwaage_oJ{Bereich}_SF1K5_10 | Minimalna naważka w zakresie ważenia {Bereich} z jednostką dla współczynnika bezpieczeństwa 1,5 i dokładności procesu 10 %, bez adiustacji (przed adiustacją). | [Wartość] [Jednostka] | {Bereich}: Zakres ważenia (1-4) | Załącznik (niepewność pomiaru, minimalna naważka) | wszystkie | 28
Mindesteinwaage_oJ{Bereich}_SF1K5_10_d | Minimalna naważka w zakresie ważenia {Bereich} z jednostką dla współczynnika bezpieczeństwa 1,5 i dokładności procesu 10 %, liczba miejsc po przecinku zgodna z działką elementarną d, bez adiustacji (przed adiustacją). | [Wartość] [Jednostka] | {Bereich}: Zakres ważenia (1-4) | Załącznik (niepewność pomiaru, minimalna naważka) | wszystkie | 30
Mindesteinwaage_oJ{Bereich}_SF1K5_1_d | Minimalna naważka w zakresie ważenia {Bereich} z jednostką dla współczynnika bezpieczeństwa 1,5 i dokładności procesu 1 %, liczba miejsc po przecinku zgodna z działką elementarną d, bez adiustacji (przed adiustacją). | [Wartość] [Jednostka] | {Bereich}: Zakres ważenia (1-4) | Załącznik (niepewność pomiaru, minimalna naważka) | wszystkie | 29
Mindesteinwaage_oJ{Bereich}_SF1K5_2 | Minimalna naważka w zakresie ważenia {Bereich} z jednostką dla współczynnika bezpieczeństwa 1,5 i dokładności procesu 2 %, bez adiustacji (przed adiustacją). | [Wartość] [Jednostka] | {Bereich}: Zakres ważenia (1-4) | Załącznik (niepewność pomiaru, minimalna naważka) | wszystkie | 27
Mindesteinwaage_oJ{Bereich}_SF1K5_2_d | Minimalna naważka w zakresie ważenia {Bereich} z jednostką dla współczynnika bezpieczeństwa 1,5 i dokładności procesu 2 %, liczba miejsc po przecinku zgodna z działką elementarną d, bez adiustacji (przed adiustacją). | [Wartość] [Jednostka] | {Bereich}: Zakres ważenia (1-4) | Załącznik (niepewność pomiaru, minimalna naważka) | wszystkie | 29
Mindesteinwaage_oJ{Bereich}_SF1K5_3 | Minimalna naważka w zakresie ważenia {Bereich} z jednostką dla współczynnika bezpieczeństwa 1,5 i dokładności procesu 3 %, bez adiustacji (przed adiustacją). | [Wartość] [Jednostka] | {Bereich}: Zakres ważenia (1-4) | Załącznik (niepewność pomiaru, minimalna naważka) | wszystkie | 27
Mindesteinwaage_oJ{Bereich}_SF1K5_3_d | Minimalna naważka w zakresie ważenia {Bereich} z jednostką dla współczynnika bezpieczeństwa 1,5 i dokładności procesu 3 %, liczba miejsc po przecinku zgodna z działką elementarną d, bez adiustacji (przed adiustacją). | [Wartość] [Jednostka] | {Bereich}: Zakres ważenia (1-4) | Załącznik (niepewność pomiaru, minimalna naważka) | wszystkie | 29
Mindesteinwaage_oJ{Bereich}_SF1K5_5 | Minimalna naważka w zakresie ważenia {Bereich} z jednostką dla współczynnika bezpieczeństwa 1,5 i dokładności procesu 5 %, bez adiustacji (przed adiustacją). | [Wartość] [Jednostka] | {Bereich}: Zakres ważenia (1-4) | Załącznik (niepewność pomiaru, minimalna naważka) | wszystkie | 27
Mindesteinwaage_oJ{Bereich}_SF1K5_5_d | Minimalna naważka w zakresie ważenia {Bereich} z jednostką dla współczynnika bezpieczeństwa 1,5 i dokładności procesu 5 %, liczba miejsc po przecinku zgodna z działką elementarną d, bez adiustacji (przed adiustacją). | [Wartość] [Jednostka] | {Bereich}: Zakres ważenia (1-4) | Załącznik (niepewność pomiaru, minimalna naważka) | wszystkie | 29
Mindesteinwaage_oJ{Bereich}_SF2_01 | Minimalna naważka w zakresie ważenia {Bereich} z jednostką dla współczynnika bezpieczeństwa 2 i dokładności procesu 0,1 %, bez adiustacji (przed adiustacją). | [Wartość] [Jednostka] | {Bereich}: Zakres ważenia (1-4) | Załącznik (niepewność pomiaru, minimalna naważka) | wszystkie | 26
Mindesteinwaage_oJ{Bereich}_SF2_01_d | Minimalna naważka w zakresie ważenia {Bereich} z jednostką dla współczynnika bezpieczeństwa 2 i dokładności procesu 0,1 %, liczba miejsc po przecinku zgodna z działką elementarną d, bez adiustacji (przed adiustacją). | [Wartość] [Jednostka] | {Bereich}: Zakres ważenia (1-4) | Załącznik (niepewność pomiaru, minimalna naważka) | wszystkie | 28
Mindesteinwaage_oJ{Bereich}_SF2_02 | Minimalna naważka w zakresie ważenia {Bereich} z jednostką dla współczynnika bezpieczeństwa 2 i dokładności procesu 0,2 %, bez adiustacji (przed adiustacją). | [Wartość] [Jednostka] | {Bereich}: Zakres ważenia (1-4) | Załącznik (niepewność pomiaru, minimalna naważka) | wszystkie | 26
Mindesteinwaage_oJ{Bereich}_SF2_02_d | Minimalna naważka w zakresie ważenia {Bereich} z jednostką dla współczynnika bezpieczeństwa 2 i dokładności procesu 0,2 %, liczba miejsc po przecinku zgodna z działką elementarną d, bez adiustacji (przed adiustacją). | [Wartość] [Jednostka] | {Bereich}: Zakres ważenia (1-4) | Załącznik (niepewność pomiaru, minimalna naważka) | wszystkie | 28
Mindesteinwaage_oJ{Bereich}_SF2_03 | Minimalna naważka w zakresie ważenia {Bereich} z jednostką dla współczynnika bezpieczeństwa 2 i dokładności procesu 0,3 %, bez adiustacji (przed adiustacją). | [Wartość] [Jednostka] | {Bereich}: Zakres ważenia (1-4) | Załącznik (niepewność pomiaru, minimalna naważka) | wszystkie | 26
Mindesteinwaage_oJ{Bereich}_SF2_03_d | Minimalna naważka w zakresie ważenia {Bereich} z jednostką dla współczynnika bezpieczeństwa 2 i dokładności procesu 0,3 %, liczba miejsc po przecinku zgodna z działką elementarną d, bez adiustacji (przed adiustacją). | [Wartość] [Jednostka] | {Bereich}: Zakres ważenia (1-4) | Załącznik (niepewność pomiaru, minimalna naważka) | wszystkie | 28
Mindesteinwaage_oJ{Bereich}_SF2_05 | Minimalna naważka w zakresie ważenia {Bereich} z jednostką dla współczynnika bezpieczeństwa 2 i dokładności procesu 0,5 %, bez adiustacji (przed adiustacją). | [Wartość] [Jednostka] | {Bereich}: Zakres ważenia (1-4) | Załącznik (niepewność pomiaru, minimalna naważka) | wszystkie | 26
Mindesteinwaage_oJ{Bereich}_SF2_05_d | Minimalna naważka w zakresie ważenia {Bereich} z jednostką dla współczynnika bezpieczeństwa 2 i dokładności procesu 0,5 %, liczba miejsc po przecinku zgodna z działką elementarną d, bez adiustacji (przed adiustacją). | [Wartość] [Jednostka] | {Bereich}: Zakres ważenia (1-4) | Załącznik (niepewność pomiaru, minimalna naważka) | wszystkie | 28
Mindesteinwaage_oJ{Bereich}_SF2_1 | Minimalna naważka w zakresie ważenia {Bereich} z jednostką dla współczynnika bezpieczeństwa 2 i dokładności procesu 1 %, bez adiustacji (przed adiustacją). | [Wartość] [Jednostka] | {Bereich}: Zakres ważenia (1-4) | Załącznik (niepewność pomiaru, minimalna naważka) | wszystkie | 25
Mindesteinwaage_oJ{Bereich}_SF2_10 | Minimalna naważka w zakresie ważenia {Bereich} z jednostką dla współczynnika bezpieczeństwa 2 i dokładności procesu 10 %, bez adiustacji (przed adiustacją). | [Wartość] [Jednostka] | {Bereich}: Zakres ważenia (1-4) | Załącznik (niepewność pomiaru, minimalna naważka) | wszystkie | 26
Mindesteinwaage_oJ{Bereich}_SF2_10_d | Minimalna naważka w zakresie ważenia {Bereich} z jednostką dla współczynnika bezpieczeństwa 2 i dokładności procesu 10 %, liczba miejsc po przecinku zgodna z działką elementarną d, bez adiustacji (przed adiustacją). | [Wartość] [Jednostka] | {Bereich}: Zakres ważenia (1-4) | Załącznik (niepewność pomiaru, minimalna naważka) | wszystkie | 28
Mindesteinwaage_oJ{Bereich}_SF2_1_d | Minimalna naważka w zakresie ważenia {Bereich} z jednostką dla współczynnika bezpieczeństwa 2 i dokładności procesu 1 %, liczba miejsc po przecinku zgodna z działką elementarną d, bez adiustacji (przed adiustacją). | [Wartość] [Jednostka] | {Bereich}: Zakres ważenia (1-4) | Załącznik (niepewność pomiaru, minimalna naważka) | wszystkie | 27
Mindesteinwaage_oJ{Bereich}_SF2_2 | Minimalna naważka w zakresie ważenia {Bereich} z jednostką dla współczynnika bezpieczeństwa 2 i dokładności procesu 2 %, bez adiustacji (przed adiustacją). | [Wartość] [Jednostka] | {Bereich}: Zakres ważenia (1-4) | Załącznik (niepewność pomiaru, minimalna naważka) | wszystkie | 25
Mindesteinwaage_oJ{Bereich}_SF2_2_d | Minimalna naważka w zakresie ważenia {Bereich} z jednostką dla współczynnika bezpieczeństwa 2 i dokładności procesu 2 %, liczba miejsc po przecinku zgodna z działką elementarną d, bez adiustacji (przed adiustacją). | [Wartość] [Jednostka] | {Bereich}: Zakres ważenia (1-4) | Załącznik (niepewność pomiaru, minimalna naważka) | wszystkie | 27
Mindesteinwaage_oJ{Bereich}_SF2_3 | Minimalna naważka w zakresie ważenia {Bereich} z jednostką dla współczynnika bezpieczeństwa 2 i dokładności procesu 3 %, bez adiustacji (przed adiustacją). | [Wartość] [Jednostka] | {Bereich}: Zakres ważenia (1-4) | Załącznik (niepewność pomiaru, minimalna naważka) | wszystkie | 25
Mindesteinwaage_oJ{Bereich}_SF2_3_d | Minimalna naważka w zakresie ważenia {Bereich} z jednostką dla współczynnika bezpieczeństwa 2 i dokładności procesu 3 %, liczba miejsc po przecinku zgodna z działką elementarną d, bez adiustacji (przed adiustacją). | [Wartość] [Jednostka] | {Bereich}: Zakres ważenia (1-4) | Załącznik (niepewność pomiaru, minimalna naważka) | wszystkie | 27
Mindesteinwaage_oJ{Bereich}_SF2_5 | Minimalna naważka w zakresie ważenia {Bereich} z jednostką dla współczynnika bezpieczeństwa 2 i dokładności procesu 5 %, bez adiustacji (przed adiustacją). | [Wartość] [Jednostka] | {Bereich}: Zakres ważenia (1-4) | Załącznik (niepewność pomiaru, minimalna naważka) | wszystkie | 25
Mindesteinwaage_oJ{Bereich}_SF2_5_d | Minimalna naważka w zakresie ważenia {Bereich} z jednostką dla współczynnika bezpieczeństwa 2 i dokładności procesu 5 %, liczba miejsc po przecinku zgodna z działką elementarną d, bez adiustacji (przed adiustacją). | [Wartość] [Jednostka] | {Bereich}: Zakres ważenia (1-4) | Załącznik (niepewność pomiaru, minimalna naważka) | wszystkie | 27
Mindesteinwaage_oJ{Bereich}_SF2K5_01 | Minimalna naważka w zakresie ważenia {Bereich} z jednostką dla współczynnika bezpieczeństwa 2,5 i dokładności procesu 0,1 %, bez adiustacji (przed adiustacją). | [Wartość] [Jednostka] | {Bereich}: Zakres ważenia (1-4) | Załącznik (niepewność pomiaru, minimalna naważka) | wszystkie | 28
Mindesteinwaage_oJ{Bereich}_SF2K5_01_d | Minimalna naważka w zakresie ważenia {Bereich} z jednostką dla współczynnika bezpieczeństwa 2,5 i dokładności procesu 0,1 %, liczba miejsc po przecinku zgodna z działką elementarną d, bez adiustacji (przed adiustacją). | [Wartość] [Jednostka] | {Bereich}: Zakres ważenia (1-4) | Załącznik (niepewność pomiaru, minimalna naważka) | wszystkie | 30
Mindesteinwaage_oJ{Bereich}_SF2K5_02 | Minimalna naważka w zakresie ważenia {Bereich} z jednostką dla współczynnika bezpieczeństwa 2,5 i dokładności procesu 0,2 %, bez adiustacji (przed adiustacją). | [Wartość] [Jednostka] | {Bereich}: Zakres ważenia (1-4) | Załącznik (niepewność pomiaru, minimalna naważka) | wszystkie | 28
Mindesteinwaage_oJ{Bereich}_SF2K5_02_d | Minimalna naważka w zakresie ważenia {Bereich} z jednostką dla współczynnika bezpieczeństwa 2,5 i dokładności procesu 0,2 %, liczba miejsc po przecinku zgodna z działką elementarną d, bez adiustacji (przed adiustacją). | [Wartość] [Jednostka] | {Bereich}: Zakres ważenia (1-4) | Załącznik (niepewność pomiaru, minimalna naważka) | wszystkie | 30
Mindesteinwaage_oJ{Bereich}_SF2K5_03 | Minimalna naważka w zakresie ważenia {Bereich} z jednostką dla współczynnika bezpieczeństwa 2,5 i dokładności procesu 0,3 %, bez adiustacji (przed adiustacją). | [Wartość] [Jednostka] | {Bereich}: Zakres ważenia (1-4) | Załącznik (niepewność pomiaru, minimalna naważka) | wszystkie | 28
Mindesteinwaage_oJ{Bereich}_SF2K5_03_d | Minimalna naważka w zakresie ważenia {Bereich} z jednostką dla współczynnika bezpieczeństwa 2,5 i dokładności procesu 0,3 %, liczba miejsc po przecinku zgodna z działką elementarną d, bez adiustacji (przed adiustacją). | [Wartość] [Jednostka] | {Bereich}: Zakres ważenia (1-4) | Załącznik (niepewność pomiaru, minimalna naważka) | wszystkie | 30
Mindesteinwaage_oJ{Bereich}_SF2K5_05 | Minimalna naważka w zakresie ważenia {Bereich} z jednostką dla współczynnika bezpieczeństwa 2,5 i dokładności procesu 0,5 %, bez adiustacji (przed adiustacją). | [Wartość] [Jednostka] | {Bereich}: Zakres ważenia (1-4) | Załącznik (niepewność pomiaru, minimalna naważka) | wszystkie | 28
Mindesteinwaage_oJ{Bereich}_SF2K5_05_d | Minimalna naważka w zakresie ważenia {Bereich} z jednostką dla współczynnika bezpieczeństwa 2,5 i dokładności procesu 0,5 %, liczba miejsc po przecinku zgodna z działką elementarną d, bez adiustacji (przed adiustacją). | [Wartość] [Jednostka] | {Bereich}: Zakres ważenia (1-4) | Załącznik (niepewność pomiaru, minimalna naważka) | wszystkie | 30
Mindesteinwaage_oJ{Bereich}_SF2K5_1 | Minimalna naważka w zakresie ważenia {Bereich} z jednostką dla współczynnika bezpieczeństwa 2,5 i dokładności procesu 1 %, bez adiustacji (przed adiustacją). | [Wartość] [Jednostka] | {Bereich}: Zakres ważenia (1-4) | Załącznik (niepewność pomiaru, minimalna naważka) | wszystkie | 27
Mindesteinwaage_oJ{Bereich}_SF2K5_10 | Minimalna naważka w zakresie ważenia {Bereich} z jednostką dla współczynnika bezpieczeństwa 2,5 i dokładności procesu 10 %, bez adiustacji (przed adiustacją). | [Wartość] [Jednostka] | {Bereich}: Zakres ważenia (1-4) | Załącznik (niepewność pomiaru, minimalna naważka) | wszystkie | 28
Mindesteinwaage_oJ{Bereich}_SF2K5_10_d | Minimalna naważka w zakresie ważenia {Bereich} z jednostką dla współczynnika bezpieczeństwa 2,5 i dokładności procesu 10 %, liczba miejsc po przecinku zgodna z działką elementarną d, bez adiustacji (przed adiustacją). | [Wartość] [Jednostka] | {Bereich}: Zakres ważenia (1-4) | Załącznik (niepewność pomiaru, minimalna naważka) | wszystkie | 30
Mindesteinwaage_oJ{Bereich}_SF2K5_1_d | Minimalna naważka w zakresie ważenia {Bereich} z jednostką dla współczynnika bezpieczeństwa 2,5 i dokładności procesu 1 %, liczba miejsc po przecinku zgodna z działką elementarną d, bez adiustacji (przed adiustacją). | [Wartość] [Jednostka] | {Bereich}: Zakres ważenia (1-4) | Załącznik (niepewność pomiaru, minimalna naważka) | wszystkie | 29
Mindesteinwaage_oJ{Bereich}_SF2K5_2 | Minimalna naważka w zakresie ważenia {Bereich} z jednostką dla współczynnika bezpieczeństwa 2,5 i dokładności procesu 2 %, bez adiustacji (przed adiustacją). | [Wartość] [Jednostka] | {Bereich}: Zakres ważenia (1-4) | Załącznik (niepewność pomiaru, minimalna naważka) | wszystkie | 27
Mindesteinwaage_oJ{Bereich}_SF2K5_2_d | Minimalna naważka w zakresie ważenia {Bereich} z jednostką dla współczynnika bezpieczeństwa 2,5 i dokładności procesu 2 %, liczba miejsc po przecinku zgodna z działką elementarną d, bez adiustacji (przed adiustacją). | [Wartość] [Jednostka] | {Bereich}: Zakres ważenia (1-4) | Załącznik (niepewność pomiaru, minimalna naważka) | wszystkie | 29
Mindesteinwaage_oJ{Bereich}_SF2K5_3 | Minimalna naważka w zakresie ważenia {Bereich} z jednostką dla współczynnika bezpieczeństwa 2,5 i dokładności procesu 3 %, bez adiustacji (przed adiustacją). | [Wartość] [Jednostka] | {Bereich}: Zakres ważenia (1-4) | Załącznik (niepewność pomiaru, minimalna naważka) | wszystkie | 27
Mindesteinwaage_oJ{Bereich}_SF2K5_3_d | Minimalna naważka w zakresie ważenia {Bereich} z jednostką dla współczynnika bezpieczeństwa 2,5 i dokładności procesu 3 %, liczba miejsc po przecinku zgodna z działką elementarną d, bez adiustacji (przed adiustacją). | [Wartość] [Jednostka] | {Bereich}: Zakres ważenia (1-4) | Załącznik (niepewność pomiaru, minimalna naważka) | wszystkie | 29
Mindesteinwaage_oJ{Bereich}_SF2K5_5 | Minimalna naważka w zakresie ważenia {Bereich} z jednostką dla współczynnika bezpieczeństwa 2,5 i dokładności procesu 5 %, bez adiustacji (przed adiustacją). | [Wartość] [Jednostka] | {Bereich}: Zakres ważenia (1-4) | Załącznik (niepewność pomiaru, minimalna naważka) | wszystkie | 27
Mindesteinwaage_oJ{Bereich}_SF2K5_5_d | Minimalna naważka w zakresie ważenia {Bereich} z jednostką dla współczynnika bezpieczeństwa 2,5 i dokładności procesu 5 %, liczba miejsc po przecinku zgodna z działką elementarną d, bez adiustacji (przed adiustacją). | [Wartość] [Jednostka] | {Bereich}: Zakres ważenia (1-4) | Załącznik (niepewność pomiaru, minimalna naważka) | wszystkie | 29
Mindesteinwaage_oJ{Bereich}_SF3_01 | Minimalna naważka w zakresie ważenia {Bereich} z jednostką dla współczynnika bezpieczeństwa 3 i dokładności procesu 0,1 %, bez adiustacji (przed adiustacją). | [Wartość] [Jednostka] | {Bereich}: Zakres ważenia (1-4) | Załącznik (niepewność pomiaru, minimalna naważka) | wszystkie | 26
Mindesteinwaage_oJ{Bereich}_SF3_01_d | Minimalna naważka w zakresie ważenia {Bereich} z jednostką dla współczynnika bezpieczeństwa 3 i dokładności procesu 0,1 %, liczba miejsc po przecinku zgodna z działką elementarną d, bez adiustacji (przed adiustacją). | [Wartość] [Jednostka] | {Bereich}: Zakres ważenia (1-4) | Załącznik (niepewność pomiaru, minimalna naważka) | wszystkie | 28
Mindesteinwaage_oJ{Bereich}_SF3_02 | Minimalna naważka w zakresie ważenia {Bereich} z jednostką dla współczynnika bezpieczeństwa 3 i dokładności procesu 0,2 %, bez adiustacji (przed adiustacją). | [Wartość] [Jednostka] | {Bereich}: Zakres ważenia (1-4) | Załącznik (niepewność pomiaru, minimalna naważka) | wszystkie | 26
Mindesteinwaage_oJ{Bereich}_SF3_02_d | Minimalna naważka w zakresie ważenia {Bereich} z jednostką dla współczynnika bezpieczeństwa 3 i dokładności procesu 0,2 %, liczba miejsc po przecinku zgodna z działką elementarną d, bez adiustacji (przed adiustacją). | [Wartość] [Jednostka] | {Bereich}: Zakres ważenia (1-4) | Załącznik (niepewność pomiaru, minimalna naważka) | wszystkie | 28
Mindesteinwaage_oJ{Bereich}_SF3_03 | Minimalna naważka w zakresie ważenia {Bereich} z jednostką dla współczynnika bezpieczeństwa 3 i dokładności procesu 0,3 %, bez adiustacji (przed adiustacją). | [Wartość] [Jednostka] | {Bereich}: Zakres ważenia (1-4) | Załącznik (niepewność pomiaru, minimalna naważka) | wszystkie | 26
Mindesteinwaage_oJ{Bereich}_SF3_03_d | Minimalna naważka w zakresie ważenia {Bereich} z jednostką dla współczynnika bezpieczeństwa 3 i dokładności procesu 0,3 %, liczba miejsc po przecinku zgodna z działką elementarną d, bez adiustacji (przed adiustacją). | [Wartość] [Jednostka] | {Bereich}: Zakres ważenia (1-4) | Załącznik (niepewność pomiaru, minimalna naważka) | wszystkie | 28
Mindesteinwaage_oJ{Bereich}_SF3_05 | Minimalna naważka w zakresie ważenia {Bereich} z jednostką dla współczynnika bezpieczeństwa 3 i dokładności procesu 0,5 %, bez adiustacji (przed adiustacją). | [Wartość] [Jednostka] | {Bereich}: Zakres ważenia (1-4) | Załącznik (niepewność pomiaru, minimalna naważka) | wszystkie | 26
Mindesteinwaage_oJ{Bereich}_SF3_05_d | Minimalna naważka w zakresie ważenia {Bereich} z jednostką dla współczynnika bezpieczeństwa 3 i dokładności procesu 0,5 %, liczba miejsc po przecinku zgodna z działką elementarną d, bez adiustacji (przed adiustacją). | [Wartość] [Jednostka] | {Bereich}: Zakres ważenia (1-4) | Załącznik (niepewność pomiaru, minimalna naważka) | wszystkie | 28
Mindesteinwaage_oJ{Bereich}_SF3_1 | Minimalna naważka w zakresie ważenia {Bereich} z jednostką dla współczynnika bezpieczeństwa 3 i dokładności procesu 1 %, bez adiustacji (przed adiustacją). | [Wartość] [Jednostka] | {Bereich}: Zakres ważenia (1-4) | Załącznik (niepewność pomiaru, minimalna naważka) | wszystkie | 25
Mindesteinwaage_oJ{Bereich}_SF3_10 | Minimalna naważka w zakresie ważenia {Bereich} z jednostką dla współczynnika bezpieczeństwa 3 i dokładności procesu 10 %, bez adiustacji (przed adiustacją). | [Wartość] [Jednostka] | {Bereich}: Zakres ważenia (1-4) | Załącznik (niepewność pomiaru, minimalna naważka) | wszystkie | 26
Mindesteinwaage_oJ{Bereich}_SF3_10_d | Minimalna naważka w zakresie ważenia {Bereich} z jednostką dla współczynnika bezpieczeństwa 3 i dokładności procesu 10 %, liczba miejsc po przecinku zgodna z działką elementarną d, bez adiustacji (przed adiustacją). | [Wartość] [Jednostka] | {Bereich}: Zakres ważenia (1-4) | Załącznik (niepewność pomiaru, minimalna naważka) | wszystkie | 28
Mindesteinwaage_oJ{Bereich}_SF3_1_d | Minimalna naważka w zakresie ważenia {Bereich} z jednostką dla współczynnika bezpieczeństwa 3 i dokładności procesu 1 %, liczba miejsc po przecinku zgodna z działką elementarną d, bez adiustacji (przed adiustacją). | [Wartość] [Jednostka] | {Bereich}: Zakres ważenia (1-4) | Załącznik (niepewność pomiaru, minimalna naważka) | wszystkie | 27
Mindesteinwaage_oJ{Bereich}_SF3_2 | Minimalna naważka w zakresie ważenia {Bereich} z jednostką dla współczynnika bezpieczeństwa 3 i dokładności procesu 2 %, bez adiustacji (przed adiustacją). | [Wartość] [Jednostka] | {Bereich}: Zakres ważenia (1-4) | Załącznik (niepewność pomiaru, minimalna naważka) | wszystkie | 25
Mindesteinwaage_oJ{Bereich}_SF3_2_d | Minimalna naważka w zakresie ważenia {Bereich} z jednostką dla współczynnika bezpieczeństwa 3 i dokładności procesu 2 %, liczba miejsc po przecinku zgodna z działką elementarną d, bez adiustacji (przed adiustacją). | [Wartość] [Jednostka] | {Bereich}: Zakres ważenia (1-4) | Załącznik (niepewność pomiaru, minimalna naważka) | wszystkie | 27
Mindesteinwaage_oJ{Bereich}_SF3_3 | Minimalna naważka w zakresie ważenia {Bereich} z jednostką dla współczynnika bezpieczeństwa 3 i dokładności procesu 3 %, bez adiustacji (przed adiustacją). | [Wartość] [Jednostka] | {Bereich}: Zakres ważenia (1-4) | Załącznik (niepewność pomiaru, minimalna naważka) | wszystkie | 25
Mindesteinwaage_oJ{Bereich}_SF3_3_d | Minimalna naważka w zakresie ważenia {Bereich} z jednostką dla współczynnika bezpieczeństwa 3 i dokładności procesu 3 %, liczba miejsc po przecinku zgodna z działką elementarną d, bez adiustacji (przed adiustacją). | [Wartość] [Jednostka] | {Bereich}: Zakres ważenia (1-4) | Załącznik (niepewność pomiaru, minimalna naważka) | wszystkie | 27
Mindesteinwaage_oJ{Bereich}_SF3_5 | Minimalna naważka w zakresie ważenia {Bereich} z jednostką dla współczynnika bezpieczeństwa 3 i dokładności procesu 5 %, bez adiustacji (przed adiustacją). | [Wartość] [Jednostka] | {Bereich}: Zakres ważenia (1-4) | Załącznik (niepewność pomiaru, minimalna naważka) | wszystkie | 25
Mindesteinwaage_oJ{Bereich}_SF3_5_d | Minimalna naważka w zakresie ważenia {Bereich} z jednostką dla współczynnika bezpieczeństwa 3 i dokładności procesu 5 %, liczba miejsc po przecinku zgodna z działką elementarną d, bez adiustacji (przed adiustacją). | [Wartość] [Jednostka] | {Bereich}: Zakres ważenia (1-4) | Załącznik (niepewność pomiaru, minimalna naważka) | wszystkie | 27
Mindesteinwaage_oJ{Bereich}_SF5_01 | Minimalna naważka w zakresie ważenia {Bereich} z jednostką dla współczynnika bezpieczeństwa 5 i dokładności procesu 0,1 %, bez adiustacji (przed adiustacją). | [Wartość] [Jednostka] | {Bereich}: Zakres ważenia (1-4) | Załącznik (niepewność pomiaru, minimalna naważka) | wszystkie | 26
Mindesteinwaage_oJ{Bereich}_SF5_01_d | Minimalna naważka w zakresie ważenia {Bereich} z jednostką dla współczynnika bezpieczeństwa 5 i dokładności procesu 0,1 %, liczba miejsc po przecinku zgodna z działką elementarną d, bez adiustacji (przed adiustacją). | [Wartość] [Jednostka] | {Bereich}: Zakres ważenia (1-4) | Załącznik (niepewność pomiaru, minimalna naważka) | wszystkie | 28
Mindesteinwaage_oJ{Bereich}_SF5_02 | Minimalna naważka w zakresie ważenia {Bereich} z jednostką dla współczynnika bezpieczeństwa 5 i dokładności procesu 0,2 %, bez adiustacji (przed adiustacją). | [Wartość] [Jednostka] | {Bereich}: Zakres ważenia (1-4) | Załącznik (niepewność pomiaru, minimalna naważka) | wszystkie | 26
Mindesteinwaage_oJ{Bereich}_SF5_02_d | Minimalna naważka w zakresie ważenia {Bereich} z jednostką dla współczynnika bezpieczeństwa 5 i dokładności procesu 0,2 %, liczba miejsc po przecinku zgodna z działką elementarną d, bez adiustacji (przed adiustacją). | [Wartość] [Jednostka] | {Bereich}: Zakres ważenia (1-4) | Załącznik (niepewność pomiaru, minimalna naważka) | wszystkie | 28
Mindesteinwaage_oJ{Bereich}_SF5_03 | Minimalna naważka w zakresie ważenia {Bereich} z jednostką dla współczynnika bezpieczeństwa 5 i dokładności procesu 0,3 %, bez adiustacji (przed adiustacją). | [Wartość] [Jednostka] | {Bereich}: Zakres ważenia (1-4) | Załącznik (niepewność pomiaru, minimalna naważka) | wszystkie | 26
Mindesteinwaage_oJ{Bereich}_SF5_03_d | Minimalna naważka w zakresie ważenia {Bereich} z jednostką dla współczynnika bezpieczeństwa 5 i dokładności procesu 0,3 %, liczba miejsc po przecinku zgodna z działką elementarną d, bez adiustacji (przed adiustacją). | [Wartość] [Jednostka] | {Bereich}: Zakres ważenia (1-4) | Załącznik (niepewność pomiaru, minimalna naważka) | wszystkie | 28
Mindesteinwaage_oJ{Bereich}_SF5_05 | Minimalna naważka w zakresie ważenia {Bereich} z jednostką dla współczynnika bezpieczeństwa 5 i dokładności procesu 0,5 %, bez adiustacji (przed adiustacją). | [Wartość] [Jednostka] | {Bereich}: Zakres ważenia (1-4) | Załącznik (niepewność pomiaru, minimalna naważka) | wszystkie | 26
Mindesteinwaage_oJ{Bereich}_SF5_05_d | Minimalna naważka w zakresie ważenia {Bereich} z jednostką dla współczynnika bezpieczeństwa 5 i dokładności procesu 0,5 %, liczba miejsc po przecinku zgodna z działką elementarną d, bez adiustacji (przed adiustacją). | [Wartość] [Jednostka] | {Bereich}: Zakres ważenia (1-4) | Załącznik (niepewność pomiaru, minimalna naważka) | wszystkie | 28
Mindesteinwaage_oJ{Bereich}_SF5_1 | Minimalna naważka w zakresie ważenia {Bereich} z jednostką dla współczynnika bezpieczeństwa 5 i dokładności procesu 1 %, bez adiustacji (przed adiustacją). | [Wartość] [Jednostka] | {Bereich}: Zakres ważenia (1-4) | Załącznik (niepewność pomiaru, minimalna naważka) | wszystkie | 25
Mindesteinwaage_oJ{Bereich}_SF5_10 | Minimalna naważka w zakresie ważenia {Bereich} z jednostką dla współczynnika bezpieczeństwa 5 i dokładności procesu 10 %, bez adiustacji (przed adiustacją). | [Wartość] [Jednostka] | {Bereich}: Zakres ważenia (1-4) | Załącznik (niepewność pomiaru, minimalna naważka) | wszystkie | 26
Mindesteinwaage_oJ{Bereich}_SF5_10_d | Minimalna naważka w zakresie ważenia {Bereich} z jednostką dla współczynnika bezpieczeństwa 5 i dokładności procesu 10 %, liczba miejsc po przecinku zgodna z działką elementarną d, bez adiustacji (przed adiustacją). | [Wartość] [Jednostka] | {Bereich}: Zakres ważenia (1-4) | Załącznik (niepewność pomiaru, minimalna naważka) | wszystkie | 28
Mindesteinwaage_oJ{Bereich}_SF5_1_d | Minimalna naważka w zakresie ważenia {Bereich} z jednostką dla współczynnika bezpieczeństwa 5 i dokładności procesu 1 %, liczba miejsc po przecinku zgodna z działką elementarną d, bez adiustacji (przed adiustacją). | [Wartość] [Jednostka] | {Bereich}: Zakres ważenia (1-4) | Załącznik (niepewność pomiaru, minimalna naważka) | wszystkie | 27
Mindesteinwaage_oJ{Bereich}_SF5_2 | Minimalna naważka w zakresie ważenia {Bereich} z jednostką dla współczynnika bezpieczeństwa 5 i dokładności procesu 2 %, bez adiustacji (przed adiustacją). | [Wartość] [Jednostka] | {Bereich}: Zakres ważenia (1-4) | Załącznik (niepewność pomiaru, minimalna naważka) | wszystkie | 25
Mindesteinwaage_oJ{Bereich}_SF5_2_d | Minimalna naważka w zakresie ważenia {Bereich} z jednostką dla współczynnika bezpieczeństwa 5 i dokładności procesu 2 %, liczba miejsc po przecinku zgodna z działką elementarną d, bez adiustacji (przed adiustacją). | [Wartość] [Jednostka] | {Bereich}: Zakres ważenia (1-4) | Załącznik (niepewność pomiaru, minimalna naważka) | wszystkie | 27
Mindesteinwaage_oJ{Bereich}_SF5_3 | Minimalna naważka w zakresie ważenia {Bereich} z jednostką dla współczynnika bezpieczeństwa 5 i dokładności procesu 3 %, bez adiustacji (przed adiustacją). | [Wartość] [Jednostka] | {Bereich}: Zakres ważenia (1-4) | Załącznik (niepewność pomiaru, minimalna naważka) | wszystkie | 25
Mindesteinwaage_oJ{Bereich}_SF5_3_d | Minimalna naważka w zakresie ważenia {Bereich} z jednostką dla współczynnika bezpieczeństwa 5 i dokładności procesu 3 %, liczba miejsc po przecinku zgodna z działką elementarną d, bez adiustacji (przed adiustacją). | [Wartość] [Jednostka] | {Bereich}: Zakres ważenia (1-4) | Załącznik (niepewność pomiaru, minimalna naważka) | wszystkie | 27
Mindesteinwaage_oJ{Bereich}_SF5_5 | Minimalna naważka w zakresie ważenia {Bereich} z jednostką dla współczynnika bezpieczeństwa 5 i dokładności procesu 5 %, bez adiustacji (przed adiustacją). | [Wartość] [Jednostka] | {Bereich}: Zakres ważenia (1-4) | Załącznik (niepewność pomiaru, minimalna naważka) | wszystkie | 25
Mindesteinwaage_oJ{Bereich}_SF5_5_d | Minimalna naważka w zakresie ważenia {Bereich} z jednostką dla współczynnika bezpieczeństwa 5 i dokładności procesu 5 %, liczba miejsc po przecinku zgodna z działką elementarną d, bez adiustacji (przed adiustacją). | [Wartość] [Jednostka] | {Bereich}: Zakres ważenia (1-4) | Załącznik (niepewność pomiaru, minimalna naważka) | wszystkie | 27
Mindesteinwaagespez_bew_mJ{Bereich} | Tak/Nie – czy wyznaczona minimalna naważka w zakresie ważenia {Bereich} spełnia zadaną minimalną naważkę, wzorcowanie z adiustacją (po adiustacji). | Tak / Nie | {Bereich}: Zakres ważenia (1-4) | Załącznik (niepewność pomiaru, minimalna naważka) | wszystkie | 27
Mindesteinwaagespez_bew_oJ{Bereich} | Tak/Nie – czy wyznaczona minimalna naważka w zakresie ważenia {Bereich} spełnia zadaną minimalną naważkę, wzorcowanie bez adiustacji (przed adiustacją). | Tak / Nie | {Bereich}: Zakres ważenia (1-4) | Załącznik (niepewność pomiaru, minimalna naważka) | wszystkie | 27
Mindesteinwaagespez_bew{Bereich} | Tak/Nie – czy wyznaczona minimalna naważka w zakresie ważenia {Bereich} spełnia zadaną minimalną naważkę. | Tak / Nie | {Bereich}: Zakres ważenia (1-4) | Załącznik (niepewność pomiaru, minimalna naważka) | wszystkie | 24
Mindesteinwaagespez_mJ{Bereich} | Zadana (określona) minimalna naważka zakresu ważenia {Bereich} z jednostką, wzorcowanie z adiustacją (po adiustacji). | [Wartość] [Jednostka] | {Bereich}: Zakres ważenia (1-4) | Załącznik (niepewność pomiaru, minimalna naważka) | wszystkie | 23
Mindesteinwaagespez_oJ{Bereich} | Zadana (określona) minimalna naważka zakresu ważenia {Bereich} z jednostką, wzorcowanie bez adiustacji (przed adiustacją). | [Wartość] [Jednostka] | {Bereich}: Zakres ważenia (1-4) | Załącznik (niepewność pomiaru, minimalna naważka) | wszystkie | 23
Mindesteinwaagespez_SF_mJ{Bereich} | Współczynnik bezpieczeństwa (liczba) zapisany dla zakresu ważenia {Bereich}, wzorcowanie z adiustacją (po adiustacji). | [Wartość] | {Bereich}: Zakres ważenia (1-4) | Załącznik (niepewność pomiaru, minimalna naważka) | wszystkie | 26
Mindesteinwaagespez_SF_oJ{Bereich} | Współczynnik bezpieczeństwa (liczba) zapisany dla zakresu ważenia {Bereich}, wzorcowanie bez adiustacji (przed adiustacją). | [Wartość] | {Bereich}: Zakres ważenia (1-4) | Załącznik (niepewność pomiaru, minimalna naważka) | wszystkie | 26
Mindesteinwaagespez_SF{Bereich} | Współczynnik bezpieczeństwa (liczba) zapisany dla zakresu ważenia {Bereich}. | [Wartość] | {Bereich}: Zakres ważenia (1-4) | Załącznik (niepewność pomiaru, minimalna naważka) | wszystkie | 23
Mindesteinwaagespez{Bereich} | Zadana (określona) minimalna naważka zakresu ważenia {Bereich} z jednostką. | [Wartość] [Jednostka] | {Bereich}: Zakres ważenia (1-4) | Załącznik (niepewność pomiaru, minimalna naważka) | wszystkie | 20
Mindesteinwaage{Bereich} | Minimalna naważka w zakresie ważenia {Bereich} z jednostką, obliczona z dokładności procesu i współczynnika bezpieczeństwa zakresu. | [Wartość] [Jednostka] | {Bereich}: Zakres ważenia (1-4) | Załącznik (niepewność pomiaru, minimalna naważka) | wszystkie | 16 | Tak
Mindesteinwaage{Bereich}_d | Minimalna naważka w zakresie ważenia {Bereich} z jednostką, obliczona z dokładności procesu i współczynnika bezpieczeństwa zakresu, liczba miejsc po przecinku zgodna z działką elementarną d. | [Wartość] [Jednostka] | {Bereich}: Zakres ważenia (1-4) | Załącznik (niepewność pomiaru, minimalna naważka) | wszystkie | 18
Mindesteinwaage{Bereich}_SF0K5_01 | Minimalna naważka w zakresie ważenia {Bereich} z jednostką dla współczynnika bezpieczeństwa 0,5 i dokładności procesu 0,1 %. | [Wartość] [Jednostka] | {Bereich}: Zakres ważenia (1-4) | Załącznik (niepewność pomiaru, minimalna naważka) | wszystkie | 25
Mindesteinwaage{Bereich}_SF0K5_01_d | Minimalna naważka w zakresie ważenia {Bereich} z jednostką dla współczynnika bezpieczeństwa 0,5 i dokładności procesu 0,1 %, liczba miejsc po przecinku zgodna z działką elementarną d. | [Wartość] [Jednostka] | {Bereich}: Zakres ważenia (1-4) | Załącznik (niepewność pomiaru, minimalna naważka) | wszystkie | 27
Mindesteinwaage{Bereich}_SF0K5_02 | Minimalna naważka w zakresie ważenia {Bereich} z jednostką dla współczynnika bezpieczeństwa 0,5 i dokładności procesu 0,2 %. | [Wartość] [Jednostka] | {Bereich}: Zakres ważenia (1-4) | Załącznik (niepewność pomiaru, minimalna naważka) | wszystkie | 25
Mindesteinwaage{Bereich}_SF0K5_02_d | Minimalna naważka w zakresie ważenia {Bereich} z jednostką dla współczynnika bezpieczeństwa 0,5 i dokładności procesu 0,2 %, liczba miejsc po przecinku zgodna z działką elementarną d. | [Wartość] [Jednostka] | {Bereich}: Zakres ważenia (1-4) | Załącznik (niepewność pomiaru, minimalna naważka) | wszystkie | 27
Mindesteinwaage{Bereich}_SF0K5_03 | Minimalna naważka w zakresie ważenia {Bereich} z jednostką dla współczynnika bezpieczeństwa 0,5 i dokładności procesu 0,3 %. | [Wartość] [Jednostka] | {Bereich}: Zakres ważenia (1-4) | Załącznik (niepewność pomiaru, minimalna naważka) | wszystkie | 25
Mindesteinwaage{Bereich}_SF0K5_03_d | Minimalna naważka w zakresie ważenia {Bereich} z jednostką dla współczynnika bezpieczeństwa 0,5 i dokładności procesu 0,3 %, liczba miejsc po przecinku zgodna z działką elementarną d. | [Wartość] [Jednostka] | {Bereich}: Zakres ważenia (1-4) | Załącznik (niepewność pomiaru, minimalna naważka) | wszystkie | 27
Mindesteinwaage{Bereich}_SF0K5_05 | Minimalna naważka w zakresie ważenia {Bereich} z jednostką dla współczynnika bezpieczeństwa 0,5 i dokładności procesu 0,5 %. | [Wartość] [Jednostka] | {Bereich}: Zakres ważenia (1-4) | Załącznik (niepewność pomiaru, minimalna naważka) | wszystkie | 25
Mindesteinwaage{Bereich}_SF0K5_05_d | Minimalna naważka w zakresie ważenia {Bereich} z jednostką dla współczynnika bezpieczeństwa 0,5 i dokładności procesu 0,5 %, liczba miejsc po przecinku zgodna z działką elementarną d. | [Wartość] [Jednostka] | {Bereich}: Zakres ważenia (1-4) | Załącznik (niepewność pomiaru, minimalna naważka) | wszystkie | 27
Mindesteinwaage{Bereich}_SF0K5_1 | Minimalna naważka w zakresie ważenia {Bereich} z jednostką dla współczynnika bezpieczeństwa 0,5 i dokładności procesu 1 %. | [Wartość] [Jednostka] | {Bereich}: Zakres ważenia (1-4) | Załącznik (niepewność pomiaru, minimalna naważka) | wszystkie | 24
Mindesteinwaage{Bereich}_SF0K5_10 | Minimalna naważka w zakresie ważenia {Bereich} z jednostką dla współczynnika bezpieczeństwa 0,5 i dokładności procesu 10 %. | [Wartość] [Jednostka] | {Bereich}: Zakres ważenia (1-4) | Załącznik (niepewność pomiaru, minimalna naważka) | wszystkie | 25
Mindesteinwaage{Bereich}_SF0K5_10_d | Minimalna naważka w zakresie ważenia {Bereich} z jednostką dla współczynnika bezpieczeństwa 0,5 i dokładności procesu 10 %, liczba miejsc po przecinku zgodna z działką elementarną d. | [Wartość] [Jednostka] | {Bereich}: Zakres ważenia (1-4) | Załącznik (niepewność pomiaru, minimalna naważka) | wszystkie | 27
Mindesteinwaage{Bereich}_SF0K5_1_d | Minimalna naważka w zakresie ważenia {Bereich} z jednostką dla współczynnika bezpieczeństwa 0,5 i dokładności procesu 1 %, liczba miejsc po przecinku zgodna z działką elementarną d. | [Wartość] [Jednostka] | {Bereich}: Zakres ważenia (1-4) | Załącznik (niepewność pomiaru, minimalna naważka) | wszystkie | 26
Mindesteinwaage{Bereich}_SF0K5_2 | Minimalna naważka w zakresie ważenia {Bereich} z jednostką dla współczynnika bezpieczeństwa 0,5 i dokładności procesu 2 %. | [Wartość] [Jednostka] | {Bereich}: Zakres ważenia (1-4) | Załącznik (niepewność pomiaru, minimalna naważka) | wszystkie | 24
Mindesteinwaage{Bereich}_SF0K5_2_d | Minimalna naważka w zakresie ważenia {Bereich} z jednostką dla współczynnika bezpieczeństwa 0,5 i dokładności procesu 2 %, liczba miejsc po przecinku zgodna z działką elementarną d. | [Wartość] [Jednostka] | {Bereich}: Zakres ważenia (1-4) | Załącznik (niepewność pomiaru, minimalna naważka) | wszystkie | 26
Mindesteinwaage{Bereich}_SF0K5_3 | Minimalna naważka w zakresie ważenia {Bereich} z jednostką dla współczynnika bezpieczeństwa 0,5 i dokładności procesu 3 %. | [Wartość] [Jednostka] | {Bereich}: Zakres ważenia (1-4) | Załącznik (niepewność pomiaru, minimalna naważka) | wszystkie | 24
Mindesteinwaage{Bereich}_SF0K5_3_d | Minimalna naważka w zakresie ważenia {Bereich} z jednostką dla współczynnika bezpieczeństwa 0,5 i dokładności procesu 3 %, liczba miejsc po przecinku zgodna z działką elementarną d. | [Wartość] [Jednostka] | {Bereich}: Zakres ważenia (1-4) | Załącznik (niepewność pomiaru, minimalna naważka) | wszystkie | 26
Mindesteinwaage{Bereich}_SF0K5_5 | Minimalna naważka w zakresie ważenia {Bereich} z jednostką dla współczynnika bezpieczeństwa 0,5 i dokładności procesu 5 %. | [Wartość] [Jednostka] | {Bereich}: Zakres ważenia (1-4) | Załącznik (niepewność pomiaru, minimalna naważka) | wszystkie | 24
Mindesteinwaage{Bereich}_SF0K5_5_d | Minimalna naważka w zakresie ważenia {Bereich} z jednostką dla współczynnika bezpieczeństwa 0,5 i dokładności procesu 5 %, liczba miejsc po przecinku zgodna z działką elementarną d. | [Wartość] [Jednostka] | {Bereich}: Zakres ważenia (1-4) | Załącznik (niepewność pomiaru, minimalna naważka) | wszystkie | 26
Mindesteinwaage{Bereich}_SF10_01 | Minimalna naważka w zakresie ważenia {Bereich} z jednostką dla współczynnika bezpieczeństwa 10 i dokładności procesu 0,1 %. | [Wartość] [Jednostka] | {Bereich}: Zakres ważenia (1-4) | Załącznik (niepewność pomiaru, minimalna naważka) | wszystkie | 24 | Tak
Mindesteinwaage{Bereich}_SF10_01_d | Minimalna naważka w zakresie ważenia {Bereich} z jednostką dla współczynnika bezpieczeństwa 10 i dokładności procesu 0,1 %, liczba miejsc po przecinku zgodna z działką elementarną d. | [Wartość] [Jednostka] | {Bereich}: Zakres ważenia (1-4) | Załącznik (niepewność pomiaru, minimalna naważka) | wszystkie | 26
Mindesteinwaage{Bereich}_SF10_02 | Minimalna naważka w zakresie ważenia {Bereich} z jednostką dla współczynnika bezpieczeństwa 10 i dokładności procesu 0,2 %. | [Wartość] [Jednostka] | {Bereich}: Zakres ważenia (1-4) | Załącznik (niepewność pomiaru, minimalna naważka) | wszystkie | 24 | Tak
Mindesteinwaage{Bereich}_SF10_02_d | Minimalna naważka w zakresie ważenia {Bereich} z jednostką dla współczynnika bezpieczeństwa 10 i dokładności procesu 0,2 %, liczba miejsc po przecinku zgodna z działką elementarną d. | [Wartość] [Jednostka] | {Bereich}: Zakres ważenia (1-4) | Załącznik (niepewność pomiaru, minimalna naważka) | wszystkie | 26
Mindesteinwaage{Bereich}_SF10_03 | Minimalna naważka w zakresie ważenia {Bereich} z jednostką dla współczynnika bezpieczeństwa 10 i dokładności procesu 0,3 %. | [Wartość] [Jednostka] | {Bereich}: Zakres ważenia (1-4) | Załącznik (niepewność pomiaru, minimalna naważka) | wszystkie | 24
Mindesteinwaage{Bereich}_SF10_03_d | Minimalna naważka w zakresie ważenia {Bereich} z jednostką dla współczynnika bezpieczeństwa 10 i dokładności procesu 0,3 %, liczba miejsc po przecinku zgodna z działką elementarną d. | [Wartość] [Jednostka] | {Bereich}: Zakres ważenia (1-4) | Załącznik (niepewność pomiaru, minimalna naważka) | wszystkie | 26
Mindesteinwaage{Bereich}_SF10_05 | Minimalna naważka w zakresie ważenia {Bereich} z jednostką dla współczynnika bezpieczeństwa 10 i dokładności procesu 0,5 %. | [Wartość] [Jednostka] | {Bereich}: Zakres ważenia (1-4) | Załącznik (niepewność pomiaru, minimalna naważka) | wszystkie | 24 | Tak
Mindesteinwaage{Bereich}_SF10_05_d | Minimalna naważka w zakresie ważenia {Bereich} z jednostką dla współczynnika bezpieczeństwa 10 i dokładności procesu 0,5 %, liczba miejsc po przecinku zgodna z działką elementarną d. | [Wartość] [Jednostka] | {Bereich}: Zakres ważenia (1-4) | Załącznik (niepewność pomiaru, minimalna naważka) | wszystkie | 26
Mindesteinwaage{Bereich}_SF10_1 | Minimalna naważka w zakresie ważenia {Bereich} z jednostką dla współczynnika bezpieczeństwa 10 i dokładności procesu 1 %. | [Wartość] [Jednostka] | {Bereich}: Zakres ważenia (1-4) | Załącznik (niepewność pomiaru, minimalna naważka) | wszystkie | 23 | Tak
Mindesteinwaage{Bereich}_SF10_10 | Minimalna naważka w zakresie ważenia {Bereich} z jednostką dla współczynnika bezpieczeństwa 10 i dokładności procesu 10 %. | [Wartość] [Jednostka] | {Bereich}: Zakres ważenia (1-4) | Załącznik (niepewność pomiaru, minimalna naważka) | wszystkie | 24 | Tak
Mindesteinwaage{Bereich}_SF10_10_d | Minimalna naważka w zakresie ważenia {Bereich} z jednostką dla współczynnika bezpieczeństwa 10 i dokładności procesu 10 %, liczba miejsc po przecinku zgodna z działką elementarną d. | [Wartość] [Jednostka] | {Bereich}: Zakres ważenia (1-4) | Załącznik (niepewność pomiaru, minimalna naważka) | wszystkie | 26
Mindesteinwaage{Bereich}_SF10_1_d | Minimalna naważka w zakresie ważenia {Bereich} z jednostką dla współczynnika bezpieczeństwa 10 i dokładności procesu 1 %, liczba miejsc po przecinku zgodna z działką elementarną d. | [Wartość] [Jednostka] | {Bereich}: Zakres ważenia (1-4) | Załącznik (niepewność pomiaru, minimalna naważka) | wszystkie | 25
Mindesteinwaage{Bereich}_SF10_2 | Minimalna naważka w zakresie ważenia {Bereich} z jednostką dla współczynnika bezpieczeństwa 10 i dokładności procesu 2 %. | [Wartość] [Jednostka] | {Bereich}: Zakres ważenia (1-4) | Załącznik (niepewność pomiaru, minimalna naważka) | wszystkie | 23 | Tak
Mindesteinwaage{Bereich}_SF10_2_d | Minimalna naważka w zakresie ważenia {Bereich} z jednostką dla współczynnika bezpieczeństwa 10 i dokładności procesu 2 %, liczba miejsc po przecinku zgodna z działką elementarną d. | [Wartość] [Jednostka] | {Bereich}: Zakres ważenia (1-4) | Załącznik (niepewność pomiaru, minimalna naważka) | wszystkie | 25
Mindesteinwaage{Bereich}_SF10_3 | Minimalna naważka w zakresie ważenia {Bereich} z jednostką dla współczynnika bezpieczeństwa 10 i dokładności procesu 3 %. | [Wartość] [Jednostka] | {Bereich}: Zakres ważenia (1-4) | Załącznik (niepewność pomiaru, minimalna naważka) | wszystkie | 23
Mindesteinwaage{Bereich}_SF10_3_d | Minimalna naważka w zakresie ważenia {Bereich} z jednostką dla współczynnika bezpieczeństwa 10 i dokładności procesu 3 %, liczba miejsc po przecinku zgodna z działką elementarną d. | [Wartość] [Jednostka] | {Bereich}: Zakres ważenia (1-4) | Załącznik (niepewność pomiaru, minimalna naważka) | wszystkie | 25
Mindesteinwaage{Bereich}_SF10_5 | Minimalna naważka w zakresie ważenia {Bereich} z jednostką dla współczynnika bezpieczeństwa 10 i dokładności procesu 5 %. | [Wartość] [Jednostka] | {Bereich}: Zakres ważenia (1-4) | Załącznik (niepewność pomiaru, minimalna naważka) | wszystkie | 23 | Tak
Mindesteinwaage{Bereich}_SF10_5_d | Minimalna naważka w zakresie ważenia {Bereich} z jednostką dla współczynnika bezpieczeństwa 10 i dokładności procesu 5 %, liczba miejsc po przecinku zgodna z działką elementarną d. | [Wartość] [Jednostka] | {Bereich}: Zakres ważenia (1-4) | Załącznik (niepewność pomiaru, minimalna naważka) | wszystkie | 25
Mindesteinwaage{Bereich}_SF1_01 | Minimalna naważka w zakresie ważenia {Bereich} z jednostką dla współczynnika bezpieczeństwa 1 i dokładności procesu 0,1 %. | [Wartość] [Jednostka] | {Bereich}: Zakres ważenia (1-4) | Załącznik (niepewność pomiaru, minimalna naważka) | wszystkie | 23 | Tak
Mindesteinwaage{Bereich}_SF1_01_d | Minimalna naważka w zakresie ważenia {Bereich} z jednostką dla współczynnika bezpieczeństwa 1 i dokładności procesu 0,1 %, liczba miejsc po przecinku zgodna z działką elementarną d. | [Wartość] [Jednostka] | {Bereich}: Zakres ważenia (1-4) | Załącznik (niepewność pomiaru, minimalna naważka) | wszystkie | 25
Mindesteinwaage{Bereich}_SF1_02 | Minimalna naważka w zakresie ważenia {Bereich} z jednostką dla współczynnika bezpieczeństwa 1 i dokładności procesu 0,2 %. | [Wartość] [Jednostka] | {Bereich}: Zakres ważenia (1-4) | Załącznik (niepewność pomiaru, minimalna naważka) | wszystkie | 23 | Tak
Mindesteinwaage{Bereich}_SF1_02_d | Minimalna naważka w zakresie ważenia {Bereich} z jednostką dla współczynnika bezpieczeństwa 1 i dokładności procesu 0,2 %, liczba miejsc po przecinku zgodna z działką elementarną d. | [Wartość] [Jednostka] | {Bereich}: Zakres ważenia (1-4) | Załącznik (niepewność pomiaru, minimalna naważka) | wszystkie | 25
Mindesteinwaage{Bereich}_SF1_03 | Minimalna naważka w zakresie ważenia {Bereich} z jednostką dla współczynnika bezpieczeństwa 1 i dokładności procesu 0,3 %. | [Wartość] [Jednostka] | {Bereich}: Zakres ważenia (1-4) | Załącznik (niepewność pomiaru, minimalna naważka) | wszystkie | 23
Mindesteinwaage{Bereich}_SF1_03_d | Minimalna naważka w zakresie ważenia {Bereich} z jednostką dla współczynnika bezpieczeństwa 1 i dokładności procesu 0,3 %, liczba miejsc po przecinku zgodna z działką elementarną d. | [Wartość] [Jednostka] | {Bereich}: Zakres ważenia (1-4) | Załącznik (niepewność pomiaru, minimalna naważka) | wszystkie | 25
Mindesteinwaage{Bereich}_SF1_05 | Minimalna naważka w zakresie ważenia {Bereich} z jednostką dla współczynnika bezpieczeństwa 1 i dokładności procesu 0,5 %. | [Wartość] [Jednostka] | {Bereich}: Zakres ważenia (1-4) | Załącznik (niepewność pomiaru, minimalna naważka) | wszystkie | 23 | Tak
Mindesteinwaage{Bereich}_SF1_05_d | Minimalna naważka w zakresie ważenia {Bereich} z jednostką dla współczynnika bezpieczeństwa 1 i dokładności procesu 0,5 %, liczba miejsc po przecinku zgodna z działką elementarną d. | [Wartość] [Jednostka] | {Bereich}: Zakres ważenia (1-4) | Załącznik (niepewność pomiaru, minimalna naważka) | wszystkie | 25
Mindesteinwaage{Bereich}_SF1_1 | Minimalna naważka w zakresie ważenia {Bereich} z jednostką dla współczynnika bezpieczeństwa 1 i dokładności procesu 1 %. | [Wartość] [Jednostka] | {Bereich}: Zakres ważenia (1-4) | Załącznik (niepewność pomiaru, minimalna naważka) | wszystkie | 22 | Tak
Mindesteinwaage{Bereich}_SF1_10 | Minimalna naważka w zakresie ważenia {Bereich} z jednostką dla współczynnika bezpieczeństwa 1 i dokładności procesu 10 %. | [Wartość] [Jednostka] | {Bereich}: Zakres ważenia (1-4) | Załącznik (niepewność pomiaru, minimalna naważka) | wszystkie | 23 | Tak
Mindesteinwaage{Bereich}_SF1_10_d | Minimalna naważka w zakresie ważenia {Bereich} z jednostką dla współczynnika bezpieczeństwa 1 i dokładności procesu 10 %, liczba miejsc po przecinku zgodna z działką elementarną d. | [Wartość] [Jednostka] | {Bereich}: Zakres ważenia (1-4) | Załącznik (niepewność pomiaru, minimalna naważka) | wszystkie | 25
Mindesteinwaage{Bereich}_SF1_1_d | Minimalna naważka w zakresie ważenia {Bereich} z jednostką dla współczynnika bezpieczeństwa 1 i dokładności procesu 1 %, liczba miejsc po przecinku zgodna z działką elementarną d. | [Wartość] [Jednostka] | {Bereich}: Zakres ważenia (1-4) | Załącznik (niepewność pomiaru, minimalna naważka) | wszystkie | 24
Mindesteinwaage{Bereich}_SF1_2 | Minimalna naważka w zakresie ważenia {Bereich} z jednostką dla współczynnika bezpieczeństwa 1 i dokładności procesu 2 %. | [Wartość] [Jednostka] | {Bereich}: Zakres ważenia (1-4) | Załącznik (niepewność pomiaru, minimalna naważka) | wszystkie | 22 | Tak
Mindesteinwaage{Bereich}_SF1_2_d | Minimalna naważka w zakresie ważenia {Bereich} z jednostką dla współczynnika bezpieczeństwa 1 i dokładności procesu 2 %, liczba miejsc po przecinku zgodna z działką elementarną d. | [Wartość] [Jednostka] | {Bereich}: Zakres ważenia (1-4) | Załącznik (niepewność pomiaru, minimalna naważka) | wszystkie | 24
Mindesteinwaage{Bereich}_SF1_3 | Minimalna naważka w zakresie ważenia {Bereich} z jednostką dla współczynnika bezpieczeństwa 1 i dokładności procesu 3 %. | [Wartość] [Jednostka] | {Bereich}: Zakres ważenia (1-4) | Załącznik (niepewność pomiaru, minimalna naważka) | wszystkie | 22
Mindesteinwaage{Bereich}_SF1_3_d | Minimalna naważka w zakresie ważenia {Bereich} z jednostką dla współczynnika bezpieczeństwa 1 i dokładności procesu 3 %, liczba miejsc po przecinku zgodna z działką elementarną d. | [Wartość] [Jednostka] | {Bereich}: Zakres ważenia (1-4) | Załącznik (niepewność pomiaru, minimalna naważka) | wszystkie | 24
Mindesteinwaage{Bereich}_SF1_5 | Minimalna naważka w zakresie ważenia {Bereich} z jednostką dla współczynnika bezpieczeństwa 1 i dokładności procesu 5 %. | [Wartość] [Jednostka] | {Bereich}: Zakres ważenia (1-4) | Załącznik (niepewność pomiaru, minimalna naważka) | wszystkie | 22 | Tak
Mindesteinwaage{Bereich}_SF1_5_d | Minimalna naważka w zakresie ważenia {Bereich} z jednostką dla współczynnika bezpieczeństwa 1 i dokładności procesu 5 %, liczba miejsc po przecinku zgodna z działką elementarną d. | [Wartość] [Jednostka] | {Bereich}: Zakres ważenia (1-4) | Załącznik (niepewność pomiaru, minimalna naważka) | wszystkie | 24
Mindesteinwaage{Bereich}_SF1K5_01 | Minimalna naważka w zakresie ważenia {Bereich} z jednostką dla współczynnika bezpieczeństwa 1,5 i dokładności procesu 0,1 %. | [Wartość] [Jednostka] | {Bereich}: Zakres ważenia (1-4) | Załącznik (niepewność pomiaru, minimalna naważka) | wszystkie | 25
Mindesteinwaage{Bereich}_SF1K5_01_d | Minimalna naważka w zakresie ważenia {Bereich} z jednostką dla współczynnika bezpieczeństwa 1,5 i dokładności procesu 0,1 %, liczba miejsc po przecinku zgodna z działką elementarną d. | [Wartość] [Jednostka] | {Bereich}: Zakres ważenia (1-4) | Załącznik (niepewność pomiaru, minimalna naważka) | wszystkie | 27
Mindesteinwaage{Bereich}_SF1K5_02 | Minimalna naważka w zakresie ważenia {Bereich} z jednostką dla współczynnika bezpieczeństwa 1,5 i dokładności procesu 0,2 %. | [Wartość] [Jednostka] | {Bereich}: Zakres ważenia (1-4) | Załącznik (niepewność pomiaru, minimalna naważka) | wszystkie | 25
Mindesteinwaage{Bereich}_SF1K5_02_d | Minimalna naważka w zakresie ważenia {Bereich} z jednostką dla współczynnika bezpieczeństwa 1,5 i dokładności procesu 0,2 %, liczba miejsc po przecinku zgodna z działką elementarną d. | [Wartość] [Jednostka] | {Bereich}: Zakres ważenia (1-4) | Załącznik (niepewność pomiaru, minimalna naważka) | wszystkie | 27
Mindesteinwaage{Bereich}_SF1K5_03 | Minimalna naważka w zakresie ważenia {Bereich} z jednostką dla współczynnika bezpieczeństwa 1,5 i dokładności procesu 0,3 %. | [Wartość] [Jednostka] | {Bereich}: Zakres ważenia (1-4) | Załącznik (niepewność pomiaru, minimalna naważka) | wszystkie | 25
Mindesteinwaage{Bereich}_SF1K5_03_d | Minimalna naważka w zakresie ważenia {Bereich} z jednostką dla współczynnika bezpieczeństwa 1,5 i dokładności procesu 0,3 %, liczba miejsc po przecinku zgodna z działką elementarną d. | [Wartość] [Jednostka] | {Bereich}: Zakres ważenia (1-4) | Załącznik (niepewność pomiaru, minimalna naważka) | wszystkie | 27
Mindesteinwaage{Bereich}_SF1K5_05 | Minimalna naważka w zakresie ważenia {Bereich} z jednostką dla współczynnika bezpieczeństwa 1,5 i dokładności procesu 0,5 %. | [Wartość] [Jednostka] | {Bereich}: Zakres ważenia (1-4) | Załącznik (niepewność pomiaru, minimalna naważka) | wszystkie | 25
Mindesteinwaage{Bereich}_SF1K5_05_d | Minimalna naważka w zakresie ważenia {Bereich} z jednostką dla współczynnika bezpieczeństwa 1,5 i dokładności procesu 0,5 %, liczba miejsc po przecinku zgodna z działką elementarną d. | [Wartość] [Jednostka] | {Bereich}: Zakres ważenia (1-4) | Załącznik (niepewność pomiaru, minimalna naważka) | wszystkie | 27
Mindesteinwaage{Bereich}_SF1K5_1 | Minimalna naważka w zakresie ważenia {Bereich} z jednostką dla współczynnika bezpieczeństwa 1,5 i dokładności procesu 1 %. | [Wartość] [Jednostka] | {Bereich}: Zakres ważenia (1-4) | Załącznik (niepewność pomiaru, minimalna naważka) | wszystkie | 24
Mindesteinwaage{Bereich}_SF1K5_10 | Minimalna naważka w zakresie ważenia {Bereich} z jednostką dla współczynnika bezpieczeństwa 1,5 i dokładności procesu 10 %. | [Wartość] [Jednostka] | {Bereich}: Zakres ważenia (1-4) | Załącznik (niepewność pomiaru, minimalna naważka) | wszystkie | 25
Mindesteinwaage{Bereich}_SF1K5_10_d | Minimalna naważka w zakresie ważenia {Bereich} z jednostką dla współczynnika bezpieczeństwa 1,5 i dokładności procesu 10 %, liczba miejsc po przecinku zgodna z działką elementarną d. | [Wartość] [Jednostka] | {Bereich}: Zakres ważenia (1-4) | Załącznik (niepewność pomiaru, minimalna naważka) | wszystkie | 27
Mindesteinwaage{Bereich}_SF1K5_1_d | Minimalna naważka w zakresie ważenia {Bereich} z jednostką dla współczynnika bezpieczeństwa 1,5 i dokładności procesu 1 %, liczba miejsc po przecinku zgodna z działką elementarną d. | [Wartość] [Jednostka] | {Bereich}: Zakres ważenia (1-4) | Załącznik (niepewność pomiaru, minimalna naważka) | wszystkie | 26
Mindesteinwaage{Bereich}_SF1K5_2 | Minimalna naważka w zakresie ważenia {Bereich} z jednostką dla współczynnika bezpieczeństwa 1,5 i dokładności procesu 2 %. | [Wartość] [Jednostka] | {Bereich}: Zakres ważenia (1-4) | Załącznik (niepewność pomiaru, minimalna naważka) | wszystkie | 24
Mindesteinwaage{Bereich}_SF1K5_2_d | Minimalna naważka w zakresie ważenia {Bereich} z jednostką dla współczynnika bezpieczeństwa 1,5 i dokładności procesu 2 %, liczba miejsc po przecinku zgodna z działką elementarną d. | [Wartość] [Jednostka] | {Bereich}: Zakres ważenia (1-4) | Załącznik (niepewność pomiaru, minimalna naważka) | wszystkie | 26
Mindesteinwaage{Bereich}_SF1K5_3 | Minimalna naważka w zakresie ważenia {Bereich} z jednostką dla współczynnika bezpieczeństwa 1,5 i dokładności procesu 3 %. | [Wartość] [Jednostka] | {Bereich}: Zakres ważenia (1-4) | Załącznik (niepewność pomiaru, minimalna naważka) | wszystkie | 24
Mindesteinwaage{Bereich}_SF1K5_3_d | Minimalna naważka w zakresie ważenia {Bereich} z jednostką dla współczynnika bezpieczeństwa 1,5 i dokładności procesu 3 %, liczba miejsc po przecinku zgodna z działką elementarną d. | [Wartość] [Jednostka] | {Bereich}: Zakres ważenia (1-4) | Załącznik (niepewność pomiaru, minimalna naważka) | wszystkie | 26
Mindesteinwaage{Bereich}_SF1K5_5 | Minimalna naważka w zakresie ważenia {Bereich} z jednostką dla współczynnika bezpieczeństwa 1,5 i dokładności procesu 5 %. | [Wartość] [Jednostka] | {Bereich}: Zakres ważenia (1-4) | Załącznik (niepewność pomiaru, minimalna naważka) | wszystkie | 24
Mindesteinwaage{Bereich}_SF1K5_5_d | Minimalna naważka w zakresie ważenia {Bereich} z jednostką dla współczynnika bezpieczeństwa 1,5 i dokładności procesu 5 %, liczba miejsc po przecinku zgodna z działką elementarną d. | [Wartość] [Jednostka] | {Bereich}: Zakres ważenia (1-4) | Załącznik (niepewność pomiaru, minimalna naważka) | wszystkie | 26
Mindesteinwaage{Bereich}_SF2_01 | Minimalna naważka w zakresie ważenia {Bereich} z jednostką dla współczynnika bezpieczeństwa 2 i dokładności procesu 0,1 %. | [Wartość] [Jednostka] | {Bereich}: Zakres ważenia (1-4) | Załącznik (niepewność pomiaru, minimalna naważka) | wszystkie | 23 | Tak
Mindesteinwaage{Bereich}_SF2_01_d | Minimalna naważka w zakresie ważenia {Bereich} z jednostką dla współczynnika bezpieczeństwa 2 i dokładności procesu 0,1 %, liczba miejsc po przecinku zgodna z działką elementarną d. | [Wartość] [Jednostka] | {Bereich}: Zakres ważenia (1-4) | Załącznik (niepewność pomiaru, minimalna naważka) | wszystkie | 25
Mindesteinwaage{Bereich}_SF2_02 | Minimalna naważka w zakresie ważenia {Bereich} z jednostką dla współczynnika bezpieczeństwa 2 i dokładności procesu 0,2 %. | [Wartość] [Jednostka] | {Bereich}: Zakres ważenia (1-4) | Załącznik (niepewność pomiaru, minimalna naważka) | wszystkie | 23 | Tak
Mindesteinwaage{Bereich}_SF2_02_d | Minimalna naważka w zakresie ważenia {Bereich} z jednostką dla współczynnika bezpieczeństwa 2 i dokładności procesu 0,2 %, liczba miejsc po przecinku zgodna z działką elementarną d. | [Wartość] [Jednostka] | {Bereich}: Zakres ważenia (1-4) | Załącznik (niepewność pomiaru, minimalna naważka) | wszystkie | 25
Mindesteinwaage{Bereich}_SF2_03 | Minimalna naważka w zakresie ważenia {Bereich} z jednostką dla współczynnika bezpieczeństwa 2 i dokładności procesu 0,3 %. | [Wartość] [Jednostka] | {Bereich}: Zakres ważenia (1-4) | Załącznik (niepewność pomiaru, minimalna naważka) | wszystkie | 23
Mindesteinwaage{Bereich}_SF2_03_d | Minimalna naważka w zakresie ważenia {Bereich} z jednostką dla współczynnika bezpieczeństwa 2 i dokładności procesu 0,3 %, liczba miejsc po przecinku zgodna z działką elementarną d. | [Wartość] [Jednostka] | {Bereich}: Zakres ważenia (1-4) | Załącznik (niepewność pomiaru, minimalna naważka) | wszystkie | 25
Mindesteinwaage{Bereich}_SF2_05 | Minimalna naważka w zakresie ważenia {Bereich} z jednostką dla współczynnika bezpieczeństwa 2 i dokładności procesu 0,5 %. | [Wartość] [Jednostka] | {Bereich}: Zakres ważenia (1-4) | Załącznik (niepewność pomiaru, minimalna naważka) | wszystkie | 23 | Tak
Mindesteinwaage{Bereich}_SF2_05_d | Minimalna naważka w zakresie ważenia {Bereich} z jednostką dla współczynnika bezpieczeństwa 2 i dokładności procesu 0,5 %, liczba miejsc po przecinku zgodna z działką elementarną d. | [Wartość] [Jednostka] | {Bereich}: Zakres ważenia (1-4) | Załącznik (niepewność pomiaru, minimalna naważka) | wszystkie | 25
Mindesteinwaage{Bereich}_SF2_1 | Minimalna naważka w zakresie ważenia {Bereich} z jednostką dla współczynnika bezpieczeństwa 2 i dokładności procesu 1 %. | [Wartość] [Jednostka] | {Bereich}: Zakres ważenia (1-4) | Załącznik (niepewność pomiaru, minimalna naważka) | wszystkie | 22 | Tak
Mindesteinwaage{Bereich}_SF2_10 | Minimalna naważka w zakresie ważenia {Bereich} z jednostką dla współczynnika bezpieczeństwa 2 i dokładności procesu 10 %. | [Wartość] [Jednostka] | {Bereich}: Zakres ważenia (1-4) | Załącznik (niepewność pomiaru, minimalna naważka) | wszystkie | 23 | Tak
Mindesteinwaage{Bereich}_SF2_10_d | Minimalna naważka w zakresie ważenia {Bereich} z jednostką dla współczynnika bezpieczeństwa 2 i dokładności procesu 10 %, liczba miejsc po przecinku zgodna z działką elementarną d. | [Wartość] [Jednostka] | {Bereich}: Zakres ważenia (1-4) | Załącznik (niepewność pomiaru, minimalna naważka) | wszystkie | 25
Mindesteinwaage{Bereich}_SF2_1_d | Minimalna naważka w zakresie ważenia {Bereich} z jednostką dla współczynnika bezpieczeństwa 2 i dokładności procesu 1 %, liczba miejsc po przecinku zgodna z działką elementarną d. | [Wartość] [Jednostka] | {Bereich}: Zakres ważenia (1-4) | Załącznik (niepewność pomiaru, minimalna naważka) | wszystkie | 24
Mindesteinwaage{Bereich}_SF2_2 | Minimalna naważka w zakresie ważenia {Bereich} z jednostką dla współczynnika bezpieczeństwa 2 i dokładności procesu 2 %. | [Wartość] [Jednostka] | {Bereich}: Zakres ważenia (1-4) | Załącznik (niepewność pomiaru, minimalna naważka) | wszystkie | 22 | Tak
Mindesteinwaage{Bereich}_SF2_2_d | Minimalna naważka w zakresie ważenia {Bereich} z jednostką dla współczynnika bezpieczeństwa 2 i dokładności procesu 2 %, liczba miejsc po przecinku zgodna z działką elementarną d. | [Wartość] [Jednostka] | {Bereich}: Zakres ważenia (1-4) | Załącznik (niepewność pomiaru, minimalna naważka) | wszystkie | 24
Mindesteinwaage{Bereich}_SF2_3 | Minimalna naważka w zakresie ważenia {Bereich} z jednostką dla współczynnika bezpieczeństwa 2 i dokładności procesu 3 %. | [Wartość] [Jednostka] | {Bereich}: Zakres ważenia (1-4) | Załącznik (niepewność pomiaru, minimalna naważka) | wszystkie | 22
Mindesteinwaage{Bereich}_SF2_3_d | Minimalna naważka w zakresie ważenia {Bereich} z jednostką dla współczynnika bezpieczeństwa 2 i dokładności procesu 3 %, liczba miejsc po przecinku zgodna z działką elementarną d. | [Wartość] [Jednostka] | {Bereich}: Zakres ważenia (1-4) | Załącznik (niepewność pomiaru, minimalna naważka) | wszystkie | 24
Mindesteinwaage{Bereich}_SF2_5 | Minimalna naważka w zakresie ważenia {Bereich} z jednostką dla współczynnika bezpieczeństwa 2 i dokładności procesu 5 %. | [Wartość] [Jednostka] | {Bereich}: Zakres ważenia (1-4) | Załącznik (niepewność pomiaru, minimalna naważka) | wszystkie | 22 | Tak
Mindesteinwaage{Bereich}_SF2_5_d | Minimalna naważka w zakresie ważenia {Bereich} z jednostką dla współczynnika bezpieczeństwa 2 i dokładności procesu 5 %, liczba miejsc po przecinku zgodna z działką elementarną d. | [Wartość] [Jednostka] | {Bereich}: Zakres ważenia (1-4) | Załącznik (niepewność pomiaru, minimalna naważka) | wszystkie | 24
Mindesteinwaage{Bereich}_SF2K5_01 | Minimalna naważka w zakresie ważenia {Bereich} z jednostką dla współczynnika bezpieczeństwa 2,5 i dokładności procesu 0,1 %. | [Wartość] [Jednostka] | {Bereich}: Zakres ważenia (1-4) | Załącznik (niepewność pomiaru, minimalna naważka) | wszystkie | 25
Mindesteinwaage{Bereich}_SF2K5_01_d | Minimalna naważka w zakresie ważenia {Bereich} z jednostką dla współczynnika bezpieczeństwa 2,5 i dokładności procesu 0,1 %, liczba miejsc po przecinku zgodna z działką elementarną d. | [Wartość] [Jednostka] | {Bereich}: Zakres ważenia (1-4) | Załącznik (niepewność pomiaru, minimalna naważka) | wszystkie | 27
Mindesteinwaage{Bereich}_SF2K5_02 | Minimalna naważka w zakresie ważenia {Bereich} z jednostką dla współczynnika bezpieczeństwa 2,5 i dokładności procesu 0,2 %. | [Wartość] [Jednostka] | {Bereich}: Zakres ważenia (1-4) | Załącznik (niepewność pomiaru, minimalna naważka) | wszystkie | 25
Mindesteinwaage{Bereich}_SF2K5_02_d | Minimalna naważka w zakresie ważenia {Bereich} z jednostką dla współczynnika bezpieczeństwa 2,5 i dokładności procesu 0,2 %, liczba miejsc po przecinku zgodna z działką elementarną d. | [Wartość] [Jednostka] | {Bereich}: Zakres ważenia (1-4) | Załącznik (niepewność pomiaru, minimalna naważka) | wszystkie | 27
Mindesteinwaage{Bereich}_SF2K5_03 | Minimalna naważka w zakresie ważenia {Bereich} z jednostką dla współczynnika bezpieczeństwa 2,5 i dokładności procesu 0,3 %. | [Wartość] [Jednostka] | {Bereich}: Zakres ważenia (1-4) | Załącznik (niepewność pomiaru, minimalna naważka) | wszystkie | 25
Mindesteinwaage{Bereich}_SF2K5_03_d | Minimalna naważka w zakresie ważenia {Bereich} z jednostką dla współczynnika bezpieczeństwa 2,5 i dokładności procesu 0,3 %, liczba miejsc po przecinku zgodna z działką elementarną d. | [Wartość] [Jednostka] | {Bereich}: Zakres ważenia (1-4) | Załącznik (niepewność pomiaru, minimalna naważka) | wszystkie | 27
Mindesteinwaage{Bereich}_SF2K5_05 | Minimalna naważka w zakresie ważenia {Bereich} z jednostką dla współczynnika bezpieczeństwa 2,5 i dokładności procesu 0,5 %. | [Wartość] [Jednostka] | {Bereich}: Zakres ważenia (1-4) | Załącznik (niepewność pomiaru, minimalna naważka) | wszystkie | 25
Mindesteinwaage{Bereich}_SF2K5_05_d | Minimalna naważka w zakresie ważenia {Bereich} z jednostką dla współczynnika bezpieczeństwa 2,5 i dokładności procesu 0,5 %, liczba miejsc po przecinku zgodna z działką elementarną d. | [Wartość] [Jednostka] | {Bereich}: Zakres ważenia (1-4) | Załącznik (niepewność pomiaru, minimalna naważka) | wszystkie | 27
Mindesteinwaage{Bereich}_SF2K5_1 | Minimalna naważka w zakresie ważenia {Bereich} z jednostką dla współczynnika bezpieczeństwa 2,5 i dokładności procesu 1 %. | [Wartość] [Jednostka] | {Bereich}: Zakres ważenia (1-4) | Załącznik (niepewność pomiaru, minimalna naważka) | wszystkie | 24
Mindesteinwaage{Bereich}_SF2K5_10 | Minimalna naważka w zakresie ważenia {Bereich} z jednostką dla współczynnika bezpieczeństwa 2,5 i dokładności procesu 10 %. | [Wartość] [Jednostka] | {Bereich}: Zakres ważenia (1-4) | Załącznik (niepewność pomiaru, minimalna naważka) | wszystkie | 25
Mindesteinwaage{Bereich}_SF2K5_10_d | Minimalna naważka w zakresie ważenia {Bereich} z jednostką dla współczynnika bezpieczeństwa 2,5 i dokładności procesu 10 %, liczba miejsc po przecinku zgodna z działką elementarną d. | [Wartość] [Jednostka] | {Bereich}: Zakres ważenia (1-4) | Załącznik (niepewność pomiaru, minimalna naważka) | wszystkie | 27
Mindesteinwaage{Bereich}_SF2K5_1_d | Minimalna naważka w zakresie ważenia {Bereich} z jednostką dla współczynnika bezpieczeństwa 2,5 i dokładności procesu 1 %, liczba miejsc po przecinku zgodna z działką elementarną d. | [Wartość] [Jednostka] | {Bereich}: Zakres ważenia (1-4) | Załącznik (niepewność pomiaru, minimalna naważka) | wszystkie | 26
Mindesteinwaage{Bereich}_SF2K5_2 | Minimalna naważka w zakresie ważenia {Bereich} z jednostką dla współczynnika bezpieczeństwa 2,5 i dokładności procesu 2 %. | [Wartość] [Jednostka] | {Bereich}: Zakres ważenia (1-4) | Załącznik (niepewność pomiaru, minimalna naważka) | wszystkie | 24
Mindesteinwaage{Bereich}_SF2K5_2_d | Minimalna naważka w zakresie ważenia {Bereich} z jednostką dla współczynnika bezpieczeństwa 2,5 i dokładności procesu 2 %, liczba miejsc po przecinku zgodna z działką elementarną d. | [Wartość] [Jednostka] | {Bereich}: Zakres ważenia (1-4) | Załącznik (niepewność pomiaru, minimalna naważka) | wszystkie | 26
Mindesteinwaage{Bereich}_SF2K5_3 | Minimalna naważka w zakresie ważenia {Bereich} z jednostką dla współczynnika bezpieczeństwa 2,5 i dokładności procesu 3 %. | [Wartość] [Jednostka] | {Bereich}: Zakres ważenia (1-4) | Załącznik (niepewność pomiaru, minimalna naważka) | wszystkie | 24
Mindesteinwaage{Bereich}_SF2K5_3_d | Minimalna naważka w zakresie ważenia {Bereich} z jednostką dla współczynnika bezpieczeństwa 2,5 i dokładności procesu 3 %, liczba miejsc po przecinku zgodna z działką elementarną d. | [Wartość] [Jednostka] | {Bereich}: Zakres ważenia (1-4) | Załącznik (niepewność pomiaru, minimalna naważka) | wszystkie | 26
Mindesteinwaage{Bereich}_SF2K5_5 | Minimalna naważka w zakresie ważenia {Bereich} z jednostką dla współczynnika bezpieczeństwa 2,5 i dokładności procesu 5 %. | [Wartość] [Jednostka] | {Bereich}: Zakres ważenia (1-4) | Załącznik (niepewność pomiaru, minimalna naważka) | wszystkie | 24
Mindesteinwaage{Bereich}_SF2K5_5_d | Minimalna naważka w zakresie ważenia {Bereich} z jednostką dla współczynnika bezpieczeństwa 2,5 i dokładności procesu 5 %, liczba miejsc po przecinku zgodna z działką elementarną d. | [Wartość] [Jednostka] | {Bereich}: Zakres ważenia (1-4) | Załącznik (niepewność pomiaru, minimalna naważka) | wszystkie | 26
Mindesteinwaage{Bereich}_SF3_01 | Minimalna naważka w zakresie ważenia {Bereich} z jednostką dla współczynnika bezpieczeństwa 3 i dokładności procesu 0,1 %. | [Wartość] [Jednostka] | {Bereich}: Zakres ważenia (1-4) | Załącznik (niepewność pomiaru, minimalna naważka) | wszystkie | 23 | Tak
Mindesteinwaage{Bereich}_SF3_01_d | Minimalna naważka w zakresie ważenia {Bereich} z jednostką dla współczynnika bezpieczeństwa 3 i dokładności procesu 0,1 %, liczba miejsc po przecinku zgodna z działką elementarną d. | [Wartość] [Jednostka] | {Bereich}: Zakres ważenia (1-4) | Załącznik (niepewność pomiaru, minimalna naważka) | wszystkie | 25
Mindesteinwaage{Bereich}_SF3_02 | Minimalna naważka w zakresie ważenia {Bereich} z jednostką dla współczynnika bezpieczeństwa 3 i dokładności procesu 0,2 %. | [Wartość] [Jednostka] | {Bereich}: Zakres ważenia (1-4) | Załącznik (niepewność pomiaru, minimalna naważka) | wszystkie | 23 | Tak
Mindesteinwaage{Bereich}_SF3_02_d | Minimalna naważka w zakresie ważenia {Bereich} z jednostką dla współczynnika bezpieczeństwa 3 i dokładności procesu 0,2 %, liczba miejsc po przecinku zgodna z działką elementarną d. | [Wartość] [Jednostka] | {Bereich}: Zakres ważenia (1-4) | Załącznik (niepewność pomiaru, minimalna naważka) | wszystkie | 25
Mindesteinwaage{Bereich}_SF3_03 | Minimalna naważka w zakresie ważenia {Bereich} z jednostką dla współczynnika bezpieczeństwa 3 i dokładności procesu 0,3 %. | [Wartość] [Jednostka] | {Bereich}: Zakres ważenia (1-4) | Załącznik (niepewność pomiaru, minimalna naważka) | wszystkie | 23
Mindesteinwaage{Bereich}_SF3_03_d | Minimalna naważka w zakresie ważenia {Bereich} z jednostką dla współczynnika bezpieczeństwa 3 i dokładności procesu 0,3 %, liczba miejsc po przecinku zgodna z działką elementarną d. | [Wartość] [Jednostka] | {Bereich}: Zakres ważenia (1-4) | Załącznik (niepewność pomiaru, minimalna naważka) | wszystkie | 25
Mindesteinwaage{Bereich}_SF3_05 | Minimalna naważka w zakresie ważenia {Bereich} z jednostką dla współczynnika bezpieczeństwa 3 i dokładności procesu 0,5 %. | [Wartość] [Jednostka] | {Bereich}: Zakres ważenia (1-4) | Załącznik (niepewność pomiaru, minimalna naważka) | wszystkie | 23 | Tak
Mindesteinwaage{Bereich}_SF3_05_d | Minimalna naważka w zakresie ważenia {Bereich} z jednostką dla współczynnika bezpieczeństwa 3 i dokładności procesu 0,5 %, liczba miejsc po przecinku zgodna z działką elementarną d. | [Wartość] [Jednostka] | {Bereich}: Zakres ważenia (1-4) | Załącznik (niepewność pomiaru, minimalna naważka) | wszystkie | 25
Mindesteinwaage{Bereich}_SF3_1 | Minimalna naważka w zakresie ważenia {Bereich} z jednostką dla współczynnika bezpieczeństwa 3 i dokładności procesu 1 %. | [Wartość] [Jednostka] | {Bereich}: Zakres ważenia (1-4) | Załącznik (niepewność pomiaru, minimalna naważka) | wszystkie | 22 | Tak
Mindesteinwaage{Bereich}_SF3_10 | Minimalna naważka w zakresie ważenia {Bereich} z jednostką dla współczynnika bezpieczeństwa 3 i dokładności procesu 10 %. | [Wartość] [Jednostka] | {Bereich}: Zakres ważenia (1-4) | Załącznik (niepewność pomiaru, minimalna naważka) | wszystkie | 23 | Tak
Mindesteinwaage{Bereich}_SF3_10_d | Minimalna naważka w zakresie ważenia {Bereich} z jednostką dla współczynnika bezpieczeństwa 3 i dokładności procesu 10 %, liczba miejsc po przecinku zgodna z działką elementarną d. | [Wartość] [Jednostka] | {Bereich}: Zakres ważenia (1-4) | Załącznik (niepewność pomiaru, minimalna naważka) | wszystkie | 25
Mindesteinwaage{Bereich}_SF3_1_d | Minimalna naważka w zakresie ważenia {Bereich} z jednostką dla współczynnika bezpieczeństwa 3 i dokładności procesu 1 %, liczba miejsc po przecinku zgodna z działką elementarną d. | [Wartość] [Jednostka] | {Bereich}: Zakres ważenia (1-4) | Załącznik (niepewność pomiaru, minimalna naważka) | wszystkie | 24
Mindesteinwaage{Bereich}_SF3_2 | Minimalna naważka w zakresie ważenia {Bereich} z jednostką dla współczynnika bezpieczeństwa 3 i dokładności procesu 2 %. | [Wartość] [Jednostka] | {Bereich}: Zakres ważenia (1-4) | Załącznik (niepewność pomiaru, minimalna naważka) | wszystkie | 22 | Tak
Mindesteinwaage{Bereich}_SF3_2_d | Minimalna naważka w zakresie ważenia {Bereich} z jednostką dla współczynnika bezpieczeństwa 3 i dokładności procesu 2 %, liczba miejsc po przecinku zgodna z działką elementarną d. | [Wartość] [Jednostka] | {Bereich}: Zakres ważenia (1-4) | Załącznik (niepewność pomiaru, minimalna naważka) | wszystkie | 24
Mindesteinwaage{Bereich}_SF3_3 | Minimalna naważka w zakresie ważenia {Bereich} z jednostką dla współczynnika bezpieczeństwa 3 i dokładności procesu 3 %. | [Wartość] [Jednostka] | {Bereich}: Zakres ważenia (1-4) | Załącznik (niepewność pomiaru, minimalna naważka) | wszystkie | 22
Mindesteinwaage{Bereich}_SF3_3_d | Minimalna naważka w zakresie ważenia {Bereich} z jednostką dla współczynnika bezpieczeństwa 3 i dokładności procesu 3 %, liczba miejsc po przecinku zgodna z działką elementarną d. | [Wartość] [Jednostka] | {Bereich}: Zakres ważenia (1-4) | Załącznik (niepewność pomiaru, minimalna naważka) | wszystkie | 24
Mindesteinwaage{Bereich}_SF3_5 | Minimalna naważka w zakresie ważenia {Bereich} z jednostką dla współczynnika bezpieczeństwa 3 i dokładności procesu 5 %. | [Wartość] [Jednostka] | {Bereich}: Zakres ważenia (1-4) | Załącznik (niepewność pomiaru, minimalna naważka) | wszystkie | 22 | Tak
Mindesteinwaage{Bereich}_SF3_5_d | Minimalna naważka w zakresie ważenia {Bereich} z jednostką dla współczynnika bezpieczeństwa 3 i dokładności procesu 5 %, liczba miejsc po przecinku zgodna z działką elementarną d. | [Wartość] [Jednostka] | {Bereich}: Zakres ważenia (1-4) | Załącznik (niepewność pomiaru, minimalna naważka) | wszystkie | 24
Mindesteinwaage{Bereich}_SF5_01 | Minimalna naważka w zakresie ważenia {Bereich} z jednostką dla współczynnika bezpieczeństwa 5 i dokładności procesu 0,1 %. | [Wartość] [Jednostka] | {Bereich}: Zakres ważenia (1-4) | Załącznik (niepewność pomiaru, minimalna naważka) | wszystkie | 23 | Tak
Mindesteinwaage{Bereich}_SF5_01_d | Minimalna naważka w zakresie ważenia {Bereich} z jednostką dla współczynnika bezpieczeństwa 5 i dokładności procesu 0,1 %, liczba miejsc po przecinku zgodna z działką elementarną d. | [Wartość] [Jednostka] | {Bereich}: Zakres ważenia (1-4) | Załącznik (niepewność pomiaru, minimalna naważka) | wszystkie | 25
Mindesteinwaage{Bereich}_SF5_02 | Minimalna naważka w zakresie ważenia {Bereich} z jednostką dla współczynnika bezpieczeństwa 5 i dokładności procesu 0,2 %. | [Wartość] [Jednostka] | {Bereich}: Zakres ważenia (1-4) | Załącznik (niepewność pomiaru, minimalna naważka) | wszystkie | 23 | Tak
Mindesteinwaage{Bereich}_SF5_02_d | Minimalna naważka w zakresie ważenia {Bereich} z jednostką dla współczynnika bezpieczeństwa 5 i dokładności procesu 0,2 %, liczba miejsc po przecinku zgodna z działką elementarną d. | [Wartość] [Jednostka] | {Bereich}: Zakres ważenia (1-4) | Załącznik (niepewność pomiaru, minimalna naważka) | wszystkie | 25
Mindesteinwaage{Bereich}_SF5_03 | Minimalna naważka w zakresie ważenia {Bereich} z jednostką dla współczynnika bezpieczeństwa 5 i dokładności procesu 0,3 %. | [Wartość] [Jednostka] | {Bereich}: Zakres ważenia (1-4) | Załącznik (niepewność pomiaru, minimalna naważka) | wszystkie | 23
Mindesteinwaage{Bereich}_SF5_03_d | Minimalna naważka w zakresie ważenia {Bereich} z jednostką dla współczynnika bezpieczeństwa 5 i dokładności procesu 0,3 %, liczba miejsc po przecinku zgodna z działką elementarną d. | [Wartość] [Jednostka] | {Bereich}: Zakres ważenia (1-4) | Załącznik (niepewność pomiaru, minimalna naważka) | wszystkie | 25
Mindesteinwaage{Bereich}_SF5_05 | Minimalna naważka w zakresie ważenia {Bereich} z jednostką dla współczynnika bezpieczeństwa 5 i dokładności procesu 0,5 %. | [Wartość] [Jednostka] | {Bereich}: Zakres ważenia (1-4) | Załącznik (niepewność pomiaru, minimalna naważka) | wszystkie | 23 | Tak
Mindesteinwaage{Bereich}_SF5_05_d | Minimalna naważka w zakresie ważenia {Bereich} z jednostką dla współczynnika bezpieczeństwa 5 i dokładności procesu 0,5 %, liczba miejsc po przecinku zgodna z działką elementarną d. | [Wartość] [Jednostka] | {Bereich}: Zakres ważenia (1-4) | Załącznik (niepewność pomiaru, minimalna naważka) | wszystkie | 25
Mindesteinwaage{Bereich}_SF5_1 | Minimalna naważka w zakresie ważenia {Bereich} z jednostką dla współczynnika bezpieczeństwa 5 i dokładności procesu 1 %. | [Wartość] [Jednostka] | {Bereich}: Zakres ważenia (1-4) | Załącznik (niepewność pomiaru, minimalna naważka) | wszystkie | 22 | Tak
Mindesteinwaage{Bereich}_SF5_10 | Minimalna naważka w zakresie ważenia {Bereich} z jednostką dla współczynnika bezpieczeństwa 5 i dokładności procesu 10 %. | [Wartość] [Jednostka] | {Bereich}: Zakres ważenia (1-4) | Załącznik (niepewność pomiaru, minimalna naważka) | wszystkie | 23 | Tak
Mindesteinwaage{Bereich}_SF5_10_d | Minimalna naważka w zakresie ważenia {Bereich} z jednostką dla współczynnika bezpieczeństwa 5 i dokładności procesu 10 %, liczba miejsc po przecinku zgodna z działką elementarną d. | [Wartość] [Jednostka] | {Bereich}: Zakres ważenia (1-4) | Załącznik (niepewność pomiaru, minimalna naważka) | wszystkie | 25
Mindesteinwaage{Bereich}_SF5_1_d | Minimalna naważka w zakresie ważenia {Bereich} z jednostką dla współczynnika bezpieczeństwa 5 i dokładności procesu 1 %, liczba miejsc po przecinku zgodna z działką elementarną d. | [Wartość] [Jednostka] | {Bereich}: Zakres ważenia (1-4) | Załącznik (niepewność pomiaru, minimalna naważka) | wszystkie | 24
Mindesteinwaage{Bereich}_SF5_2 | Minimalna naważka w zakresie ważenia {Bereich} z jednostką dla współczynnika bezpieczeństwa 5 i dokładności procesu 2 %. | [Wartość] [Jednostka] | {Bereich}: Zakres ważenia (1-4) | Załącznik (niepewność pomiaru, minimalna naważka) | wszystkie | 22 | Tak
Mindesteinwaage{Bereich}_SF5_2_d | Minimalna naważka w zakresie ważenia {Bereich} z jednostką dla współczynnika bezpieczeństwa 5 i dokładności procesu 2 %, liczba miejsc po przecinku zgodna z działką elementarną d. | [Wartość] [Jednostka] | {Bereich}: Zakres ważenia (1-4) | Załącznik (niepewność pomiaru, minimalna naważka) | wszystkie | 24
Mindesteinwaage{Bereich}_SF5_3 | Minimalna naważka w zakresie ważenia {Bereich} z jednostką dla współczynnika bezpieczeństwa 5 i dokładności procesu 3 %. | [Wartość] [Jednostka] | {Bereich}: Zakres ważenia (1-4) | Załącznik (niepewność pomiaru, minimalna naważka) | wszystkie | 22
Mindesteinwaage{Bereich}_SF5_3_d | Minimalna naważka w zakresie ważenia {Bereich} z jednostką dla współczynnika bezpieczeństwa 5 i dokładności procesu 3 %, liczba miejsc po przecinku zgodna z działką elementarną d. | [Wartość] [Jednostka] | {Bereich}: Zakres ważenia (1-4) | Załącznik (niepewność pomiaru, minimalna naważka) | wszystkie | 24
Mindesteinwaage{Bereich}_SF5_5 | Minimalna naważka w zakresie ważenia {Bereich} z jednostką dla współczynnika bezpieczeństwa 5 i dokładności procesu 5 %. | [Wartość] [Jednostka] | {Bereich}: Zakres ważenia (1-4) | Załącznik (niepewność pomiaru, minimalna naważka) | wszystkie | 22 | Tak
Mindesteinwaage{Bereich}_SF5_5_d | Minimalna naważka w zakresie ważenia {Bereich} z jednostką dla współczynnika bezpieczeństwa 5 i dokładności procesu 5 %, liczba miejsc po przecinku zgodna z działką elementarną d. | [Wartość] [Jednostka] | {Bereich}: Zakres ważenia (1-4) | Załącznik (niepewność pomiaru, minimalna naważka) | wszystkie | 24
Prozessgenauigkeit_mJ{Bereich} | Dokładność procesu zakresu ważenia {Bereich} w procentach (dwa miejsca po przecinku), wzorcowanie z adiustacją (po adiustacji). | [Wartość] % | {Bereich}: Zakres ważenia (1-4) | Załącznik (niepewność pomiaru, minimalna naważka) | wszystkie | 22
Prozessgenauigkeit_oJ{Bereich} | Dokładność procesu zakresu ważenia {Bereich} w procentach (dwa miejsca po przecinku), wzorcowanie bez adiustacji (przed adiustacją). | [Wartość] % | {Bereich}: Zakres ważenia (1-4) | Załącznik (niepewność pomiaru, minimalna naważka) | wszystkie | 22
Prozessgenauigkeit{Bereich} | Dokładność procesu zakresu ważenia {Bereich} w procentach (dwa miejsca po przecinku). | [Wartość] % | {Bereich}: Zakres ważenia (1-4) | Załącznik (niepewność pomiaru, minimalna naważka) | wszystkie | 19 | Tak
Temperaturkoeffizient_mJ{Bereich} | Współczynnik temperaturowy wagi klienta w zakresie ważenia {Bereich} w 10^-6/K (jedno miejsce po przecinku), wzorcowanie z adiustacją (po adiustacji). | [Wartość] [Jednostka] | {Bereich}: Zakres ważenia (1-4) | Załącznik (niepewność pomiaru, minimalna naważka) | wszystkie | 25
Temperaturkoeffizient_oJ{Bereich} | Współczynnik temperaturowy wagi klienta w zakresie ważenia {Bereich} w 10^-6/K (jedno miejsce po przecinku), wzorcowanie bez adiustacji (przed adiustacją). | [Wartość] [Jednostka] | {Bereich}: Zakres ważenia (1-4) | Załącznik (niepewność pomiaru, minimalna naważka) | wszystkie | 25
Temperaturkoeffizient{Bereich} | Współczynnik temperaturowy wagi klienta w zakresie ważenia {Bereich} w 10^-6/K (jedno miejsce po przecinku). | [Wartość] [Jednostka] | {Bereich}: Zakres ważenia (1-4) | Załącznik (niepewność pomiaru, minimalna naważka) | wszystkie | 22 | Tak
Temperaturschwankung_mJ{Bereich} | Wahania temperatury wagi klienta w zakresie ważenia {Bereich} w K (wartość bezwzględna, jedno miejsce po przecinku), wzorcowanie z adiustacją (po adiustacji). | [Wartość] [Jednostka] | {Bereich}: Zakres ważenia (1-4) | Załącznik (niepewność pomiaru, minimalna naważka) | wszystkie | 24
Temperaturschwankung_oJ{Bereich} | Wahania temperatury wagi klienta w zakresie ważenia {Bereich} w K (wartość bezwzględna, jedno miejsce po przecinku), wzorcowanie bez adiustacji (przed adiustacją). | [Wartość] [Jednostka] | {Bereich}: Zakres ważenia (1-4) | Załącznik (niepewność pomiaru, minimalna naważka) | wszystkie | 24
Temperaturschwankung{Bereich} | Wahania temperatury wagi klienta w zakresie ważenia {Bereich} w K (wartość bezwzględna, jedno miejsce po przecinku). | [Wartość] [Jednostka] | {Bereich}: Zakres ważenia (1-4) | Załącznik (niepewność pomiaru, minimalna naważka) | wszystkie | 21 | Tak
Ugl_mJ{Bereich} | Globalny wzór niepewności Ugl(W) dla wagi w użytkowaniu, zakres ważenia {Bereich}, bez przedrostka „Ugl(W) = ”, wzorcowanie z adiustacją (po adiustacji). | [Wzór] | {Bereich}: Zakres ważenia (1-4) | Załącznik (niepewność pomiaru, minimalna naważka) | wszystkie | 7
Ugl_mJ{Nr}_W{Nr} | Globalny wzór niepewności Ugl(W) dla wagi w użytkowaniu; pierwszy {Nr} to numer zakresu ważenia, drugi {Nr} to numer wyniku ważenia, wzorcowanie z adiustacją (po adiustacji). | [Wzór] | {Nr}: Numer (1 ... n) | Załącznik (niepewność pomiaru, minimalna naważka) | wszystkie | 12
Ugl_oJ{Bereich} | Globalny wzór niepewności Ugl(W) dla wagi w użytkowaniu, zakres ważenia {Bereich}, bez przedrostka „Ugl(W) = ”, wzorcowanie bez adiustacji (przed adiustacją). | [Wzór] | {Bereich}: Zakres ważenia (1-4) | Załącznik (niepewność pomiaru, minimalna naważka) | wszystkie | 7
Ugl_oJ{Nr}_W{Nr} | Globalny wzór niepewności Ugl(W) dla wagi w użytkowaniu; pierwszy {Nr} to numer zakresu ważenia, drugi {Nr} to numer wyniku ważenia, wzorcowanie bez adiustacji (przed adiustacją). | [Wzór] | {Nr}: Numer (1 ... n) | Załącznik (niepewność pomiaru, minimalna naważka) | wszystkie | 12
Ugl{Bereich} | Globalny wzór niepewności Ugl(W) dla wagi w użytkowaniu, zakres ważenia {Bereich}, bez przedrostka „Ugl(W) = ”. | [Wzór] | {Bereich}: Zakres ważenia (1-4) | Załącznik (niepewność pomiaru, minimalna naważka) | wszystkie | 4
Ugl{Nr}_W{Nr} | Globalny wzór niepewności Ugl(W) dla wagi w użytkowaniu; pierwszy {Nr} to numer zakresu ważenia, drugi {Nr} to numer wyniku ważenia. | [Wzór] | {Nr}: Numer (1 ... n) | Załącznik (niepewność pomiaru, minimalna naważka) | wszystkie | 9
Unsicherheit_Waagenanzeige_Gebrauch_mJ{Bereich} | Globalny wzór niepewności Ugl(W) dla wagi w użytkowaniu, zakres ważenia {Bereich}, łącznie z przedrostkiem „Ugl(W) = ”. Przy wagach wielozakresowych i wielodziałkowych z oceną łączną: wzór dla całego zakresu, wzorcowanie z adiustacją (po adiustacji). | [Wzór] | {Bereich}: Zakres ważenia (1-4) | Załącznik (niepewność pomiaru, minimalna naważka) | wszystkie | 39
Unsicherheit_Waagenanzeige_Gebrauch_oJ{Bereich} | Globalny wzór niepewności Ugl(W) dla wagi w użytkowaniu, zakres ważenia {Bereich}, łącznie z przedrostkiem „Ugl(W) = ”. Przy wagach wielozakresowych i wielodziałkowych z oceną łączną: wzór dla całego zakresu, wzorcowanie bez adiustacji (przed adiustacją). | [Wzór] | {Bereich}: Zakres ważenia (1-4) | Załącznik (niepewność pomiaru, minimalna naważka) | wszystkie | 39
Unsicherheit_Waagenanzeige_Gebrauch{Bereich} | Globalny wzór niepewności Ugl(W) dla wagi w użytkowaniu, zakres ważenia {Bereich}, łącznie z przedrostkiem „Ugl(W) = ”. Przy wagach wielozakresowych i wielodziałkowych z oceną łączną: wzór dla całego zakresu. | [Wzór] | {Bereich}: Zakres ważenia (1-4) | Załącznik (niepewność pomiaru, minimalna naważka) | wszystkie | 36 | Tak
Vor_Messung_Justiert_mJ{Bereich} | Czy waga została zaadiustowana przed pomiarem w zakresie ważenia {Bereich}: Tak, Nie lub „Automatycznie przy [Wartość] K”, wzorcowanie z adiustacją (po adiustacji). | Tak / Nie | {Bereich}: Zakres ważenia (1-4) | Załącznik (niepewność pomiaru, minimalna naważka) | wszystkie | 24
Vor_Messung_Justiert_oJ{Bereich} | Czy waga została zaadiustowana przed pomiarem w zakresie ważenia {Bereich}: Tak, Nie lub „Automatycznie przy [Wartość] K”, wzorcowanie bez adiustacji (przed adiustacją). | Tak / Nie | {Bereich}: Zakres ważenia (1-4) | Załącznik (niepewność pomiaru, minimalna naważka) | wszystkie | 24
Vor_Messung_Justiert{Bereich} | Czy waga została zaadiustowana przed pomiarem w zakresie ważenia {Bereich}: Tak, Nie lub „Automatycznie przy [Wartość] K”. | Tak / Nie | {Bereich}: Zakres ważenia (1-4) | Załącznik (niepewność pomiaru, minimalna naważka) | wszystkie | 21 | Tak
Aussermittig_Eichfehler_Innerhalb_Toleranz_mJ{Bereich}_{Punkt} | Tak/Nie – czy wymóg błędu granicznego legalizacji przy położeniu obciążenia {Punkt} badania mimośrodowości w zakresie ważenia {Bereich} po adiustacji jest dotrzymany; N/A bez tolerancji. | Tak / Nie | {Bereich}: Zakres ważenia (1-4) {Punkt}: Punkt kontrolny (1 ... n) | Tolerancje | wszystkie | 49
Aussermittig_Eichfehler_Innerhalb_Toleranz_oJ{Bereich}_{Punkt} | Tak/Nie – czy wymóg błędu granicznego legalizacji przy położeniu obciążenia {Punkt} badania mimośrodowości w zakresie ważenia {Bereich} przed adiustacją jest dotrzymany; N/A bez tolerancji. | Tak / Nie | {Bereich}: Zakres ważenia (1-4) {Punkt}: Punkt kontrolny (1 ... n) | Tolerancje | wszystkie | 49
Aussermittig_Eichfehler_Innerhalb_Toleranz{Bereich}_{Punkt} | Tak/Nie – czy wymóg błędu granicznego legalizacji przy położeniu obciążenia {Punkt} badania mimośrodowości w zakresie ważenia {Bereich} jest dotrzymany; N/A bez tolerancji. | Tak / Nie | {Bereich}: Zakres ważenia (1-4) {Punkt}: Punkt kontrolny (1 ... n) | Tolerancje | wszystkie | 46
Aussermittig_Eichfehler_Messung_rot_mJ{Bereich}_{Punkt} | Wartość zmierzona (wskazanie) z jednostką przy położeniu obciążenia {Punkt} badania mimośrodowości w zakresie ważenia {Bereich}, po adiustacji; na czerwono, jeśli wymóg błędu granicznego legalizacji nie jest dotrzymany; N/A bez tolerancji. | [Wartość] [Jednostka] | {Bereich}: Zakres ważenia (1-4) {Punkt}: Punkt kontrolny (1 ... n) | Tolerancje | wszystkie | 42
Aussermittig_Eichfehler_Messung_rot_oJ{Bereich}_{Punkt} | Wartość zmierzona (wskazanie) z jednostką przy położeniu obciążenia {Punkt} badania mimośrodowości w zakresie ważenia {Bereich}, przed adiustacją; na czerwono, jeśli wymóg błędu granicznego legalizacji nie jest dotrzymany; N/A bez tolerancji. | [Wartość] [Jednostka] | {Bereich}: Zakres ważenia (1-4) {Punkt}: Punkt kontrolny (1 ... n) | Tolerancje | wszystkie | 42
Aussermittig_Eichfehler_Messung_rot{Bereich}_{Punkt} | Wartość zmierzona (wskazanie) z jednostką przy położeniu obciążenia {Punkt} badania mimośrodowości w zakresie ważenia {Bereich}; na czerwono, jeśli wymóg błędu granicznego legalizacji nie jest dotrzymany; N/A bez tolerancji. | [Wartość] [Jednostka] | {Bereich}: Zakres ważenia (1-4) {Punkt}: Punkt kontrolny (1 ... n) | Tolerancje | wszystkie | 39
Aussermittig_Eichfehler_Toleranz_Differenz_mJ{Bereich}_{Punkt} | Wartość bezwzględna odchyłki przy położeniu obciążenia {Punkt} badania mimośrodowości w zakresie ważenia {Bereich}, po adiustacji, w jednostce wymogu tolerancji (d, % lub jednostka masy); pusta, jeśli przeliczenie nie jest możliwe. | [Wartość] [Jednostka] | {Bereich}: Zakres ważenia (1-4) {Punkt}: Punkt kontrolny (1 ... n) | Tolerancje | wszystkie | 49
Aussermittig_Eichfehler_Toleranz_Differenz_oJ{Bereich}_{Punkt} | Wartość bezwzględna odchyłki przy położeniu obciążenia {Punkt} badania mimośrodowości w zakresie ważenia {Bereich}, przed adiustacją, w jednostce wymogu tolerancji (d, % lub jednostka masy); pusta, jeśli przeliczenie nie jest możliwe. | [Wartość] [Jednostka] | {Bereich}: Zakres ważenia (1-4) {Punkt}: Punkt kontrolny (1 ... n) | Tolerancje | wszystkie | 49
Aussermittig_Eichfehler_Toleranz_Differenz{Bereich}_{Punkt} | Wartość bezwzględna odchyłki przy położeniu obciążenia {Punkt} badania mimośrodowości w zakresie ważenia {Bereich}, w jednostce wymogu tolerancji (d, % lub jednostka masy); pusta, jeśli przeliczenie nie jest możliwe. | [Wartość] [Jednostka] | {Bereich}: Zakres ważenia (1-4) {Punkt}: Punkt kontrolny (1 ... n) | Tolerancje | wszystkie | 46
Aussermittig_Eichfehler_Toleranz_DiffWert_mJ{Bereich}_{Punkt} | Odstęp między wymogiem błędu granicznego legalizacji a porównywaną wartością przy położeniu obciążenia {Punkt} badania mimośrodowości w zakresie ważenia {Bereich}, po adiustacji, w jednostce tolerancji; ujemny przy przekroczeniu; N/A bez tolerancji. | [Wartość] [Jednostka] | {Bereich}: Zakres ważenia (1-4) {Punkt}: Punkt kontrolny (1 ... n) | Tolerancje | wszystkie | 48
Aussermittig_Eichfehler_Toleranz_DiffWert_oJ{Bereich}_{Punkt} | Odstęp między wymogiem błędu granicznego legalizacji a porównywaną wartością przy położeniu obciążenia {Punkt} badania mimośrodowości w zakresie ważenia {Bereich}, przed adiustacją, w jednostce tolerancji; ujemny przy przekroczeniu; N/A bez tolerancji. | [Wartość] [Jednostka] | {Bereich}: Zakres ważenia (1-4) {Punkt}: Punkt kontrolny (1 ... n) | Tolerancje | wszystkie | 48
Aussermittig_Eichfehler_Toleranz_DiffWert{Bereich}_{Punkt} | Odstęp między wymogiem błędu granicznego legalizacji a porównywaną wartością przy położeniu obciążenia {Punkt} badania mimośrodowości w zakresie ważenia {Bereich}, w jednostce tolerancji; ujemny przy przekroczeniu; N/A bez tolerancji. | [Wartość] [Jednostka] | {Bereich}: Zakres ważenia (1-4) {Punkt}: Punkt kontrolny (1 ... n) | Tolerancje | wszystkie | 45
Aussermittig_Eichfehler_Toleranz_max{Bereich} | Wymóg błędu granicznego legalizacji dla ostatniego położenia obciążenia badania mimośrodowości w zakresie ważenia {Bereich}, z jednostką (d, % lub jednostka masy). | [Wartość] [Jednostka] | {Bereich}: Zakres ważenia (1-4) | Tolerancje | wszystkie | 37
Aussermittig_Eichfehler_Toleranz_mJ{Bereich} | Wymóg błędu granicznego legalizacji dla pierwszego punktu kontrolnego badania mimośrodowości w zakresie ważenia {Bereich}, po adiustacji, z jednostką (d, % lub jednostka masy). | [Wartość] [Jednostka] | {Bereich}: Zakres ważenia (1-4) | Tolerancje | wszystkie | 36
Aussermittig_Eichfehler_Toleranz_mJ{Bereich}_{Punkt} | Wymóg błędu granicznego legalizacji dla położenia obciążenia {Punkt} badania mimośrodowości w zakresie ważenia {Bereich}, po adiustacji, z jednostką (d, % lub jednostka masy). | [Wartość] [Jednostka] | {Bereich}: Zakres ważenia (1-4) {Punkt}: Punkt kontrolny (1 ... n) | Tolerancje | wszystkie | 39
Aussermittig_Eichfehler_Toleranz_oJ{Bereich} | Wymóg błędu granicznego legalizacji dla pierwszego punktu kontrolnego badania mimośrodowości w zakresie ważenia {Bereich}, przed adiustacją, z jednostką (d, % lub jednostka masy). | [Wartość] [Jednostka] | {Bereich}: Zakres ważenia (1-4) | Tolerancje | wszystkie | 36
Aussermittig_Eichfehler_Toleranz_oJ{Bereich}_{Punkt} | Wymóg błędu granicznego legalizacji dla położenia obciążenia {Punkt} badania mimośrodowości w zakresie ważenia {Bereich}, przed adiustacją, z jednostką (d, % lub jednostka masy). | [Wartość] [Jednostka] | {Bereich}: Zakres ważenia (1-4) {Punkt}: Punkt kontrolny (1 ... n) | Tolerancje | wszystkie | 39
Aussermittig_Eichfehler_Toleranz_ok_mJ{Bereich}_{Punkt} | OK/NIE OK – czy wymóg błędu granicznego legalizacji przy położeniu obciążenia {Punkt} badania mimośrodowości w zakresie ważenia {Bereich} po adiustacji jest dotrzymany (NIE OK na czerwono); N/A bez tolerancji. | OK / NIE OK | {Bereich}: Zakres ważenia (1-4) {Punkt}: Punkt kontrolny (1 ... n) | Tolerancje | wszystkie | 42
Aussermittig_Eichfehler_Toleranz_ok_oJ{Bereich}_{Punkt} | OK/NIE OK – czy wymóg błędu granicznego legalizacji przy położeniu obciążenia {Punkt} badania mimośrodowości w zakresie ważenia {Bereich} przed adiustacją jest dotrzymany (NIE OK na czerwono); N/A bez tolerancji. | OK / NIE OK | {Bereich}: Zakres ważenia (1-4) {Punkt}: Punkt kontrolny (1 ... n) | Tolerancje | wszystkie | 42
Aussermittig_Eichfehler_Toleranz_ok{Bereich}_{Punkt} | OK/NIE OK – czy wymóg błędu granicznego legalizacji przy położeniu obciążenia {Punkt} badania mimośrodowości w zakresie ważenia {Bereich} jest dotrzymany (NIE OK na czerwono); N/A bez tolerancji. | OK / NIE OK | {Bereich}: Zakres ważenia (1-4) {Punkt}: Punkt kontrolny (1 ... n) | Tolerancje | wszystkie | 39
Aussermittig_Eichfehler_Toleranz_VglWert_mJ{Bereich}_{Punkt} | Porównywana wartość (odchyłka) przy położeniu obciążenia {Punkt} badania mimośrodowości w zakresie ważenia {Bereich}, po adiustacji, w jednostce wymogu tolerancji. N/A bez tolerancji. | [Wartość] [Jednostka] | {Bereich}: Zakres ważenia (1-4) {Punkt}: Punkt kontrolny (1 ... n) | Tolerancje | wszystkie | 47
Aussermittig_Eichfehler_Toleranz_VglWert_oJ{Bereich}_{Punkt} | Porównywana wartość (odchyłka) przy położeniu obciążenia {Punkt} badania mimośrodowości w zakresie ważenia {Bereich}, przed adiustacją, w jednostce wymogu tolerancji. N/A bez tolerancji. | [Wartość] [Jednostka] | {Bereich}: Zakres ważenia (1-4) {Punkt}: Punkt kontrolny (1 ... n) | Tolerancje | wszystkie | 47
Aussermittig_Eichfehler_Toleranz_VglWert{Bereich}_{Punkt} | Porównywana wartość (odchyłka) przy położeniu obciążenia {Punkt} badania mimośrodowości w zakresie ważenia {Bereich}, w jednostce wymogu tolerancji. N/A bez tolerancji. | [Wartość] [Jednostka] | {Bereich}: Zakres ważenia (1-4) {Punkt}: Punkt kontrolny (1 ... n) | Tolerancje | wszystkie | 44
Aussermittig_Eichfehler_Toleranz{Bereich} | Wymóg błędu granicznego legalizacji dla pierwszego punktu kontrolnego badania mimośrodowości w zakresie ważenia {Bereich}, z jednostką (d, % lub jednostka masy). Jest podawany także przy wartościach kontrolnych wagi klienta z zapisanymi tam tolerancjami. | [Wartość] [Jednostka] | {Bereich}: Zakres ważenia (1-4) | Tolerancje | wszystkie | 33
Aussermittig_Eichfehler_Toleranz{Bereich}_{Punkt} | Wymóg błędu granicznego legalizacji dla położenia obciążenia {Punkt} badania mimośrodowości w zakresie ważenia {Bereich}, z jednostką (d, % lub jednostka masy). | [Wartość] [Jednostka] | {Bereich}: Zakres ważenia (1-4) {Punkt}: Punkt kontrolny (1 ... n) | Tolerancje | wszystkie | 36
Aussermittig_Eichfehler_Toleranz{Punkt} | Wymóg błędu granicznego legalizacji dla położenia obciążenia {Punkt} badania mimośrodowości, z jednostką (d, % lub jednostka masy), bez podania zakresu ważenia. | [Wartość] [Jednostka] | {Punkt}: Punkt kontrolny (1 ... n) | Tolerancje | wszystkie | 34
Aussermittig_Hersteller_Innerhalb_Toleranz_mJ{Bereich}_{Punkt} | Tak/Nie – czy wymóg tolerancji producenta przy położeniu obciążenia {Punkt} badania mimośrodowości w zakresie ważenia {Bereich} po adiustacji jest dotrzymany; N/A bez tolerancji. | Tak / Nie | {Bereich}: Zakres ważenia (1-4) {Punkt}: Punkt kontrolny (1 ... n) | Tolerancje | wszystkie | 49
Aussermittig_Hersteller_Innerhalb_Toleranz_oJ{Bereich}_{Punkt} | Tak/Nie – czy wymóg tolerancji producenta przy położeniu obciążenia {Punkt} badania mimośrodowości w zakresie ważenia {Bereich} przed adiustacją jest dotrzymany; N/A bez tolerancji. | Tak / Nie | {Bereich}: Zakres ważenia (1-4) {Punkt}: Punkt kontrolny (1 ... n) | Tolerancje | wszystkie | 49
Aussermittig_Hersteller_Innerhalb_Toleranz{Bereich}_{Punkt} | Tak/Nie – czy wymóg tolerancji producenta przy położeniu obciążenia {Punkt} badania mimośrodowości w zakresie ważenia {Bereich} jest dotrzymany; N/A bez tolerancji. | Tak / Nie | {Bereich}: Zakres ważenia (1-4) {Punkt}: Punkt kontrolny (1 ... n) | Tolerancje | wszystkie | 46
Aussermittig_Hersteller_Messung_rot_mJ{Bereich}_{Punkt} | Wartość zmierzona (wskazanie) z jednostką przy położeniu obciążenia {Punkt} badania mimośrodowości w zakresie ważenia {Bereich}, po adiustacji; na czerwono, jeśli wymóg tolerancji producenta nie jest dotrzymany; N/A bez tolerancji. | [Wartość] [Jednostka] | {Bereich}: Zakres ważenia (1-4) {Punkt}: Punkt kontrolny (1 ... n) | Tolerancje | wszystkie | 42
Aussermittig_Hersteller_Messung_rot_oJ{Bereich}_{Punkt} | Wartość zmierzona (wskazanie) z jednostką przy położeniu obciążenia {Punkt} badania mimośrodowości w zakresie ważenia {Bereich}, przed adiustacją; na czerwono, jeśli wymóg tolerancji producenta nie jest dotrzymany; N/A bez tolerancji. | [Wartość] [Jednostka] | {Bereich}: Zakres ważenia (1-4) {Punkt}: Punkt kontrolny (1 ... n) | Tolerancje | wszystkie | 42
Aussermittig_Hersteller_Messung_rot{Bereich}_{Punkt} | Wartość zmierzona (wskazanie) z jednostką przy położeniu obciążenia {Punkt} badania mimośrodowości w zakresie ważenia {Bereich}; na czerwono, jeśli wymóg tolerancji producenta nie jest dotrzymany; N/A bez tolerancji. | [Wartość] [Jednostka] | {Bereich}: Zakres ważenia (1-4) {Punkt}: Punkt kontrolny (1 ... n) | Tolerancje | wszystkie | 39
Aussermittig_Hersteller_Toleranz_Differenz_mJ{Bereich}_{Punkt} | Wartość bezwzględna odchyłki przy położeniu obciążenia {Punkt} badania mimośrodowości w zakresie ważenia {Bereich}, po adiustacji, w jednostce wymogu tolerancji (d, % lub jednostka masy); pusta, jeśli przeliczenie nie jest możliwe. | [Wartość] [Jednostka] | {Bereich}: Zakres ważenia (1-4) {Punkt}: Punkt kontrolny (1 ... n) | Tolerancje | wszystkie | 49
Aussermittig_Hersteller_Toleranz_Differenz_oJ{Bereich}_{Punkt} | Wartość bezwzględna odchyłki przy położeniu obciążenia {Punkt} badania mimośrodowości w zakresie ważenia {Bereich}, przed adiustacją, w jednostce wymogu tolerancji (d, % lub jednostka masy); pusta, jeśli przeliczenie nie jest możliwe. | [Wartość] [Jednostka] | {Bereich}: Zakres ważenia (1-4) {Punkt}: Punkt kontrolny (1 ... n) | Tolerancje | wszystkie | 49
Aussermittig_Hersteller_Toleranz_Differenz{Bereich}_{Punkt} | Wartość bezwzględna odchyłki przy położeniu obciążenia {Punkt} badania mimośrodowości w zakresie ważenia {Bereich}, w jednostce wymogu tolerancji (d, % lub jednostka masy); pusta, jeśli przeliczenie nie jest możliwe. | [Wartość] [Jednostka] | {Bereich}: Zakres ważenia (1-4) {Punkt}: Punkt kontrolny (1 ... n) | Tolerancje | wszystkie | 46
Aussermittig_Hersteller_Toleranz_DiffWert_mJ{Bereich}_{Punkt} | Odstęp między wymogiem tolerancji producenta a porównywaną wartością przy położeniu obciążenia {Punkt} badania mimośrodowości w zakresie ważenia {Bereich}, po adiustacji, w jednostce tolerancji; ujemny przy przekroczeniu; N/A bez tolerancji. | [Wartość] [Jednostka] | {Bereich}: Zakres ważenia (1-4) {Punkt}: Punkt kontrolny (1 ... n) | Tolerancje | wszystkie | 48
Aussermittig_Hersteller_Toleranz_DiffWert_oJ{Bereich}_{Punkt} | Odstęp między wymogiem tolerancji producenta a porównywaną wartością przy położeniu obciążenia {Punkt} badania mimośrodowości w zakresie ważenia {Bereich}, przed adiustacją, w jednostce tolerancji; ujemny przy przekroczeniu; N/A bez tolerancji. | [Wartość] [Jednostka] | {Bereich}: Zakres ważenia (1-4) {Punkt}: Punkt kontrolny (1 ... n) | Tolerancje | wszystkie | 48
Aussermittig_Hersteller_Toleranz_DiffWert{Bereich}_{Punkt} | Odstęp między wymogiem tolerancji producenta a porównywaną wartością przy położeniu obciążenia {Punkt} badania mimośrodowości w zakresie ważenia {Bereich}, w jednostce tolerancji; ujemny przy przekroczeniu; N/A bez tolerancji. | [Wartość] [Jednostka] | {Bereich}: Zakres ważenia (1-4) {Punkt}: Punkt kontrolny (1 ... n) | Tolerancje | wszystkie | 45
Aussermittig_Hersteller_Toleranz_max{Bereich} | Wymóg tolerancji producenta dla ostatniego położenia obciążenia badania mimośrodowości w zakresie ważenia {Bereich}, z jednostką (d, % lub jednostka masy). | [Wartość] [Jednostka] | {Bereich}: Zakres ważenia (1-4) | Tolerancje | wszystkie | 37
Aussermittig_Hersteller_Toleranz_mJ{Bereich} | Wymóg tolerancji producenta dla pierwszego punktu kontrolnego badania mimośrodowości w zakresie ważenia {Bereich}, po adiustacji, z jednostką (d, % lub jednostka masy). | [Wartość] [Jednostka] | {Bereich}: Zakres ważenia (1-4) | Tolerancje | wszystkie | 36
Aussermittig_Hersteller_Toleranz_mJ{Bereich}_{Punkt} | Wymóg tolerancji producenta dla położenia obciążenia {Punkt} badania mimośrodowości w zakresie ważenia {Bereich}, po adiustacji, z jednostką (d, % lub jednostka masy). | [Wartość] [Jednostka] | {Bereich}: Zakres ważenia (1-4) {Punkt}: Punkt kontrolny (1 ... n) | Tolerancje | wszystkie | 39
Aussermittig_Hersteller_Toleranz_oJ{Bereich} | Wymóg tolerancji producenta dla pierwszego punktu kontrolnego badania mimośrodowości w zakresie ważenia {Bereich}, przed adiustacją, z jednostką (d, % lub jednostka masy). | [Wartość] [Jednostka] | {Bereich}: Zakres ważenia (1-4) | Tolerancje | wszystkie | 36
Aussermittig_Hersteller_Toleranz_oJ{Bereich}_{Punkt} | Wymóg tolerancji producenta dla położenia obciążenia {Punkt} badania mimośrodowości w zakresie ważenia {Bereich}, przed adiustacją, z jednostką (d, % lub jednostka masy). | [Wartość] [Jednostka] | {Bereich}: Zakres ważenia (1-4) {Punkt}: Punkt kontrolny (1 ... n) | Tolerancje | wszystkie | 39
Aussermittig_Hersteller_Toleranz_ok_mJ{Bereich}_{Punkt} | OK/NIE OK – czy wymóg tolerancji producenta przy położeniu obciążenia {Punkt} badania mimośrodowości w zakresie ważenia {Bereich} po adiustacji jest dotrzymany (NIE OK na czerwono); N/A bez tolerancji. | OK / NIE OK | {Bereich}: Zakres ważenia (1-4) {Punkt}: Punkt kontrolny (1 ... n) | Tolerancje | wszystkie | 42
Aussermittig_Hersteller_Toleranz_ok_oJ{Bereich}_{Punkt} | OK/NIE OK – czy wymóg tolerancji producenta przy położeniu obciążenia {Punkt} badania mimośrodowości w zakresie ważenia {Bereich} przed adiustacją jest dotrzymany (NIE OK na czerwono); N/A bez tolerancji. | OK / NIE OK | {Bereich}: Zakres ważenia (1-4) {Punkt}: Punkt kontrolny (1 ... n) | Tolerancje | wszystkie | 42
Aussermittig_Hersteller_Toleranz_ok{Bereich}_{Punkt} | OK/NIE OK – czy wymóg tolerancji producenta przy położeniu obciążenia {Punkt} badania mimośrodowości w zakresie ważenia {Bereich} jest dotrzymany (NIE OK na czerwono); N/A bez tolerancji. | OK / NIE OK | {Bereich}: Zakres ważenia (1-4) {Punkt}: Punkt kontrolny (1 ... n) | Tolerancje | wszystkie | 39
Aussermittig_Hersteller_Toleranz_VglWert_mJ{Bereich}_{Punkt} | Porównywana wartość (odchyłka) przy położeniu obciążenia {Punkt} badania mimośrodowości w zakresie ważenia {Bereich}, po adiustacji, w jednostce wymogu tolerancji. N/A bez tolerancji. | [Wartość] [Jednostka] | {Bereich}: Zakres ważenia (1-4) {Punkt}: Punkt kontrolny (1 ... n) | Tolerancje | wszystkie | 47
Aussermittig_Hersteller_Toleranz_VglWert_oJ{Bereich}_{Punkt} | Porównywana wartość (odchyłka) przy położeniu obciążenia {Punkt} badania mimośrodowości w zakresie ważenia {Bereich}, przed adiustacją, w jednostce wymogu tolerancji. N/A bez tolerancji. | [Wartość] [Jednostka] | {Bereich}: Zakres ważenia (1-4) {Punkt}: Punkt kontrolny (1 ... n) | Tolerancje | wszystkie | 47
Aussermittig_Hersteller_Toleranz_VglWert{Bereich}_{Punkt} | Porównywana wartość (odchyłka) przy położeniu obciążenia {Punkt} badania mimośrodowości w zakresie ważenia {Bereich}, w jednostce wymogu tolerancji. N/A bez tolerancji. | [Wartość] [Jednostka] | {Bereich}: Zakres ważenia (1-4) {Punkt}: Punkt kontrolny (1 ... n) | Tolerancje | wszystkie | 44
Aussermittig_Hersteller_Toleranz{Bereich} | Wymóg tolerancji producenta dla pierwszego punktu kontrolnego badania mimośrodowości w zakresie ważenia {Bereich}, z jednostką (d, % lub jednostka masy). Jest podawany także przy wartościach kontrolnych wagi klienta z zapisanymi tam tolerancjami. | [Wartość] [Jednostka] | {Bereich}: Zakres ważenia (1-4) | Tolerancje | wszystkie | 33
Aussermittig_Hersteller_Toleranz{Bereich}_{Punkt} | Wymóg tolerancji producenta dla położenia obciążenia {Punkt} badania mimośrodowości w zakresie ważenia {Bereich}, z jednostką (d, % lub jednostka masy). | [Wartość] [Jednostka] | {Bereich}: Zakres ważenia (1-4) {Punkt}: Punkt kontrolny (1 ... n) | Tolerancje | wszystkie | 36
Aussermittig_Hersteller_Toleranz{Punkt} | Wymóg tolerancji producenta dla położenia obciążenia {Punkt} badania mimośrodowości, z jednostką (d, % lub jednostka masy), bez podania zakresu ważenia. | [Wartość] [Jednostka] | {Punkt}: Punkt kontrolny (1 ... n) | Tolerancje | wszystkie | 34
Aussermittig_Innerhalb_Toleranz_mJ{Bereich}_{Punkt} | Tak/Nie – czy wymóg tolerancji wzorcowania przy położeniu obciążenia {Punkt} badania mimośrodowości w zakresie ważenia {Bereich} po adiustacji jest dotrzymany; N/A bez tolerancji. | Tak / Nie | {Bereich}: Zakres ważenia (1-4) {Punkt}: Punkt kontrolny (1 ... n) | Tolerancje | wszystkie | 38
Aussermittig_Innerhalb_Toleranz_oJ{Bereich}_{Punkt} | Tak/Nie – czy wymóg tolerancji wzorcowania przy położeniu obciążenia {Punkt} badania mimośrodowości w zakresie ważenia {Bereich} przed adiustacją jest dotrzymany; N/A bez tolerancji. | Tak / Nie | {Bereich}: Zakres ważenia (1-4) {Punkt}: Punkt kontrolny (1 ... n) | Tolerancje | wszystkie | 38
Aussermittig_Innerhalb_Toleranz{Bereich}_{Punkt} | Tak/Nie – czy wymóg tolerancji wzorcowania przy położeniu obciążenia {Punkt} badania mimośrodowości w zakresie ważenia {Bereich} jest dotrzymany; N/A bez tolerancji. | Tak / Nie | {Bereich}: Zakres ważenia (1-4) {Punkt}: Punkt kontrolny (1 ... n) | Tolerancje | wszystkie | 35
Aussermittig_Kunden_Innerhalb_Toleranz_mJ{Bereich}_{Punkt} | Tak/Nie – czy wymóg tolerancji klienta przy położeniu obciążenia {Punkt} badania mimośrodowości w zakresie ważenia {Bereich} po adiustacji jest dotrzymany; N/A bez tolerancji. | Tak / Nie | {Bereich}: Zakres ważenia (1-4) {Punkt}: Punkt kontrolny (1 ... n) | Tolerancje | wszystkie | 45
Aussermittig_Kunden_Innerhalb_Toleranz_oJ{Bereich}_{Punkt} | Tak/Nie – czy wymóg tolerancji klienta przy położeniu obciążenia {Punkt} badania mimośrodowości w zakresie ważenia {Bereich} przed adiustacją jest dotrzymany; N/A bez tolerancji. | Tak / Nie | {Bereich}: Zakres ważenia (1-4) {Punkt}: Punkt kontrolny (1 ... n) | Tolerancje | wszystkie | 45
Aussermittig_Kunden_Innerhalb_Toleranz{Bereich}_{Punkt} | Tak/Nie – czy wymóg tolerancji klienta przy położeniu obciążenia {Punkt} badania mimośrodowości w zakresie ważenia {Bereich} jest dotrzymany; N/A bez tolerancji. | Tak / Nie | {Bereich}: Zakres ważenia (1-4) {Punkt}: Punkt kontrolny (1 ... n) | Tolerancje | wszystkie | 42
Aussermittig_Kunden_Messung_rot_mJ{Bereich}_{Punkt} | Wartość zmierzona (wskazanie) z jednostką przy położeniu obciążenia {Punkt} badania mimośrodowości w zakresie ważenia {Bereich}, po adiustacji; na czerwono, jeśli wymóg tolerancji klienta nie jest dotrzymany; N/A bez tolerancji. | [Wartość] [Jednostka] | {Bereich}: Zakres ważenia (1-4) {Punkt}: Punkt kontrolny (1 ... n) | Tolerancje | wszystkie | 38
Aussermittig_Kunden_Messung_rot_oJ{Bereich}_{Punkt} | Wartość zmierzona (wskazanie) z jednostką przy położeniu obciążenia {Punkt} badania mimośrodowości w zakresie ważenia {Bereich}, przed adiustacją; na czerwono, jeśli wymóg tolerancji klienta nie jest dotrzymany; N/A bez tolerancji. | [Wartość] [Jednostka] | {Bereich}: Zakres ważenia (1-4) {Punkt}: Punkt kontrolny (1 ... n) | Tolerancje | wszystkie | 38
Aussermittig_Kunden_Messung_rot{Bereich}_{Punkt} | Wartość zmierzona (wskazanie) z jednostką przy położeniu obciążenia {Punkt} badania mimośrodowości w zakresie ważenia {Bereich}; na czerwono, jeśli wymóg tolerancji klienta nie jest dotrzymany; N/A bez tolerancji. | [Wartość] [Jednostka] | {Bereich}: Zakres ważenia (1-4) {Punkt}: Punkt kontrolny (1 ... n) | Tolerancje | wszystkie | 35
Aussermittig_Kunden_Toleranz_Differenz_mJ{Bereich}_{Punkt} | Wartość bezwzględna odchyłki przy położeniu obciążenia {Punkt} badania mimośrodowości w zakresie ważenia {Bereich}, po adiustacji, w jednostce wymogu tolerancji (d, % lub jednostka masy); pusta, jeśli przeliczenie nie jest możliwe. | [Wartość] [Jednostka] | {Bereich}: Zakres ważenia (1-4) {Punkt}: Punkt kontrolny (1 ... n) | Tolerancje | wszystkie | 45
Aussermittig_Kunden_Toleranz_Differenz_oJ{Bereich}_{Punkt} | Wartość bezwzględna odchyłki przy położeniu obciążenia {Punkt} badania mimośrodowości w zakresie ważenia {Bereich}, przed adiustacją, w jednostce wymogu tolerancji (d, % lub jednostka masy); pusta, jeśli przeliczenie nie jest możliwe. | [Wartość] [Jednostka] | {Bereich}: Zakres ważenia (1-4) {Punkt}: Punkt kontrolny (1 ... n) | Tolerancje | wszystkie | 45
Aussermittig_Kunden_Toleranz_Differenz{Bereich}_{Punkt} | Wartość bezwzględna odchyłki przy położeniu obciążenia {Punkt} badania mimośrodowości w zakresie ważenia {Bereich}, w jednostce wymogu tolerancji (d, % lub jednostka masy); pusta, jeśli przeliczenie nie jest możliwe. | [Wartość] [Jednostka] | {Bereich}: Zakres ważenia (1-4) {Punkt}: Punkt kontrolny (1 ... n) | Tolerancje | wszystkie | 42
Aussermittig_Kunden_Toleranz_DiffWert_mJ{Bereich}_{Punkt} | Odstęp między wymogiem tolerancji klienta a porównywaną wartością przy położeniu obciążenia {Punkt} badania mimośrodowości w zakresie ważenia {Bereich}, po adiustacji, w jednostce tolerancji; ujemny przy przekroczeniu; N/A bez tolerancji. | [Wartość] [Jednostka] | {Bereich}: Zakres ważenia (1-4) {Punkt}: Punkt kontrolny (1 ... n) | Tolerancje | wszystkie | 44
Aussermittig_Kunden_Toleranz_DiffWert_oJ{Bereich}_{Punkt} | Odstęp między wymogiem tolerancji klienta a porównywaną wartością przy położeniu obciążenia {Punkt} badania mimośrodowości w zakresie ważenia {Bereich}, przed adiustacją, w jednostce tolerancji; ujemny przy przekroczeniu; N/A bez tolerancji. | [Wartość] [Jednostka] | {Bereich}: Zakres ważenia (1-4) {Punkt}: Punkt kontrolny (1 ... n) | Tolerancje | wszystkie | 44
Aussermittig_Kunden_Toleranz_DiffWert{Bereich}_{Punkt} | Odstęp między wymogiem tolerancji klienta a porównywaną wartością przy położeniu obciążenia {Punkt} badania mimośrodowości w zakresie ważenia {Bereich}, w jednostce tolerancji; ujemny przy przekroczeniu; N/A bez tolerancji. | [Wartość] [Jednostka] | {Bereich}: Zakres ważenia (1-4) {Punkt}: Punkt kontrolny (1 ... n) | Tolerancje | wszystkie | 41
Aussermittig_Kunden_Toleranz_max{Bereich} | Wymóg tolerancji klienta dla ostatniego położenia obciążenia badania mimośrodowości w zakresie ważenia {Bereich}, z jednostką (d, % lub jednostka masy). | [Wartość] [Jednostka] | {Bereich}: Zakres ważenia (1-4) | Tolerancje | wszystkie | 33
Aussermittig_Kunden_Toleranz_mJ{Bereich} | Wymóg tolerancji klienta dla pierwszego punktu kontrolnego badania mimośrodowości w zakresie ważenia {Bereich}, po adiustacji, z jednostką (d, % lub jednostka masy). | [Wartość] [Jednostka] | {Bereich}: Zakres ważenia (1-4) | Tolerancje | wszystkie | 32
Aussermittig_Kunden_Toleranz_mJ{Bereich}_{Punkt} | Wymóg tolerancji klienta dla położenia obciążenia {Punkt} badania mimośrodowości w zakresie ważenia {Bereich}, po adiustacji, z jednostką (d, % lub jednostka masy). | [Wartość] [Jednostka] | {Bereich}: Zakres ważenia (1-4) {Punkt}: Punkt kontrolny (1 ... n) | Tolerancje | wszystkie | 35
Aussermittig_Kunden_Toleranz_oJ{Bereich} | Wymóg tolerancji klienta dla pierwszego punktu kontrolnego badania mimośrodowości w zakresie ważenia {Bereich}, przed adiustacją, z jednostką (d, % lub jednostka masy). | [Wartość] [Jednostka] | {Bereich}: Zakres ważenia (1-4) | Tolerancje | wszystkie | 32
Aussermittig_Kunden_Toleranz_oJ{Bereich}_{Punkt} | Wymóg tolerancji klienta dla położenia obciążenia {Punkt} badania mimośrodowości w zakresie ważenia {Bereich}, przed adiustacją, z jednostką (d, % lub jednostka masy). | [Wartość] [Jednostka] | {Bereich}: Zakres ważenia (1-4) {Punkt}: Punkt kontrolny (1 ... n) | Tolerancje | wszystkie | 35
Aussermittig_Kunden_Toleranz_ok_mJ{Bereich}_{Punkt} | OK/NIE OK – czy wymóg tolerancji klienta przy położeniu obciążenia {Punkt} badania mimośrodowości w zakresie ważenia {Bereich} po adiustacji jest dotrzymany (NIE OK na czerwono); N/A bez tolerancji. | OK / NIE OK | {Bereich}: Zakres ważenia (1-4) {Punkt}: Punkt kontrolny (1 ... n) | Tolerancje | wszystkie | 38
Aussermittig_Kunden_Toleranz_ok_oJ{Bereich}_{Punkt} | OK/NIE OK – czy wymóg tolerancji klienta przy położeniu obciążenia {Punkt} badania mimośrodowości w zakresie ważenia {Bereich} przed adiustacją jest dotrzymany (NIE OK na czerwono); N/A bez tolerancji. | OK / NIE OK | {Bereich}: Zakres ważenia (1-4) {Punkt}: Punkt kontrolny (1 ... n) | Tolerancje | wszystkie | 38
Aussermittig_Kunden_Toleranz_ok{Bereich}_{Punkt} | OK/NIE OK – czy wymóg tolerancji klienta przy położeniu obciążenia {Punkt} badania mimośrodowości w zakresie ważenia {Bereich} jest dotrzymany (NIE OK na czerwono); N/A bez tolerancji. | OK / NIE OK | {Bereich}: Zakres ważenia (1-4) {Punkt}: Punkt kontrolny (1 ... n) | Tolerancje | wszystkie | 35
Aussermittig_Kunden_Toleranz_VglWert_mJ{Bereich}_{Punkt} | Porównywana wartość (odchyłka) przy położeniu obciążenia {Punkt} badania mimośrodowości w zakresie ważenia {Bereich}, po adiustacji, w jednostce wymogu tolerancji. N/A bez tolerancji. | [Wartość] [Jednostka] | {Bereich}: Zakres ważenia (1-4) {Punkt}: Punkt kontrolny (1 ... n) | Tolerancje | wszystkie | 43
Aussermittig_Kunden_Toleranz_VglWert_oJ{Bereich}_{Punkt} | Porównywana wartość (odchyłka) przy położeniu obciążenia {Punkt} badania mimośrodowości w zakresie ważenia {Bereich}, przed adiustacją, w jednostce wymogu tolerancji. N/A bez tolerancji. | [Wartość] [Jednostka] | {Bereich}: Zakres ważenia (1-4) {Punkt}: Punkt kontrolny (1 ... n) | Tolerancje | wszystkie | 43
Aussermittig_Kunden_Toleranz_VglWert{Bereich}_{Punkt} | Porównywana wartość (odchyłka) przy położeniu obciążenia {Punkt} badania mimośrodowości w zakresie ważenia {Bereich}, w jednostce wymogu tolerancji. N/A bez tolerancji. | [Wartość] [Jednostka] | {Bereich}: Zakres ważenia (1-4) {Punkt}: Punkt kontrolny (1 ... n) | Tolerancje | wszystkie | 40
Aussermittig_Kunden_Toleranz{Bereich} | Wymóg tolerancji klienta dla pierwszego punktu kontrolnego badania mimośrodowości w zakresie ważenia {Bereich}, z jednostką (d, % lub jednostka masy). Jest podawany także przy wartościach kontrolnych wagi klienta z zapisanymi tam tolerancjami. | [Wartość] [Jednostka] | {Bereich}: Zakres ważenia (1-4) | Tolerancje | wszystkie | 29
Aussermittig_Kunden_Toleranz{Bereich}_{Punkt} | Wymóg tolerancji klienta dla położenia obciążenia {Punkt} badania mimośrodowości w zakresie ważenia {Bereich}, z jednostką (d, % lub jednostka masy). | [Wartość] [Jednostka] | {Bereich}: Zakres ważenia (1-4) {Punkt}: Punkt kontrolny (1 ... n) | Tolerancje | wszystkie | 32
Aussermittig_Kunden_Toleranz{Punkt} | Wymóg tolerancji klienta dla położenia obciążenia {Punkt} badania mimośrodowości, z jednostką (d, % lub jednostka masy), bez podania zakresu ważenia. | [Wartość] [Jednostka] | {Punkt}: Punkt kontrolny (1 ... n) | Tolerancje | wszystkie | 30
Aussermittig_Messung_rot_mJ{Bereich}_{Punkt} | Wartość zmierzona (wskazanie) z jednostką przy położeniu obciążenia {Punkt} badania mimośrodowości w zakresie ważenia {Bereich}, po adiustacji; na czerwono, jeśli wymóg tolerancji wzorcowania nie jest dotrzymany; N/A bez tolerancji. | [Wartość] [Jednostka] | {Bereich}: Zakres ważenia (1-4) {Punkt}: Punkt kontrolny (1 ... n) | Tolerancje | wszystkie | 31
Aussermittig_Messung_rot_oJ{Bereich}_{Punkt} | Wartość zmierzona (wskazanie) z jednostką przy położeniu obciążenia {Punkt} badania mimośrodowości w zakresie ważenia {Bereich}, przed adiustacją; na czerwono, jeśli wymóg tolerancji wzorcowania nie jest dotrzymany; N/A bez tolerancji. | [Wartość] [Jednostka] | {Bereich}: Zakres ważenia (1-4) {Punkt}: Punkt kontrolny (1 ... n) | Tolerancje | wszystkie | 31
Aussermittig_Messung_rot{Bereich}_{Punkt} | Wartość zmierzona (wskazanie) z jednostką przy położeniu obciążenia {Punkt} badania mimośrodowości w zakresie ważenia {Bereich}; na czerwono, jeśli wymóg tolerancji wzorcowania nie jest dotrzymany; N/A bez tolerancji. | [Wartość] [Jednostka] | {Bereich}: Zakres ważenia (1-4) {Punkt}: Punkt kontrolny (1 ... n) | Tolerancje | wszystkie | 28
Aussermittig_Toleranz_Differenz_mJ{Bereich}_{Punkt} | Wartość bezwzględna odchyłki przy położeniu obciążenia {Punkt} badania mimośrodowości w zakresie ważenia {Bereich}, po adiustacji, w jednostce wymogu tolerancji (d, % lub jednostka masy); pusta, jeśli przeliczenie nie jest możliwe. | [Wartość] [Jednostka] | {Bereich}: Zakres ważenia (1-4) {Punkt}: Punkt kontrolny (1 ... n) | Tolerancje | wszystkie | 38
Aussermittig_Toleranz_Differenz_oJ{Bereich}_{Punkt} | Wartość bezwzględna odchyłki przy położeniu obciążenia {Punkt} badania mimośrodowości w zakresie ważenia {Bereich}, przed adiustacją, w jednostce wymogu tolerancji (d, % lub jednostka masy); pusta, jeśli przeliczenie nie jest możliwe. | [Wartość] [Jednostka] | {Bereich}: Zakres ważenia (1-4) {Punkt}: Punkt kontrolny (1 ... n) | Tolerancje | wszystkie | 38
Aussermittig_Toleranz_Differenz{Bereich}_{Punkt} | Wartość bezwzględna odchyłki przy położeniu obciążenia {Punkt} badania mimośrodowości w zakresie ważenia {Bereich}, w jednostce wymogu tolerancji (d, % lub jednostka masy); pusta, jeśli przeliczenie nie jest możliwe. | [Wartość] [Jednostka] | {Bereich}: Zakres ważenia (1-4) {Punkt}: Punkt kontrolny (1 ... n) | Tolerancje | wszystkie | 35
Aussermittig_Toleranz_DiffWert_mJ{Bereich}_{Punkt} | Odstęp między wymogiem tolerancji wzorcowania a porównywaną wartością przy położeniu obciążenia {Punkt} badania mimośrodowości w zakresie ważenia {Bereich}, po adiustacji, w jednostce tolerancji; ujemny przy przekroczeniu; N/A bez tolerancji. | [Wartość] [Jednostka] | {Bereich}: Zakres ważenia (1-4) {Punkt}: Punkt kontrolny (1 ... n) | Tolerancje | wszystkie | 37
Aussermittig_Toleranz_DiffWert_oJ{Bereich}_{Punkt} | Odstęp między wymogiem tolerancji wzorcowania a porównywaną wartością przy położeniu obciążenia {Punkt} badania mimośrodowości w zakresie ważenia {Bereich}, przed adiustacją, w jednostce tolerancji; ujemny przy przekroczeniu; N/A bez tolerancji. | [Wartość] [Jednostka] | {Bereich}: Zakres ważenia (1-4) {Punkt}: Punkt kontrolny (1 ... n) | Tolerancje | wszystkie | 37
Aussermittig_Toleranz_DiffWert{Bereich}_{Punkt} | Odstęp między wymogiem tolerancji wzorcowania a porównywaną wartością przy położeniu obciążenia {Punkt} badania mimośrodowości w zakresie ważenia {Bereich}, w jednostce tolerancji; ujemny przy przekroczeniu; N/A bez tolerancji. | [Wartość] [Jednostka] | {Bereich}: Zakres ważenia (1-4) {Punkt}: Punkt kontrolny (1 ... n) | Tolerancje | wszystkie | 34
Aussermittig_Toleranz_max{Bereich} | Wymóg tolerancji wzorcowania dla ostatniego położenia obciążenia badania mimośrodowości w zakresie ważenia {Bereich}, z jednostką (d, % lub jednostka masy). | [Wartość] [Jednostka] | {Bereich}: Zakres ważenia (1-4) | Tolerancje | wszystkie | 26
Aussermittig_Toleranz_mJ{Bereich} | Wymóg tolerancji wzorcowania dla pierwszego punktu kontrolnego badania mimośrodowości w zakresie ważenia {Bereich}, po adiustacji, z jednostką (d, % lub jednostka masy). | [Wartość] [Jednostka] | {Bereich}: Zakres ważenia (1-4) | Tolerancje | wszystkie | 25
Aussermittig_Toleranz_mJ{Bereich}_{Punkt} | Wymóg tolerancji wzorcowania dla położenia obciążenia {Punkt} badania mimośrodowości w zakresie ważenia {Bereich}, po adiustacji, z jednostką (d, % lub jednostka masy). | [Wartość] [Jednostka] | {Bereich}: Zakres ważenia (1-4) {Punkt}: Punkt kontrolny (1 ... n) | Tolerancje | wszystkie | 28
Aussermittig_Toleranz_oJ{Bereich} | Wymóg tolerancji wzorcowania dla pierwszego punktu kontrolnego badania mimośrodowości w zakresie ważenia {Bereich}, przed adiustacją, z jednostką (d, % lub jednostka masy). | [Wartość] [Jednostka] | {Bereich}: Zakres ważenia (1-4) | Tolerancje | wszystkie | 25
Aussermittig_Toleranz_oJ{Bereich}_{Punkt} | Wymóg tolerancji wzorcowania dla położenia obciążenia {Punkt} badania mimośrodowości w zakresie ważenia {Bereich}, przed adiustacją, z jednostką (d, % lub jednostka masy). | [Wartość] [Jednostka] | {Bereich}: Zakres ważenia (1-4) {Punkt}: Punkt kontrolny (1 ... n) | Tolerancje | wszystkie | 28
Aussermittig_Toleranz_ok_mJ{Bereich}_{Punkt} | OK/NIE OK – czy wymóg tolerancji wzorcowania przy położeniu obciążenia {Punkt} badania mimośrodowości w zakresie ważenia {Bereich} po adiustacji jest dotrzymany (NIE OK na czerwono); N/A bez tolerancji. | OK / NIE OK | {Bereich}: Zakres ważenia (1-4) {Punkt}: Punkt kontrolny (1 ... n) | Tolerancje | wszystkie | 31
Aussermittig_Toleranz_ok_oJ{Bereich}_{Punkt} | OK/NIE OK – czy wymóg tolerancji wzorcowania przy położeniu obciążenia {Punkt} badania mimośrodowości w zakresie ważenia {Bereich} przed adiustacją jest dotrzymany (NIE OK na czerwono); N/A bez tolerancji. | OK / NIE OK | {Bereich}: Zakres ważenia (1-4) {Punkt}: Punkt kontrolny (1 ... n) | Tolerancje | wszystkie | 31
Aussermittig_Toleranz_ok{Bereich}_{Punkt} | OK/NIE OK – czy wymóg tolerancji wzorcowania przy położeniu obciążenia {Punkt} badania mimośrodowości w zakresie ważenia {Bereich} jest dotrzymany (NIE OK na czerwono); N/A bez tolerancji. | OK / NIE OK | {Bereich}: Zakres ważenia (1-4) {Punkt}: Punkt kontrolny (1 ... n) | Tolerancje | wszystkie | 28
Aussermittig_Toleranz_VglWert_mJ{Bereich}_{Punkt} | Porównywana wartość (odchyłka) przy położeniu obciążenia {Punkt} badania mimośrodowości w zakresie ważenia {Bereich}, po adiustacji, w jednostce wymogu tolerancji. N/A bez tolerancji. | [Wartość] [Jednostka] | {Bereich}: Zakres ważenia (1-4) {Punkt}: Punkt kontrolny (1 ... n) | Tolerancje | wszystkie | 36
Aussermittig_Toleranz_VglWert_oJ{Bereich}_{Punkt} | Porównywana wartość (odchyłka) przy położeniu obciążenia {Punkt} badania mimośrodowości w zakresie ważenia {Bereich}, przed adiustacją, w jednostce wymogu tolerancji. N/A bez tolerancji. | [Wartość] [Jednostka] | {Bereich}: Zakres ważenia (1-4) {Punkt}: Punkt kontrolny (1 ... n) | Tolerancje | wszystkie | 36
Aussermittig_Toleranz_VglWert{Bereich}_{Punkt} | Porównywana wartość (odchyłka) przy położeniu obciążenia {Punkt} badania mimośrodowości w zakresie ważenia {Bereich}, w jednostce wymogu tolerancji. N/A bez tolerancji. | [Wartość] [Jednostka] | {Bereich}: Zakres ważenia (1-4) {Punkt}: Punkt kontrolny (1 ... n) | Tolerancje | wszystkie | 33
Aussermittig_Toleranz{Bereich} | Wymóg tolerancji wzorcowania dla pierwszego punktu kontrolnego badania mimośrodowości w zakresie ważenia {Bereich}, z jednostką (d, % lub jednostka masy). Jest podawany także przy wartościach kontrolnych wagi klienta z zapisanymi tam tolerancjami. | [Wartość] [Jednostka] | {Bereich}: Zakres ważenia (1-4) | Tolerancje | wszystkie | 22
Aussermittig_Toleranz{Bereich}_{Punkt} | Wymóg tolerancji wzorcowania dla położenia obciążenia {Punkt} badania mimośrodowości w zakresie ważenia {Bereich}, z jednostką (d, % lub jednostka masy). | [Wartość] [Jednostka] | {Bereich}: Zakres ważenia (1-4) {Punkt}: Punkt kontrolny (1 ... n) | Tolerancje | wszystkie | 25
Aussermittig_Toleranz{Punkt} | Wymóg tolerancji wzorcowania dla położenia obciążenia {Punkt} badania mimośrodowości, z jednostką (d, % lub jednostka masy), bez podania zakresu ważenia. | [Wartość] [Jednostka] | {Punkt}: Punkt kontrolny (1 ... n) | Tolerancje | wszystkie | 23
Aussermittig_Verkehrsfehler_Innerhalb_Toleranz_mJ{Bereich}_{Punkt} | Tak/Nie – czy wymóg błędu granicznego w użytkowaniu przy położeniu obciążenia {Punkt} badania mimośrodowości w zakresie ważenia {Bereich} po adiustacji jest dotrzymany; N/A bez tolerancji. | Tak / Nie | {Bereich}: Zakres ważenia (1-4) {Punkt}: Punkt kontrolny (1 ... n) | Tolerancje | wszystkie | 53
Aussermittig_Verkehrsfehler_Innerhalb_Toleranz_oJ{Bereich}_{Punkt} | Tak/Nie – czy wymóg błędu granicznego w użytkowaniu przy położeniu obciążenia {Punkt} badania mimośrodowości w zakresie ważenia {Bereich} przed adiustacją jest dotrzymany; N/A bez tolerancji. | Tak / Nie | {Bereich}: Zakres ważenia (1-4) {Punkt}: Punkt kontrolny (1 ... n) | Tolerancje | wszystkie | 53
Aussermittig_Verkehrsfehler_Innerhalb_Toleranz{Bereich}_{Punkt} | Tak/Nie – czy wymóg błędu granicznego w użytkowaniu przy położeniu obciążenia {Punkt} badania mimośrodowości w zakresie ważenia {Bereich} jest dotrzymany; N/A bez tolerancji. | Tak / Nie | {Bereich}: Zakres ważenia (1-4) {Punkt}: Punkt kontrolny (1 ... n) | Tolerancje | wszystkie | 50
Aussermittig_Verkehrsfehler_Messung_rot_mJ{Bereich}_{Punkt} | Wartość zmierzona (wskazanie) z jednostką przy położeniu obciążenia {Punkt} badania mimośrodowości w zakresie ważenia {Bereich}, po adiustacji; na czerwono, jeśli wymóg błędu granicznego w użytkowaniu nie jest dotrzymany; N/A bez tolerancji. | [Wartość] [Jednostka] | {Bereich}: Zakres ważenia (1-4) {Punkt}: Punkt kontrolny (1 ... n) | Tolerancje | wszystkie | 46
Aussermittig_Verkehrsfehler_Messung_rot_oJ{Bereich}_{Punkt} | Wartość zmierzona (wskazanie) z jednostką przy położeniu obciążenia {Punkt} badania mimośrodowości w zakresie ważenia {Bereich}, przed adiustacją; na czerwono, jeśli wymóg błędu granicznego w użytkowaniu nie jest dotrzymany; N/A bez tolerancji. | [Wartość] [Jednostka] | {Bereich}: Zakres ważenia (1-4) {Punkt}: Punkt kontrolny (1 ... n) | Tolerancje | wszystkie | 46
Aussermittig_Verkehrsfehler_Messung_rot{Bereich}_{Punkt} | Wartość zmierzona (wskazanie) z jednostką przy położeniu obciążenia {Punkt} badania mimośrodowości w zakresie ważenia {Bereich}; na czerwono, jeśli wymóg błędu granicznego w użytkowaniu nie jest dotrzymany; N/A bez tolerancji. | [Wartość] [Jednostka] | {Bereich}: Zakres ważenia (1-4) {Punkt}: Punkt kontrolny (1 ... n) | Tolerancje | wszystkie | 43
Aussermittig_Verkehrsfehler_Toleranz_Differenz_mJ{Bereich}_{Punkt} | Wartość bezwzględna odchyłki przy położeniu obciążenia {Punkt} badania mimośrodowości w zakresie ważenia {Bereich}, po adiustacji, w jednostce wymogu tolerancji (d, % lub jednostka masy); pusta, jeśli przeliczenie nie jest możliwe. | [Wartość] [Jednostka] | {Bereich}: Zakres ważenia (1-4) {Punkt}: Punkt kontrolny (1 ... n) | Tolerancje | wszystkie | 53
Aussermittig_Verkehrsfehler_Toleranz_Differenz_oJ{Bereich}_{Punkt} | Wartość bezwzględna odchyłki przy położeniu obciążenia {Punkt} badania mimośrodowości w zakresie ważenia {Bereich}, przed adiustacją, w jednostce wymogu tolerancji (d, % lub jednostka masy); pusta, jeśli przeliczenie nie jest możliwe. | [Wartość] [Jednostka] | {Bereich}: Zakres ważenia (1-4) {Punkt}: Punkt kontrolny (1 ... n) | Tolerancje | wszystkie | 53
Aussermittig_Verkehrsfehler_Toleranz_Differenz{Bereich}_{Punkt} | Wartość bezwzględna odchyłki przy położeniu obciążenia {Punkt} badania mimośrodowości w zakresie ważenia {Bereich}, w jednostce wymogu tolerancji (d, % lub jednostka masy); pusta, jeśli przeliczenie nie jest możliwe. | [Wartość] [Jednostka] | {Bereich}: Zakres ważenia (1-4) {Punkt}: Punkt kontrolny (1 ... n) | Tolerancje | wszystkie | 50
Aussermittig_Verkehrsfehler_Toleranz_DiffWert_mJ{Bereich}_{Punkt} | Odstęp między wymogiem błędu granicznego w użytkowaniu a porównywaną wartością przy położeniu obciążenia {Punkt} badania mimośrodowości w zakresie ważenia {Bereich}, po adiustacji, w jednostce tolerancji; ujemny przy przekroczeniu; N/A bez tolerancji. | [Wartość] [Jednostka] | {Bereich}: Zakres ważenia (1-4) {Punkt}: Punkt kontrolny (1 ... n) | Tolerancje | wszystkie | 52
Aussermittig_Verkehrsfehler_Toleranz_DiffWert_oJ{Bereich}_{Punkt} | Odstęp między wymogiem błędu granicznego w użytkowaniu a porównywaną wartością przy położeniu obciążenia {Punkt} badania mimośrodowości w zakresie ważenia {Bereich}, przed adiustacją, w jednostce tolerancji; ujemny przy przekroczeniu; N/A bez tolerancji. | [Wartość] [Jednostka] | {Bereich}: Zakres ważenia (1-4) {Punkt}: Punkt kontrolny (1 ... n) | Tolerancje | wszystkie | 52
Aussermittig_Verkehrsfehler_Toleranz_DiffWert{Bereich}_{Punkt} | Odstęp między wymogiem błędu granicznego w użytkowaniu a porównywaną wartością przy położeniu obciążenia {Punkt} badania mimośrodowości w zakresie ważenia {Bereich}, w jednostce tolerancji; ujemny przy przekroczeniu; N/A bez tolerancji. | [Wartość] [Jednostka] | {Bereich}: Zakres ważenia (1-4) {Punkt}: Punkt kontrolny (1 ... n) | Tolerancje | wszystkie | 49
Aussermittig_Verkehrsfehler_Toleranz_max{Bereich} | Wymóg błędu granicznego w użytkowaniu dla ostatniego położenia obciążenia badania mimośrodowości w zakresie ważenia {Bereich}, z jednostką (d, % lub jednostka masy). | [Wartość] [Jednostka] | {Bereich}: Zakres ważenia (1-4) | Tolerancje | wszystkie | 41
Aussermittig_Verkehrsfehler_Toleranz_mJ{Bereich} | Wymóg błędu granicznego w użytkowaniu dla pierwszego punktu kontrolnego badania mimośrodowości w zakresie ważenia {Bereich}, po adiustacji, z jednostką (d, % lub jednostka masy). | [Wartość] [Jednostka] | {Bereich}: Zakres ważenia (1-4) | Tolerancje | wszystkie | 40
Aussermittig_Verkehrsfehler_Toleranz_mJ{Bereich}_{Punkt} | Wymóg błędu granicznego w użytkowaniu dla położenia obciążenia {Punkt} badania mimośrodowości w zakresie ważenia {Bereich}, po adiustacji, z jednostką (d, % lub jednostka masy). | [Wartość] [Jednostka] | {Bereich}: Zakres ważenia (1-4) {Punkt}: Punkt kontrolny (1 ... n) | Tolerancje | wszystkie | 43
Aussermittig_Verkehrsfehler_Toleranz_oJ{Bereich} | Wymóg błędu granicznego w użytkowaniu dla pierwszego punktu kontrolnego badania mimośrodowości w zakresie ważenia {Bereich}, przed adiustacją, z jednostką (d, % lub jednostka masy). | [Wartość] [Jednostka] | {Bereich}: Zakres ważenia (1-4) | Tolerancje | wszystkie | 40
Aussermittig_Verkehrsfehler_Toleranz_oJ{Bereich}_{Punkt} | Wymóg błędu granicznego w użytkowaniu dla położenia obciążenia {Punkt} badania mimośrodowości w zakresie ważenia {Bereich}, przed adiustacją, z jednostką (d, % lub jednostka masy). | [Wartość] [Jednostka] | {Bereich}: Zakres ważenia (1-4) {Punkt}: Punkt kontrolny (1 ... n) | Tolerancje | wszystkie | 43
Aussermittig_Verkehrsfehler_Toleranz_ok_mJ{Bereich}_{Punkt} | OK/NIE OK – czy wymóg błędu granicznego w użytkowaniu przy położeniu obciążenia {Punkt} badania mimośrodowości w zakresie ważenia {Bereich} po adiustacji jest dotrzymany (NIE OK na czerwono); N/A bez tolerancji. | OK / NIE OK | {Bereich}: Zakres ważenia (1-4) {Punkt}: Punkt kontrolny (1 ... n) | Tolerancje | wszystkie | 46
Aussermittig_Verkehrsfehler_Toleranz_ok_oJ{Bereich}_{Punkt} | OK/NIE OK – czy wymóg błędu granicznego w użytkowaniu przy położeniu obciążenia {Punkt} badania mimośrodowości w zakresie ważenia {Bereich} przed adiustacją jest dotrzymany (NIE OK na czerwono); N/A bez tolerancji. | OK / NIE OK | {Bereich}: Zakres ważenia (1-4) {Punkt}: Punkt kontrolny (1 ... n) | Tolerancje | wszystkie | 46
Aussermittig_Verkehrsfehler_Toleranz_ok{Bereich}_{Punkt} | OK/NIE OK – czy wymóg błędu granicznego w użytkowaniu przy położeniu obciążenia {Punkt} badania mimośrodowości w zakresie ważenia {Bereich} jest dotrzymany (NIE OK na czerwono); N/A bez tolerancji. | OK / NIE OK | {Bereich}: Zakres ważenia (1-4) {Punkt}: Punkt kontrolny (1 ... n) | Tolerancje | wszystkie | 43
Aussermittig_Verkehrsfehler_Toleranz_VglWert_mJ{Bereich}_{Punkt} | Porównywana wartość (odchyłka) przy położeniu obciążenia {Punkt} badania mimośrodowości w zakresie ważenia {Bereich}, po adiustacji, w jednostce wymogu tolerancji. N/A bez tolerancji. | [Wartość] [Jednostka] | {Bereich}: Zakres ważenia (1-4) {Punkt}: Punkt kontrolny (1 ... n) | Tolerancje | wszystkie | 51
Aussermittig_Verkehrsfehler_Toleranz_VglWert_oJ{Bereich}_{Punkt} | Porównywana wartość (odchyłka) przy położeniu obciążenia {Punkt} badania mimośrodowości w zakresie ważenia {Bereich}, przed adiustacją, w jednostce wymogu tolerancji. N/A bez tolerancji. | [Wartość] [Jednostka] | {Bereich}: Zakres ważenia (1-4) {Punkt}: Punkt kontrolny (1 ... n) | Tolerancje | wszystkie | 51
Aussermittig_Verkehrsfehler_Toleranz_VglWert{Bereich}_{Punkt} | Porównywana wartość (odchyłka) przy położeniu obciążenia {Punkt} badania mimośrodowości w zakresie ważenia {Bereich}, w jednostce wymogu tolerancji. N/A bez tolerancji. | [Wartość] [Jednostka] | {Bereich}: Zakres ważenia (1-4) {Punkt}: Punkt kontrolny (1 ... n) | Tolerancje | wszystkie | 48
Aussermittig_Verkehrsfehler_Toleranz{Bereich} | Wymóg błędu granicznego w użytkowaniu dla pierwszego punktu kontrolnego badania mimośrodowości w zakresie ważenia {Bereich}, z jednostką (d, % lub jednostka masy). Jest podawany także przy wartościach kontrolnych wagi klienta z zapisanymi tam tolerancjami. | [Wartość] [Jednostka] | {Bereich}: Zakres ważenia (1-4) | Tolerancje | wszystkie | 37
Aussermittig_Verkehrsfehler_Toleranz{Bereich}_{Punkt} | Wymóg błędu granicznego w użytkowaniu dla położenia obciążenia {Punkt} badania mimośrodowości w zakresie ważenia {Bereich}, z jednostką (d, % lub jednostka masy). | [Wartość] [Jednostka] | {Bereich}: Zakres ważenia (1-4) {Punkt}: Punkt kontrolny (1 ... n) | Tolerancje | wszystkie | 40
Aussermittig_Verkehrsfehler_Toleranz{Punkt} | Wymóg błędu granicznego w użytkowaniu dla położenia obciążenia {Punkt} badania mimośrodowości, z jednostką (d, % lub jednostka masy), bez podania zakresu ważenia. | [Wartość] [Jednostka] | {Punkt}: Punkt kontrolny (1 ... n) | Tolerancje | wszystkie | 38
Eck_Eichfehler_MaxAbw_DiffWert{Bereich} | Odstęp między wymogiem błędu granicznego legalizacji a porównywaną wartością (największa odchyłka wartości zmierzonych od wartości zmierzonej w środku) badania mimośrodowości w zakresie ważenia {Bereich}, w jednostce tolerancji; N/A bez tolerancji. | [Wartość] [Jednostka] | {Bereich}: Zakres ważenia (1-4) | Tolerancje | wszystkie | 31
Eck_Eichfehler_MaxAbw_Innerh{Bereich} | Tak/Nie – czy wymóg błędu granicznego legalizacji dla największej odchyłki wartości zmierzonych od wartości zmierzonej w środku w badaniu mimośrodowości w zakresie ważenia {Bereich} jest dotrzymany; N/A bez tolerancji. | Tak / Nie | {Bereich}: Zakres ważenia (1-4) | Tolerancje | wszystkie | 29
Eck_Eichfehler_MaxAbw_VglWert{Bereich} | Porównywana wartość: największa odchyłka wartości zmierzonych od wartości zmierzonej w środku w badaniu mimośrodowości w zakresie ważenia {Bereich}, w jednostce wymogu tolerancji; N/A bez tolerancji. | [Wartość] [Jednostka] | {Bereich}: Zakres ważenia (1-4) | Tolerancje | wszystkie | 30
Eck_Hersteller_Imax_DiffWert{Bereich} | Odstęp między wymogiem tolerancji producenta a porównywaną wartością (największa odchyłka I_ecc,max od wartości zmierzonej w środku) badania mimośrodowości w zakresie ważenia {Bereich}, w jednostce tolerancji; N/A bez tolerancji. | [Wartość] [Jednostka] | {Bereich}: Zakres ważenia (1-4) | Tolerancje | wszystkie | 29
Eck_Hersteller_Imax_Innerh{Bereich} | Tak/Nie – czy wymóg tolerancji producenta dla największej odchyłki I_ecc,max od wartości zmierzonej w środku w badaniu mimośrodowości w zakresie ważenia {Bereich} jest dotrzymany; N/A bez tolerancji. | Tak / Nie | {Bereich}: Zakres ważenia (1-4) | Tolerancje | wszystkie | 27
Eck_Hersteller_Imax_Toleranz{Bereich} | Wymóg tolerancji producenta dla największej odchyłki I_ecc,max od wartości zmierzonej w środku w badaniu mimośrodowości w zakresie ważenia {Bereich}, z jednostką (d, % lub jednostka masy); N/A bez tolerancji. | [Wartość] [Jednostka] | {Bereich}: Zakres ważenia (1-4) | Tolerancje | wszystkie | 29
Eck_Hersteller_Imax_VglWert{Bereich} | Porównywana wartość: największa odchyłka I_ecc,max od wartości zmierzonej w środku w badaniu mimośrodowości w zakresie ważenia {Bereich}, w jednostce wymogu tolerancji; N/A bez tolerancji. | [Wartość] [Jednostka] | {Bereich}: Zakres ważenia (1-4) | Tolerancje | wszystkie | 28
Eck_Hersteller_MaxAbw_DiffWert{Bereich} | Odstęp między wymogiem tolerancji producenta a porównywaną wartością (największa odchyłka wartości zmierzonych od wartości zmierzonej w środku) badania mimośrodowości w zakresie ważenia {Bereich}, w jednostce tolerancji; N/A bez tolerancji. | [Wartość] [Jednostka] | {Bereich}: Zakres ważenia (1-4) | Tolerancje | wszystkie | 31
Eck_Hersteller_MaxAbw_Innerh{Bereich} | Tak/Nie – czy wymóg tolerancji producenta dla największej odchyłki wartości zmierzonych od wartości zmierzonej w środku w badaniu mimośrodowości w zakresie ważenia {Bereich} jest dotrzymany; N/A bez tolerancji. | Tak / Nie | {Bereich}: Zakres ważenia (1-4) | Tolerancje | wszystkie | 29
Eck_Hersteller_MaxAbw_VglWert{Bereich} | Porównywana wartość: największa odchyłka wartości zmierzonych od wartości zmierzonej w środku w badaniu mimośrodowości w zakresie ważenia {Bereich}, w jednostce wymogu tolerancji; N/A bez tolerancji. | [Wartość] [Jednostka] | {Bereich}: Zakres ważenia (1-4) | Tolerancje | wszystkie | 30
Eck_Imax_DiffWert{Bereich} | Odstęp między wymogiem tolerancji wzorcowania a porównywaną wartością (największa odchyłka I_ecc,max od wartości zmierzonej w środku) badania mimośrodowości w zakresie ważenia {Bereich}, w jednostce tolerancji; N/A bez tolerancji. | [Wartość] [Jednostka] | {Bereich}: Zakres ważenia (1-4) | Tolerancje | wszystkie | 18
Eck_Imax_Innerh{Bereich} | Tak/Nie – czy wymóg tolerancji wzorcowania dla największej odchyłki I_ecc,max od wartości zmierzonej w środku w badaniu mimośrodowości w zakresie ważenia {Bereich} jest dotrzymany; N/A bez tolerancji. | Tak / Nie | {Bereich}: Zakres ważenia (1-4) | Tolerancje | wszystkie | 16
Eck_Imax_Toleranz{Bereich} | Wymóg tolerancji wzorcowania dla największej odchyłki I_ecc,max od wartości zmierzonej w środku w badaniu mimośrodowości w zakresie ważenia {Bereich}, z jednostką (d, % lub jednostka masy); N/A bez tolerancji. | [Wartość] [Jednostka] | {Bereich}: Zakres ważenia (1-4) | Tolerancje | wszystkie | 18
Eck_Imax_VglWert{Bereich} | Porównywana wartość: największa odchyłka I_ecc,max od wartości zmierzonej w środku w badaniu mimośrodowości w zakresie ważenia {Bereich}, w jednostce wymogu tolerancji; N/A bez tolerancji. | [Wartość] [Jednostka] | {Bereich}: Zakres ważenia (1-4) | Tolerancje | wszystkie | 17
Eck_Kunden_Imax_DiffWert{Bereich} | Odstęp między wymogiem tolerancji klienta a porównywaną wartością (największa odchyłka I_ecc,max od wartości zmierzonej w środku) badania mimośrodowości w zakresie ważenia {Bereich}, w jednostce tolerancji; N/A bez tolerancji. | [Wartość] [Jednostka] | {Bereich}: Zakres ważenia (1-4) | Tolerancje | wszystkie | 25
Eck_Kunden_Imax_Innerh{Bereich} | Tak/Nie – czy wymóg tolerancji klienta dla największej odchyłki I_ecc,max od wartości zmierzonej w środku w badaniu mimośrodowości w zakresie ważenia {Bereich} jest dotrzymany; N/A bez tolerancji. | Tak / Nie | {Bereich}: Zakres ważenia (1-4) | Tolerancje | wszystkie | 23
Eck_Kunden_Imax_Toleranz{Bereich} | Wymóg tolerancji klienta dla największej odchyłki I_ecc,max od wartości zmierzonej w środku w badaniu mimośrodowości w zakresie ważenia {Bereich}, z jednostką (d, % lub jednostka masy); N/A bez tolerancji. | [Wartość] [Jednostka] | {Bereich}: Zakres ważenia (1-4) | Tolerancje | wszystkie | 25
Eck_Kunden_Imax_VglWert{Bereich} | Porównywana wartość: największa odchyłka I_ecc,max od wartości zmierzonej w środku w badaniu mimośrodowości w zakresie ważenia {Bereich}, w jednostce wymogu tolerancji; N/A bez tolerancji. | [Wartość] [Jednostka] | {Bereich}: Zakres ważenia (1-4) | Tolerancje | wszystkie | 24
Eck_Kunden_MaxAbw_DiffWert{Bereich} | Odstęp między wymogiem tolerancji klienta a porównywaną wartością (największa odchyłka wartości zmierzonych od wartości zmierzonej w środku) badania mimośrodowości w zakresie ważenia {Bereich}, w jednostce tolerancji; N/A bez tolerancji. | [Wartość] [Jednostka] | {Bereich}: Zakres ważenia (1-4) | Tolerancje | wszystkie | 27
Eck_Kunden_MaxAbw_Innerh{Bereich} | Tak/Nie – czy wymóg tolerancji klienta dla największej odchyłki wartości zmierzonych od wartości zmierzonej w środku w badaniu mimośrodowości w zakresie ważenia {Bereich} jest dotrzymany; N/A bez tolerancji. | Tak / Nie | {Bereich}: Zakres ważenia (1-4) | Tolerancje | wszystkie | 25
Eck_Kunden_MaxAbw_VglWert{Bereich} | Porównywana wartość: największa odchyłka wartości zmierzonych od wartości zmierzonej w środku w badaniu mimośrodowości w zakresie ważenia {Bereich}, w jednostce wymogu tolerancji; N/A bez tolerancji. | [Wartość] [Jednostka] | {Bereich}: Zakres ważenia (1-4) | Tolerancje | wszystkie | 26
Eck_MaxAbw_DiffWert{Bereich} | Odstęp między wymogiem tolerancji wzorcowania a porównywaną wartością (największa odchyłka wartości zmierzonych od wartości zmierzonej w środku) badania mimośrodowości w zakresie ważenia {Bereich}, w jednostce tolerancji; N/A bez tolerancji. | [Wartość] [Jednostka] | {Bereich}: Zakres ważenia (1-4) | Tolerancje | wszystkie | 20
Eck_MaxAbw_Innerh{Bereich} | Tak/Nie – czy wymóg tolerancji wzorcowania dla największej odchyłki wartości zmierzonych od wartości zmierzonej w środku w badaniu mimośrodowości w zakresie ważenia {Bereich} jest dotrzymany; N/A bez tolerancji. | Tak / Nie | {Bereich}: Zakres ważenia (1-4) | Tolerancje | wszystkie | 18
Eck_MaxAbw_VglWert{Bereich} | Porównywana wartość: największa odchyłka wartości zmierzonych od wartości zmierzonej w środku w badaniu mimośrodowości w zakresie ważenia {Bereich}, w jednostce wymogu tolerancji; N/A bez tolerancji. | [Wartość] [Jednostka] | {Bereich}: Zakres ważenia (1-4) | Tolerancje | wszystkie | 19
Eck_Verkehrsfehler_MaxAbw_DiffWert{Bereich} | Odstęp między wymogiem błędu granicznego w użytkowaniu a porównywaną wartością (największa odchyłka wartości zmierzonych od wartości zmierzonej w środku) badania mimośrodowości w zakresie ważenia {Bereich}, w jednostce tolerancji; N/A bez tolerancji. | [Wartość] [Jednostka] | {Bereich}: Zakres ważenia (1-4) | Tolerancje | wszystkie | 35
Eck_Verkehrsfehler_MaxAbw_Innerh{Bereich} | Tak/Nie – czy wymóg błędu granicznego w użytkowaniu dla największej odchyłki wartości zmierzonych od wartości zmierzonej w środku w badaniu mimośrodowości w zakresie ważenia {Bereich} jest dotrzymany; N/A bez tolerancji. | Tak / Nie | {Bereich}: Zakres ważenia (1-4) | Tolerancje | wszystkie | 33
Eck_Verkehrsfehler_MaxAbw_VglWert{Bereich} | Porównywana wartość: największa odchyłka wartości zmierzonych od wartości zmierzonej w środku w badaniu mimośrodowości w zakresie ważenia {Bereich}, w jednostce wymogu tolerancji; N/A bez tolerancji. | [Wartość] [Jednostka] | {Bereich}: Zakres ważenia (1-4) | Tolerancje | wszystkie | 34
Richtigkeit_Eichfehler_Innerhalb_Toleranz_mJ{Bereich}_{Punkt} | Tak/Nie – czy wymóg błędu granicznego legalizacji w punkcie kontrolnym {Punkt} badania błędów wskazań w zakresie ważenia {Bereich} po adiustacji jest dotrzymany; N/A bez tolerancji. | Tak / Nie | {Bereich}: Zakres ważenia (1-4) {Punkt}: Punkt kontrolny (1 ... n) | Tolerancje | wszystkie | 48
Richtigkeit_Eichfehler_Innerhalb_Toleranz_oJ{Bereich}_{Punkt} | Tak/Nie – czy wymóg błędu granicznego legalizacji w punkcie kontrolnym {Punkt} badania błędów wskazań w zakresie ważenia {Bereich} przed adiustacją jest dotrzymany; N/A bez tolerancji. | Tak / Nie | {Bereich}: Zakres ważenia (1-4) {Punkt}: Punkt kontrolny (1 ... n) | Tolerancje | wszystkie | 48
Richtigkeit_Eichfehler_Innerhalb_Toleranz{Bereich}_{Punkt} | Tak/Nie – czy wymóg błędu granicznego legalizacji w punkcie kontrolnym {Punkt} badania błędów wskazań w zakresie ważenia {Bereich} jest dotrzymany; N/A bez tolerancji. | Tak / Nie | {Bereich}: Zakres ważenia (1-4) {Punkt}: Punkt kontrolny (1 ... n) | Tolerancje | wszystkie | 45
Richtigkeit_Eichfehler_Messung_rot_mJ{Bereich}_{Punkt} | Wartość zmierzona (wskazanie) z jednostką w punkcie kontrolnym {Punkt} badania błędów wskazań w zakresie ważenia {Bereich}, po adiustacji; na czerwono, jeśli wymóg błędu granicznego legalizacji nie jest dotrzymany; N/A bez tolerancji. | [Wartość] [Jednostka] | {Bereich}: Zakres ważenia (1-4) {Punkt}: Punkt kontrolny (1 ... n) | Tolerancje | wszystkie | 41
Richtigkeit_Eichfehler_Messung_rot_oJ{Bereich}_{Punkt} | Wartość zmierzona (wskazanie) z jednostką w punkcie kontrolnym {Punkt} badania błędów wskazań w zakresie ważenia {Bereich}, przed adiustacją; na czerwono, jeśli wymóg błędu granicznego legalizacji nie jest dotrzymany; N/A bez tolerancji. | [Wartość] [Jednostka] | {Bereich}: Zakres ważenia (1-4) {Punkt}: Punkt kontrolny (1 ... n) | Tolerancje | wszystkie | 41
Richtigkeit_Eichfehler_Messung_rot{Bereich}_{Punkt} | Wartość zmierzona (wskazanie) z jednostką w punkcie kontrolnym {Punkt} badania błędów wskazań w zakresie ważenia {Bereich}; na czerwono, jeśli wymóg błędu granicznego legalizacji nie jest dotrzymany; N/A bez tolerancji. | [Wartość] [Jednostka] | {Bereich}: Zakres ważenia (1-4) {Punkt}: Punkt kontrolny (1 ... n) | Tolerancje | wszystkie | 38
Richtigkeit_Eichfehler_Toleranz_Differenz_mJ{Bereich}_{Punkt} | Wartość bezwzględna odchyłki w punkcie kontrolnym {Punkt} badania błędów wskazań w zakresie ważenia {Bereich}, po adiustacji, w jednostce wymogu tolerancji (d, % lub jednostka masy); pusta, jeśli przeliczenie nie jest możliwe. | [Wartość] [Jednostka] | {Bereich}: Zakres ważenia (1-4) {Punkt}: Punkt kontrolny (1 ... n) | Tolerancje | wszystkie | 48
Richtigkeit_Eichfehler_Toleranz_Differenz_oJ{Bereich}_{Punkt} | Wartość bezwzględna odchyłki w punkcie kontrolnym {Punkt} badania błędów wskazań w zakresie ważenia {Bereich}, przed adiustacją, w jednostce wymogu tolerancji (d, % lub jednostka masy); pusta, jeśli przeliczenie nie jest możliwe. | [Wartość] [Jednostka] | {Bereich}: Zakres ważenia (1-4) {Punkt}: Punkt kontrolny (1 ... n) | Tolerancje | wszystkie | 48
Richtigkeit_Eichfehler_Toleranz_Differenz{Bereich}_{Punkt} | Wartość bezwzględna odchyłki w punkcie kontrolnym {Punkt} badania błędów wskazań w zakresie ważenia {Bereich}, w jednostce wymogu tolerancji (d, % lub jednostka masy); pusta, jeśli przeliczenie nie jest możliwe. | [Wartość] [Jednostka] | {Bereich}: Zakres ważenia (1-4) {Punkt}: Punkt kontrolny (1 ... n) | Tolerancje | wszystkie | 45
Richtigkeit_Eichfehler_Toleranz_DiffWert_mJ{Bereich}_{Punkt} | Odstęp między wymogiem błędu granicznego legalizacji a porównywaną wartością w punkcie kontrolnym {Punkt} badania błędów wskazań w zakresie ważenia {Bereich}, po adiustacji, w jednostce tolerancji; ujemny przy przekroczeniu; N/A bez tolerancji. | [Wartość] [Jednostka] | {Bereich}: Zakres ważenia (1-4) {Punkt}: Punkt kontrolny (1 ... n) | Tolerancje | wszystkie | 47
Richtigkeit_Eichfehler_Toleranz_DiffWert_oJ{Bereich}_{Punkt} | Odstęp między wymogiem błędu granicznego legalizacji a porównywaną wartością w punkcie kontrolnym {Punkt} badania błędów wskazań w zakresie ważenia {Bereich}, przed adiustacją, w jednostce tolerancji; ujemny przy przekroczeniu; N/A bez tolerancji. | [Wartość] [Jednostka] | {Bereich}: Zakres ważenia (1-4) {Punkt}: Punkt kontrolny (1 ... n) | Tolerancje | wszystkie | 47
Richtigkeit_Eichfehler_Toleranz_DiffWert{Bereich}_{Punkt} | Odstęp między wymogiem błędu granicznego legalizacji a porównywaną wartością w punkcie kontrolnym {Punkt} badania błędów wskazań w zakresie ważenia {Bereich}, w jednostce tolerancji; ujemny przy przekroczeniu; N/A bez tolerancji. | [Wartość] [Jednostka] | {Bereich}: Zakres ważenia (1-4) {Punkt}: Punkt kontrolny (1 ... n) | Tolerancje | wszystkie | 44
Richtigkeit_Eichfehler_Toleranz_max{Bereich} | Wymóg błędu granicznego legalizacji dla ostatniego punktu kontrolnego badania błędów wskazań w zakresie ważenia {Bereich}, z jednostką (d, % lub jednostka masy). | [Wartość] [Jednostka] | {Bereich}: Zakres ważenia (1-4) | Tolerancje | wszystkie | 36
Richtigkeit_Eichfehler_Toleranz_mJ{Bereich} | Wymóg błędu granicznego legalizacji dla pierwszego punktu kontrolnego badania błędów wskazań w zakresie ważenia {Bereich}, po adiustacji, z jednostką (d, % lub jednostka masy). | [Wartość] [Jednostka] | {Bereich}: Zakres ważenia (1-4) | Tolerancje | wszystkie | 35
Richtigkeit_Eichfehler_Toleranz_mJ{Bereich}_{Punkt} | Wymóg błędu granicznego legalizacji dla punktu kontrolnego {Punkt} badania błędów wskazań w zakresie ważenia {Bereich}, po adiustacji, z jednostką (d, % lub jednostka masy). | [Wartość] [Jednostka] | {Bereich}: Zakres ważenia (1-4) {Punkt}: Punkt kontrolny (1 ... n) | Tolerancje | wszystkie | 38
Richtigkeit_Eichfehler_Toleranz_oJ{Bereich} | Wymóg błędu granicznego legalizacji dla pierwszego punktu kontrolnego badania błędów wskazań w zakresie ważenia {Bereich}, przed adiustacją, z jednostką (d, % lub jednostka masy). | [Wartość] [Jednostka] | {Bereich}: Zakres ważenia (1-4) | Tolerancje | wszystkie | 35
Richtigkeit_Eichfehler_Toleranz_oJ{Bereich}_{Punkt} | Wymóg błędu granicznego legalizacji dla punktu kontrolnego {Punkt} badania błędów wskazań w zakresie ważenia {Bereich}, przed adiustacją, z jednostką (d, % lub jednostka masy). | [Wartość] [Jednostka] | {Bereich}: Zakres ważenia (1-4) {Punkt}: Punkt kontrolny (1 ... n) | Tolerancje | wszystkie | 38
Richtigkeit_Eichfehler_Toleranz_ok_mJ{Bereich}_{Punkt} | OK/NIE OK – czy wymóg błędu granicznego legalizacji w punkcie kontrolnym {Punkt} badania błędów wskazań w zakresie ważenia {Bereich} po adiustacji jest dotrzymany (NIE OK na czerwono); N/A bez tolerancji. | OK / NIE OK | {Bereich}: Zakres ważenia (1-4) {Punkt}: Punkt kontrolny (1 ... n) | Tolerancje | wszystkie | 41
Richtigkeit_Eichfehler_Toleranz_ok_oJ{Bereich}_{Punkt} | OK/NIE OK – czy wymóg błędu granicznego legalizacji w punkcie kontrolnym {Punkt} badania błędów wskazań w zakresie ważenia {Bereich} przed adiustacją jest dotrzymany (NIE OK na czerwono); N/A bez tolerancji. | OK / NIE OK | {Bereich}: Zakres ważenia (1-4) {Punkt}: Punkt kontrolny (1 ... n) | Tolerancje | wszystkie | 41
Richtigkeit_Eichfehler_Toleranz_ok{Bereich}_{Punkt} | OK/NIE OK – czy wymóg błędu granicznego legalizacji w punkcie kontrolnym {Punkt} badania błędów wskazań w zakresie ważenia {Bereich} jest dotrzymany (NIE OK na czerwono); N/A bez tolerancji. | OK / NIE OK | {Bereich}: Zakres ważenia (1-4) {Punkt}: Punkt kontrolny (1 ... n) | Tolerancje | wszystkie | 38
Richtigkeit_Eichfehler_Toleranz_VglWert_mJ{Bereich}_{Punkt} | Porównywana wartość (odchyłka) w punkcie kontrolnym {Punkt} badania błędów wskazań w zakresie ważenia {Bereich}, po adiustacji, w jednostce wymogu tolerancji. W zależności od zasady podejmowania decyzji powiększona o niepewność pomiaru. N/A bez tolerancji. | [Wartość] [Jednostka] | {Bereich}: Zakres ważenia (1-4) {Punkt}: Punkt kontrolny (1 ... n) | Tolerancje | wszystkie | 46
Richtigkeit_Eichfehler_Toleranz_VglWert_oJ{Bereich}_{Punkt} | Porównywana wartość (odchyłka) w punkcie kontrolnym {Punkt} badania błędów wskazań w zakresie ważenia {Bereich}, przed adiustacją, w jednostce wymogu tolerancji. W zależności od zasady podejmowania decyzji powiększona o niepewność pomiaru. N/A bez tolerancji. | [Wartość] [Jednostka] | {Bereich}: Zakres ważenia (1-4) {Punkt}: Punkt kontrolny (1 ... n) | Tolerancje | wszystkie | 46
Richtigkeit_Eichfehler_Toleranz_VglWert{Bereich}_{Punkt} | Porównywana wartość (odchyłka) w punkcie kontrolnym {Punkt} badania błędów wskazań w zakresie ważenia {Bereich}, w jednostce wymogu tolerancji. W zależności od zasady podejmowania decyzji powiększona o niepewność pomiaru. N/A bez tolerancji. | [Wartość] [Jednostka] | {Bereich}: Zakres ważenia (1-4) {Punkt}: Punkt kontrolny (1 ... n) | Tolerancje | wszystkie | 43
Richtigkeit_Eichfehler_Toleranz{Bereich} | Wymóg błędu granicznego legalizacji dla pierwszego punktu kontrolnego badania błędów wskazań w zakresie ważenia {Bereich}, z jednostką (d, % lub jednostka masy). | [Wartość] [Jednostka] | {Bereich}: Zakres ważenia (1-4) | Tolerancje | wszystkie | 32
Richtigkeit_Eichfehler_Toleranz{Bereich}_{Punkt} | Wymóg błędu granicznego legalizacji dla punktu kontrolnego {Punkt} badania błędów wskazań w zakresie ważenia {Bereich}, z jednostką (d, % lub jednostka masy). | [Wartość] [Jednostka] | {Bereich}: Zakres ważenia (1-4) {Punkt}: Punkt kontrolny (1 ... n) | Tolerancje | wszystkie | 35
Richtigkeit_Eichfehler_Toleranz{Punkt} | Wymóg błędu granicznego legalizacji dla punktu kontrolnego {Punkt} badania błędów wskazań, z jednostką (d, % lub jednostka masy), bez podania zakresu ważenia. | [Wartość] [Jednostka] | {Punkt}: Punkt kontrolny (1 ... n) | Tolerancje | wszystkie | 33
Richtigkeit_Hersteller_Innerhalb_Toleranz_mJ{Bereich}_{Punkt} | Tak/Nie – czy wymóg tolerancji producenta w punkcie kontrolnym {Punkt} badania błędów wskazań w zakresie ważenia {Bereich} po adiustacji jest dotrzymany; N/A bez tolerancji. | Tak / Nie | {Bereich}: Zakres ważenia (1-4) {Punkt}: Punkt kontrolny (1 ... n) | Tolerancje | wszystkie | 48
Richtigkeit_Hersteller_Innerhalb_Toleranz_oJ{Bereich}_{Punkt} | Tak/Nie – czy wymóg tolerancji producenta w punkcie kontrolnym {Punkt} badania błędów wskazań w zakresie ważenia {Bereich} przed adiustacją jest dotrzymany; N/A bez tolerancji. | Tak / Nie | {Bereich}: Zakres ważenia (1-4) {Punkt}: Punkt kontrolny (1 ... n) | Tolerancje | wszystkie | 48
Richtigkeit_Hersteller_Innerhalb_Toleranz{Bereich}_{Punkt} | Tak/Nie – czy wymóg tolerancji producenta w punkcie kontrolnym {Punkt} badania błędów wskazań w zakresie ważenia {Bereich} jest dotrzymany; N/A bez tolerancji. | Tak / Nie | {Bereich}: Zakres ważenia (1-4) {Punkt}: Punkt kontrolny (1 ... n) | Tolerancje | wszystkie | 45
Richtigkeit_Hersteller_Messung_rot_mJ{Bereich}_{Punkt} | Wartość zmierzona (wskazanie) z jednostką w punkcie kontrolnym {Punkt} badania błędów wskazań w zakresie ważenia {Bereich}, po adiustacji; na czerwono, jeśli wymóg tolerancji producenta nie jest dotrzymany; N/A bez tolerancji. | [Wartość] [Jednostka] | {Bereich}: Zakres ważenia (1-4) {Punkt}: Punkt kontrolny (1 ... n) | Tolerancje | wszystkie | 41
Richtigkeit_Hersteller_Messung_rot_oJ{Bereich}_{Punkt} | Wartość zmierzona (wskazanie) z jednostką w punkcie kontrolnym {Punkt} badania błędów wskazań w zakresie ważenia {Bereich}, przed adiustacją; na czerwono, jeśli wymóg tolerancji producenta nie jest dotrzymany; N/A bez tolerancji. | [Wartość] [Jednostka] | {Bereich}: Zakres ważenia (1-4) {Punkt}: Punkt kontrolny (1 ... n) | Tolerancje | wszystkie | 41
Richtigkeit_Hersteller_Messung_rot{Bereich}_{Punkt} | Wartość zmierzona (wskazanie) z jednostką w punkcie kontrolnym {Punkt} badania błędów wskazań w zakresie ważenia {Bereich}; na czerwono, jeśli wymóg tolerancji producenta nie jest dotrzymany; N/A bez tolerancji. | [Wartość] [Jednostka] | {Bereich}: Zakres ważenia (1-4) {Punkt}: Punkt kontrolny (1 ... n) | Tolerancje | wszystkie | 38
Richtigkeit_Hersteller_Toleranz_Differenz_mJ{Bereich}_{Punkt} | Wartość bezwzględna odchyłki w punkcie kontrolnym {Punkt} badania błędów wskazań w zakresie ważenia {Bereich}, po adiustacji, w jednostce wymogu tolerancji (d, % lub jednostka masy); pusta, jeśli przeliczenie nie jest możliwe. | [Wartość] [Jednostka] | {Bereich}: Zakres ważenia (1-4) {Punkt}: Punkt kontrolny (1 ... n) | Tolerancje | wszystkie | 48
Richtigkeit_Hersteller_Toleranz_Differenz_oJ{Bereich}_{Punkt} | Wartość bezwzględna odchyłki w punkcie kontrolnym {Punkt} badania błędów wskazań w zakresie ważenia {Bereich}, przed adiustacją, w jednostce wymogu tolerancji (d, % lub jednostka masy); pusta, jeśli przeliczenie nie jest możliwe. | [Wartość] [Jednostka] | {Bereich}: Zakres ważenia (1-4) {Punkt}: Punkt kontrolny (1 ... n) | Tolerancje | wszystkie | 48
Richtigkeit_Hersteller_Toleranz_Differenz{Bereich}_{Punkt} | Wartość bezwzględna odchyłki w punkcie kontrolnym {Punkt} badania błędów wskazań w zakresie ważenia {Bereich}, w jednostce wymogu tolerancji (d, % lub jednostka masy); pusta, jeśli przeliczenie nie jest możliwe. | [Wartość] [Jednostka] | {Bereich}: Zakres ważenia (1-4) {Punkt}: Punkt kontrolny (1 ... n) | Tolerancje | wszystkie | 45
Richtigkeit_Hersteller_Toleranz_DiffWert_mJ{Bereich}_{Punkt} | Odstęp między wymogiem tolerancji producenta a porównywaną wartością w punkcie kontrolnym {Punkt} badania błędów wskazań w zakresie ważenia {Bereich}, po adiustacji, w jednostce tolerancji; ujemny przy przekroczeniu; N/A bez tolerancji. | [Wartość] [Jednostka] | {Bereich}: Zakres ważenia (1-4) {Punkt}: Punkt kontrolny (1 ... n) | Tolerancje | wszystkie | 47
Richtigkeit_Hersteller_Toleranz_DiffWert_oJ{Bereich}_{Punkt} | Odstęp między wymogiem tolerancji producenta a porównywaną wartością w punkcie kontrolnym {Punkt} badania błędów wskazań w zakresie ważenia {Bereich}, przed adiustacją, w jednostce tolerancji; ujemny przy przekroczeniu; N/A bez tolerancji. | [Wartość] [Jednostka] | {Bereich}: Zakres ważenia (1-4) {Punkt}: Punkt kontrolny (1 ... n) | Tolerancje | wszystkie | 47
Richtigkeit_Hersteller_Toleranz_DiffWert{Bereich}_{Punkt} | Odstęp między wymogiem tolerancji producenta a porównywaną wartością w punkcie kontrolnym {Punkt} badania błędów wskazań w zakresie ważenia {Bereich}, w jednostce tolerancji; ujemny przy przekroczeniu; N/A bez tolerancji. | [Wartość] [Jednostka] | {Bereich}: Zakres ważenia (1-4) {Punkt}: Punkt kontrolny (1 ... n) | Tolerancje | wszystkie | 44
Richtigkeit_Hersteller_Toleranz_max{Bereich} | Wymóg tolerancji producenta dla ostatniego punktu kontrolnego badania błędów wskazań w zakresie ważenia {Bereich}, z jednostką (d, % lub jednostka masy). | [Wartość] [Jednostka] | {Bereich}: Zakres ważenia (1-4) | Tolerancje | wszystkie | 36
Richtigkeit_Hersteller_Toleranz_mJ{Bereich} | Wymóg tolerancji producenta dla pierwszego punktu kontrolnego badania błędów wskazań w zakresie ważenia {Bereich}, po adiustacji, z jednostką (d, % lub jednostka masy). | [Wartość] [Jednostka] | {Bereich}: Zakres ważenia (1-4) | Tolerancje | wszystkie | 35
Richtigkeit_Hersteller_Toleranz_mJ{Bereich}_{Punkt} | Wymóg tolerancji producenta dla punktu kontrolnego {Punkt} badania błędów wskazań w zakresie ważenia {Bereich}, po adiustacji, z jednostką (d, % lub jednostka masy). | [Wartość] [Jednostka] | {Bereich}: Zakres ważenia (1-4) {Punkt}: Punkt kontrolny (1 ... n) | Tolerancje | wszystkie | 38
Richtigkeit_Hersteller_Toleranz_oJ{Bereich} | Wymóg tolerancji producenta dla pierwszego punktu kontrolnego badania błędów wskazań w zakresie ważenia {Bereich}, przed adiustacją, z jednostką (d, % lub jednostka masy). | [Wartość] [Jednostka] | {Bereich}: Zakres ważenia (1-4) | Tolerancje | wszystkie | 35
Richtigkeit_Hersteller_Toleranz_oJ{Bereich}_{Punkt} | Wymóg tolerancji producenta dla punktu kontrolnego {Punkt} badania błędów wskazań w zakresie ważenia {Bereich}, przed adiustacją, z jednostką (d, % lub jednostka masy). | [Wartość] [Jednostka] | {Bereich}: Zakres ważenia (1-4) {Punkt}: Punkt kontrolny (1 ... n) | Tolerancje | wszystkie | 38
Richtigkeit_Hersteller_Toleranz_ok_mJ{Bereich}_{Punkt} | OK/NIE OK – czy wymóg tolerancji producenta w punkcie kontrolnym {Punkt} badania błędów wskazań w zakresie ważenia {Bereich} po adiustacji jest dotrzymany (NIE OK na czerwono); N/A bez tolerancji. | OK / NIE OK | {Bereich}: Zakres ważenia (1-4) {Punkt}: Punkt kontrolny (1 ... n) | Tolerancje | wszystkie | 41
Richtigkeit_Hersteller_Toleranz_ok_oJ{Bereich}_{Punkt} | OK/NIE OK – czy wymóg tolerancji producenta w punkcie kontrolnym {Punkt} badania błędów wskazań w zakresie ważenia {Bereich} przed adiustacją jest dotrzymany (NIE OK na czerwono); N/A bez tolerancji. | OK / NIE OK | {Bereich}: Zakres ważenia (1-4) {Punkt}: Punkt kontrolny (1 ... n) | Tolerancje | wszystkie | 41
Richtigkeit_Hersteller_Toleranz_ok{Bereich}_{Punkt} | OK/NIE OK – czy wymóg tolerancji producenta w punkcie kontrolnym {Punkt} badania błędów wskazań w zakresie ważenia {Bereich} jest dotrzymany (NIE OK na czerwono); N/A bez tolerancji. | OK / NIE OK | {Bereich}: Zakres ważenia (1-4) {Punkt}: Punkt kontrolny (1 ... n) | Tolerancje | wszystkie | 38
Richtigkeit_Hersteller_Toleranz_VglWert_mJ{Bereich}_{Punkt} | Porównywana wartość (odchyłka) w punkcie kontrolnym {Punkt} badania błędów wskazań w zakresie ważenia {Bereich}, po adiustacji, w jednostce wymogu tolerancji. W zależności od zasady podejmowania decyzji powiększona o niepewność pomiaru. N/A bez tolerancji. | [Wartość] [Jednostka] | {Bereich}: Zakres ważenia (1-4) {Punkt}: Punkt kontrolny (1 ... n) | Tolerancje | wszystkie | 46
Richtigkeit_Hersteller_Toleranz_VglWert_oJ{Bereich}_{Punkt} | Porównywana wartość (odchyłka) w punkcie kontrolnym {Punkt} badania błędów wskazań w zakresie ważenia {Bereich}, przed adiustacją, w jednostce wymogu tolerancji. W zależności od zasady podejmowania decyzji powiększona o niepewność pomiaru. N/A bez tolerancji. | [Wartość] [Jednostka] | {Bereich}: Zakres ważenia (1-4) {Punkt}: Punkt kontrolny (1 ... n) | Tolerancje | wszystkie | 46
Richtigkeit_Hersteller_Toleranz_VglWert{Bereich}_{Punkt} | Porównywana wartość (odchyłka) w punkcie kontrolnym {Punkt} badania błędów wskazań w zakresie ważenia {Bereich}, w jednostce wymogu tolerancji. W zależności od zasady podejmowania decyzji powiększona o niepewność pomiaru. N/A bez tolerancji. | [Wartość] [Jednostka] | {Bereich}: Zakres ważenia (1-4) {Punkt}: Punkt kontrolny (1 ... n) | Tolerancje | wszystkie | 43
Richtigkeit_Hersteller_Toleranz{Bereich} | Wymóg tolerancji producenta dla pierwszego punktu kontrolnego badania błędów wskazań w zakresie ważenia {Bereich}, z jednostką (d, % lub jednostka masy). | [Wartość] [Jednostka] | {Bereich}: Zakres ważenia (1-4) | Tolerancje | wszystkie | 32
Richtigkeit_Hersteller_Toleranz{Bereich}_{Punkt} | Wymóg tolerancji producenta dla punktu kontrolnego {Punkt} badania błędów wskazań w zakresie ważenia {Bereich}, z jednostką (d, % lub jednostka masy). | [Wartość] [Jednostka] | {Bereich}: Zakres ważenia (1-4) {Punkt}: Punkt kontrolny (1 ... n) | Tolerancje | wszystkie | 35
Richtigkeit_Hersteller_Toleranz{Punkt} | Wymóg tolerancji producenta dla punktu kontrolnego {Punkt} badania błędów wskazań, z jednostką (d, % lub jednostka masy), bez podania zakresu ważenia. | [Wartość] [Jednostka] | {Punkt}: Punkt kontrolny (1 ... n) | Tolerancje | wszystkie | 33
Richtigkeit_Innerhalb_Toleranz_mJ{Bereich}_{Punkt} | Tak/Nie – czy wymóg tolerancji wzorcowania w punkcie kontrolnym {Punkt} badania błędów wskazań w zakresie ważenia {Bereich} po adiustacji jest dotrzymany; N/A bez tolerancji. | Tak / Nie | {Bereich}: Zakres ważenia (1-4) {Punkt}: Punkt kontrolny (1 ... n) | Tolerancje | wszystkie | 37
Richtigkeit_Innerhalb_Toleranz_oJ{Bereich}_{Punkt} | Tak/Nie – czy wymóg tolerancji wzorcowania w punkcie kontrolnym {Punkt} badania błędów wskazań w zakresie ważenia {Bereich} przed adiustacją jest dotrzymany; N/A bez tolerancji. | Tak / Nie | {Bereich}: Zakres ważenia (1-4) {Punkt}: Punkt kontrolny (1 ... n) | Tolerancje | wszystkie | 37
Richtigkeit_Innerhalb_Toleranz{Bereich}_{Punkt} | Tak/Nie – czy wymóg tolerancji wzorcowania w punkcie kontrolnym {Punkt} badania błędów wskazań w zakresie ważenia {Bereich} jest dotrzymany; N/A bez tolerancji. | Tak / Nie | {Bereich}: Zakres ważenia (1-4) {Punkt}: Punkt kontrolny (1 ... n) | Tolerancje | wszystkie | 34
Richtigkeit_Kunden_Innerhalb_Toleranz_mJ{Bereich}_{Punkt} | Tak/Nie – czy wymóg tolerancji klienta w punkcie kontrolnym {Punkt} badania błędów wskazań w zakresie ważenia {Bereich} po adiustacji jest dotrzymany; N/A bez tolerancji. | Tak / Nie | {Bereich}: Zakres ważenia (1-4) {Punkt}: Punkt kontrolny (1 ... n) | Tolerancje | wszystkie | 44
Richtigkeit_Kunden_Innerhalb_Toleranz_oJ{Bereich}_{Punkt} | Tak/Nie – czy wymóg tolerancji klienta w punkcie kontrolnym {Punkt} badania błędów wskazań w zakresie ważenia {Bereich} przed adiustacją jest dotrzymany; N/A bez tolerancji. | Tak / Nie | {Bereich}: Zakres ważenia (1-4) {Punkt}: Punkt kontrolny (1 ... n) | Tolerancje | wszystkie | 44
Richtigkeit_Kunden_Innerhalb_Toleranz{Bereich}_{Punkt} | Tak/Nie – czy wymóg tolerancji klienta w punkcie kontrolnym {Punkt} badania błędów wskazań w zakresie ważenia {Bereich} jest dotrzymany; N/A bez tolerancji. | Tak / Nie | {Bereich}: Zakres ważenia (1-4) {Punkt}: Punkt kontrolny (1 ... n) | Tolerancje | wszystkie | 41
Richtigkeit_Kunden_Messung_rot_mJ{Bereich}_{Punkt} | Wartość zmierzona (wskazanie) z jednostką w punkcie kontrolnym {Punkt} badania błędów wskazań w zakresie ważenia {Bereich}, po adiustacji; na czerwono, jeśli wymóg tolerancji klienta nie jest dotrzymany; N/A bez tolerancji. | [Wartość] [Jednostka] | {Bereich}: Zakres ważenia (1-4) {Punkt}: Punkt kontrolny (1 ... n) | Tolerancje | wszystkie | 37
Richtigkeit_Kunden_Messung_rot_oJ{Bereich}_{Punkt} | Wartość zmierzona (wskazanie) z jednostką w punkcie kontrolnym {Punkt} badania błędów wskazań w zakresie ważenia {Bereich}, przed adiustacją; na czerwono, jeśli wymóg tolerancji klienta nie jest dotrzymany; N/A bez tolerancji. | [Wartość] [Jednostka] | {Bereich}: Zakres ważenia (1-4) {Punkt}: Punkt kontrolny (1 ... n) | Tolerancje | wszystkie | 37
Richtigkeit_Kunden_Messung_rot{Bereich}_{Punkt} | Wartość zmierzona (wskazanie) z jednostką w punkcie kontrolnym {Punkt} badania błędów wskazań w zakresie ważenia {Bereich}; na czerwono, jeśli wymóg tolerancji klienta nie jest dotrzymany; N/A bez tolerancji. | [Wartość] [Jednostka] | {Bereich}: Zakres ważenia (1-4) {Punkt}: Punkt kontrolny (1 ... n) | Tolerancje | wszystkie | 34
Richtigkeit_Kunden_Toleranz_Differenz_mJ{Bereich}_{Punkt} | Wartość bezwzględna odchyłki w punkcie kontrolnym {Punkt} badania błędów wskazań w zakresie ważenia {Bereich}, po adiustacji, w jednostce wymogu tolerancji (d, % lub jednostka masy); pusta, jeśli przeliczenie nie jest możliwe. | [Wartość] [Jednostka] | {Bereich}: Zakres ważenia (1-4) {Punkt}: Punkt kontrolny (1 ... n) | Tolerancje | wszystkie | 44
Richtigkeit_Kunden_Toleranz_Differenz_oJ{Bereich}_{Punkt} | Wartość bezwzględna odchyłki w punkcie kontrolnym {Punkt} badania błędów wskazań w zakresie ważenia {Bereich}, przed adiustacją, w jednostce wymogu tolerancji (d, % lub jednostka masy); pusta, jeśli przeliczenie nie jest możliwe. | [Wartość] [Jednostka] | {Bereich}: Zakres ważenia (1-4) {Punkt}: Punkt kontrolny (1 ... n) | Tolerancje | wszystkie | 44
Richtigkeit_Kunden_Toleranz_Differenz{Bereich}_{Punkt} | Wartość bezwzględna odchyłki w punkcie kontrolnym {Punkt} badania błędów wskazań w zakresie ważenia {Bereich}, w jednostce wymogu tolerancji (d, % lub jednostka masy); pusta, jeśli przeliczenie nie jest możliwe. | [Wartość] [Jednostka] | {Bereich}: Zakres ważenia (1-4) {Punkt}: Punkt kontrolny (1 ... n) | Tolerancje | wszystkie | 41
Richtigkeit_Kunden_Toleranz_DiffWert_mJ{Bereich}_{Punkt} | Odstęp między wymogiem tolerancji klienta a porównywaną wartością w punkcie kontrolnym {Punkt} badania błędów wskazań w zakresie ważenia {Bereich}, po adiustacji, w jednostce tolerancji; ujemny przy przekroczeniu; N/A bez tolerancji. | [Wartość] [Jednostka] | {Bereich}: Zakres ważenia (1-4) {Punkt}: Punkt kontrolny (1 ... n) | Tolerancje | wszystkie | 43
Richtigkeit_Kunden_Toleranz_DiffWert_oJ{Bereich}_{Punkt} | Odstęp między wymogiem tolerancji klienta a porównywaną wartością w punkcie kontrolnym {Punkt} badania błędów wskazań w zakresie ważenia {Bereich}, przed adiustacją, w jednostce tolerancji; ujemny przy przekroczeniu; N/A bez tolerancji. | [Wartość] [Jednostka] | {Bereich}: Zakres ważenia (1-4) {Punkt}: Punkt kontrolny (1 ... n) | Tolerancje | wszystkie | 43
Richtigkeit_Kunden_Toleranz_DiffWert{Bereich}_{Punkt} | Odstęp między wymogiem tolerancji klienta a porównywaną wartością w punkcie kontrolnym {Punkt} badania błędów wskazań w zakresie ważenia {Bereich}, w jednostce tolerancji; ujemny przy przekroczeniu; N/A bez tolerancji. | [Wartość] [Jednostka] | {Bereich}: Zakres ważenia (1-4) {Punkt}: Punkt kontrolny (1 ... n) | Tolerancje | wszystkie | 40
Richtigkeit_Kunden_Toleranz_max{Bereich} | Wymóg tolerancji klienta dla ostatniego punktu kontrolnego badania błędów wskazań w zakresie ważenia {Bereich}, z jednostką (d, % lub jednostka masy). | [Wartość] [Jednostka] | {Bereich}: Zakres ważenia (1-4) | Tolerancje | wszystkie | 32
Richtigkeit_Kunden_Toleranz_mJ{Bereich} | Wymóg tolerancji klienta dla pierwszego punktu kontrolnego badania błędów wskazań w zakresie ważenia {Bereich}, po adiustacji, z jednostką (d, % lub jednostka masy). | [Wartość] [Jednostka] | {Bereich}: Zakres ważenia (1-4) | Tolerancje | wszystkie | 31
Richtigkeit_Kunden_Toleranz_mJ{Bereich}_{Punkt} | Wymóg tolerancji klienta dla punktu kontrolnego {Punkt} badania błędów wskazań w zakresie ważenia {Bereich}, po adiustacji, z jednostką (d, % lub jednostka masy). | [Wartość] [Jednostka] | {Bereich}: Zakres ważenia (1-4) {Punkt}: Punkt kontrolny (1 ... n) | Tolerancje | wszystkie | 34
Richtigkeit_Kunden_Toleranz_oJ{Bereich} | Wymóg tolerancji klienta dla pierwszego punktu kontrolnego badania błędów wskazań w zakresie ważenia {Bereich}, przed adiustacją, z jednostką (d, % lub jednostka masy). | [Wartość] [Jednostka] | {Bereich}: Zakres ważenia (1-4) | Tolerancje | wszystkie | 31
Richtigkeit_Kunden_Toleranz_oJ{Bereich}_{Punkt} | Wymóg tolerancji klienta dla punktu kontrolnego {Punkt} badania błędów wskazań w zakresie ważenia {Bereich}, przed adiustacją, z jednostką (d, % lub jednostka masy). | [Wartość] [Jednostka] | {Bereich}: Zakres ważenia (1-4) {Punkt}: Punkt kontrolny (1 ... n) | Tolerancje | wszystkie | 34
Richtigkeit_Kunden_Toleranz_ok_mJ{Bereich}_{Punkt} | OK/NIE OK – czy wymóg tolerancji klienta w punkcie kontrolnym {Punkt} badania błędów wskazań w zakresie ważenia {Bereich} po adiustacji jest dotrzymany (NIE OK na czerwono); N/A bez tolerancji. | OK / NIE OK | {Bereich}: Zakres ważenia (1-4) {Punkt}: Punkt kontrolny (1 ... n) | Tolerancje | wszystkie | 37
Richtigkeit_Kunden_Toleranz_ok_oJ{Bereich}_{Punkt} | OK/NIE OK – czy wymóg tolerancji klienta w punkcie kontrolnym {Punkt} badania błędów wskazań w zakresie ważenia {Bereich} przed adiustacją jest dotrzymany (NIE OK na czerwono); N/A bez tolerancji. | OK / NIE OK | {Bereich}: Zakres ważenia (1-4) {Punkt}: Punkt kontrolny (1 ... n) | Tolerancje | wszystkie | 37
Richtigkeit_Kunden_Toleranz_ok{Bereich}_{Punkt} | OK/NIE OK – czy wymóg tolerancji klienta w punkcie kontrolnym {Punkt} badania błędów wskazań w zakresie ważenia {Bereich} jest dotrzymany (NIE OK na czerwono); N/A bez tolerancji. | OK / NIE OK | {Bereich}: Zakres ważenia (1-4) {Punkt}: Punkt kontrolny (1 ... n) | Tolerancje | wszystkie | 34
Richtigkeit_Kunden_Toleranz_VglWert_mJ{Bereich}_{Punkt} | Porównywana wartość (odchyłka) w punkcie kontrolnym {Punkt} badania błędów wskazań w zakresie ważenia {Bereich}, po adiustacji, w jednostce wymogu tolerancji. W zależności od zasady podejmowania decyzji powiększona o niepewność pomiaru. N/A bez tolerancji. | [Wartość] [Jednostka] | {Bereich}: Zakres ważenia (1-4) {Punkt}: Punkt kontrolny (1 ... n) | Tolerancje | wszystkie | 42
Richtigkeit_Kunden_Toleranz_VglWert_oJ{Bereich}_{Punkt} | Porównywana wartość (odchyłka) w punkcie kontrolnym {Punkt} badania błędów wskazań w zakresie ważenia {Bereich}, przed adiustacją, w jednostce wymogu tolerancji. W zależności od zasady podejmowania decyzji powiększona o niepewność pomiaru. N/A bez tolerancji. | [Wartość] [Jednostka] | {Bereich}: Zakres ważenia (1-4) {Punkt}: Punkt kontrolny (1 ... n) | Tolerancje | wszystkie | 42
Richtigkeit_Kunden_Toleranz_VglWert{Bereich}_{Punkt} | Porównywana wartość (odchyłka) w punkcie kontrolnym {Punkt} badania błędów wskazań w zakresie ważenia {Bereich}, w jednostce wymogu tolerancji. W zależności od zasady podejmowania decyzji powiększona o niepewność pomiaru. N/A bez tolerancji. | [Wartość] [Jednostka] | {Bereich}: Zakres ważenia (1-4) {Punkt}: Punkt kontrolny (1 ... n) | Tolerancje | wszystkie | 39
Richtigkeit_Kunden_Toleranz{Bereich} | Wymóg tolerancji klienta dla pierwszego punktu kontrolnego badania błędów wskazań w zakresie ważenia {Bereich}, z jednostką (d, % lub jednostka masy). | [Wartość] [Jednostka] | {Bereich}: Zakres ważenia (1-4) | Tolerancje | wszystkie | 28
Richtigkeit_Kunden_Toleranz{Bereich}_{Punkt} | Wymóg tolerancji klienta dla punktu kontrolnego {Punkt} badania błędów wskazań w zakresie ważenia {Bereich}, z jednostką (d, % lub jednostka masy). | [Wartość] [Jednostka] | {Bereich}: Zakres ważenia (1-4) {Punkt}: Punkt kontrolny (1 ... n) | Tolerancje | wszystkie | 31
Richtigkeit_Kunden_Toleranz{Punkt} | Wymóg tolerancji klienta dla punktu kontrolnego {Punkt} badania błędów wskazań, z jednostką (d, % lub jednostka masy), bez podania zakresu ważenia. | [Wartość] [Jednostka] | {Punkt}: Punkt kontrolny (1 ... n) | Tolerancje | wszystkie | 29
Richtigkeit_Messung_rot_mJ{Bereich}_{Punkt} | Wartość zmierzona (wskazanie) z jednostką w punkcie kontrolnym {Punkt} badania błędów wskazań w zakresie ważenia {Bereich}, po adiustacji; na czerwono, jeśli wymóg tolerancji wzorcowania nie jest dotrzymany; N/A bez tolerancji. | [Wartość] [Jednostka] | {Bereich}: Zakres ważenia (1-4) {Punkt}: Punkt kontrolny (1 ... n) | Tolerancje | wszystkie | 30
Richtigkeit_Messung_rot_oJ{Bereich}_{Punkt} | Wartość zmierzona (wskazanie) z jednostką w punkcie kontrolnym {Punkt} badania błędów wskazań w zakresie ważenia {Bereich}, przed adiustacją; na czerwono, jeśli wymóg tolerancji wzorcowania nie jest dotrzymany; N/A bez tolerancji. | [Wartość] [Jednostka] | {Bereich}: Zakres ważenia (1-4) {Punkt}: Punkt kontrolny (1 ... n) | Tolerancje | wszystkie | 30
Richtigkeit_Messung_rot{Bereich}_{Punkt} | Wartość zmierzona (wskazanie) z jednostką w punkcie kontrolnym {Punkt} badania błędów wskazań w zakresie ważenia {Bereich}; na czerwono, jeśli wymóg tolerancji wzorcowania nie jest dotrzymany; N/A bez tolerancji. | [Wartość] [Jednostka] | {Bereich}: Zakres ważenia (1-4) {Punkt}: Punkt kontrolny (1 ... n) | Tolerancje | wszystkie | 27
Richtigkeit_Toleranz_Differenz_mJ{Bereich}_{Punkt} | Wartość bezwzględna odchyłki w punkcie kontrolnym {Punkt} badania błędów wskazań w zakresie ważenia {Bereich}, po adiustacji, w jednostce wymogu tolerancji (d, % lub jednostka masy); pusta, jeśli przeliczenie nie jest możliwe. | [Wartość] [Jednostka] | {Bereich}: Zakres ważenia (1-4) {Punkt}: Punkt kontrolny (1 ... n) | Tolerancje | wszystkie | 37
Richtigkeit_Toleranz_Differenz_oJ{Bereich}_{Punkt} | Wartość bezwzględna odchyłki w punkcie kontrolnym {Punkt} badania błędów wskazań w zakresie ważenia {Bereich}, przed adiustacją, w jednostce wymogu tolerancji (d, % lub jednostka masy); pusta, jeśli przeliczenie nie jest możliwe. | [Wartość] [Jednostka] | {Bereich}: Zakres ważenia (1-4) {Punkt}: Punkt kontrolny (1 ... n) | Tolerancje | wszystkie | 37
Richtigkeit_Toleranz_Differenz{Bereich}_{Punkt} | Wartość bezwzględna odchyłki w punkcie kontrolnym {Punkt} badania błędów wskazań w zakresie ważenia {Bereich}, w jednostce wymogu tolerancji (d, % lub jednostka masy); pusta, jeśli przeliczenie nie jest możliwe. | [Wartość] [Jednostka] | {Bereich}: Zakres ważenia (1-4) {Punkt}: Punkt kontrolny (1 ... n) | Tolerancje | wszystkie | 34
Richtigkeit_Toleranz_DiffWert_mJ{Bereich}_{Punkt} | Odstęp między wymogiem tolerancji wzorcowania a porównywaną wartością w punkcie kontrolnym {Punkt} badania błędów wskazań w zakresie ważenia {Bereich}, po adiustacji, w jednostce tolerancji; ujemny przy przekroczeniu; N/A bez tolerancji. | [Wartość] [Jednostka] | {Bereich}: Zakres ważenia (1-4) {Punkt}: Punkt kontrolny (1 ... n) | Tolerancje | wszystkie | 36
Richtigkeit_Toleranz_DiffWert_oJ{Bereich}_{Punkt} | Odstęp między wymogiem tolerancji wzorcowania a porównywaną wartością w punkcie kontrolnym {Punkt} badania błędów wskazań w zakresie ważenia {Bereich}, przed adiustacją, w jednostce tolerancji; ujemny przy przekroczeniu; N/A bez tolerancji. | [Wartość] [Jednostka] | {Bereich}: Zakres ważenia (1-4) {Punkt}: Punkt kontrolny (1 ... n) | Tolerancje | wszystkie | 36
Richtigkeit_Toleranz_DiffWert{Bereich}_{Punkt} | Odstęp między wymogiem tolerancji wzorcowania a porównywaną wartością w punkcie kontrolnym {Punkt} badania błędów wskazań w zakresie ważenia {Bereich}, w jednostce tolerancji; ujemny przy przekroczeniu; N/A bez tolerancji. | [Wartość] [Jednostka] | {Bereich}: Zakres ważenia (1-4) {Punkt}: Punkt kontrolny (1 ... n) | Tolerancje | wszystkie | 33
Richtigkeit_Toleranz_max{Bereich} | Wymóg tolerancji wzorcowania dla ostatniego punktu kontrolnego badania błędów wskazań w zakresie ważenia {Bereich}, z jednostką (d, % lub jednostka masy). | [Wartość] [Jednostka] | {Bereich}: Zakres ważenia (1-4) | Tolerancje | wszystkie | 25
Richtigkeit_Toleranz_mJ{Bereich} | Wymóg tolerancji wzorcowania dla pierwszego punktu kontrolnego badania błędów wskazań w zakresie ważenia {Bereich}, po adiustacji, z jednostką (d, % lub jednostka masy). | [Wartość] [Jednostka] | {Bereich}: Zakres ważenia (1-4) | Tolerancje | wszystkie | 24
Richtigkeit_Toleranz_mJ{Bereich}_{Punkt} | Wymóg tolerancji wzorcowania dla punktu kontrolnego {Punkt} badania błędów wskazań w zakresie ważenia {Bereich}, po adiustacji, z jednostką (d, % lub jednostka masy). | [Wartość] [Jednostka] | {Bereich}: Zakres ważenia (1-4) {Punkt}: Punkt kontrolny (1 ... n) | Tolerancje | wszystkie | 27
Richtigkeit_Toleranz_oJ{Bereich} | Wymóg tolerancji wzorcowania dla pierwszego punktu kontrolnego badania błędów wskazań w zakresie ważenia {Bereich}, przed adiustacją, z jednostką (d, % lub jednostka masy). | [Wartość] [Jednostka] | {Bereich}: Zakres ważenia (1-4) | Tolerancje | wszystkie | 24
Richtigkeit_Toleranz_oJ{Bereich}_{Punkt} | Wymóg tolerancji wzorcowania dla punktu kontrolnego {Punkt} badania błędów wskazań w zakresie ważenia {Bereich}, przed adiustacją, z jednostką (d, % lub jednostka masy). | [Wartość] [Jednostka] | {Bereich}: Zakres ważenia (1-4) {Punkt}: Punkt kontrolny (1 ... n) | Tolerancje | wszystkie | 27
Richtigkeit_Toleranz_ok_mJ{Bereich}_{Punkt} | OK/NIE OK – czy wymóg tolerancji wzorcowania w punkcie kontrolnym {Punkt} badania błędów wskazań w zakresie ważenia {Bereich} po adiustacji jest dotrzymany (NIE OK na czerwono); N/A bez tolerancji. | OK / NIE OK | {Bereich}: Zakres ważenia (1-4) {Punkt}: Punkt kontrolny (1 ... n) | Tolerancje | wszystkie | 30
Richtigkeit_Toleranz_ok_oJ{Bereich}_{Punkt} | OK/NIE OK – czy wymóg tolerancji wzorcowania w punkcie kontrolnym {Punkt} badania błędów wskazań w zakresie ważenia {Bereich} przed adiustacją jest dotrzymany (NIE OK na czerwono); N/A bez tolerancji. | OK / NIE OK | {Bereich}: Zakres ważenia (1-4) {Punkt}: Punkt kontrolny (1 ... n) | Tolerancje | wszystkie | 30
Richtigkeit_Toleranz_ok{Bereich}_{Punkt} | OK/NIE OK – czy wymóg tolerancji wzorcowania w punkcie kontrolnym {Punkt} badania błędów wskazań w zakresie ważenia {Bereich} jest dotrzymany (NIE OK na czerwono); N/A bez tolerancji. | OK / NIE OK | {Bereich}: Zakres ważenia (1-4) {Punkt}: Punkt kontrolny (1 ... n) | Tolerancje | wszystkie | 27
Richtigkeit_Toleranz_VglWert_mJ{Bereich}_{Punkt} | Porównywana wartość (odchyłka) w punkcie kontrolnym {Punkt} badania błędów wskazań w zakresie ważenia {Bereich}, po adiustacji, w jednostce wymogu tolerancji. W zależności od zasady podejmowania decyzji powiększona o niepewność pomiaru. N/A bez tolerancji. | [Wartość] [Jednostka] | {Bereich}: Zakres ważenia (1-4) {Punkt}: Punkt kontrolny (1 ... n) | Tolerancje | wszystkie | 35
Richtigkeit_Toleranz_VglWert_oJ{Bereich}_{Punkt} | Porównywana wartość (odchyłka) w punkcie kontrolnym {Punkt} badania błędów wskazań w zakresie ważenia {Bereich}, przed adiustacją, w jednostce wymogu tolerancji. W zależności od zasady podejmowania decyzji powiększona o niepewność pomiaru. N/A bez tolerancji. | [Wartość] [Jednostka] | {Bereich}: Zakres ważenia (1-4) {Punkt}: Punkt kontrolny (1 ... n) | Tolerancje | wszystkie | 35
Richtigkeit_Toleranz_VglWert{Bereich}_{Punkt} | Porównywana wartość (odchyłka) w punkcie kontrolnym {Punkt} badania błędów wskazań w zakresie ważenia {Bereich}, w jednostce wymogu tolerancji. W zależności od zasady podejmowania decyzji powiększona o niepewność pomiaru. N/A bez tolerancji. | [Wartość] [Jednostka] | {Bereich}: Zakres ważenia (1-4) {Punkt}: Punkt kontrolny (1 ... n) | Tolerancje | wszystkie | 32
Richtigkeit_Toleranz{Bereich} | Wymóg tolerancji wzorcowania dla pierwszego punktu kontrolnego badania błędów wskazań w zakresie ważenia {Bereich}, z jednostką (d, % lub jednostka masy). | [Wartość] [Jednostka] | {Bereich}: Zakres ważenia (1-4) | Tolerancje | wszystkie | 21
Richtigkeit_Toleranz{Bereich}_{Punkt} | Wymóg tolerancji wzorcowania dla punktu kontrolnego {Punkt} badania błędów wskazań w zakresie ważenia {Bereich}, z jednostką (d, % lub jednostka masy). | [Wartość] [Jednostka] | {Bereich}: Zakres ważenia (1-4) {Punkt}: Punkt kontrolny (1 ... n) | Tolerancje | wszystkie | 24
Richtigkeit_Toleranz{Punkt} | Wymóg tolerancji wzorcowania dla punktu kontrolnego {Punkt} badania błędów wskazań, z jednostką (d, % lub jednostka masy), bez podania zakresu ważenia. | [Wartość] [Jednostka] | {Punkt}: Punkt kontrolny (1 ... n) | Tolerancje | wszystkie | 22
Richtigkeit_Verkehrsfehler_Innerhalb_Toleranz_mJ{Bereich}_{Punkt} | Tak/Nie – czy wymóg błędu granicznego w użytkowaniu w punkcie kontrolnym {Punkt} badania błędów wskazań w zakresie ważenia {Bereich} po adiustacji jest dotrzymany; N/A bez tolerancji. | Tak / Nie | {Bereich}: Zakres ważenia (1-4) {Punkt}: Punkt kontrolny (1 ... n) | Tolerancje | wszystkie | 52
Richtigkeit_Verkehrsfehler_Innerhalb_Toleranz_oJ{Bereich}_{Punkt} | Tak/Nie – czy wymóg błędu granicznego w użytkowaniu w punkcie kontrolnym {Punkt} badania błędów wskazań w zakresie ważenia {Bereich} przed adiustacją jest dotrzymany; N/A bez tolerancji. | Tak / Nie | {Bereich}: Zakres ważenia (1-4) {Punkt}: Punkt kontrolny (1 ... n) | Tolerancje | wszystkie | 52
Richtigkeit_Verkehrsfehler_Innerhalb_Toleranz{Bereich}_{Punkt} | Tak/Nie – czy wymóg błędu granicznego w użytkowaniu w punkcie kontrolnym {Punkt} badania błędów wskazań w zakresie ważenia {Bereich} jest dotrzymany; N/A bez tolerancji. | Tak / Nie | {Bereich}: Zakres ważenia (1-4) {Punkt}: Punkt kontrolny (1 ... n) | Tolerancje | wszystkie | 49
Richtigkeit_Verkehrsfehler_Messung_rot_mJ{Bereich}_{Punkt} | Wartość zmierzona (wskazanie) z jednostką w punkcie kontrolnym {Punkt} badania błędów wskazań w zakresie ważenia {Bereich}, po adiustacji; na czerwono, jeśli wymóg błędu granicznego w użytkowaniu nie jest dotrzymany; N/A bez tolerancji. | [Wartość] [Jednostka] | {Bereich}: Zakres ważenia (1-4) {Punkt}: Punkt kontrolny (1 ... n) | Tolerancje | wszystkie | 45
Richtigkeit_Verkehrsfehler_Messung_rot_oJ{Bereich}_{Punkt} | Wartość zmierzona (wskazanie) z jednostką w punkcie kontrolnym {Punkt} badania błędów wskazań w zakresie ważenia {Bereich}, przed adiustacją; na czerwono, jeśli wymóg błędu granicznego w użytkowaniu nie jest dotrzymany; N/A bez tolerancji. | [Wartość] [Jednostka] | {Bereich}: Zakres ważenia (1-4) {Punkt}: Punkt kontrolny (1 ... n) | Tolerancje | wszystkie | 45
Richtigkeit_Verkehrsfehler_Messung_rot{Bereich}_{Punkt} | Wartość zmierzona (wskazanie) z jednostką w punkcie kontrolnym {Punkt} badania błędów wskazań w zakresie ważenia {Bereich}; na czerwono, jeśli wymóg błędu granicznego w użytkowaniu nie jest dotrzymany; N/A bez tolerancji. | [Wartość] [Jednostka] | {Bereich}: Zakres ważenia (1-4) {Punkt}: Punkt kontrolny (1 ... n) | Tolerancje | wszystkie | 42
Richtigkeit_Verkehrsfehler_Toleranz_Differenz_mJ{Bereich}_{Punkt} | Wartość bezwzględna odchyłki w punkcie kontrolnym {Punkt} badania błędów wskazań w zakresie ważenia {Bereich}, po adiustacji, w jednostce wymogu tolerancji (d, % lub jednostka masy); pusta, jeśli przeliczenie nie jest możliwe. | [Wartość] [Jednostka] | {Bereich}: Zakres ważenia (1-4) {Punkt}: Punkt kontrolny (1 ... n) | Tolerancje | wszystkie | 52
Richtigkeit_Verkehrsfehler_Toleranz_Differenz_oJ{Bereich}_{Punkt} | Wartość bezwzględna odchyłki w punkcie kontrolnym {Punkt} badania błędów wskazań w zakresie ważenia {Bereich}, przed adiustacją, w jednostce wymogu tolerancji (d, % lub jednostka masy); pusta, jeśli przeliczenie nie jest możliwe. | [Wartość] [Jednostka] | {Bereich}: Zakres ważenia (1-4) {Punkt}: Punkt kontrolny (1 ... n) | Tolerancje | wszystkie | 52
Richtigkeit_Verkehrsfehler_Toleranz_Differenz{Bereich}_{Punkt} | Wartość bezwzględna odchyłki w punkcie kontrolnym {Punkt} badania błędów wskazań w zakresie ważenia {Bereich}, w jednostce wymogu tolerancji (d, % lub jednostka masy); pusta, jeśli przeliczenie nie jest możliwe. | [Wartość] [Jednostka] | {Bereich}: Zakres ważenia (1-4) {Punkt}: Punkt kontrolny (1 ... n) | Tolerancje | wszystkie | 49
Richtigkeit_Verkehrsfehler_Toleranz_DiffWert_mJ{Bereich}_{Punkt} | Odstęp między wymogiem błędu granicznego w użytkowaniu a porównywaną wartością w punkcie kontrolnym {Punkt} badania błędów wskazań w zakresie ważenia {Bereich}, po adiustacji, w jednostce tolerancji; ujemny przy przekroczeniu; N/A bez tolerancji. | [Wartość] [Jednostka] | {Bereich}: Zakres ważenia (1-4) {Punkt}: Punkt kontrolny (1 ... n) | Tolerancje | wszystkie | 51
Richtigkeit_Verkehrsfehler_Toleranz_DiffWert_oJ{Bereich}_{Punkt} | Odstęp między wymogiem błędu granicznego w użytkowaniu a porównywaną wartością w punkcie kontrolnym {Punkt} badania błędów wskazań w zakresie ważenia {Bereich}, przed adiustacją, w jednostce tolerancji; ujemny przy przekroczeniu; N/A bez tolerancji. | [Wartość] [Jednostka] | {Bereich}: Zakres ważenia (1-4) {Punkt}: Punkt kontrolny (1 ... n) | Tolerancje | wszystkie | 51
Richtigkeit_Verkehrsfehler_Toleranz_DiffWert{Bereich}_{Punkt} | Odstęp między wymogiem błędu granicznego w użytkowaniu a porównywaną wartością w punkcie kontrolnym {Punkt} badania błędów wskazań w zakresie ważenia {Bereich}, w jednostce tolerancji; ujemny przy przekroczeniu; N/A bez tolerancji. | [Wartość] [Jednostka] | {Bereich}: Zakres ważenia (1-4) {Punkt}: Punkt kontrolny (1 ... n) | Tolerancje | wszystkie | 48
Richtigkeit_Verkehrsfehler_Toleranz_max{Bereich} | Wymóg błędu granicznego w użytkowaniu dla ostatniego punktu kontrolnego badania błędów wskazań w zakresie ważenia {Bereich}, z jednostką (d, % lub jednostka masy). | [Wartość] [Jednostka] | {Bereich}: Zakres ważenia (1-4) | Tolerancje | wszystkie | 40
Richtigkeit_Verkehrsfehler_Toleranz_mJ{Bereich} | Wymóg błędu granicznego w użytkowaniu dla pierwszego punktu kontrolnego badania błędów wskazań w zakresie ważenia {Bereich}, po adiustacji, z jednostką (d, % lub jednostka masy). | [Wartość] [Jednostka] | {Bereich}: Zakres ważenia (1-4) | Tolerancje | wszystkie | 39
Richtigkeit_Verkehrsfehler_Toleranz_mJ{Bereich}_{Punkt} | Wymóg błędu granicznego w użytkowaniu dla punktu kontrolnego {Punkt} badania błędów wskazań w zakresie ważenia {Bereich}, po adiustacji, z jednostką (d, % lub jednostka masy). | [Wartość] [Jednostka] | {Bereich}: Zakres ważenia (1-4) {Punkt}: Punkt kontrolny (1 ... n) | Tolerancje | wszystkie | 42
Richtigkeit_Verkehrsfehler_Toleranz_oJ{Bereich} | Wymóg błędu granicznego w użytkowaniu dla pierwszego punktu kontrolnego badania błędów wskazań w zakresie ważenia {Bereich}, przed adiustacją, z jednostką (d, % lub jednostka masy). | [Wartość] [Jednostka] | {Bereich}: Zakres ważenia (1-4) | Tolerancje | wszystkie | 39
Richtigkeit_Verkehrsfehler_Toleranz_oJ{Bereich}_{Punkt} | Wymóg błędu granicznego w użytkowaniu dla punktu kontrolnego {Punkt} badania błędów wskazań w zakresie ważenia {Bereich}, przed adiustacją, z jednostką (d, % lub jednostka masy). | [Wartość] [Jednostka] | {Bereich}: Zakres ważenia (1-4) {Punkt}: Punkt kontrolny (1 ... n) | Tolerancje | wszystkie | 42
Richtigkeit_Verkehrsfehler_Toleranz_ok_mJ{Bereich}_{Punkt} | OK/NIE OK – czy wymóg błędu granicznego w użytkowaniu w punkcie kontrolnym {Punkt} badania błędów wskazań w zakresie ważenia {Bereich} po adiustacji jest dotrzymany (NIE OK na czerwono); N/A bez tolerancji. | OK / NIE OK | {Bereich}: Zakres ważenia (1-4) {Punkt}: Punkt kontrolny (1 ... n) | Tolerancje | wszystkie | 45
Richtigkeit_Verkehrsfehler_Toleranz_ok_oJ{Bereich}_{Punkt} | OK/NIE OK – czy wymóg błędu granicznego w użytkowaniu w punkcie kontrolnym {Punkt} badania błędów wskazań w zakresie ważenia {Bereich} przed adiustacją jest dotrzymany (NIE OK na czerwono); N/A bez tolerancji. | OK / NIE OK | {Bereich}: Zakres ważenia (1-4) {Punkt}: Punkt kontrolny (1 ... n) | Tolerancje | wszystkie | 45
Richtigkeit_Verkehrsfehler_Toleranz_ok{Bereich}_{Punkt} | OK/NIE OK – czy wymóg błędu granicznego w użytkowaniu w punkcie kontrolnym {Punkt} badania błędów wskazań w zakresie ważenia {Bereich} jest dotrzymany (NIE OK na czerwono); N/A bez tolerancji. | OK / NIE OK | {Bereich}: Zakres ważenia (1-4) {Punkt}: Punkt kontrolny (1 ... n) | Tolerancje | wszystkie | 42
Richtigkeit_Verkehrsfehler_Toleranz_VglWert_mJ{Bereich}_{Punkt} | Porównywana wartość (odchyłka) w punkcie kontrolnym {Punkt} badania błędów wskazań w zakresie ważenia {Bereich}, po adiustacji, w jednostce wymogu tolerancji. W zależności od zasady podejmowania decyzji powiększona o niepewność pomiaru. N/A bez tolerancji. | [Wartość] [Jednostka] | {Bereich}: Zakres ważenia (1-4) {Punkt}: Punkt kontrolny (1 ... n) | Tolerancje | wszystkie | 50
Richtigkeit_Verkehrsfehler_Toleranz_VglWert_oJ{Bereich}_{Punkt} | Porównywana wartość (odchyłka) w punkcie kontrolnym {Punkt} badania błędów wskazań w zakresie ważenia {Bereich}, przed adiustacją, w jednostce wymogu tolerancji. W zależności od zasady podejmowania decyzji powiększona o niepewność pomiaru. N/A bez tolerancji. | [Wartość] [Jednostka] | {Bereich}: Zakres ważenia (1-4) {Punkt}: Punkt kontrolny (1 ... n) | Tolerancje | wszystkie | 50
Richtigkeit_Verkehrsfehler_Toleranz_VglWert{Bereich}_{Punkt} | Porównywana wartość (odchyłka) w punkcie kontrolnym {Punkt} badania błędów wskazań w zakresie ważenia {Bereich}, w jednostce wymogu tolerancji. W zależności od zasady podejmowania decyzji powiększona o niepewność pomiaru. N/A bez tolerancji. | [Wartość] [Jednostka] | {Bereich}: Zakres ważenia (1-4) {Punkt}: Punkt kontrolny (1 ... n) | Tolerancje | wszystkie | 47
Richtigkeit_Verkehrsfehler_Toleranz{Bereich} | Wymóg błędu granicznego w użytkowaniu dla pierwszego punktu kontrolnego badania błędów wskazań w zakresie ważenia {Bereich}, z jednostką (d, % lub jednostka masy). | [Wartość] [Jednostka] | {Bereich}: Zakres ważenia (1-4) | Tolerancje | wszystkie | 36
Richtigkeit_Verkehrsfehler_Toleranz{Bereich}_{Punkt} | Wymóg błędu granicznego w użytkowaniu dla punktu kontrolnego {Punkt} badania błędów wskazań w zakresie ważenia {Bereich}, z jednostką (d, % lub jednostka masy). | [Wartość] [Jednostka] | {Bereich}: Zakres ważenia (1-4) {Punkt}: Punkt kontrolny (1 ... n) | Tolerancje | wszystkie | 39
Richtigkeit_Verkehrsfehler_Toleranz{Punkt} | Wymóg błędu granicznego w użytkowaniu dla punktu kontrolnego {Punkt} badania błędów wskazań, z jednostką (d, % lub jednostka masy), bez podania zakresu ważenia. | [Wartość] [Jednostka] | {Punkt}: Punkt kontrolny (1 ... n) | Tolerancje | wszystkie | 37
Toleranz_Entscheidungsregel | Informacja, czy ocena tolerancji badania błędów wskazań uwzględnia niepewność pomiaru: „Z niepewnością” lub „Bez niepewności” (zgodnie z zasadą podejmowania decyzji). | [Tekst] |  | Tolerancje | wszystkie | 27
Wdh2_Eichfehler_MaxAbw_DiffWert{Bereich} | Odstęp między wymogiem błędu granicznego legalizacji a porównywaną wartością (rozstęp wartości zmierzonych) drugiego badania powtarzalności w zakresie ważenia {Bereich}, w jednostce tolerancji; N/A bez tolerancji. | [Wartość] [Jednostka] | {Bereich}: Zakres ważenia (1-4) | Tolerancje | wszystkie | 32
Wdh2_Eichfehler_MaxAbw_Innerh{Bereich} | Tak/Nie – czy wymóg błędu granicznego legalizacji dla rozstępu wartości zmierzonych drugiego badania powtarzalności w zakresie ważenia {Bereich} jest dotrzymany; N/A bez tolerancji. | Tak / Nie | {Bereich}: Zakres ważenia (1-4) | Tolerancje | wszystkie | 30
Wdh2_Eichfehler_MaxAbw_VglWert{Bereich} | Porównywana wartość: rozstęp wartości zmierzonych drugiego badania powtarzalności w zakresie ważenia {Bereich}, w jednostce wymogu tolerancji; N/A bez tolerancji. | [Wartość] [Jednostka] | {Bereich}: Zakres ważenia (1-4) | Tolerancje | wszystkie | 31
Wdh2_Hersteller_MaxAbw_DiffWert{Bereich} | Odstęp między wymogiem tolerancji producenta a porównywaną wartością (rozstęp wartości zmierzonych) drugiego badania powtarzalności w zakresie ważenia {Bereich}, w jednostce tolerancji; N/A bez tolerancji. | [Wartość] [Jednostka] | {Bereich}: Zakres ważenia (1-4) | Tolerancje | wszystkie | 32
Wdh2_Hersteller_MaxAbw_Innerh{Bereich} | Tak/Nie – czy wymóg tolerancji producenta dla rozstępu wartości zmierzonych drugiego badania powtarzalności w zakresie ważenia {Bereich} jest dotrzymany; N/A bez tolerancji. | Tak / Nie | {Bereich}: Zakres ważenia (1-4) | Tolerancje | wszystkie | 30
Wdh2_Hersteller_MaxAbw_VglWert{Bereich} | Porównywana wartość: rozstęp wartości zmierzonych drugiego badania powtarzalności w zakresie ważenia {Bereich}, w jednostce wymogu tolerancji; N/A bez tolerancji. | [Wartość] [Jednostka] | {Bereich}: Zakres ważenia (1-4) | Tolerancje | wszystkie | 31
Wdh2_Hersteller_Std_DiffWert{Bereich} | Odstęp między wymogiem tolerancji producenta a porównywaną wartością (odchylenie standardowe s wartości zmierzonych) drugiego badania powtarzalności w zakresie ważenia {Bereich}, w jednostce tolerancji; N/A bez tolerancji. | [Wartość] [Jednostka] | {Bereich}: Zakres ważenia (1-4) | Tolerancje | wszystkie | 29
Wdh2_Hersteller_Std_Innerh{Bereich} | Tak/Nie – czy wymóg tolerancji producenta dla odchylenia standardowego s wartości zmierzonych drugiego badania powtarzalności w zakresie ważenia {Bereich} jest dotrzymany; N/A bez tolerancji. | Tak / Nie | {Bereich}: Zakres ważenia (1-4) | Tolerancje | wszystkie | 27
Wdh2_Hersteller_Std_Toleranz{Bereich} | Wymóg tolerancji producenta dla odchylenia standardowego s wartości zmierzonych drugiego badania powtarzalności w zakresie ważenia {Bereich}, z jednostką (d, % lub jednostka masy); N/A bez tolerancji. | [Wartość] [Jednostka] | {Bereich}: Zakres ważenia (1-4) | Tolerancje | wszystkie | 29
Wdh2_Hersteller_Std_VglWert{Bereich} | Porównywana wartość: odchylenie standardowe s wartości zmierzonych drugiego badania powtarzalności w zakresie ważenia {Bereich}, w jednostce wymogu tolerancji; N/A bez tolerancji. | [Wartość] [Jednostka] | {Bereich}: Zakres ważenia (1-4) | Tolerancje | wszystkie | 28
Wdh2_Kunden_MaxAbw_DiffWert{Bereich} | Odstęp między wymogiem tolerancji klienta a porównywaną wartością (rozstęp wartości zmierzonych) drugiego badania powtarzalności w zakresie ważenia {Bereich}, w jednostce tolerancji; N/A bez tolerancji. | [Wartość] [Jednostka] | {Bereich}: Zakres ważenia (1-4) | Tolerancje | wszystkie | 28
Wdh2_Kunden_MaxAbw_Innerh{Bereich} | Tak/Nie – czy wymóg tolerancji klienta dla rozstępu wartości zmierzonych drugiego badania powtarzalności w zakresie ważenia {Bereich} jest dotrzymany; N/A bez tolerancji. | Tak / Nie | {Bereich}: Zakres ważenia (1-4) | Tolerancje | wszystkie | 26
Wdh2_Kunden_MaxAbw_VglWert{Bereich} | Porównywana wartość: rozstęp wartości zmierzonych drugiego badania powtarzalności w zakresie ważenia {Bereich}, w jednostce wymogu tolerancji; N/A bez tolerancji. | [Wartość] [Jednostka] | {Bereich}: Zakres ważenia (1-4) | Tolerancje | wszystkie | 27
Wdh2_Kunden_Std_DiffWert{Bereich} | Odstęp między wymogiem tolerancji klienta a porównywaną wartością (odchylenie standardowe s wartości zmierzonych) drugiego badania powtarzalności w zakresie ważenia {Bereich}, w jednostce tolerancji; N/A bez tolerancji. | [Wartość] [Jednostka] | {Bereich}: Zakres ważenia (1-4) | Tolerancje | wszystkie | 25
Wdh2_Kunden_Std_Innerh{Bereich} | Tak/Nie – czy wymóg tolerancji klienta dla odchylenia standardowego s wartości zmierzonych drugiego badania powtarzalności w zakresie ważenia {Bereich} jest dotrzymany; N/A bez tolerancji. | Tak / Nie | {Bereich}: Zakres ważenia (1-4) | Tolerancje | wszystkie | 23
Wdh2_Kunden_Std_Toleranz{Bereich} | Wymóg tolerancji klienta dla odchylenia standardowego s wartości zmierzonych drugiego badania powtarzalności w zakresie ważenia {Bereich}, z jednostką (d, % lub jednostka masy); N/A bez tolerancji. | [Wartość] [Jednostka] | {Bereich}: Zakres ważenia (1-4) | Tolerancje | wszystkie | 25
Wdh2_Kunden_Std_VglWert{Bereich} | Porównywana wartość: odchylenie standardowe s wartości zmierzonych drugiego badania powtarzalności w zakresie ważenia {Bereich}, w jednostce wymogu tolerancji; N/A bez tolerancji. | [Wartość] [Jednostka] | {Bereich}: Zakres ważenia (1-4) | Tolerancje | wszystkie | 24
Wdh2_MaxAbw_DiffWert{Bereich} | Odstęp między wymogiem tolerancji wzorcowania a porównywaną wartością (rozstęp wartości zmierzonych) drugiego badania powtarzalności w zakresie ważenia {Bereich}, w jednostce tolerancji; N/A bez tolerancji. | [Wartość] [Jednostka] | {Bereich}: Zakres ważenia (1-4) | Tolerancje | wszystkie | 21
Wdh2_MaxAbw_Innerh{Bereich} | Tak/Nie – czy wymóg tolerancji wzorcowania dla rozstępu wartości zmierzonych drugiego badania powtarzalności w zakresie ważenia {Bereich} jest dotrzymany; N/A bez tolerancji. | Tak / Nie | {Bereich}: Zakres ważenia (1-4) | Tolerancje | wszystkie | 19
Wdh2_MaxAbw_VglWert{Bereich} | Porównywana wartość: rozstęp wartości zmierzonych drugiego badania powtarzalności w zakresie ważenia {Bereich}, w jednostce wymogu tolerancji; N/A bez tolerancji. | [Wartość] [Jednostka] | {Bereich}: Zakres ważenia (1-4) | Tolerancje | wszystkie | 20
Wdh2_Std_DiffWert{Bereich} | Odstęp między wymogiem tolerancji wzorcowania a porównywaną wartością (odchylenie standardowe s wartości zmierzonych) drugiego badania powtarzalności w zakresie ważenia {Bereich}, w jednostce tolerancji; N/A bez tolerancji. | [Wartość] [Jednostka] | {Bereich}: Zakres ważenia (1-4) | Tolerancje | wszystkie | 18
Wdh2_Std_Innerh{Bereich} | Tak/Nie – czy wymóg tolerancji wzorcowania dla odchylenia standardowego s wartości zmierzonych drugiego badania powtarzalności w zakresie ważenia {Bereich} jest dotrzymany; N/A bez tolerancji. | Tak / Nie | {Bereich}: Zakres ważenia (1-4) | Tolerancje | wszystkie | 16
Wdh2_Std_Toleranz{Bereich} | Wymóg tolerancji wzorcowania dla odchylenia standardowego s wartości zmierzonych drugiego badania powtarzalności w zakresie ważenia {Bereich}, z jednostką (d, % lub jednostka masy); N/A bez tolerancji. | [Wartość] [Jednostka] | {Bereich}: Zakres ważenia (1-4) | Tolerancje | wszystkie | 18
Wdh2_Std_VglWert{Bereich} | Porównywana wartość: odchylenie standardowe s wartości zmierzonych drugiego badania powtarzalności w zakresie ważenia {Bereich}, w jednostce wymogu tolerancji; N/A bez tolerancji. | [Wartość] [Jednostka] | {Bereich}: Zakres ważenia (1-4) | Tolerancje | wszystkie | 17
Wdh2_Verkehrsfehler_MaxAbw_DiffWert{Bereich} | Odstęp między wymogiem błędu granicznego w użytkowaniu a porównywaną wartością (rozstęp wartości zmierzonych) drugiego badania powtarzalności w zakresie ważenia {Bereich}, w jednostce tolerancji; N/A bez tolerancji. | [Wartość] [Jednostka] | {Bereich}: Zakres ważenia (1-4) | Tolerancje | wszystkie | 36
Wdh2_Verkehrsfehler_MaxAbw_Innerh{Bereich} | Tak/Nie – czy wymóg błędu granicznego w użytkowaniu dla rozstępu wartości zmierzonych drugiego badania powtarzalności w zakresie ważenia {Bereich} jest dotrzymany; N/A bez tolerancji. | Tak / Nie | {Bereich}: Zakres ważenia (1-4) | Tolerancje | wszystkie | 34
Wdh2_Verkehrsfehler_MaxAbw_VglWert{Bereich} | Porównywana wartość: rozstęp wartości zmierzonych drugiego badania powtarzalności w zakresie ważenia {Bereich}, w jednostce wymogu tolerancji; N/A bez tolerancji. | [Wartość] [Jednostka] | {Bereich}: Zakres ważenia (1-4) | Tolerancje | wszystkie | 35
Wdh_Eichfehler_MaxAbw_DiffWert{Bereich} | Odstęp między wymogiem błędu granicznego legalizacji a porównywaną wartością (rozstęp wartości zmierzonych) badania powtarzalności w zakresie ważenia {Bereich}, w jednostce tolerancji; N/A bez tolerancji. | [Wartość] [Jednostka] | {Bereich}: Zakres ważenia (1-4) | Tolerancje | wszystkie | 31
Wdh_Eichfehler_MaxAbw_Innerh{Bereich} | Tak/Nie – czy wymóg błędu granicznego legalizacji dla rozstępu wartości zmierzonych badania powtarzalności w zakresie ważenia {Bereich} jest dotrzymany; N/A bez tolerancji. | Tak / Nie | {Bereich}: Zakres ważenia (1-4) | Tolerancje | wszystkie | 29
Wdh_Eichfehler_MaxAbw_VglWert{Bereich} | Porównywana wartość: rozstęp wartości zmierzonych badania powtarzalności w zakresie ważenia {Bereich}, w jednostce wymogu tolerancji; N/A bez tolerancji. | [Wartość] [Jednostka] | {Bereich}: Zakres ważenia (1-4) | Tolerancje | wszystkie | 30
Wdh_Hersteller_MaxAbw_DiffWert{Bereich} | Odstęp między wymogiem tolerancji producenta a porównywaną wartością (rozstęp wartości zmierzonych) badania powtarzalności w zakresie ważenia {Bereich}, w jednostce tolerancji; N/A bez tolerancji. | [Wartość] [Jednostka] | {Bereich}: Zakres ważenia (1-4) | Tolerancje | wszystkie | 31
Wdh_Hersteller_MaxAbw_Innerh{Bereich} | Tak/Nie – czy wymóg tolerancji producenta dla rozstępu wartości zmierzonych badania powtarzalności w zakresie ważenia {Bereich} jest dotrzymany; N/A bez tolerancji. | Tak / Nie | {Bereich}: Zakres ważenia (1-4) | Tolerancje | wszystkie | 29
Wdh_Hersteller_MaxAbw_VglWert{Bereich} | Porównywana wartość: rozstęp wartości zmierzonych badania powtarzalności w zakresie ważenia {Bereich}, w jednostce wymogu tolerancji; N/A bez tolerancji. | [Wartość] [Jednostka] | {Bereich}: Zakres ważenia (1-4) | Tolerancje | wszystkie | 30
Wdh_Hersteller_Std_DiffWert{Bereich} | Odstęp między wymogiem tolerancji producenta a porównywaną wartością (odchylenie standardowe s wartości zmierzonych) badania powtarzalności w zakresie ważenia {Bereich}, w jednostce tolerancji; N/A bez tolerancji. | [Wartość] [Jednostka] | {Bereich}: Zakres ważenia (1-4) | Tolerancje | wszystkie | 28
Wdh_Hersteller_Std_Innerh{Bereich} | Tak/Nie – czy wymóg tolerancji producenta dla odchylenia standardowego s wartości zmierzonych badania powtarzalności w zakresie ważenia {Bereich} jest dotrzymany; N/A bez tolerancji. | Tak / Nie | {Bereich}: Zakres ważenia (1-4) | Tolerancje | wszystkie | 26
Wdh_Hersteller_Std_Toleranz{Bereich} | Wymóg tolerancji producenta dla odchylenia standardowego s wartości zmierzonych badania powtarzalności w zakresie ważenia {Bereich}, z jednostką (d, % lub jednostka masy); N/A bez tolerancji. | [Wartość] [Jednostka] | {Bereich}: Zakres ważenia (1-4) | Tolerancje | wszystkie | 28
Wdh_Hersteller_Std_VglWert{Bereich} | Porównywana wartość: odchylenie standardowe s wartości zmierzonych badania powtarzalności w zakresie ważenia {Bereich}, w jednostce wymogu tolerancji; N/A bez tolerancji. | [Wartość] [Jednostka] | {Bereich}: Zakres ważenia (1-4) | Tolerancje | wszystkie | 27
Wdh_Kunden_MaxAbw_DiffWert{Bereich} | Odstęp między wymogiem tolerancji klienta a porównywaną wartością (rozstęp wartości zmierzonych) badania powtarzalności w zakresie ważenia {Bereich}, w jednostce tolerancji; N/A bez tolerancji. | [Wartość] [Jednostka] | {Bereich}: Zakres ważenia (1-4) | Tolerancje | wszystkie | 27
Wdh_Kunden_MaxAbw_Innerh{Bereich} | Tak/Nie – czy wymóg tolerancji klienta dla rozstępu wartości zmierzonych badania powtarzalności w zakresie ważenia {Bereich} jest dotrzymany; N/A bez tolerancji. | Tak / Nie | {Bereich}: Zakres ważenia (1-4) | Tolerancje | wszystkie | 25
Wdh_Kunden_MaxAbw_VglWert{Bereich} | Porównywana wartość: rozstęp wartości zmierzonych badania powtarzalności w zakresie ważenia {Bereich}, w jednostce wymogu tolerancji; N/A bez tolerancji. | [Wartość] [Jednostka] | {Bereich}: Zakres ważenia (1-4) | Tolerancje | wszystkie | 26
Wdh_Kunden_Std_DiffWert{Bereich} | Odstęp między wymogiem tolerancji klienta a porównywaną wartością (odchylenie standardowe s wartości zmierzonych) badania powtarzalności w zakresie ważenia {Bereich}, w jednostce tolerancji; N/A bez tolerancji. | [Wartość] [Jednostka] | {Bereich}: Zakres ważenia (1-4) | Tolerancje | wszystkie | 24
Wdh_Kunden_Std_Innerh{Bereich} | Tak/Nie – czy wymóg tolerancji klienta dla odchylenia standardowego s wartości zmierzonych badania powtarzalności w zakresie ważenia {Bereich} jest dotrzymany; N/A bez tolerancji. | Tak / Nie | {Bereich}: Zakres ważenia (1-4) | Tolerancje | wszystkie | 22
Wdh_Kunden_Std_Toleranz{Bereich} | Wymóg tolerancji klienta dla odchylenia standardowego s wartości zmierzonych badania powtarzalności w zakresie ważenia {Bereich}, z jednostką (d, % lub jednostka masy); N/A bez tolerancji. | [Wartość] [Jednostka] | {Bereich}: Zakres ważenia (1-4) | Tolerancje | wszystkie | 24
Wdh_Kunden_Std_VglWert{Bereich} | Porównywana wartość: odchylenie standardowe s wartości zmierzonych badania powtarzalności w zakresie ważenia {Bereich}, w jednostce wymogu tolerancji; N/A bez tolerancji. | [Wartość] [Jednostka] | {Bereich}: Zakres ważenia (1-4) | Tolerancje | wszystkie | 23
Wdh_MaxAbw_DiffWert{Bereich} | Odstęp między wymogiem tolerancji wzorcowania a porównywaną wartością (rozstęp wartości zmierzonych) badania powtarzalności w zakresie ważenia {Bereich}, w jednostce tolerancji; N/A bez tolerancji. | [Wartość] [Jednostka] | {Bereich}: Zakres ważenia (1-4) | Tolerancje | wszystkie | 20
Wdh_MaxAbw_Innerh{Bereich} | Tak/Nie – czy wymóg tolerancji wzorcowania dla rozstępu wartości zmierzonych badania powtarzalności w zakresie ważenia {Bereich} jest dotrzymany; N/A bez tolerancji. | Tak / Nie | {Bereich}: Zakres ważenia (1-4) | Tolerancje | wszystkie | 18
Wdh_MaxAbw_VglWert{Bereich} | Porównywana wartość: rozstęp wartości zmierzonych badania powtarzalności w zakresie ważenia {Bereich}, w jednostce wymogu tolerancji; N/A bez tolerancji. | [Wartość] [Jednostka] | {Bereich}: Zakres ważenia (1-4) | Tolerancje | wszystkie | 19
Wdh_Std_DiffWert{Bereich} | Odstęp między wymogiem tolerancji wzorcowania a porównywaną wartością (odchylenie standardowe s wartości zmierzonych) badania powtarzalności w zakresie ważenia {Bereich}, w jednostce tolerancji; N/A bez tolerancji. | [Wartość] [Jednostka] | {Bereich}: Zakres ważenia (1-4) | Tolerancje | wszystkie | 17
Wdh_Std_Innerh{Bereich} | Tak/Nie – czy wymóg tolerancji wzorcowania dla odchylenia standardowego s wartości zmierzonych badania powtarzalności w zakresie ważenia {Bereich} jest dotrzymany; N/A bez tolerancji. | Tak / Nie | {Bereich}: Zakres ważenia (1-4) | Tolerancje | wszystkie | 15
Wdh_Std_Toleranz{Bereich} | Wymóg tolerancji wzorcowania dla odchylenia standardowego s wartości zmierzonych badania powtarzalności w zakresie ważenia {Bereich}, z jednostką (d, % lub jednostka masy); N/A bez tolerancji. | [Wartość] [Jednostka] | {Bereich}: Zakres ważenia (1-4) | Tolerancje | wszystkie | 17
Wdh_Std_VglWert{Bereich} | Porównywana wartość: odchylenie standardowe s wartości zmierzonych badania powtarzalności w zakresie ważenia {Bereich}, w jednostce wymogu tolerancji; N/A bez tolerancji. | [Wartość] [Jednostka] | {Bereich}: Zakres ważenia (1-4) | Tolerancje | wszystkie | 16
Wdh_Verkehrsfehler_MaxAbw_DiffWert{Bereich} | Odstęp między wymogiem błędu granicznego w użytkowaniu a porównywaną wartością (rozstęp wartości zmierzonych) badania powtarzalności w zakresie ważenia {Bereich}, w jednostce tolerancji; N/A bez tolerancji. | [Wartość] [Jednostka] | {Bereich}: Zakres ważenia (1-4) | Tolerancje | wszystkie | 35
Wdh_Verkehrsfehler_MaxAbw_Innerh{Bereich} | Tak/Nie – czy wymóg błędu granicznego w użytkowaniu dla rozstępu wartości zmierzonych badania powtarzalności w zakresie ważenia {Bereich} jest dotrzymany; N/A bez tolerancji. | Tak / Nie | {Bereich}: Zakres ważenia (1-4) | Tolerancje | wszystkie | 33
Wdh_Verkehrsfehler_MaxAbw_VglWert{Bereich} | Porównywana wartość: rozstęp wartości zmierzonych badania powtarzalności w zakresie ważenia {Bereich}, w jednostce wymogu tolerancji; N/A bez tolerancji. | [Wartość] [Jednostka] | {Bereich}: Zakres ważenia (1-4) | Tolerancje | wszystkie | 34
Wiederholbarkeit2_Eichfehler_Innerhalb_Toleranz_mJ{Bereich}_{Messung} | Tak/Nie – czy wymóg błędu granicznego legalizacji przy pomiarze {Messung} drugiego badania powtarzalności w zakresie ważenia {Bereich} po adiustacji jest dotrzymany; N/A bez tolerancji. | Tak / Nie | {Bereich}: Zakres ważenia (1-4) {Messung}: Pomiar (1 ... n) | Tolerancje | wszystkie | 54
Wiederholbarkeit2_Eichfehler_Innerhalb_Toleranz_oJ{Bereich}_{Messung} | Tak/Nie – czy wymóg błędu granicznego legalizacji przy pomiarze {Messung} drugiego badania powtarzalności w zakresie ważenia {Bereich} przed adiustacją jest dotrzymany; N/A bez tolerancji. | Tak / Nie | {Bereich}: Zakres ważenia (1-4) {Messung}: Pomiar (1 ... n) | Tolerancje | wszystkie | 54
Wiederholbarkeit2_Eichfehler_Innerhalb_Toleranz{Bereich}_{Messung} | Tak/Nie – czy wymóg błędu granicznego legalizacji przy pomiarze {Messung} drugiego badania powtarzalności w zakresie ważenia {Bereich} jest dotrzymany; N/A bez tolerancji. | Tak / Nie | {Bereich}: Zakres ważenia (1-4) {Messung}: Pomiar (1 ... n) | Tolerancje | wszystkie | 51
Wiederholbarkeit2_Eichfehler_Messung_rot_mJ{Bereich}_{Messung} | Wartość zmierzona (wskazanie) z jednostką przy pomiarze {Messung} drugiego badania powtarzalności w zakresie ważenia {Bereich}, po adiustacji; na czerwono, jeśli wymóg błędu granicznego legalizacji nie jest dotrzymany; N/A bez tolerancji. | [Wartość] [Jednostka] | {Bereich}: Zakres ważenia (1-4) {Messung}: Pomiar (1 ... n) | Tolerancje | wszystkie | 47
Wiederholbarkeit2_Eichfehler_Messung_rot_oJ{Bereich}_{Messung} | Wartość zmierzona (wskazanie) z jednostką przy pomiarze {Messung} drugiego badania powtarzalności w zakresie ważenia {Bereich}, przed adiustacją; na czerwono, jeśli wymóg błędu granicznego legalizacji nie jest dotrzymany; N/A bez tolerancji. | [Wartość] [Jednostka] | {Bereich}: Zakres ważenia (1-4) {Messung}: Pomiar (1 ... n) | Tolerancje | wszystkie | 47
Wiederholbarkeit2_Eichfehler_Messung_rot{Bereich}_{Messung} | Wartość zmierzona (wskazanie) z jednostką przy pomiarze {Messung} drugiego badania powtarzalności w zakresie ważenia {Bereich}; na czerwono, jeśli wymóg błędu granicznego legalizacji nie jest dotrzymany; N/A bez tolerancji. | [Wartość] [Jednostka] | {Bereich}: Zakres ważenia (1-4) {Messung}: Pomiar (1 ... n) | Tolerancje | wszystkie | 44
Wiederholbarkeit2_Eichfehler_Toleranz_Differenz_mJ{Bereich}_{Messung} | Wartość bezwzględna odchyłki przy pomiarze {Messung} drugiego badania powtarzalności w zakresie ważenia {Bereich}, po adiustacji, w jednostce wymogu tolerancji (d, % lub jednostka masy); pusta, jeśli przeliczenie nie jest możliwe. | [Wartość] [Jednostka] | {Bereich}: Zakres ważenia (1-4) {Messung}: Pomiar (1 ... n) | Tolerancje | wszystkie | 54
Wiederholbarkeit2_Eichfehler_Toleranz_Differenz_oJ{Bereich}_{Messung} | Wartość bezwzględna odchyłki przy pomiarze {Messung} drugiego badania powtarzalności w zakresie ważenia {Bereich}, przed adiustacją, w jednostce wymogu tolerancji (d, % lub jednostka masy); pusta, jeśli przeliczenie nie jest możliwe. | [Wartość] [Jednostka] | {Bereich}: Zakres ważenia (1-4) {Messung}: Pomiar (1 ... n) | Tolerancje | wszystkie | 54
Wiederholbarkeit2_Eichfehler_Toleranz_Differenz{Bereich}_{Messung} | Wartość bezwzględna odchyłki przy pomiarze {Messung} drugiego badania powtarzalności w zakresie ważenia {Bereich}, w jednostce wymogu tolerancji (d, % lub jednostka masy); pusta, jeśli przeliczenie nie jest możliwe. | [Wartość] [Jednostka] | {Bereich}: Zakres ważenia (1-4) {Messung}: Pomiar (1 ... n) | Tolerancje | wszystkie | 51
Wiederholbarkeit2_Eichfehler_Toleranz_DiffWert_mJ{Bereich}_{Messung} | Odstęp między wymogiem błędu granicznego legalizacji a porównywaną wartością przy pomiarze {Messung} drugiego badania powtarzalności w zakresie ważenia {Bereich}, po adiustacji, w jednostce tolerancji; ujemny przy przekroczeniu; N/A bez tolerancji. | [Wartość] [Jednostka] | {Bereich}: Zakres ważenia (1-4) {Messung}: Pomiar (1 ... n) | Tolerancje | wszystkie | 53
Wiederholbarkeit2_Eichfehler_Toleranz_DiffWert_oJ{Bereich}_{Messung} | Odstęp między wymogiem błędu granicznego legalizacji a porównywaną wartością przy pomiarze {Messung} drugiego badania powtarzalności w zakresie ważenia {Bereich}, przed adiustacją, w jednostce tolerancji; ujemny przy przekroczeniu; N/A bez tolerancji. | [Wartość] [Jednostka] | {Bereich}: Zakres ważenia (1-4) {Messung}: Pomiar (1 ... n) | Tolerancje | wszystkie | 53
Wiederholbarkeit2_Eichfehler_Toleranz_DiffWert{Bereich}_{Messung} | Odstęp między wymogiem błędu granicznego legalizacji a porównywaną wartością przy pomiarze {Messung} drugiego badania powtarzalności w zakresie ważenia {Bereich}, w jednostce tolerancji; ujemny przy przekroczeniu; N/A bez tolerancji. | [Wartość] [Jednostka] | {Bereich}: Zakres ważenia (1-4) {Messung}: Pomiar (1 ... n) | Tolerancje | wszystkie | 50
Wiederholbarkeit2_Eichfehler_Toleranz_max{Bereich} | Wymóg błędu granicznego legalizacji dla ostatniego pomiaru drugiego badania powtarzalności w zakresie ważenia {Bereich}, z jednostką (d, % lub jednostka masy). | [Wartość] [Jednostka] | {Bereich}: Zakres ważenia (1-4) | Tolerancje | wszystkie | 42
Wiederholbarkeit2_Eichfehler_Toleranz_mJ{Bereich} | Wymóg błędu granicznego legalizacji dla pierwszego punktu kontrolnego drugiego badania powtarzalności w zakresie ważenia {Bereich}, po adiustacji, z jednostką (d, % lub jednostka masy). | [Wartość] [Jednostka] | {Bereich}: Zakres ważenia (1-4) | Tolerancje | wszystkie | 41
Wiederholbarkeit2_Eichfehler_Toleranz_mJ{Bereich}_{Messung} | Wymóg błędu granicznego legalizacji dla pomiaru {Messung} drugiego badania powtarzalności w zakresie ważenia {Bereich}, po adiustacji, z jednostką (d, % lub jednostka masy). | [Wartość] [Jednostka] | {Bereich}: Zakres ważenia (1-4) {Messung}: Pomiar (1 ... n) | Tolerancje | wszystkie | 44
Wiederholbarkeit2_Eichfehler_Toleranz_oJ{Bereich} | Wymóg błędu granicznego legalizacji dla pierwszego punktu kontrolnego drugiego badania powtarzalności w zakresie ważenia {Bereich}, przed adiustacją, z jednostką (d, % lub jednostka masy). | [Wartość] [Jednostka] | {Bereich}: Zakres ważenia (1-4) | Tolerancje | wszystkie | 41
Wiederholbarkeit2_Eichfehler_Toleranz_oJ{Bereich}_{Messung} | Wymóg błędu granicznego legalizacji dla pomiaru {Messung} drugiego badania powtarzalności w zakresie ważenia {Bereich}, przed adiustacją, z jednostką (d, % lub jednostka masy). | [Wartość] [Jednostka] | {Bereich}: Zakres ważenia (1-4) {Messung}: Pomiar (1 ... n) | Tolerancje | wszystkie | 44
Wiederholbarkeit2_Eichfehler_Toleranz_ok_mJ{Bereich}_{Messung} | OK/NIE OK – czy wymóg błędu granicznego legalizacji przy pomiarze {Messung} drugiego badania powtarzalności w zakresie ważenia {Bereich} po adiustacji jest dotrzymany (NIE OK na czerwono); N/A bez tolerancji. | OK / NIE OK | {Bereich}: Zakres ważenia (1-4) {Messung}: Pomiar (1 ... n) | Tolerancje | wszystkie | 47
Wiederholbarkeit2_Eichfehler_Toleranz_ok_oJ{Bereich}_{Messung} | OK/NIE OK – czy wymóg błędu granicznego legalizacji przy pomiarze {Messung} drugiego badania powtarzalności w zakresie ważenia {Bereich} przed adiustacją jest dotrzymany (NIE OK na czerwono); N/A bez tolerancji. | OK / NIE OK | {Bereich}: Zakres ważenia (1-4) {Messung}: Pomiar (1 ... n) | Tolerancje | wszystkie | 47
Wiederholbarkeit2_Eichfehler_Toleranz_ok{Bereich}_{Messung} | OK/NIE OK – czy wymóg błędu granicznego legalizacji przy pomiarze {Messung} drugiego badania powtarzalności w zakresie ważenia {Bereich} jest dotrzymany (NIE OK na czerwono); N/A bez tolerancji. | OK / NIE OK | {Bereich}: Zakres ważenia (1-4) {Messung}: Pomiar (1 ... n) | Tolerancje | wszystkie | 44
Wiederholbarkeit2_Eichfehler_Toleranz_VglWert_mJ{Bereich}_{Messung} | Porównywana wartość (odchyłka) przy pomiarze {Messung} drugiego badania powtarzalności w zakresie ważenia {Bereich}, po adiustacji, w jednostce wymogu tolerancji. N/A bez tolerancji. | [Wartość] [Jednostka] | {Bereich}: Zakres ważenia (1-4) {Messung}: Pomiar (1 ... n) | Tolerancje | wszystkie | 52
Wiederholbarkeit2_Eichfehler_Toleranz_VglWert_oJ{Bereich}_{Messung} | Porównywana wartość (odchyłka) przy pomiarze {Messung} drugiego badania powtarzalności w zakresie ważenia {Bereich}, przed adiustacją, w jednostce wymogu tolerancji. N/A bez tolerancji. | [Wartość] [Jednostka] | {Bereich}: Zakres ważenia (1-4) {Messung}: Pomiar (1 ... n) | Tolerancje | wszystkie | 52
Wiederholbarkeit2_Eichfehler_Toleranz_VglWert{Bereich}_{Messung} | Porównywana wartość (odchyłka) przy pomiarze {Messung} drugiego badania powtarzalności w zakresie ważenia {Bereich}, w jednostce wymogu tolerancji. N/A bez tolerancji. | [Wartość] [Jednostka] | {Bereich}: Zakres ważenia (1-4) {Messung}: Pomiar (1 ... n) | Tolerancje | wszystkie | 49
Wiederholbarkeit2_Eichfehler_Toleranz{Bereich} | Wymóg błędu granicznego legalizacji dla pierwszego punktu kontrolnego drugiego badania powtarzalności w zakresie ważenia {Bereich}, z jednostką (d, % lub jednostka masy). | [Wartość] [Jednostka] | {Bereich}: Zakres ważenia (1-4) | Tolerancje | wszystkie | 38
Wiederholbarkeit2_Eichfehler_Toleranz{Bereich}_{Messung} | Wymóg błędu granicznego legalizacji dla pomiaru {Messung} drugiego badania powtarzalności w zakresie ważenia {Bereich}, z jednostką (d, % lub jednostka masy). | [Wartość] [Jednostka] | {Bereich}: Zakres ważenia (1-4) {Messung}: Pomiar (1 ... n) | Tolerancje | wszystkie | 41
Wiederholbarkeit2_Eichfehler_Toleranz{Punkt} | Wymóg błędu granicznego legalizacji dla pomiaru {Punkt} drugiego badania powtarzalności, z jednostką (d, % lub jednostka masy), bez podania zakresu ważenia. | [Wartość] [Jednostka] | {Punkt}: Punkt kontrolny (1 ... n) | Tolerancje | wszystkie | 39
Wiederholbarkeit2_Hersteller_Innerhalb_Toleranz_mJ{Bereich}_{Messung} | Tak/Nie – czy wymóg tolerancji producenta przy pomiarze {Messung} drugiego badania powtarzalności w zakresie ważenia {Bereich} po adiustacji jest dotrzymany; N/A bez tolerancji. | Tak / Nie | {Bereich}: Zakres ważenia (1-4) {Messung}: Pomiar (1 ... n) | Tolerancje | wszystkie | 54
Wiederholbarkeit2_Hersteller_Innerhalb_Toleranz_oJ{Bereich}_{Messung} | Tak/Nie – czy wymóg tolerancji producenta przy pomiarze {Messung} drugiego badania powtarzalności w zakresie ważenia {Bereich} przed adiustacją jest dotrzymany; N/A bez tolerancji. | Tak / Nie | {Bereich}: Zakres ważenia (1-4) {Messung}: Pomiar (1 ... n) | Tolerancje | wszystkie | 54
Wiederholbarkeit2_Hersteller_Innerhalb_Toleranz{Bereich}_{Messung} | Tak/Nie – czy wymóg tolerancji producenta przy pomiarze {Messung} drugiego badania powtarzalności w zakresie ważenia {Bereich} jest dotrzymany; N/A bez tolerancji. | Tak / Nie | {Bereich}: Zakres ważenia (1-4) {Messung}: Pomiar (1 ... n) | Tolerancje | wszystkie | 51
Wiederholbarkeit2_Hersteller_Messung_rot_mJ{Bereich}_{Messung} | Wartość zmierzona (wskazanie) z jednostką przy pomiarze {Messung} drugiego badania powtarzalności w zakresie ważenia {Bereich}, po adiustacji; na czerwono, jeśli wymóg tolerancji producenta nie jest dotrzymany; N/A bez tolerancji. | [Wartość] [Jednostka] | {Bereich}: Zakres ważenia (1-4) {Messung}: Pomiar (1 ... n) | Tolerancje | wszystkie | 47
Wiederholbarkeit2_Hersteller_Messung_rot_oJ{Bereich}_{Messung} | Wartość zmierzona (wskazanie) z jednostką przy pomiarze {Messung} drugiego badania powtarzalności w zakresie ważenia {Bereich}, przed adiustacją; na czerwono, jeśli wymóg tolerancji producenta nie jest dotrzymany; N/A bez tolerancji. | [Wartość] [Jednostka] | {Bereich}: Zakres ważenia (1-4) {Messung}: Pomiar (1 ... n) | Tolerancje | wszystkie | 47
Wiederholbarkeit2_Hersteller_Messung_rot{Bereich}_{Messung} | Wartość zmierzona (wskazanie) z jednostką przy pomiarze {Messung} drugiego badania powtarzalności w zakresie ważenia {Bereich}; na czerwono, jeśli wymóg tolerancji producenta nie jest dotrzymany; N/A bez tolerancji. | [Wartość] [Jednostka] | {Bereich}: Zakres ważenia (1-4) {Messung}: Pomiar (1 ... n) | Tolerancje | wszystkie | 44
Wiederholbarkeit2_Hersteller_Toleranz_Differenz_mJ{Bereich}_{Messung} | Wartość bezwzględna odchyłki przy pomiarze {Messung} drugiego badania powtarzalności w zakresie ważenia {Bereich}, po adiustacji, w jednostce wymogu tolerancji (d, % lub jednostka masy); pusta, jeśli przeliczenie nie jest możliwe. | [Wartość] [Jednostka] | {Bereich}: Zakres ważenia (1-4) {Messung}: Pomiar (1 ... n) | Tolerancje | wszystkie | 54
Wiederholbarkeit2_Hersteller_Toleranz_Differenz_oJ{Bereich}_{Messung} | Wartość bezwzględna odchyłki przy pomiarze {Messung} drugiego badania powtarzalności w zakresie ważenia {Bereich}, przed adiustacją, w jednostce wymogu tolerancji (d, % lub jednostka masy); pusta, jeśli przeliczenie nie jest możliwe. | [Wartość] [Jednostka] | {Bereich}: Zakres ważenia (1-4) {Messung}: Pomiar (1 ... n) | Tolerancje | wszystkie | 54
Wiederholbarkeit2_Hersteller_Toleranz_Differenz{Bereich}_{Messung} | Wartość bezwzględna odchyłki przy pomiarze {Messung} drugiego badania powtarzalności w zakresie ważenia {Bereich}, w jednostce wymogu tolerancji (d, % lub jednostka masy); pusta, jeśli przeliczenie nie jest możliwe. | [Wartość] [Jednostka] | {Bereich}: Zakres ważenia (1-4) {Messung}: Pomiar (1 ... n) | Tolerancje | wszystkie | 51
Wiederholbarkeit2_Hersteller_Toleranz_DiffWert_mJ{Bereich}_{Messung} | Odstęp między wymogiem tolerancji producenta a porównywaną wartością przy pomiarze {Messung} drugiego badania powtarzalności w zakresie ważenia {Bereich}, po adiustacji, w jednostce tolerancji; ujemny przy przekroczeniu; N/A bez tolerancji. | [Wartość] [Jednostka] | {Bereich}: Zakres ważenia (1-4) {Messung}: Pomiar (1 ... n) | Tolerancje | wszystkie | 53
Wiederholbarkeit2_Hersteller_Toleranz_DiffWert_oJ{Bereich}_{Messung} | Odstęp między wymogiem tolerancji producenta a porównywaną wartością przy pomiarze {Messung} drugiego badania powtarzalności w zakresie ważenia {Bereich}, przed adiustacją, w jednostce tolerancji; ujemny przy przekroczeniu; N/A bez tolerancji. | [Wartość] [Jednostka] | {Bereich}: Zakres ważenia (1-4) {Messung}: Pomiar (1 ... n) | Tolerancje | wszystkie | 53
Wiederholbarkeit2_Hersteller_Toleranz_DiffWert{Bereich}_{Messung} | Odstęp między wymogiem tolerancji producenta a porównywaną wartością przy pomiarze {Messung} drugiego badania powtarzalności w zakresie ważenia {Bereich}, w jednostce tolerancji; ujemny przy przekroczeniu; N/A bez tolerancji. | [Wartość] [Jednostka] | {Bereich}: Zakres ważenia (1-4) {Messung}: Pomiar (1 ... n) | Tolerancje | wszystkie | 50
Wiederholbarkeit2_Hersteller_Toleranz_max{Bereich} | Wymóg tolerancji producenta dla ostatniego pomiaru drugiego badania powtarzalności w zakresie ważenia {Bereich}, z jednostką (d, % lub jednostka masy). | [Wartość] [Jednostka] | {Bereich}: Zakres ważenia (1-4) | Tolerancje | wszystkie | 42
Wiederholbarkeit2_Hersteller_Toleranz_mJ{Bereich} | Wymóg tolerancji producenta dla pierwszego punktu kontrolnego drugiego badania powtarzalności w zakresie ważenia {Bereich}, po adiustacji, z jednostką (d, % lub jednostka masy). | [Wartość] [Jednostka] | {Bereich}: Zakres ważenia (1-4) | Tolerancje | wszystkie | 41
Wiederholbarkeit2_Hersteller_Toleranz_mJ{Bereich}_{Messung} | Wymóg tolerancji producenta dla pomiaru {Messung} drugiego badania powtarzalności w zakresie ważenia {Bereich}, po adiustacji, z jednostką (d, % lub jednostka masy). | [Wartość] [Jednostka] | {Bereich}: Zakres ważenia (1-4) {Messung}: Pomiar (1 ... n) | Tolerancje | wszystkie | 44
Wiederholbarkeit2_Hersteller_Toleranz_oJ{Bereich} | Wymóg tolerancji producenta dla pierwszego punktu kontrolnego drugiego badania powtarzalności w zakresie ważenia {Bereich}, przed adiustacją, z jednostką (d, % lub jednostka masy). | [Wartość] [Jednostka] | {Bereich}: Zakres ważenia (1-4) | Tolerancje | wszystkie | 41
Wiederholbarkeit2_Hersteller_Toleranz_oJ{Bereich}_{Messung} | Wymóg tolerancji producenta dla pomiaru {Messung} drugiego badania powtarzalności w zakresie ważenia {Bereich}, przed adiustacją, z jednostką (d, % lub jednostka masy). | [Wartość] [Jednostka] | {Bereich}: Zakres ważenia (1-4) {Messung}: Pomiar (1 ... n) | Tolerancje | wszystkie | 44
Wiederholbarkeit2_Hersteller_Toleranz_ok_mJ{Bereich}_{Messung} | OK/NIE OK – czy wymóg tolerancji producenta przy pomiarze {Messung} drugiego badania powtarzalności w zakresie ważenia {Bereich} po adiustacji jest dotrzymany (NIE OK na czerwono); N/A bez tolerancji. | OK / NIE OK | {Bereich}: Zakres ważenia (1-4) {Messung}: Pomiar (1 ... n) | Tolerancje | wszystkie | 47
Wiederholbarkeit2_Hersteller_Toleranz_ok_oJ{Bereich}_{Messung} | OK/NIE OK – czy wymóg tolerancji producenta przy pomiarze {Messung} drugiego badania powtarzalności w zakresie ważenia {Bereich} przed adiustacją jest dotrzymany (NIE OK na czerwono); N/A bez tolerancji. | OK / NIE OK | {Bereich}: Zakres ważenia (1-4) {Messung}: Pomiar (1 ... n) | Tolerancje | wszystkie | 47
Wiederholbarkeit2_Hersteller_Toleranz_ok{Bereich}_{Messung} | OK/NIE OK – czy wymóg tolerancji producenta przy pomiarze {Messung} drugiego badania powtarzalności w zakresie ważenia {Bereich} jest dotrzymany (NIE OK na czerwono); N/A bez tolerancji. | OK / NIE OK | {Bereich}: Zakres ważenia (1-4) {Messung}: Pomiar (1 ... n) | Tolerancje | wszystkie | 44
Wiederholbarkeit2_Hersteller_Toleranz_VglWert_mJ{Bereich}_{Messung} | Porównywana wartość (odchyłka) przy pomiarze {Messung} drugiego badania powtarzalności w zakresie ważenia {Bereich}, po adiustacji, w jednostce wymogu tolerancji. N/A bez tolerancji. | [Wartość] [Jednostka] | {Bereich}: Zakres ważenia (1-4) {Messung}: Pomiar (1 ... n) | Tolerancje | wszystkie | 52
Wiederholbarkeit2_Hersteller_Toleranz_VglWert_oJ{Bereich}_{Messung} | Porównywana wartość (odchyłka) przy pomiarze {Messung} drugiego badania powtarzalności w zakresie ważenia {Bereich}, przed adiustacją, w jednostce wymogu tolerancji. N/A bez tolerancji. | [Wartość] [Jednostka] | {Bereich}: Zakres ważenia (1-4) {Messung}: Pomiar (1 ... n) | Tolerancje | wszystkie | 52
Wiederholbarkeit2_Hersteller_Toleranz_VglWert{Bereich}_{Messung} | Porównywana wartość (odchyłka) przy pomiarze {Messung} drugiego badania powtarzalności w zakresie ważenia {Bereich}, w jednostce wymogu tolerancji. N/A bez tolerancji. | [Wartość] [Jednostka] | {Bereich}: Zakres ważenia (1-4) {Messung}: Pomiar (1 ... n) | Tolerancje | wszystkie | 49
Wiederholbarkeit2_Hersteller_Toleranz{Bereich} | Wymóg tolerancji producenta dla pierwszego punktu kontrolnego drugiego badania powtarzalności w zakresie ważenia {Bereich}, z jednostką (d, % lub jednostka masy). | [Wartość] [Jednostka] | {Bereich}: Zakres ważenia (1-4) | Tolerancje | wszystkie | 38
Wiederholbarkeit2_Hersteller_Toleranz{Bereich}_{Messung} | Wymóg tolerancji producenta dla pomiaru {Messung} drugiego badania powtarzalności w zakresie ważenia {Bereich}, z jednostką (d, % lub jednostka masy). | [Wartość] [Jednostka] | {Bereich}: Zakres ważenia (1-4) {Messung}: Pomiar (1 ... n) | Tolerancje | wszystkie | 41
Wiederholbarkeit2_Hersteller_Toleranz{Punkt} | Wymóg tolerancji producenta dla pomiaru {Punkt} drugiego badania powtarzalności, z jednostką (d, % lub jednostka masy), bez podania zakresu ważenia. | [Wartość] [Jednostka] | {Punkt}: Punkt kontrolny (1 ... n) | Tolerancje | wszystkie | 39
Wiederholbarkeit2_Innerhalb_Toleranz_mJ{Bereich}_{Messung} | Tak/Nie – czy wymóg tolerancji wzorcowania przy pomiarze {Messung} drugiego badania powtarzalności w zakresie ważenia {Bereich} po adiustacji jest dotrzymany; N/A bez tolerancji. | Tak / Nie | {Bereich}: Zakres ważenia (1-4) {Messung}: Pomiar (1 ... n) | Tolerancje | wszystkie | 43
Wiederholbarkeit2_Innerhalb_Toleranz_oJ{Bereich}_{Messung} | Tak/Nie – czy wymóg tolerancji wzorcowania przy pomiarze {Messung} drugiego badania powtarzalności w zakresie ważenia {Bereich} przed adiustacją jest dotrzymany; N/A bez tolerancji. | Tak / Nie | {Bereich}: Zakres ważenia (1-4) {Messung}: Pomiar (1 ... n) | Tolerancje | wszystkie | 43
Wiederholbarkeit2_Innerhalb_Toleranz{Bereich}_{Messung} | Tak/Nie – czy wymóg tolerancji wzorcowania przy pomiarze {Messung} drugiego badania powtarzalności w zakresie ważenia {Bereich} jest dotrzymany; N/A bez tolerancji. | Tak / Nie | {Bereich}: Zakres ważenia (1-4) {Messung}: Pomiar (1 ... n) | Tolerancje | wszystkie | 40
Wiederholbarkeit2_Kunden_Innerhalb_Toleranz_mJ{Bereich}_{Messung} | Tak/Nie – czy wymóg tolerancji klienta przy pomiarze {Messung} drugiego badania powtarzalności w zakresie ważenia {Bereich} po adiustacji jest dotrzymany; N/A bez tolerancji. | Tak / Nie | {Bereich}: Zakres ważenia (1-4) {Messung}: Pomiar (1 ... n) | Tolerancje | wszystkie | 50
Wiederholbarkeit2_Kunden_Innerhalb_Toleranz_oJ{Bereich}_{Messung} | Tak/Nie – czy wymóg tolerancji klienta przy pomiarze {Messung} drugiego badania powtarzalności w zakresie ważenia {Bereich} przed adiustacją jest dotrzymany; N/A bez tolerancji. | Tak / Nie | {Bereich}: Zakres ważenia (1-4) {Messung}: Pomiar (1 ... n) | Tolerancje | wszystkie | 50
Wiederholbarkeit2_Kunden_Innerhalb_Toleranz{Bereich}_{Messung} | Tak/Nie – czy wymóg tolerancji klienta przy pomiarze {Messung} drugiego badania powtarzalności w zakresie ważenia {Bereich} jest dotrzymany; N/A bez tolerancji. | Tak / Nie | {Bereich}: Zakres ważenia (1-4) {Messung}: Pomiar (1 ... n) | Tolerancje | wszystkie | 47
Wiederholbarkeit2_Kunden_Messung_rot_mJ{Bereich}_{Messung} | Wartość zmierzona (wskazanie) z jednostką przy pomiarze {Messung} drugiego badania powtarzalności w zakresie ważenia {Bereich}, po adiustacji; na czerwono, jeśli wymóg tolerancji klienta nie jest dotrzymany; N/A bez tolerancji. | [Wartość] [Jednostka] | {Bereich}: Zakres ważenia (1-4) {Messung}: Pomiar (1 ... n) | Tolerancje | wszystkie | 43
Wiederholbarkeit2_Kunden_Messung_rot_oJ{Bereich}_{Messung} | Wartość zmierzona (wskazanie) z jednostką przy pomiarze {Messung} drugiego badania powtarzalności w zakresie ważenia {Bereich}, przed adiustacją; na czerwono, jeśli wymóg tolerancji klienta nie jest dotrzymany; N/A bez tolerancji. | [Wartość] [Jednostka] | {Bereich}: Zakres ważenia (1-4) {Messung}: Pomiar (1 ... n) | Tolerancje | wszystkie | 43
Wiederholbarkeit2_Kunden_Messung_rot{Bereich}_{Messung} | Wartość zmierzona (wskazanie) z jednostką przy pomiarze {Messung} drugiego badania powtarzalności w zakresie ważenia {Bereich}; na czerwono, jeśli wymóg tolerancji klienta nie jest dotrzymany; N/A bez tolerancji. | [Wartość] [Jednostka] | {Bereich}: Zakres ważenia (1-4) {Messung}: Pomiar (1 ... n) | Tolerancje | wszystkie | 40
Wiederholbarkeit2_Kunden_Toleranz_Differenz_mJ{Bereich}_{Messung} | Wartość bezwzględna odchyłki przy pomiarze {Messung} drugiego badania powtarzalności w zakresie ważenia {Bereich}, po adiustacji, w jednostce wymogu tolerancji (d, % lub jednostka masy); pusta, jeśli przeliczenie nie jest możliwe. | [Wartość] [Jednostka] | {Bereich}: Zakres ważenia (1-4) {Messung}: Pomiar (1 ... n) | Tolerancje | wszystkie | 50
Wiederholbarkeit2_Kunden_Toleranz_Differenz_oJ{Bereich}_{Messung} | Wartość bezwzględna odchyłki przy pomiarze {Messung} drugiego badania powtarzalności w zakresie ważenia {Bereich}, przed adiustacją, w jednostce wymogu tolerancji (d, % lub jednostka masy); pusta, jeśli przeliczenie nie jest możliwe. | [Wartość] [Jednostka] | {Bereich}: Zakres ważenia (1-4) {Messung}: Pomiar (1 ... n) | Tolerancje | wszystkie | 50
Wiederholbarkeit2_Kunden_Toleranz_Differenz{Bereich}_{Messung} | Wartość bezwzględna odchyłki przy pomiarze {Messung} drugiego badania powtarzalności w zakresie ważenia {Bereich}, w jednostce wymogu tolerancji (d, % lub jednostka masy); pusta, jeśli przeliczenie nie jest możliwe. | [Wartość] [Jednostka] | {Bereich}: Zakres ważenia (1-4) {Messung}: Pomiar (1 ... n) | Tolerancje | wszystkie | 47
Wiederholbarkeit2_Kunden_Toleranz_DiffWert_mJ{Bereich}_{Messung} | Odstęp między wymogiem tolerancji klienta a porównywaną wartością przy pomiarze {Messung} drugiego badania powtarzalności w zakresie ważenia {Bereich}, po adiustacji, w jednostce tolerancji; ujemny przy przekroczeniu; N/A bez tolerancji. | [Wartość] [Jednostka] | {Bereich}: Zakres ważenia (1-4) {Messung}: Pomiar (1 ... n) | Tolerancje | wszystkie | 49
Wiederholbarkeit2_Kunden_Toleranz_DiffWert_oJ{Bereich}_{Messung} | Odstęp między wymogiem tolerancji klienta a porównywaną wartością przy pomiarze {Messung} drugiego badania powtarzalności w zakresie ważenia {Bereich}, przed adiustacją, w jednostce tolerancji; ujemny przy przekroczeniu; N/A bez tolerancji. | [Wartość] [Jednostka] | {Bereich}: Zakres ważenia (1-4) {Messung}: Pomiar (1 ... n) | Tolerancje | wszystkie | 49
Wiederholbarkeit2_Kunden_Toleranz_DiffWert{Bereich}_{Messung} | Odstęp między wymogiem tolerancji klienta a porównywaną wartością przy pomiarze {Messung} drugiego badania powtarzalności w zakresie ważenia {Bereich}, w jednostce tolerancji; ujemny przy przekroczeniu; N/A bez tolerancji. | [Wartość] [Jednostka] | {Bereich}: Zakres ważenia (1-4) {Messung}: Pomiar (1 ... n) | Tolerancje | wszystkie | 46
Wiederholbarkeit2_Kunden_Toleranz_max{Bereich} | Wymóg tolerancji klienta dla ostatniego pomiaru drugiego badania powtarzalności w zakresie ważenia {Bereich}, z jednostką (d, % lub jednostka masy). | [Wartość] [Jednostka] | {Bereich}: Zakres ważenia (1-4) | Tolerancje | wszystkie | 38
Wiederholbarkeit2_Kunden_Toleranz_mJ{Bereich} | Wymóg tolerancji klienta dla pierwszego punktu kontrolnego drugiego badania powtarzalności w zakresie ważenia {Bereich}, po adiustacji, z jednostką (d, % lub jednostka masy). | [Wartość] [Jednostka] | {Bereich}: Zakres ważenia (1-4) | Tolerancje | wszystkie | 37
Wiederholbarkeit2_Kunden_Toleranz_mJ{Bereich}_{Messung} | Wymóg tolerancji klienta dla pomiaru {Messung} drugiego badania powtarzalności w zakresie ważenia {Bereich}, po adiustacji, z jednostką (d, % lub jednostka masy). | [Wartość] [Jednostka] | {Bereich}: Zakres ważenia (1-4) {Messung}: Pomiar (1 ... n) | Tolerancje | wszystkie | 40
Wiederholbarkeit2_Kunden_Toleranz_oJ{Bereich} | Wymóg tolerancji klienta dla pierwszego punktu kontrolnego drugiego badania powtarzalności w zakresie ważenia {Bereich}, przed adiustacją, z jednostką (d, % lub jednostka masy). | [Wartość] [Jednostka] | {Bereich}: Zakres ważenia (1-4) | Tolerancje | wszystkie | 37
Wiederholbarkeit2_Kunden_Toleranz_oJ{Bereich}_{Messung} | Wymóg tolerancji klienta dla pomiaru {Messung} drugiego badania powtarzalności w zakresie ważenia {Bereich}, przed adiustacją, z jednostką (d, % lub jednostka masy). | [Wartość] [Jednostka] | {Bereich}: Zakres ważenia (1-4) {Messung}: Pomiar (1 ... n) | Tolerancje | wszystkie | 40
Wiederholbarkeit2_Kunden_Toleranz_ok_mJ{Bereich}_{Messung} | OK/NIE OK – czy wymóg tolerancji klienta przy pomiarze {Messung} drugiego badania powtarzalności w zakresie ważenia {Bereich} po adiustacji jest dotrzymany (NIE OK na czerwono); N/A bez tolerancji. | OK / NIE OK | {Bereich}: Zakres ważenia (1-4) {Messung}: Pomiar (1 ... n) | Tolerancje | wszystkie | 43
Wiederholbarkeit2_Kunden_Toleranz_ok_oJ{Bereich}_{Messung} | OK/NIE OK – czy wymóg tolerancji klienta przy pomiarze {Messung} drugiego badania powtarzalności w zakresie ważenia {Bereich} przed adiustacją jest dotrzymany (NIE OK na czerwono); N/A bez tolerancji. | OK / NIE OK | {Bereich}: Zakres ważenia (1-4) {Messung}: Pomiar (1 ... n) | Tolerancje | wszystkie | 43
Wiederholbarkeit2_Kunden_Toleranz_ok{Bereich}_{Messung} | OK/NIE OK – czy wymóg tolerancji klienta przy pomiarze {Messung} drugiego badania powtarzalności w zakresie ważenia {Bereich} jest dotrzymany (NIE OK na czerwono); N/A bez tolerancji. | OK / NIE OK | {Bereich}: Zakres ważenia (1-4) {Messung}: Pomiar (1 ... n) | Tolerancje | wszystkie | 40
Wiederholbarkeit2_Kunden_Toleranz_VglWert_mJ{Bereich}_{Messung} | Porównywana wartość (odchyłka) przy pomiarze {Messung} drugiego badania powtarzalności w zakresie ważenia {Bereich}, po adiustacji, w jednostce wymogu tolerancji. N/A bez tolerancji. | [Wartość] [Jednostka] | {Bereich}: Zakres ważenia (1-4) {Messung}: Pomiar (1 ... n) | Tolerancje | wszystkie | 48
Wiederholbarkeit2_Kunden_Toleranz_VglWert_oJ{Bereich}_{Messung} | Porównywana wartość (odchyłka) przy pomiarze {Messung} drugiego badania powtarzalności w zakresie ważenia {Bereich}, przed adiustacją, w jednostce wymogu tolerancji. N/A bez tolerancji. | [Wartość] [Jednostka] | {Bereich}: Zakres ważenia (1-4) {Messung}: Pomiar (1 ... n) | Tolerancje | wszystkie | 48
Wiederholbarkeit2_Kunden_Toleranz_VglWert{Bereich}_{Messung} | Porównywana wartość (odchyłka) przy pomiarze {Messung} drugiego badania powtarzalności w zakresie ważenia {Bereich}, w jednostce wymogu tolerancji. N/A bez tolerancji. | [Wartość] [Jednostka] | {Bereich}: Zakres ważenia (1-4) {Messung}: Pomiar (1 ... n) | Tolerancje | wszystkie | 45
Wiederholbarkeit2_Kunden_Toleranz{Bereich} | Wymóg tolerancji klienta dla pierwszego punktu kontrolnego drugiego badania powtarzalności w zakresie ważenia {Bereich}, z jednostką (d, % lub jednostka masy). | [Wartość] [Jednostka] | {Bereich}: Zakres ważenia (1-4) | Tolerancje | wszystkie | 34
Wiederholbarkeit2_Kunden_Toleranz{Bereich}_{Messung} | Wymóg tolerancji klienta dla pomiaru {Messung} drugiego badania powtarzalności w zakresie ważenia {Bereich}, z jednostką (d, % lub jednostka masy). | [Wartość] [Jednostka] | {Bereich}: Zakres ważenia (1-4) {Messung}: Pomiar (1 ... n) | Tolerancje | wszystkie | 37
Wiederholbarkeit2_Kunden_Toleranz{Punkt} | Wymóg tolerancji klienta dla pomiaru {Punkt} drugiego badania powtarzalności, z jednostką (d, % lub jednostka masy), bez podania zakresu ważenia. | [Wartość] [Jednostka] | {Punkt}: Punkt kontrolny (1 ... n) | Tolerancje | wszystkie | 35
Wiederholbarkeit2_Messung_rot_mJ{Bereich}_{Messung} | Wartość zmierzona (wskazanie) z jednostką przy pomiarze {Messung} drugiego badania powtarzalności w zakresie ważenia {Bereich}, po adiustacji; na czerwono, jeśli wymóg tolerancji wzorcowania nie jest dotrzymany; N/A bez tolerancji. | [Wartość] [Jednostka] | {Bereich}: Zakres ważenia (1-4) {Messung}: Pomiar (1 ... n) | Tolerancje | wszystkie | 36
Wiederholbarkeit2_Messung_rot_oJ{Bereich}_{Messung} | Wartość zmierzona (wskazanie) z jednostką przy pomiarze {Messung} drugiego badania powtarzalności w zakresie ważenia {Bereich}, przed adiustacją; na czerwono, jeśli wymóg tolerancji wzorcowania nie jest dotrzymany; N/A bez tolerancji. | [Wartość] [Jednostka] | {Bereich}: Zakres ważenia (1-4) {Messung}: Pomiar (1 ... n) | Tolerancje | wszystkie | 36
Wiederholbarkeit2_Messung_rot{Bereich}_{Messung} | Wartość zmierzona (wskazanie) z jednostką przy pomiarze {Messung} drugiego badania powtarzalności w zakresie ważenia {Bereich}; na czerwono, jeśli wymóg tolerancji wzorcowania nie jest dotrzymany; N/A bez tolerancji. | [Wartość] [Jednostka] | {Bereich}: Zakres ważenia (1-4) {Messung}: Pomiar (1 ... n) | Tolerancje | wszystkie | 33
Wiederholbarkeit2_Toleranz_Differenz_mJ{Bereich}_{Messung} | Wartość bezwzględna odchyłki przy pomiarze {Messung} drugiego badania powtarzalności w zakresie ważenia {Bereich}, po adiustacji, w jednostce wymogu tolerancji (d, % lub jednostka masy); pusta, jeśli przeliczenie nie jest możliwe. | [Wartość] [Jednostka] | {Bereich}: Zakres ważenia (1-4) {Messung}: Pomiar (1 ... n) | Tolerancje | wszystkie | 43
Wiederholbarkeit2_Toleranz_Differenz_oJ{Bereich}_{Messung} | Wartość bezwzględna odchyłki przy pomiarze {Messung} drugiego badania powtarzalności w zakresie ważenia {Bereich}, przed adiustacją, w jednostce wymogu tolerancji (d, % lub jednostka masy); pusta, jeśli przeliczenie nie jest możliwe. | [Wartość] [Jednostka] | {Bereich}: Zakres ważenia (1-4) {Messung}: Pomiar (1 ... n) | Tolerancje | wszystkie | 43
Wiederholbarkeit2_Toleranz_Differenz{Bereich}_{Messung} | Wartość bezwzględna odchyłki przy pomiarze {Messung} drugiego badania powtarzalności w zakresie ważenia {Bereich}, w jednostce wymogu tolerancji (d, % lub jednostka masy); pusta, jeśli przeliczenie nie jest możliwe. | [Wartość] [Jednostka] | {Bereich}: Zakres ważenia (1-4) {Messung}: Pomiar (1 ... n) | Tolerancje | wszystkie | 40
Wiederholbarkeit2_Toleranz_DiffWert_mJ{Bereich}_{Messung} | Odstęp między wymogiem tolerancji wzorcowania a porównywaną wartością przy pomiarze {Messung} drugiego badania powtarzalności w zakresie ważenia {Bereich}, po adiustacji, w jednostce tolerancji; ujemny przy przekroczeniu; N/A bez tolerancji. | [Wartość] [Jednostka] | {Bereich}: Zakres ważenia (1-4) {Messung}: Pomiar (1 ... n) | Tolerancje | wszystkie | 42
Wiederholbarkeit2_Toleranz_DiffWert_oJ{Bereich}_{Messung} | Odstęp między wymogiem tolerancji wzorcowania a porównywaną wartością przy pomiarze {Messung} drugiego badania powtarzalności w zakresie ważenia {Bereich}, przed adiustacją, w jednostce tolerancji; ujemny przy przekroczeniu; N/A bez tolerancji. | [Wartość] [Jednostka] | {Bereich}: Zakres ważenia (1-4) {Messung}: Pomiar (1 ... n) | Tolerancje | wszystkie | 42
Wiederholbarkeit2_Toleranz_DiffWert{Bereich}_{Messung} | Odstęp między wymogiem tolerancji wzorcowania a porównywaną wartością przy pomiarze {Messung} drugiego badania powtarzalności w zakresie ważenia {Bereich}, w jednostce tolerancji; ujemny przy przekroczeniu; N/A bez tolerancji. | [Wartość] [Jednostka] | {Bereich}: Zakres ważenia (1-4) {Messung}: Pomiar (1 ... n) | Tolerancje | wszystkie | 39
Wiederholbarkeit2_Toleranz_max{Bereich} | Wymóg tolerancji wzorcowania dla ostatniego pomiaru drugiego badania powtarzalności w zakresie ważenia {Bereich}, z jednostką (d, % lub jednostka masy). | [Wartość] [Jednostka] | {Bereich}: Zakres ważenia (1-4) | Tolerancje | wszystkie | 31
Wiederholbarkeit2_Toleranz_mJ{Bereich} | Wymóg tolerancji wzorcowania dla pierwszego punktu kontrolnego drugiego badania powtarzalności w zakresie ważenia {Bereich}, po adiustacji, z jednostką (d, % lub jednostka masy). | [Wartość] [Jednostka] | {Bereich}: Zakres ważenia (1-4) | Tolerancje | wszystkie | 30
Wiederholbarkeit2_Toleranz_mJ{Bereich}_{Messung} | Wymóg tolerancji wzorcowania dla pomiaru {Messung} drugiego badania powtarzalności w zakresie ważenia {Bereich}, po adiustacji, z jednostką (d, % lub jednostka masy). | [Wartość] [Jednostka] | {Bereich}: Zakres ważenia (1-4) {Messung}: Pomiar (1 ... n) | Tolerancje | wszystkie | 33
Wiederholbarkeit2_Toleranz_oJ{Bereich} | Wymóg tolerancji wzorcowania dla pierwszego punktu kontrolnego drugiego badania powtarzalności w zakresie ważenia {Bereich}, przed adiustacją, z jednostką (d, % lub jednostka masy). | [Wartość] [Jednostka] | {Bereich}: Zakres ważenia (1-4) | Tolerancje | wszystkie | 30
Wiederholbarkeit2_Toleranz_oJ{Bereich}_{Messung} | Wymóg tolerancji wzorcowania dla pomiaru {Messung} drugiego badania powtarzalności w zakresie ważenia {Bereich}, przed adiustacją, z jednostką (d, % lub jednostka masy). | [Wartość] [Jednostka] | {Bereich}: Zakres ważenia (1-4) {Messung}: Pomiar (1 ... n) | Tolerancje | wszystkie | 33
Wiederholbarkeit2_Toleranz_ok_mJ{Bereich}_{Messung} | OK/NIE OK – czy wymóg tolerancji wzorcowania przy pomiarze {Messung} drugiego badania powtarzalności w zakresie ważenia {Bereich} po adiustacji jest dotrzymany (NIE OK na czerwono); N/A bez tolerancji. | OK / NIE OK | {Bereich}: Zakres ważenia (1-4) {Messung}: Pomiar (1 ... n) | Tolerancje | wszystkie | 36
Wiederholbarkeit2_Toleranz_ok_oJ{Bereich}_{Messung} | OK/NIE OK – czy wymóg tolerancji wzorcowania przy pomiarze {Messung} drugiego badania powtarzalności w zakresie ważenia {Bereich} przed adiustacją jest dotrzymany (NIE OK na czerwono); N/A bez tolerancji. | OK / NIE OK | {Bereich}: Zakres ważenia (1-4) {Messung}: Pomiar (1 ... n) | Tolerancje | wszystkie | 36
Wiederholbarkeit2_Toleranz_ok{Bereich}_{Messung} | OK/NIE OK – czy wymóg tolerancji wzorcowania przy pomiarze {Messung} drugiego badania powtarzalności w zakresie ważenia {Bereich} jest dotrzymany (NIE OK na czerwono); N/A bez tolerancji. | OK / NIE OK | {Bereich}: Zakres ważenia (1-4) {Messung}: Pomiar (1 ... n) | Tolerancje | wszystkie | 33
Wiederholbarkeit2_Toleranz_VglWert_mJ{Bereich}_{Messung} | Porównywana wartość (odchyłka) przy pomiarze {Messung} drugiego badania powtarzalności w zakresie ważenia {Bereich}, po adiustacji, w jednostce wymogu tolerancji. N/A bez tolerancji. | [Wartość] [Jednostka] | {Bereich}: Zakres ważenia (1-4) {Messung}: Pomiar (1 ... n) | Tolerancje | wszystkie | 41
Wiederholbarkeit2_Toleranz_VglWert_oJ{Bereich}_{Messung} | Porównywana wartość (odchyłka) przy pomiarze {Messung} drugiego badania powtarzalności w zakresie ważenia {Bereich}, przed adiustacją, w jednostce wymogu tolerancji. N/A bez tolerancji. | [Wartość] [Jednostka] | {Bereich}: Zakres ważenia (1-4) {Messung}: Pomiar (1 ... n) | Tolerancje | wszystkie | 41
Wiederholbarkeit2_Toleranz_VglWert{Bereich}_{Messung} | Porównywana wartość (odchyłka) przy pomiarze {Messung} drugiego badania powtarzalności w zakresie ważenia {Bereich}, w jednostce wymogu tolerancji. N/A bez tolerancji. | [Wartość] [Jednostka] | {Bereich}: Zakres ważenia (1-4) {Messung}: Pomiar (1 ... n) | Tolerancje | wszystkie | 38
Wiederholbarkeit2_Toleranz{Bereich} | Wymóg tolerancji wzorcowania dla pierwszego punktu kontrolnego drugiego badania powtarzalności w zakresie ważenia {Bereich}, z jednostką (d, % lub jednostka masy). | [Wartość] [Jednostka] | {Bereich}: Zakres ważenia (1-4) | Tolerancje | wszystkie | 27
Wiederholbarkeit2_Toleranz{Bereich}_{Messung} | Wymóg tolerancji wzorcowania dla pomiaru {Messung} drugiego badania powtarzalności w zakresie ważenia {Bereich}, z jednostką (d, % lub jednostka masy). | [Wartość] [Jednostka] | {Bereich}: Zakres ważenia (1-4) {Messung}: Pomiar (1 ... n) | Tolerancje | wszystkie | 30
Wiederholbarkeit2_Toleranz{Punkt} | Wymóg tolerancji wzorcowania dla pomiaru {Punkt} drugiego badania powtarzalności, z jednostką (d, % lub jednostka masy), bez podania zakresu ważenia. | [Wartość] [Jednostka] | {Punkt}: Punkt kontrolny (1 ... n) | Tolerancje | wszystkie | 28
Wiederholbarkeit2_Verkehrsfehler_Innerhalb_Toleranz_mJ{Bereich}_{Messung} | Tak/Nie – czy wymóg błędu granicznego w użytkowaniu przy pomiarze {Messung} drugiego badania powtarzalności w zakresie ważenia {Bereich} po adiustacji jest dotrzymany; N/A bez tolerancji. | Tak / Nie | {Bereich}: Zakres ważenia (1-4) {Messung}: Pomiar (1 ... n) | Tolerancje | wszystkie | 58
Wiederholbarkeit2_Verkehrsfehler_Innerhalb_Toleranz_oJ{Bereich}_{Messung} | Tak/Nie – czy wymóg błędu granicznego w użytkowaniu przy pomiarze {Messung} drugiego badania powtarzalności w zakresie ważenia {Bereich} przed adiustacją jest dotrzymany; N/A bez tolerancji. | Tak / Nie | {Bereich}: Zakres ważenia (1-4) {Messung}: Pomiar (1 ... n) | Tolerancje | wszystkie | 58
Wiederholbarkeit2_Verkehrsfehler_Innerhalb_Toleranz{Bereich}_{Messung} | Tak/Nie – czy wymóg błędu granicznego w użytkowaniu przy pomiarze {Messung} drugiego badania powtarzalności w zakresie ważenia {Bereich} jest dotrzymany; N/A bez tolerancji. | Tak / Nie | {Bereich}: Zakres ważenia (1-4) {Messung}: Pomiar (1 ... n) | Tolerancje | wszystkie | 55
Wiederholbarkeit2_Verkehrsfehler_Messung_rot_mJ{Bereich}_{Messung} | Wartość zmierzona (wskazanie) z jednostką przy pomiarze {Messung} drugiego badania powtarzalności w zakresie ważenia {Bereich}, po adiustacji; na czerwono, jeśli wymóg błędu granicznego w użytkowaniu nie jest dotrzymany; N/A bez tolerancji. | [Wartość] [Jednostka] | {Bereich}: Zakres ważenia (1-4) {Messung}: Pomiar (1 ... n) | Tolerancje | wszystkie | 51
Wiederholbarkeit2_Verkehrsfehler_Messung_rot_oJ{Bereich}_{Messung} | Wartość zmierzona (wskazanie) z jednostką przy pomiarze {Messung} drugiego badania powtarzalności w zakresie ważenia {Bereich}, przed adiustacją; na czerwono, jeśli wymóg błędu granicznego w użytkowaniu nie jest dotrzymany; N/A bez tolerancji. | [Wartość] [Jednostka] | {Bereich}: Zakres ważenia (1-4) {Messung}: Pomiar (1 ... n) | Tolerancje | wszystkie | 51
Wiederholbarkeit2_Verkehrsfehler_Messung_rot{Bereich}_{Messung} | Wartość zmierzona (wskazanie) z jednostką przy pomiarze {Messung} drugiego badania powtarzalności w zakresie ważenia {Bereich}; na czerwono, jeśli wymóg błędu granicznego w użytkowaniu nie jest dotrzymany; N/A bez tolerancji. | [Wartość] [Jednostka] | {Bereich}: Zakres ważenia (1-4) {Messung}: Pomiar (1 ... n) | Tolerancje | wszystkie | 48
Wiederholbarkeit2_Verkehrsfehler_Toleranz_Differenz_mJ{Bereich}_{Messung} | Wartość bezwzględna odchyłki przy pomiarze {Messung} drugiego badania powtarzalności w zakresie ważenia {Bereich}, po adiustacji, w jednostce wymogu tolerancji (d, % lub jednostka masy); pusta, jeśli przeliczenie nie jest możliwe. | [Wartość] [Jednostka] | {Bereich}: Zakres ważenia (1-4) {Messung}: Pomiar (1 ... n) | Tolerancje | wszystkie | 58
Wiederholbarkeit2_Verkehrsfehler_Toleranz_Differenz_oJ{Bereich}_{Messung} | Wartość bezwzględna odchyłki przy pomiarze {Messung} drugiego badania powtarzalności w zakresie ważenia {Bereich}, przed adiustacją, w jednostce wymogu tolerancji (d, % lub jednostka masy); pusta, jeśli przeliczenie nie jest możliwe. | [Wartość] [Jednostka] | {Bereich}: Zakres ważenia (1-4) {Messung}: Pomiar (1 ... n) | Tolerancje | wszystkie | 58
Wiederholbarkeit2_Verkehrsfehler_Toleranz_Differenz{Bereich}_{Messung} | Wartość bezwzględna odchyłki przy pomiarze {Messung} drugiego badania powtarzalności w zakresie ważenia {Bereich}, w jednostce wymogu tolerancji (d, % lub jednostka masy); pusta, jeśli przeliczenie nie jest możliwe. | [Wartość] [Jednostka] | {Bereich}: Zakres ważenia (1-4) {Messung}: Pomiar (1 ... n) | Tolerancje | wszystkie | 55
Wiederholbarkeit2_Verkehrsfehler_Toleranz_DiffWert_mJ{Bereich}_{Messung} | Odstęp między wymogiem błędu granicznego w użytkowaniu a porównywaną wartością przy pomiarze {Messung} drugiego badania powtarzalności w zakresie ważenia {Bereich}, po adiustacji, w jednostce tolerancji; ujemny przy przekroczeniu; N/A bez tolerancji. | [Wartość] [Jednostka] | {Bereich}: Zakres ważenia (1-4) {Messung}: Pomiar (1 ... n) | Tolerancje | wszystkie | 57
Wiederholbarkeit2_Verkehrsfehler_Toleranz_DiffWert_oJ{Bereich}_{Messung} | Odstęp między wymogiem błędu granicznego w użytkowaniu a porównywaną wartością przy pomiarze {Messung} drugiego badania powtarzalności w zakresie ważenia {Bereich}, przed adiustacją, w jednostce tolerancji; ujemny przy przekroczeniu; N/A bez tolerancji. | [Wartość] [Jednostka] | {Bereich}: Zakres ważenia (1-4) {Messung}: Pomiar (1 ... n) | Tolerancje | wszystkie | 57
Wiederholbarkeit2_Verkehrsfehler_Toleranz_DiffWert{Bereich}_{Messung} | Odstęp między wymogiem błędu granicznego w użytkowaniu a porównywaną wartością przy pomiarze {Messung} drugiego badania powtarzalności w zakresie ważenia {Bereich}, w jednostce tolerancji; ujemny przy przekroczeniu; N/A bez tolerancji. | [Wartość] [Jednostka] | {Bereich}: Zakres ważenia (1-4) {Messung}: Pomiar (1 ... n) | Tolerancje | wszystkie | 54
Wiederholbarkeit2_Verkehrsfehler_Toleranz_max{Bereich} | Wymóg błędu granicznego w użytkowaniu dla ostatniego pomiaru drugiego badania powtarzalności w zakresie ważenia {Bereich}, z jednostką (d, % lub jednostka masy). | [Wartość] [Jednostka] | {Bereich}: Zakres ważenia (1-4) | Tolerancje | wszystkie | 46
Wiederholbarkeit2_Verkehrsfehler_Toleranz_mJ{Bereich} | Wymóg błędu granicznego w użytkowaniu dla pierwszego punktu kontrolnego drugiego badania powtarzalności w zakresie ważenia {Bereich}, po adiustacji, z jednostką (d, % lub jednostka masy). | [Wartość] [Jednostka] | {Bereich}: Zakres ważenia (1-4) | Tolerancje | wszystkie | 45
Wiederholbarkeit2_Verkehrsfehler_Toleranz_mJ{Bereich}_{Messung} | Wymóg błędu granicznego w użytkowaniu dla pomiaru {Messung} drugiego badania powtarzalności w zakresie ważenia {Bereich}, po adiustacji, z jednostką (d, % lub jednostka masy). | [Wartość] [Jednostka] | {Bereich}: Zakres ważenia (1-4) {Messung}: Pomiar (1 ... n) | Tolerancje | wszystkie | 48
Wiederholbarkeit2_Verkehrsfehler_Toleranz_oJ{Bereich} | Wymóg błędu granicznego w użytkowaniu dla pierwszego punktu kontrolnego drugiego badania powtarzalności w zakresie ważenia {Bereich}, przed adiustacją, z jednostką (d, % lub jednostka masy). | [Wartość] [Jednostka] | {Bereich}: Zakres ważenia (1-4) | Tolerancje | wszystkie | 45
Wiederholbarkeit2_Verkehrsfehler_Toleranz_oJ{Bereich}_{Messung} | Wymóg błędu granicznego w użytkowaniu dla pomiaru {Messung} drugiego badania powtarzalności w zakresie ważenia {Bereich}, przed adiustacją, z jednostką (d, % lub jednostka masy). | [Wartość] [Jednostka] | {Bereich}: Zakres ważenia (1-4) {Messung}: Pomiar (1 ... n) | Tolerancje | wszystkie | 48
Wiederholbarkeit2_Verkehrsfehler_Toleranz_ok_mJ{Bereich}_{Messung} | OK/NIE OK – czy wymóg błędu granicznego w użytkowaniu przy pomiarze {Messung} drugiego badania powtarzalności w zakresie ważenia {Bereich} po adiustacji jest dotrzymany (NIE OK na czerwono); N/A bez tolerancji. | OK / NIE OK | {Bereich}: Zakres ważenia (1-4) {Messung}: Pomiar (1 ... n) | Tolerancje | wszystkie | 51
Wiederholbarkeit2_Verkehrsfehler_Toleranz_ok_oJ{Bereich}_{Messung} | OK/NIE OK – czy wymóg błędu granicznego w użytkowaniu przy pomiarze {Messung} drugiego badania powtarzalności w zakresie ważenia {Bereich} przed adiustacją jest dotrzymany (NIE OK na czerwono); N/A bez tolerancji. | OK / NIE OK | {Bereich}: Zakres ważenia (1-4) {Messung}: Pomiar (1 ... n) | Tolerancje | wszystkie | 51
Wiederholbarkeit2_Verkehrsfehler_Toleranz_ok{Bereich}_{Messung} | OK/NIE OK – czy wymóg błędu granicznego w użytkowaniu przy pomiarze {Messung} drugiego badania powtarzalności w zakresie ważenia {Bereich} jest dotrzymany (NIE OK na czerwono); N/A bez tolerancji. | OK / NIE OK | {Bereich}: Zakres ważenia (1-4) {Messung}: Pomiar (1 ... n) | Tolerancje | wszystkie | 48
Wiederholbarkeit2_Verkehrsfehler_Toleranz_VglWert_mJ{Bereich}_{Messung} | Porównywana wartość (odchyłka) przy pomiarze {Messung} drugiego badania powtarzalności w zakresie ważenia {Bereich}, po adiustacji, w jednostce wymogu tolerancji. N/A bez tolerancji. | [Wartość] [Jednostka] | {Bereich}: Zakres ważenia (1-4) {Messung}: Pomiar (1 ... n) | Tolerancje | wszystkie | 56
Wiederholbarkeit2_Verkehrsfehler_Toleranz_VglWert_oJ{Bereich}_{Messung} | Porównywana wartość (odchyłka) przy pomiarze {Messung} drugiego badania powtarzalności w zakresie ważenia {Bereich}, przed adiustacją, w jednostce wymogu tolerancji. N/A bez tolerancji. | [Wartość] [Jednostka] | {Bereich}: Zakres ważenia (1-4) {Messung}: Pomiar (1 ... n) | Tolerancje | wszystkie | 56
Wiederholbarkeit2_Verkehrsfehler_Toleranz_VglWert{Bereich}_{Messung} | Porównywana wartość (odchyłka) przy pomiarze {Messung} drugiego badania powtarzalności w zakresie ważenia {Bereich}, w jednostce wymogu tolerancji. N/A bez tolerancji. | [Wartość] [Jednostka] | {Bereich}: Zakres ważenia (1-4) {Messung}: Pomiar (1 ... n) | Tolerancje | wszystkie | 53
Wiederholbarkeit2_Verkehrsfehler_Toleranz{Bereich} | Wymóg błędu granicznego w użytkowaniu dla pierwszego punktu kontrolnego drugiego badania powtarzalności w zakresie ważenia {Bereich}, z jednostką (d, % lub jednostka masy). | [Wartość] [Jednostka] | {Bereich}: Zakres ważenia (1-4) | Tolerancje | wszystkie | 42
Wiederholbarkeit2_Verkehrsfehler_Toleranz{Bereich}_{Messung} | Wymóg błędu granicznego w użytkowaniu dla pomiaru {Messung} drugiego badania powtarzalności w zakresie ważenia {Bereich}, z jednostką (d, % lub jednostka masy). | [Wartość] [Jednostka] | {Bereich}: Zakres ważenia (1-4) {Messung}: Pomiar (1 ... n) | Tolerancje | wszystkie | 45
Wiederholbarkeit2_Verkehrsfehler_Toleranz{Punkt} | Wymóg błędu granicznego w użytkowaniu dla pomiaru {Punkt} drugiego badania powtarzalności, z jednostką (d, % lub jednostka masy), bez podania zakresu ważenia. | [Wartość] [Jednostka] | {Punkt}: Punkt kontrolny (1 ... n) | Tolerancje | wszystkie | 43
Wiederholbarkeit_Eichfehler_Innerhalb_Toleranz_mJ{Bereich}_{Messung} | Tak/Nie – czy wymóg błędu granicznego legalizacji przy pomiarze {Messung} badania powtarzalności w zakresie ważenia {Bereich} po adiustacji jest dotrzymany; N/A bez tolerancji. | Tak / Nie | {Bereich}: Zakres ważenia (1-4) {Messung}: Pomiar (1 ... n) | Tolerancje | wszystkie | 53
Wiederholbarkeit_Eichfehler_Innerhalb_Toleranz_oJ{Bereich}_{Messung} | Tak/Nie – czy wymóg błędu granicznego legalizacji przy pomiarze {Messung} badania powtarzalności w zakresie ważenia {Bereich} przed adiustacją jest dotrzymany; N/A bez tolerancji. | Tak / Nie | {Bereich}: Zakres ważenia (1-4) {Messung}: Pomiar (1 ... n) | Tolerancje | wszystkie | 53
Wiederholbarkeit_Eichfehler_Innerhalb_Toleranz{Bereich}_{Messung} | Tak/Nie – czy wymóg błędu granicznego legalizacji przy pomiarze {Messung} badania powtarzalności w zakresie ważenia {Bereich} jest dotrzymany; N/A bez tolerancji. | Tak / Nie | {Bereich}: Zakres ważenia (1-4) {Messung}: Pomiar (1 ... n) | Tolerancje | wszystkie | 50
Wiederholbarkeit_Eichfehler_Messung_rot_mJ{Bereich}_{Messung} | Wartość zmierzona (wskazanie) z jednostką przy pomiarze {Messung} badania powtarzalności w zakresie ważenia {Bereich}, po adiustacji; na czerwono, jeśli wymóg błędu granicznego legalizacji nie jest dotrzymany; N/A bez tolerancji. | [Wartość] [Jednostka] | {Bereich}: Zakres ważenia (1-4) {Messung}: Pomiar (1 ... n) | Tolerancje | wszystkie | 46
Wiederholbarkeit_Eichfehler_Messung_rot_oJ{Bereich}_{Messung} | Wartość zmierzona (wskazanie) z jednostką przy pomiarze {Messung} badania powtarzalności w zakresie ważenia {Bereich}, przed adiustacją; na czerwono, jeśli wymóg błędu granicznego legalizacji nie jest dotrzymany; N/A bez tolerancji. | [Wartość] [Jednostka] | {Bereich}: Zakres ważenia (1-4) {Messung}: Pomiar (1 ... n) | Tolerancje | wszystkie | 46
Wiederholbarkeit_Eichfehler_Messung_rot{Bereich}_{Messung} | Wartość zmierzona (wskazanie) z jednostką przy pomiarze {Messung} badania powtarzalności w zakresie ważenia {Bereich}; na czerwono, jeśli wymóg błędu granicznego legalizacji nie jest dotrzymany; N/A bez tolerancji. | [Wartość] [Jednostka] | {Bereich}: Zakres ważenia (1-4) {Messung}: Pomiar (1 ... n) | Tolerancje | wszystkie | 43
Wiederholbarkeit_Eichfehler_Toleranz_Differenz_mJ{Bereich}_{Messung} | Wartość bezwzględna odchyłki przy pomiarze {Messung} badania powtarzalności w zakresie ważenia {Bereich}, po adiustacji, w jednostce wymogu tolerancji (d, % lub jednostka masy); pusta, jeśli przeliczenie nie jest możliwe. | [Wartość] [Jednostka] | {Bereich}: Zakres ważenia (1-4) {Messung}: Pomiar (1 ... n) | Tolerancje | wszystkie | 53
Wiederholbarkeit_Eichfehler_Toleranz_Differenz_oJ{Bereich}_{Messung} | Wartość bezwzględna odchyłki przy pomiarze {Messung} badania powtarzalności w zakresie ważenia {Bereich}, przed adiustacją, w jednostce wymogu tolerancji (d, % lub jednostka masy); pusta, jeśli przeliczenie nie jest możliwe. | [Wartość] [Jednostka] | {Bereich}: Zakres ważenia (1-4) {Messung}: Pomiar (1 ... n) | Tolerancje | wszystkie | 53
Wiederholbarkeit_Eichfehler_Toleranz_Differenz{Bereich}_{Messung} | Wartość bezwzględna odchyłki przy pomiarze {Messung} badania powtarzalności w zakresie ważenia {Bereich}, w jednostce wymogu tolerancji (d, % lub jednostka masy); pusta, jeśli przeliczenie nie jest możliwe. | [Wartość] [Jednostka] | {Bereich}: Zakres ważenia (1-4) {Messung}: Pomiar (1 ... n) | Tolerancje | wszystkie | 50
Wiederholbarkeit_Eichfehler_Toleranz_DiffWert_mJ{Bereich}_{Messung} | Odstęp między wymogiem błędu granicznego legalizacji a porównywaną wartością przy pomiarze {Messung} badania powtarzalności w zakresie ważenia {Bereich}, po adiustacji, w jednostce tolerancji; ujemny przy przekroczeniu; N/A bez tolerancji. | [Wartość] [Jednostka] | {Bereich}: Zakres ważenia (1-4) {Messung}: Pomiar (1 ... n) | Tolerancje | wszystkie | 52
Wiederholbarkeit_Eichfehler_Toleranz_DiffWert_oJ{Bereich}_{Messung} | Odstęp między wymogiem błędu granicznego legalizacji a porównywaną wartością przy pomiarze {Messung} badania powtarzalności w zakresie ważenia {Bereich}, przed adiustacją, w jednostce tolerancji; ujemny przy przekroczeniu; N/A bez tolerancji. | [Wartość] [Jednostka] | {Bereich}: Zakres ważenia (1-4) {Messung}: Pomiar (1 ... n) | Tolerancje | wszystkie | 52
Wiederholbarkeit_Eichfehler_Toleranz_DiffWert{Bereich}_{Messung} | Odstęp między wymogiem błędu granicznego legalizacji a porównywaną wartością przy pomiarze {Messung} badania powtarzalności w zakresie ważenia {Bereich}, w jednostce tolerancji; ujemny przy przekroczeniu; N/A bez tolerancji. | [Wartość] [Jednostka] | {Bereich}: Zakres ważenia (1-4) {Messung}: Pomiar (1 ... n) | Tolerancje | wszystkie | 49
Wiederholbarkeit_Eichfehler_Toleranz_max{Bereich} | Wymóg błędu granicznego legalizacji dla ostatniego pomiaru badania powtarzalności w zakresie ważenia {Bereich}, z jednostką (d, % lub jednostka masy). | [Wartość] [Jednostka] | {Bereich}: Zakres ważenia (1-4) | Tolerancje | wszystkie | 41
Wiederholbarkeit_Eichfehler_Toleranz_mJ{Bereich} | Wymóg błędu granicznego legalizacji dla pierwszego punktu kontrolnego badania powtarzalności w zakresie ważenia {Bereich}, po adiustacji, z jednostką (d, % lub jednostka masy). | [Wartość] [Jednostka] | {Bereich}: Zakres ważenia (1-4) | Tolerancje | wszystkie | 40
Wiederholbarkeit_Eichfehler_Toleranz_mJ{Bereich}_{Messung} | Wymóg błędu granicznego legalizacji dla pomiaru {Messung} badania powtarzalności w zakresie ważenia {Bereich}, po adiustacji, z jednostką (d, % lub jednostka masy). | [Wartość] [Jednostka] | {Bereich}: Zakres ważenia (1-4) {Messung}: Pomiar (1 ... n) | Tolerancje | wszystkie | 43
Wiederholbarkeit_Eichfehler_Toleranz_oJ{Bereich} | Wymóg błędu granicznego legalizacji dla pierwszego punktu kontrolnego badania powtarzalności w zakresie ważenia {Bereich}, przed adiustacją, z jednostką (d, % lub jednostka masy). | [Wartość] [Jednostka] | {Bereich}: Zakres ważenia (1-4) | Tolerancje | wszystkie | 40
Wiederholbarkeit_Eichfehler_Toleranz_oJ{Bereich}_{Messung} | Wymóg błędu granicznego legalizacji dla pomiaru {Messung} badania powtarzalności w zakresie ważenia {Bereich}, przed adiustacją, z jednostką (d, % lub jednostka masy). | [Wartość] [Jednostka] | {Bereich}: Zakres ważenia (1-4) {Messung}: Pomiar (1 ... n) | Tolerancje | wszystkie | 43
Wiederholbarkeit_Eichfehler_Toleranz_ok_mJ{Bereich}_{Messung} | OK/NIE OK – czy wymóg błędu granicznego legalizacji przy pomiarze {Messung} badania powtarzalności w zakresie ważenia {Bereich} po adiustacji jest dotrzymany (NIE OK na czerwono); N/A bez tolerancji. | OK / NIE OK | {Bereich}: Zakres ważenia (1-4) {Messung}: Pomiar (1 ... n) | Tolerancje | wszystkie | 46
Wiederholbarkeit_Eichfehler_Toleranz_ok_oJ{Bereich}_{Messung} | OK/NIE OK – czy wymóg błędu granicznego legalizacji przy pomiarze {Messung} badania powtarzalności w zakresie ważenia {Bereich} przed adiustacją jest dotrzymany (NIE OK na czerwono); N/A bez tolerancji. | OK / NIE OK | {Bereich}: Zakres ważenia (1-4) {Messung}: Pomiar (1 ... n) | Tolerancje | wszystkie | 46
Wiederholbarkeit_Eichfehler_Toleranz_ok{Bereich}_{Messung} | OK/NIE OK – czy wymóg błędu granicznego legalizacji przy pomiarze {Messung} badania powtarzalności w zakresie ważenia {Bereich} jest dotrzymany (NIE OK na czerwono); N/A bez tolerancji. | OK / NIE OK | {Bereich}: Zakres ważenia (1-4) {Messung}: Pomiar (1 ... n) | Tolerancje | wszystkie | 43
Wiederholbarkeit_Eichfehler_Toleranz_VglWert_mJ{Bereich}_{Messung} | Porównywana wartość (odchyłka) przy pomiarze {Messung} badania powtarzalności w zakresie ważenia {Bereich}, po adiustacji, w jednostce wymogu tolerancji. N/A bez tolerancji. | [Wartość] [Jednostka] | {Bereich}: Zakres ważenia (1-4) {Messung}: Pomiar (1 ... n) | Tolerancje | wszystkie | 51
Wiederholbarkeit_Eichfehler_Toleranz_VglWert_oJ{Bereich}_{Messung} | Porównywana wartość (odchyłka) przy pomiarze {Messung} badania powtarzalności w zakresie ważenia {Bereich}, przed adiustacją, w jednostce wymogu tolerancji. N/A bez tolerancji. | [Wartość] [Jednostka] | {Bereich}: Zakres ważenia (1-4) {Messung}: Pomiar (1 ... n) | Tolerancje | wszystkie | 51
Wiederholbarkeit_Eichfehler_Toleranz_VglWert{Bereich}_{Messung} | Porównywana wartość (odchyłka) przy pomiarze {Messung} badania powtarzalności w zakresie ważenia {Bereich}, w jednostce wymogu tolerancji. N/A bez tolerancji. | [Wartość] [Jednostka] | {Bereich}: Zakres ważenia (1-4) {Messung}: Pomiar (1 ... n) | Tolerancje | wszystkie | 48
Wiederholbarkeit_Eichfehler_Toleranz{Bereich} | Wymóg błędu granicznego legalizacji dla pierwszego punktu kontrolnego badania powtarzalności w zakresie ważenia {Bereich}, z jednostką (d, % lub jednostka masy). Jest podawany także przy wartościach kontrolnych wagi klienta z zapisanymi tam tolerancjami. | [Wartość] [Jednostka] | {Bereich}: Zakres ważenia (1-4) | Tolerancje | wszystkie | 37
Wiederholbarkeit_Eichfehler_Toleranz{Bereich}_{Messung} | Wymóg błędu granicznego legalizacji dla pomiaru {Messung} badania powtarzalności w zakresie ważenia {Bereich}, z jednostką (d, % lub jednostka masy). | [Wartość] [Jednostka] | {Bereich}: Zakres ważenia (1-4) {Messung}: Pomiar (1 ... n) | Tolerancje | wszystkie | 40
Wiederholbarkeit_Eichfehler_Toleranz{Punkt} | Wymóg błędu granicznego legalizacji dla pomiaru {Punkt} badania powtarzalności, z jednostką (d, % lub jednostka masy), bez podania zakresu ważenia. | [Wartość] [Jednostka] | {Punkt}: Punkt kontrolny (1 ... n) | Tolerancje | wszystkie | 38
Wiederholbarkeit_Hersteller_Innerhalb_Toleranz_mJ{Bereich}_{Messung} | Tak/Nie – czy wymóg tolerancji producenta przy pomiarze {Messung} badania powtarzalności w zakresie ważenia {Bereich} po adiustacji jest dotrzymany; N/A bez tolerancji. | Tak / Nie | {Bereich}: Zakres ważenia (1-4) {Messung}: Pomiar (1 ... n) | Tolerancje | wszystkie | 53
Wiederholbarkeit_Hersteller_Innerhalb_Toleranz_oJ{Bereich}_{Messung} | Tak/Nie – czy wymóg tolerancji producenta przy pomiarze {Messung} badania powtarzalności w zakresie ważenia {Bereich} przed adiustacją jest dotrzymany; N/A bez tolerancji. | Tak / Nie | {Bereich}: Zakres ważenia (1-4) {Messung}: Pomiar (1 ... n) | Tolerancje | wszystkie | 53
Wiederholbarkeit_Hersteller_Innerhalb_Toleranz{Bereich}_{Messung} | Tak/Nie – czy wymóg tolerancji producenta przy pomiarze {Messung} badania powtarzalności w zakresie ważenia {Bereich} jest dotrzymany; N/A bez tolerancji. | Tak / Nie | {Bereich}: Zakres ważenia (1-4) {Messung}: Pomiar (1 ... n) | Tolerancje | wszystkie | 50
Wiederholbarkeit_Hersteller_Messung_rot_mJ{Bereich}_{Messung} | Wartość zmierzona (wskazanie) z jednostką przy pomiarze {Messung} badania powtarzalności w zakresie ważenia {Bereich}, po adiustacji; na czerwono, jeśli wymóg tolerancji producenta nie jest dotrzymany; N/A bez tolerancji. | [Wartość] [Jednostka] | {Bereich}: Zakres ważenia (1-4) {Messung}: Pomiar (1 ... n) | Tolerancje | wszystkie | 46
Wiederholbarkeit_Hersteller_Messung_rot_oJ{Bereich}_{Messung} | Wartość zmierzona (wskazanie) z jednostką przy pomiarze {Messung} badania powtarzalności w zakresie ważenia {Bereich}, przed adiustacją; na czerwono, jeśli wymóg tolerancji producenta nie jest dotrzymany; N/A bez tolerancji. | [Wartość] [Jednostka] | {Bereich}: Zakres ważenia (1-4) {Messung}: Pomiar (1 ... n) | Tolerancje | wszystkie | 46
Wiederholbarkeit_Hersteller_Messung_rot{Bereich}_{Messung} | Wartość zmierzona (wskazanie) z jednostką przy pomiarze {Messung} badania powtarzalności w zakresie ważenia {Bereich}; na czerwono, jeśli wymóg tolerancji producenta nie jest dotrzymany; N/A bez tolerancji. | [Wartość] [Jednostka] | {Bereich}: Zakres ważenia (1-4) {Messung}: Pomiar (1 ... n) | Tolerancje | wszystkie | 43
Wiederholbarkeit_Hersteller_Toleranz_Differenz_mJ{Bereich}_{Messung} | Wartość bezwzględna odchyłki przy pomiarze {Messung} badania powtarzalności w zakresie ważenia {Bereich}, po adiustacji, w jednostce wymogu tolerancji (d, % lub jednostka masy); pusta, jeśli przeliczenie nie jest możliwe. | [Wartość] [Jednostka] | {Bereich}: Zakres ważenia (1-4) {Messung}: Pomiar (1 ... n) | Tolerancje | wszystkie | 53
Wiederholbarkeit_Hersteller_Toleranz_Differenz_oJ{Bereich}_{Messung} | Wartość bezwzględna odchyłki przy pomiarze {Messung} badania powtarzalności w zakresie ważenia {Bereich}, przed adiustacją, w jednostce wymogu tolerancji (d, % lub jednostka masy); pusta, jeśli przeliczenie nie jest możliwe. | [Wartość] [Jednostka] | {Bereich}: Zakres ważenia (1-4) {Messung}: Pomiar (1 ... n) | Tolerancje | wszystkie | 53
Wiederholbarkeit_Hersteller_Toleranz_Differenz{Bereich}_{Messung} | Wartość bezwzględna odchyłki przy pomiarze {Messung} badania powtarzalności w zakresie ważenia {Bereich}, w jednostce wymogu tolerancji (d, % lub jednostka masy); pusta, jeśli przeliczenie nie jest możliwe. | [Wartość] [Jednostka] | {Bereich}: Zakres ważenia (1-4) {Messung}: Pomiar (1 ... n) | Tolerancje | wszystkie | 50
Wiederholbarkeit_Hersteller_Toleranz_DiffWert_mJ{Bereich}_{Messung} | Odstęp między wymogiem tolerancji producenta a porównywaną wartością przy pomiarze {Messung} badania powtarzalności w zakresie ważenia {Bereich}, po adiustacji, w jednostce tolerancji; ujemny przy przekroczeniu; N/A bez tolerancji. | [Wartość] [Jednostka] | {Bereich}: Zakres ważenia (1-4) {Messung}: Pomiar (1 ... n) | Tolerancje | wszystkie | 52
Wiederholbarkeit_Hersteller_Toleranz_DiffWert_oJ{Bereich}_{Messung} | Odstęp między wymogiem tolerancji producenta a porównywaną wartością przy pomiarze {Messung} badania powtarzalności w zakresie ważenia {Bereich}, przed adiustacją, w jednostce tolerancji; ujemny przy przekroczeniu; N/A bez tolerancji. | [Wartość] [Jednostka] | {Bereich}: Zakres ważenia (1-4) {Messung}: Pomiar (1 ... n) | Tolerancje | wszystkie | 52
Wiederholbarkeit_Hersteller_Toleranz_DiffWert{Bereich}_{Messung} | Odstęp między wymogiem tolerancji producenta a porównywaną wartością przy pomiarze {Messung} badania powtarzalności w zakresie ważenia {Bereich}, w jednostce tolerancji; ujemny przy przekroczeniu; N/A bez tolerancji. | [Wartość] [Jednostka] | {Bereich}: Zakres ważenia (1-4) {Messung}: Pomiar (1 ... n) | Tolerancje | wszystkie | 49
Wiederholbarkeit_Hersteller_Toleranz_max{Bereich} | Wymóg tolerancji producenta dla ostatniego pomiaru badania powtarzalności w zakresie ważenia {Bereich}, z jednostką (d, % lub jednostka masy). | [Wartość] [Jednostka] | {Bereich}: Zakres ważenia (1-4) | Tolerancje | wszystkie | 41
Wiederholbarkeit_Hersteller_Toleranz_mJ{Bereich} | Wymóg tolerancji producenta dla pierwszego punktu kontrolnego badania powtarzalności w zakresie ważenia {Bereich}, po adiustacji, z jednostką (d, % lub jednostka masy). | [Wartość] [Jednostka] | {Bereich}: Zakres ważenia (1-4) | Tolerancje | wszystkie | 40
Wiederholbarkeit_Hersteller_Toleranz_mJ{Bereich}_{Messung} | Wymóg tolerancji producenta dla pomiaru {Messung} badania powtarzalności w zakresie ważenia {Bereich}, po adiustacji, z jednostką (d, % lub jednostka masy). | [Wartość] [Jednostka] | {Bereich}: Zakres ważenia (1-4) {Messung}: Pomiar (1 ... n) | Tolerancje | wszystkie | 43
Wiederholbarkeit_Hersteller_Toleranz_oJ{Bereich} | Wymóg tolerancji producenta dla pierwszego punktu kontrolnego badania powtarzalności w zakresie ważenia {Bereich}, przed adiustacją, z jednostką (d, % lub jednostka masy). | [Wartość] [Jednostka] | {Bereich}: Zakres ważenia (1-4) | Tolerancje | wszystkie | 40
Wiederholbarkeit_Hersteller_Toleranz_oJ{Bereich}_{Messung} | Wymóg tolerancji producenta dla pomiaru {Messung} badania powtarzalności w zakresie ważenia {Bereich}, przed adiustacją, z jednostką (d, % lub jednostka masy). | [Wartość] [Jednostka] | {Bereich}: Zakres ważenia (1-4) {Messung}: Pomiar (1 ... n) | Tolerancje | wszystkie | 43
Wiederholbarkeit_Hersteller_Toleranz_ok_mJ{Bereich}_{Messung} | OK/NIE OK – czy wymóg tolerancji producenta przy pomiarze {Messung} badania powtarzalności w zakresie ważenia {Bereich} po adiustacji jest dotrzymany (NIE OK na czerwono); N/A bez tolerancji. | OK / NIE OK | {Bereich}: Zakres ważenia (1-4) {Messung}: Pomiar (1 ... n) | Tolerancje | wszystkie | 46
Wiederholbarkeit_Hersteller_Toleranz_ok_oJ{Bereich}_{Messung} | OK/NIE OK – czy wymóg tolerancji producenta przy pomiarze {Messung} badania powtarzalności w zakresie ważenia {Bereich} przed adiustacją jest dotrzymany (NIE OK na czerwono); N/A bez tolerancji. | OK / NIE OK | {Bereich}: Zakres ważenia (1-4) {Messung}: Pomiar (1 ... n) | Tolerancje | wszystkie | 46
Wiederholbarkeit_Hersteller_Toleranz_ok{Bereich}_{Messung} | OK/NIE OK – czy wymóg tolerancji producenta przy pomiarze {Messung} badania powtarzalności w zakresie ważenia {Bereich} jest dotrzymany (NIE OK na czerwono); N/A bez tolerancji. | OK / NIE OK | {Bereich}: Zakres ważenia (1-4) {Messung}: Pomiar (1 ... n) | Tolerancje | wszystkie | 43
Wiederholbarkeit_Hersteller_Toleranz_VglWert_mJ{Bereich}_{Messung} | Porównywana wartość (odchyłka) przy pomiarze {Messung} badania powtarzalności w zakresie ważenia {Bereich}, po adiustacji, w jednostce wymogu tolerancji. N/A bez tolerancji. | [Wartość] [Jednostka] | {Bereich}: Zakres ważenia (1-4) {Messung}: Pomiar (1 ... n) | Tolerancje | wszystkie | 51
Wiederholbarkeit_Hersteller_Toleranz_VglWert_oJ{Bereich}_{Messung} | Porównywana wartość (odchyłka) przy pomiarze {Messung} badania powtarzalności w zakresie ważenia {Bereich}, przed adiustacją, w jednostce wymogu tolerancji. N/A bez tolerancji. | [Wartość] [Jednostka] | {Bereich}: Zakres ważenia (1-4) {Messung}: Pomiar (1 ... n) | Tolerancje | wszystkie | 51
Wiederholbarkeit_Hersteller_Toleranz_VglWert{Bereich}_{Messung} | Porównywana wartość (odchyłka) przy pomiarze {Messung} badania powtarzalności w zakresie ważenia {Bereich}, w jednostce wymogu tolerancji. N/A bez tolerancji. | [Wartość] [Jednostka] | {Bereich}: Zakres ważenia (1-4) {Messung}: Pomiar (1 ... n) | Tolerancje | wszystkie | 48
Wiederholbarkeit_Hersteller_Toleranz{Bereich} | Wymóg tolerancji producenta dla pierwszego punktu kontrolnego badania powtarzalności w zakresie ważenia {Bereich}, z jednostką (d, % lub jednostka masy). Jest podawany także przy wartościach kontrolnych wagi klienta z zapisanymi tam tolerancjami. | [Wartość] [Jednostka] | {Bereich}: Zakres ważenia (1-4) | Tolerancje | wszystkie | 37
Wiederholbarkeit_Hersteller_Toleranz{Bereich}_{Messung} | Wymóg tolerancji producenta dla pomiaru {Messung} badania powtarzalności w zakresie ważenia {Bereich}, z jednostką (d, % lub jednostka masy). | [Wartość] [Jednostka] | {Bereich}: Zakres ważenia (1-4) {Messung}: Pomiar (1 ... n) | Tolerancje | wszystkie | 40
Wiederholbarkeit_Hersteller_Toleranz{Punkt} | Wymóg tolerancji producenta dla pomiaru {Punkt} badania powtarzalności, z jednostką (d, % lub jednostka masy), bez podania zakresu ważenia. | [Wartość] [Jednostka] | {Punkt}: Punkt kontrolny (1 ... n) | Tolerancje | wszystkie | 38
Wiederholbarkeit_Innerhalb_Toleranz_mJ{Bereich}_{Messung} | Tak/Nie – czy wymóg tolerancji wzorcowania przy pomiarze {Messung} badania powtarzalności w zakresie ważenia {Bereich} po adiustacji jest dotrzymany; N/A bez tolerancji. | Tak / Nie | {Bereich}: Zakres ważenia (1-4) {Messung}: Pomiar (1 ... n) | Tolerancje | wszystkie | 42
Wiederholbarkeit_Innerhalb_Toleranz_oJ{Bereich}_{Messung} | Tak/Nie – czy wymóg tolerancji wzorcowania przy pomiarze {Messung} badania powtarzalności w zakresie ważenia {Bereich} przed adiustacją jest dotrzymany; N/A bez tolerancji. | Tak / Nie | {Bereich}: Zakres ważenia (1-4) {Messung}: Pomiar (1 ... n) | Tolerancje | wszystkie | 42
Wiederholbarkeit_Innerhalb_Toleranz{Bereich}_{Messung} | Tak/Nie – czy wymóg tolerancji wzorcowania przy pomiarze {Messung} badania powtarzalności w zakresie ważenia {Bereich} jest dotrzymany; N/A bez tolerancji. | Tak / Nie | {Bereich}: Zakres ważenia (1-4) {Messung}: Pomiar (1 ... n) | Tolerancje | wszystkie | 39
Wiederholbarkeit_Kunden_Innerhalb_Toleranz_mJ{Bereich}_{Messung} | Tak/Nie – czy wymóg tolerancji klienta przy pomiarze {Messung} badania powtarzalności w zakresie ważenia {Bereich} po adiustacji jest dotrzymany; N/A bez tolerancji. | Tak / Nie | {Bereich}: Zakres ważenia (1-4) {Messung}: Pomiar (1 ... n) | Tolerancje | wszystkie | 49
Wiederholbarkeit_Kunden_Innerhalb_Toleranz_oJ{Bereich}_{Messung} | Tak/Nie – czy wymóg tolerancji klienta przy pomiarze {Messung} badania powtarzalności w zakresie ważenia {Bereich} przed adiustacją jest dotrzymany; N/A bez tolerancji. | Tak / Nie | {Bereich}: Zakres ważenia (1-4) {Messung}: Pomiar (1 ... n) | Tolerancje | wszystkie | 49
Wiederholbarkeit_Kunden_Innerhalb_Toleranz{Bereich}_{Messung} | Tak/Nie – czy wymóg tolerancji klienta przy pomiarze {Messung} badania powtarzalności w zakresie ważenia {Bereich} jest dotrzymany; N/A bez tolerancji. | Tak / Nie | {Bereich}: Zakres ważenia (1-4) {Messung}: Pomiar (1 ... n) | Tolerancje | wszystkie | 46
Wiederholbarkeit_Kunden_Messung_rot_mJ{Bereich}_{Messung} | Wartość zmierzona (wskazanie) z jednostką przy pomiarze {Messung} badania powtarzalności w zakresie ważenia {Bereich}, po adiustacji; na czerwono, jeśli wymóg tolerancji klienta nie jest dotrzymany; N/A bez tolerancji. | [Wartość] [Jednostka] | {Bereich}: Zakres ważenia (1-4) {Messung}: Pomiar (1 ... n) | Tolerancje | wszystkie | 42
Wiederholbarkeit_Kunden_Messung_rot_oJ{Bereich}_{Messung} | Wartość zmierzona (wskazanie) z jednostką przy pomiarze {Messung} badania powtarzalności w zakresie ważenia {Bereich}, przed adiustacją; na czerwono, jeśli wymóg tolerancji klienta nie jest dotrzymany; N/A bez tolerancji. | [Wartość] [Jednostka] | {Bereich}: Zakres ważenia (1-4) {Messung}: Pomiar (1 ... n) | Tolerancje | wszystkie | 42
Wiederholbarkeit_Kunden_Messung_rot{Bereich}_{Messung} | Wartość zmierzona (wskazanie) z jednostką przy pomiarze {Messung} badania powtarzalności w zakresie ważenia {Bereich}; na czerwono, jeśli wymóg tolerancji klienta nie jest dotrzymany; N/A bez tolerancji. | [Wartość] [Jednostka] | {Bereich}: Zakres ważenia (1-4) {Messung}: Pomiar (1 ... n) | Tolerancje | wszystkie | 39
Wiederholbarkeit_Kunden_Toleranz_Differenz_mJ{Bereich}_{Messung} | Wartość bezwzględna odchyłki przy pomiarze {Messung} badania powtarzalności w zakresie ważenia {Bereich}, po adiustacji, w jednostce wymogu tolerancji (d, % lub jednostka masy); pusta, jeśli przeliczenie nie jest możliwe. | [Wartość] [Jednostka] | {Bereich}: Zakres ważenia (1-4) {Messung}: Pomiar (1 ... n) | Tolerancje | wszystkie | 49
Wiederholbarkeit_Kunden_Toleranz_Differenz_oJ{Bereich}_{Messung} | Wartość bezwzględna odchyłki przy pomiarze {Messung} badania powtarzalności w zakresie ważenia {Bereich}, przed adiustacją, w jednostce wymogu tolerancji (d, % lub jednostka masy); pusta, jeśli przeliczenie nie jest możliwe. | [Wartość] [Jednostka] | {Bereich}: Zakres ważenia (1-4) {Messung}: Pomiar (1 ... n) | Tolerancje | wszystkie | 49
Wiederholbarkeit_Kunden_Toleranz_Differenz{Bereich}_{Messung} | Wartość bezwzględna odchyłki przy pomiarze {Messung} badania powtarzalności w zakresie ważenia {Bereich}, w jednostce wymogu tolerancji (d, % lub jednostka masy); pusta, jeśli przeliczenie nie jest możliwe. | [Wartość] [Jednostka] | {Bereich}: Zakres ważenia (1-4) {Messung}: Pomiar (1 ... n) | Tolerancje | wszystkie | 46
Wiederholbarkeit_Kunden_Toleranz_DiffWert_mJ{Bereich}_{Messung} | Odstęp między wymogiem tolerancji klienta a porównywaną wartością przy pomiarze {Messung} badania powtarzalności w zakresie ważenia {Bereich}, po adiustacji, w jednostce tolerancji; ujemny przy przekroczeniu; N/A bez tolerancji. | [Wartość] [Jednostka] | {Bereich}: Zakres ważenia (1-4) {Messung}: Pomiar (1 ... n) | Tolerancje | wszystkie | 48
Wiederholbarkeit_Kunden_Toleranz_DiffWert_oJ{Bereich}_{Messung} | Odstęp między wymogiem tolerancji klienta a porównywaną wartością przy pomiarze {Messung} badania powtarzalności w zakresie ważenia {Bereich}, przed adiustacją, w jednostce tolerancji; ujemny przy przekroczeniu; N/A bez tolerancji. | [Wartość] [Jednostka] | {Bereich}: Zakres ważenia (1-4) {Messung}: Pomiar (1 ... n) | Tolerancje | wszystkie | 48
Wiederholbarkeit_Kunden_Toleranz_DiffWert{Bereich}_{Messung} | Odstęp między wymogiem tolerancji klienta a porównywaną wartością przy pomiarze {Messung} badania powtarzalności w zakresie ważenia {Bereich}, w jednostce tolerancji; ujemny przy przekroczeniu; N/A bez tolerancji. | [Wartość] [Jednostka] | {Bereich}: Zakres ważenia (1-4) {Messung}: Pomiar (1 ... n) | Tolerancje | wszystkie | 45
Wiederholbarkeit_Kunden_Toleranz_max{Bereich} | Wymóg tolerancji klienta dla ostatniego pomiaru badania powtarzalności w zakresie ważenia {Bereich}, z jednostką (d, % lub jednostka masy). | [Wartość] [Jednostka] | {Bereich}: Zakres ważenia (1-4) | Tolerancje | wszystkie | 37
Wiederholbarkeit_Kunden_Toleranz_mJ{Bereich} | Wymóg tolerancji klienta dla pierwszego punktu kontrolnego badania powtarzalności w zakresie ważenia {Bereich}, po adiustacji, z jednostką (d, % lub jednostka masy). | [Wartość] [Jednostka] | {Bereich}: Zakres ważenia (1-4) | Tolerancje | wszystkie | 36
Wiederholbarkeit_Kunden_Toleranz_mJ{Bereich}_{Messung} | Wymóg tolerancji klienta dla pomiaru {Messung} badania powtarzalności w zakresie ważenia {Bereich}, po adiustacji, z jednostką (d, % lub jednostka masy). | [Wartość] [Jednostka] | {Bereich}: Zakres ważenia (1-4) {Messung}: Pomiar (1 ... n) | Tolerancje | wszystkie | 39
Wiederholbarkeit_Kunden_Toleranz_oJ{Bereich} | Wymóg tolerancji klienta dla pierwszego punktu kontrolnego badania powtarzalności w zakresie ważenia {Bereich}, przed adiustacją, z jednostką (d, % lub jednostka masy). | [Wartość] [Jednostka] | {Bereich}: Zakres ważenia (1-4) | Tolerancje | wszystkie | 36
Wiederholbarkeit_Kunden_Toleranz_oJ{Bereich}_{Messung} | Wymóg tolerancji klienta dla pomiaru {Messung} badania powtarzalności w zakresie ważenia {Bereich}, przed adiustacją, z jednostką (d, % lub jednostka masy). | [Wartość] [Jednostka] | {Bereich}: Zakres ważenia (1-4) {Messung}: Pomiar (1 ... n) | Tolerancje | wszystkie | 39
Wiederholbarkeit_Kunden_Toleranz_ok_mJ{Bereich}_{Messung} | OK/NIE OK – czy wymóg tolerancji klienta przy pomiarze {Messung} badania powtarzalności w zakresie ważenia {Bereich} po adiustacji jest dotrzymany (NIE OK na czerwono); N/A bez tolerancji. | OK / NIE OK | {Bereich}: Zakres ważenia (1-4) {Messung}: Pomiar (1 ... n) | Tolerancje | wszystkie | 42
Wiederholbarkeit_Kunden_Toleranz_ok_oJ{Bereich}_{Messung} | OK/NIE OK – czy wymóg tolerancji klienta przy pomiarze {Messung} badania powtarzalności w zakresie ważenia {Bereich} przed adiustacją jest dotrzymany (NIE OK na czerwono); N/A bez tolerancji. | OK / NIE OK | {Bereich}: Zakres ważenia (1-4) {Messung}: Pomiar (1 ... n) | Tolerancje | wszystkie | 42
Wiederholbarkeit_Kunden_Toleranz_ok{Bereich}_{Messung} | OK/NIE OK – czy wymóg tolerancji klienta przy pomiarze {Messung} badania powtarzalności w zakresie ważenia {Bereich} jest dotrzymany (NIE OK na czerwono); N/A bez tolerancji. | OK / NIE OK | {Bereich}: Zakres ważenia (1-4) {Messung}: Pomiar (1 ... n) | Tolerancje | wszystkie | 39
Wiederholbarkeit_Kunden_Toleranz_VglWert_mJ{Bereich}_{Messung} | Porównywana wartość (odchyłka) przy pomiarze {Messung} badania powtarzalności w zakresie ważenia {Bereich}, po adiustacji, w jednostce wymogu tolerancji. N/A bez tolerancji. | [Wartość] [Jednostka] | {Bereich}: Zakres ważenia (1-4) {Messung}: Pomiar (1 ... n) | Tolerancje | wszystkie | 47
Wiederholbarkeit_Kunden_Toleranz_VglWert_oJ{Bereich}_{Messung} | Porównywana wartość (odchyłka) przy pomiarze {Messung} badania powtarzalności w zakresie ważenia {Bereich}, przed adiustacją, w jednostce wymogu tolerancji. N/A bez tolerancji. | [Wartość] [Jednostka] | {Bereich}: Zakres ważenia (1-4) {Messung}: Pomiar (1 ... n) | Tolerancje | wszystkie | 47
Wiederholbarkeit_Kunden_Toleranz_VglWert{Bereich}_{Messung} | Porównywana wartość (odchyłka) przy pomiarze {Messung} badania powtarzalności w zakresie ważenia {Bereich}, w jednostce wymogu tolerancji. N/A bez tolerancji. | [Wartość] [Jednostka] | {Bereich}: Zakres ważenia (1-4) {Messung}: Pomiar (1 ... n) | Tolerancje | wszystkie | 44
Wiederholbarkeit_Kunden_Toleranz{Bereich} | Wymóg tolerancji klienta dla pierwszego punktu kontrolnego badania powtarzalności w zakresie ważenia {Bereich}, z jednostką (d, % lub jednostka masy). Jest podawany także przy wartościach kontrolnych wagi klienta z zapisanymi tam tolerancjami. | [Wartość] [Jednostka] | {Bereich}: Zakres ważenia (1-4) | Tolerancje | wszystkie | 33
Wiederholbarkeit_Kunden_Toleranz{Bereich}_{Messung} | Wymóg tolerancji klienta dla pomiaru {Messung} badania powtarzalności w zakresie ważenia {Bereich}, z jednostką (d, % lub jednostka masy). | [Wartość] [Jednostka] | {Bereich}: Zakres ważenia (1-4) {Messung}: Pomiar (1 ... n) | Tolerancje | wszystkie | 36
Wiederholbarkeit_Kunden_Toleranz{Punkt} | Wymóg tolerancji klienta dla pomiaru {Punkt} badania powtarzalności, z jednostką (d, % lub jednostka masy), bez podania zakresu ważenia. | [Wartość] [Jednostka] | {Punkt}: Punkt kontrolny (1 ... n) | Tolerancje | wszystkie | 34
Wiederholbarkeit_Messung_rot_mJ{Bereich}_{Messung} | Wartość zmierzona (wskazanie) z jednostką przy pomiarze {Messung} badania powtarzalności w zakresie ważenia {Bereich}, po adiustacji; na czerwono, jeśli wymóg tolerancji wzorcowania nie jest dotrzymany; N/A bez tolerancji. | [Wartość] [Jednostka] | {Bereich}: Zakres ważenia (1-4) {Messung}: Pomiar (1 ... n) | Tolerancje | wszystkie | 35
Wiederholbarkeit_Messung_rot_oJ{Bereich}_{Messung} | Wartość zmierzona (wskazanie) z jednostką przy pomiarze {Messung} badania powtarzalności w zakresie ważenia {Bereich}, przed adiustacją; na czerwono, jeśli wymóg tolerancji wzorcowania nie jest dotrzymany; N/A bez tolerancji. | [Wartość] [Jednostka] | {Bereich}: Zakres ważenia (1-4) {Messung}: Pomiar (1 ... n) | Tolerancje | wszystkie | 35
Wiederholbarkeit_Messung_rot{Bereich}_{Messung} | Wartość zmierzona (wskazanie) z jednostką przy pomiarze {Messung} badania powtarzalności w zakresie ważenia {Bereich}; na czerwono, jeśli wymóg tolerancji wzorcowania nie jest dotrzymany; N/A bez tolerancji. | [Wartość] [Jednostka] | {Bereich}: Zakres ważenia (1-4) {Messung}: Pomiar (1 ... n) | Tolerancje | wszystkie | 32
Wiederholbarkeit_Toleranz_Differenz_mJ{Bereich}_{Messung} | Wartość bezwzględna odchyłki przy pomiarze {Messung} badania powtarzalności w zakresie ważenia {Bereich}, po adiustacji, w jednostce wymogu tolerancji (d, % lub jednostka masy); pusta, jeśli przeliczenie nie jest możliwe. | [Wartość] [Jednostka] | {Bereich}: Zakres ważenia (1-4) {Messung}: Pomiar (1 ... n) | Tolerancje | wszystkie | 42
Wiederholbarkeit_Toleranz_Differenz_oJ{Bereich}_{Messung} | Wartość bezwzględna odchyłki przy pomiarze {Messung} badania powtarzalności w zakresie ważenia {Bereich}, przed adiustacją, w jednostce wymogu tolerancji (d, % lub jednostka masy); pusta, jeśli przeliczenie nie jest możliwe. | [Wartość] [Jednostka] | {Bereich}: Zakres ważenia (1-4) {Messung}: Pomiar (1 ... n) | Tolerancje | wszystkie | 42
Wiederholbarkeit_Toleranz_Differenz{Bereich}_{Messung} | Wartość bezwzględna odchyłki przy pomiarze {Messung} badania powtarzalności w zakresie ważenia {Bereich}, w jednostce wymogu tolerancji (d, % lub jednostka masy); pusta, jeśli przeliczenie nie jest możliwe. | [Wartość] [Jednostka] | {Bereich}: Zakres ważenia (1-4) {Messung}: Pomiar (1 ... n) | Tolerancje | wszystkie | 39
Wiederholbarkeit_Toleranz_DiffWert_mJ{Bereich}_{Messung} | Odstęp między wymogiem tolerancji wzorcowania a porównywaną wartością przy pomiarze {Messung} badania powtarzalności w zakresie ważenia {Bereich}, po adiustacji, w jednostce tolerancji; ujemny przy przekroczeniu; N/A bez tolerancji. | [Wartość] [Jednostka] | {Bereich}: Zakres ważenia (1-4) {Messung}: Pomiar (1 ... n) | Tolerancje | wszystkie | 41
Wiederholbarkeit_Toleranz_DiffWert_oJ{Bereich}_{Messung} | Odstęp między wymogiem tolerancji wzorcowania a porównywaną wartością przy pomiarze {Messung} badania powtarzalności w zakresie ważenia {Bereich}, przed adiustacją, w jednostce tolerancji; ujemny przy przekroczeniu; N/A bez tolerancji. | [Wartość] [Jednostka] | {Bereich}: Zakres ważenia (1-4) {Messung}: Pomiar (1 ... n) | Tolerancje | wszystkie | 41
Wiederholbarkeit_Toleranz_DiffWert{Bereich}_{Messung} | Odstęp między wymogiem tolerancji wzorcowania a porównywaną wartością przy pomiarze {Messung} badania powtarzalności w zakresie ważenia {Bereich}, w jednostce tolerancji; ujemny przy przekroczeniu; N/A bez tolerancji. | [Wartość] [Jednostka] | {Bereich}: Zakres ważenia (1-4) {Messung}: Pomiar (1 ... n) | Tolerancje | wszystkie | 38
Wiederholbarkeit_Toleranz_max{Bereich} | Wymóg tolerancji wzorcowania dla ostatniego pomiaru badania powtarzalności w zakresie ważenia {Bereich}, z jednostką (d, % lub jednostka masy). | [Wartość] [Jednostka] | {Bereich}: Zakres ważenia (1-4) | Tolerancje | wszystkie | 30
Wiederholbarkeit_Toleranz_mJ{Bereich} | Wymóg tolerancji wzorcowania dla pierwszego punktu kontrolnego badania powtarzalności w zakresie ważenia {Bereich}, po adiustacji, z jednostką (d, % lub jednostka masy). | [Wartość] [Jednostka] | {Bereich}: Zakres ważenia (1-4) | Tolerancje | wszystkie | 29
Wiederholbarkeit_Toleranz_mJ{Bereich}_{Messung} | Wymóg tolerancji wzorcowania dla pomiaru {Messung} badania powtarzalności w zakresie ważenia {Bereich}, po adiustacji, z jednostką (d, % lub jednostka masy). | [Wartość] [Jednostka] | {Bereich}: Zakres ważenia (1-4) {Messung}: Pomiar (1 ... n) | Tolerancje | wszystkie | 32
Wiederholbarkeit_Toleranz_oJ{Bereich} | Wymóg tolerancji wzorcowania dla pierwszego punktu kontrolnego badania powtarzalności w zakresie ważenia {Bereich}, przed adiustacją, z jednostką (d, % lub jednostka masy). | [Wartość] [Jednostka] | {Bereich}: Zakres ważenia (1-4) | Tolerancje | wszystkie | 29
Wiederholbarkeit_Toleranz_oJ{Bereich}_{Messung} | Wymóg tolerancji wzorcowania dla pomiaru {Messung} badania powtarzalności w zakresie ważenia {Bereich}, przed adiustacją, z jednostką (d, % lub jednostka masy). | [Wartość] [Jednostka] | {Bereich}: Zakres ważenia (1-4) {Messung}: Pomiar (1 ... n) | Tolerancje | wszystkie | 32
Wiederholbarkeit_Toleranz_ok_mJ{Bereich}_{Messung} | OK/NIE OK – czy wymóg tolerancji wzorcowania przy pomiarze {Messung} badania powtarzalności w zakresie ważenia {Bereich} po adiustacji jest dotrzymany (NIE OK na czerwono); N/A bez tolerancji. | OK / NIE OK | {Bereich}: Zakres ważenia (1-4) {Messung}: Pomiar (1 ... n) | Tolerancje | wszystkie | 35
Wiederholbarkeit_Toleranz_ok_oJ{Bereich}_{Messung} | OK/NIE OK – czy wymóg tolerancji wzorcowania przy pomiarze {Messung} badania powtarzalności w zakresie ważenia {Bereich} przed adiustacją jest dotrzymany (NIE OK na czerwono); N/A bez tolerancji. | OK / NIE OK | {Bereich}: Zakres ważenia (1-4) {Messung}: Pomiar (1 ... n) | Tolerancje | wszystkie | 35
Wiederholbarkeit_Toleranz_ok{Bereich}_{Messung} | OK/NIE OK – czy wymóg tolerancji wzorcowania przy pomiarze {Messung} badania powtarzalności w zakresie ważenia {Bereich} jest dotrzymany (NIE OK na czerwono); N/A bez tolerancji. | OK / NIE OK | {Bereich}: Zakres ważenia (1-4) {Messung}: Pomiar (1 ... n) | Tolerancje | wszystkie | 32
Wiederholbarkeit_Toleranz_VglWert_mJ{Bereich}_{Messung} | Porównywana wartość (odchyłka) przy pomiarze {Messung} badania powtarzalności w zakresie ważenia {Bereich}, po adiustacji, w jednostce wymogu tolerancji. N/A bez tolerancji. | [Wartość] [Jednostka] | {Bereich}: Zakres ważenia (1-4) {Messung}: Pomiar (1 ... n) | Tolerancje | wszystkie | 40
Wiederholbarkeit_Toleranz_VglWert_oJ{Bereich}_{Messung} | Porównywana wartość (odchyłka) przy pomiarze {Messung} badania powtarzalności w zakresie ważenia {Bereich}, przed adiustacją, w jednostce wymogu tolerancji. N/A bez tolerancji. | [Wartość] [Jednostka] | {Bereich}: Zakres ważenia (1-4) {Messung}: Pomiar (1 ... n) | Tolerancje | wszystkie | 40
Wiederholbarkeit_Toleranz_VglWert{Bereich}_{Messung} | Porównywana wartość (odchyłka) przy pomiarze {Messung} badania powtarzalności w zakresie ważenia {Bereich}, w jednostce wymogu tolerancji. N/A bez tolerancji. | [Wartość] [Jednostka] | {Bereich}: Zakres ważenia (1-4) {Messung}: Pomiar (1 ... n) | Tolerancje | wszystkie | 37
Wiederholbarkeit_Toleranz{Bereich} | Wymóg tolerancji wzorcowania dla pierwszego punktu kontrolnego badania powtarzalności w zakresie ważenia {Bereich}, z jednostką (d, % lub jednostka masy). Jest podawany także przy wartościach kontrolnych wagi klienta z zapisanymi tam tolerancjami. | [Wartość] [Jednostka] | {Bereich}: Zakres ważenia (1-4) | Tolerancje | wszystkie | 26
Wiederholbarkeit_Toleranz{Bereich}_{Messung} | Wymóg tolerancji wzorcowania dla pomiaru {Messung} badania powtarzalności w zakresie ważenia {Bereich}, z jednostką (d, % lub jednostka masy). | [Wartość] [Jednostka] | {Bereich}: Zakres ważenia (1-4) {Messung}: Pomiar (1 ... n) | Tolerancje | wszystkie | 29
Wiederholbarkeit_Toleranz{Punkt} | Wymóg tolerancji wzorcowania dla pomiaru {Punkt} badania powtarzalności, z jednostką (d, % lub jednostka masy), bez podania zakresu ważenia. | [Wartość] [Jednostka] | {Punkt}: Punkt kontrolny (1 ... n) | Tolerancje | wszystkie | 27
Wiederholbarkeit_Verkehrsfehler_Innerhalb_Toleranz_mJ{Bereich}_{Messung} | Tak/Nie – czy wymóg błędu granicznego w użytkowaniu przy pomiarze {Messung} badania powtarzalności w zakresie ważenia {Bereich} po adiustacji jest dotrzymany; N/A bez tolerancji. | Tak / Nie | {Bereich}: Zakres ważenia (1-4) {Messung}: Pomiar (1 ... n) | Tolerancje | wszystkie | 57
Wiederholbarkeit_Verkehrsfehler_Innerhalb_Toleranz_oJ{Bereich}_{Messung} | Tak/Nie – czy wymóg błędu granicznego w użytkowaniu przy pomiarze {Messung} badania powtarzalności w zakresie ważenia {Bereich} przed adiustacją jest dotrzymany; N/A bez tolerancji. | Tak / Nie | {Bereich}: Zakres ważenia (1-4) {Messung}: Pomiar (1 ... n) | Tolerancje | wszystkie | 57
Wiederholbarkeit_Verkehrsfehler_Innerhalb_Toleranz{Bereich}_{Messung} | Tak/Nie – czy wymóg błędu granicznego w użytkowaniu przy pomiarze {Messung} badania powtarzalności w zakresie ważenia {Bereich} jest dotrzymany; N/A bez tolerancji. | Tak / Nie | {Bereich}: Zakres ważenia (1-4) {Messung}: Pomiar (1 ... n) | Tolerancje | wszystkie | 54
Wiederholbarkeit_Verkehrsfehler_Messung_rot_mJ{Bereich}_{Messung} | Wartość zmierzona (wskazanie) z jednostką przy pomiarze {Messung} badania powtarzalności w zakresie ważenia {Bereich}, po adiustacji; na czerwono, jeśli wymóg błędu granicznego w użytkowaniu nie jest dotrzymany; N/A bez tolerancji. | [Wartość] [Jednostka] | {Bereich}: Zakres ważenia (1-4) {Messung}: Pomiar (1 ... n) | Tolerancje | wszystkie | 50
Wiederholbarkeit_Verkehrsfehler_Messung_rot_oJ{Bereich}_{Messung} | Wartość zmierzona (wskazanie) z jednostką przy pomiarze {Messung} badania powtarzalności w zakresie ważenia {Bereich}, przed adiustacją; na czerwono, jeśli wymóg błędu granicznego w użytkowaniu nie jest dotrzymany; N/A bez tolerancji. | [Wartość] [Jednostka] | {Bereich}: Zakres ważenia (1-4) {Messung}: Pomiar (1 ... n) | Tolerancje | wszystkie | 50
Wiederholbarkeit_Verkehrsfehler_Messung_rot{Bereich}_{Messung} | Wartość zmierzona (wskazanie) z jednostką przy pomiarze {Messung} badania powtarzalności w zakresie ważenia {Bereich}; na czerwono, jeśli wymóg błędu granicznego w użytkowaniu nie jest dotrzymany; N/A bez tolerancji. | [Wartość] [Jednostka] | {Bereich}: Zakres ważenia (1-4) {Messung}: Pomiar (1 ... n) | Tolerancje | wszystkie | 47
Wiederholbarkeit_Verkehrsfehler_Toleranz_Differenz_mJ{Bereich}_{Messung} | Wartość bezwzględna odchyłki przy pomiarze {Messung} badania powtarzalności w zakresie ważenia {Bereich}, po adiustacji, w jednostce wymogu tolerancji (d, % lub jednostka masy); pusta, jeśli przeliczenie nie jest możliwe. | [Wartość] [Jednostka] | {Bereich}: Zakres ważenia (1-4) {Messung}: Pomiar (1 ... n) | Tolerancje | wszystkie | 57
Wiederholbarkeit_Verkehrsfehler_Toleranz_Differenz_oJ{Bereich}_{Messung} | Wartość bezwzględna odchyłki przy pomiarze {Messung} badania powtarzalności w zakresie ważenia {Bereich}, przed adiustacją, w jednostce wymogu tolerancji (d, % lub jednostka masy); pusta, jeśli przeliczenie nie jest możliwe. | [Wartość] [Jednostka] | {Bereich}: Zakres ważenia (1-4) {Messung}: Pomiar (1 ... n) | Tolerancje | wszystkie | 57
Wiederholbarkeit_Verkehrsfehler_Toleranz_Differenz{Bereich}_{Messung} | Wartość bezwzględna odchyłki przy pomiarze {Messung} badania powtarzalności w zakresie ważenia {Bereich}, w jednostce wymogu tolerancji (d, % lub jednostka masy); pusta, jeśli przeliczenie nie jest możliwe. | [Wartość] [Jednostka] | {Bereich}: Zakres ważenia (1-4) {Messung}: Pomiar (1 ... n) | Tolerancje | wszystkie | 54
Wiederholbarkeit_Verkehrsfehler_Toleranz_DiffWert_mJ{Bereich}_{Messung} | Odstęp między wymogiem błędu granicznego w użytkowaniu a porównywaną wartością przy pomiarze {Messung} badania powtarzalności w zakresie ważenia {Bereich}, po adiustacji, w jednostce tolerancji; ujemny przy przekroczeniu; N/A bez tolerancji. | [Wartość] [Jednostka] | {Bereich}: Zakres ważenia (1-4) {Messung}: Pomiar (1 ... n) | Tolerancje | wszystkie | 56
Wiederholbarkeit_Verkehrsfehler_Toleranz_DiffWert_oJ{Bereich}_{Messung} | Odstęp między wymogiem błędu granicznego w użytkowaniu a porównywaną wartością przy pomiarze {Messung} badania powtarzalności w zakresie ważenia {Bereich}, przed adiustacją, w jednostce tolerancji; ujemny przy przekroczeniu; N/A bez tolerancji. | [Wartość] [Jednostka] | {Bereich}: Zakres ważenia (1-4) {Messung}: Pomiar (1 ... n) | Tolerancje | wszystkie | 56
Wiederholbarkeit_Verkehrsfehler_Toleranz_DiffWert{Bereich}_{Messung} | Odstęp między wymogiem błędu granicznego w użytkowaniu a porównywaną wartością przy pomiarze {Messung} badania powtarzalności w zakresie ważenia {Bereich}, w jednostce tolerancji; ujemny przy przekroczeniu; N/A bez tolerancji. | [Wartość] [Jednostka] | {Bereich}: Zakres ważenia (1-4) {Messung}: Pomiar (1 ... n) | Tolerancje | wszystkie | 53
Wiederholbarkeit_Verkehrsfehler_Toleranz_max{Bereich} | Wymóg błędu granicznego w użytkowaniu dla ostatniego pomiaru badania powtarzalności w zakresie ważenia {Bereich}, z jednostką (d, % lub jednostka masy). | [Wartość] [Jednostka] | {Bereich}: Zakres ważenia (1-4) | Tolerancje | wszystkie | 45
Wiederholbarkeit_Verkehrsfehler_Toleranz_mJ{Bereich} | Wymóg błędu granicznego w użytkowaniu dla pierwszego punktu kontrolnego badania powtarzalności w zakresie ważenia {Bereich}, po adiustacji, z jednostką (d, % lub jednostka masy). | [Wartość] [Jednostka] | {Bereich}: Zakres ważenia (1-4) | Tolerancje | wszystkie | 44
Wiederholbarkeit_Verkehrsfehler_Toleranz_mJ{Bereich}_{Messung} | Wymóg błędu granicznego w użytkowaniu dla pomiaru {Messung} badania powtarzalności w zakresie ważenia {Bereich}, po adiustacji, z jednostką (d, % lub jednostka masy). | [Wartość] [Jednostka] | {Bereich}: Zakres ważenia (1-4) {Messung}: Pomiar (1 ... n) | Tolerancje | wszystkie | 47
Wiederholbarkeit_Verkehrsfehler_Toleranz_oJ{Bereich} | Wymóg błędu granicznego w użytkowaniu dla pierwszego punktu kontrolnego badania powtarzalności w zakresie ważenia {Bereich}, przed adiustacją, z jednostką (d, % lub jednostka masy). | [Wartość] [Jednostka] | {Bereich}: Zakres ważenia (1-4) | Tolerancje | wszystkie | 44
Wiederholbarkeit_Verkehrsfehler_Toleranz_oJ{Bereich}_{Messung} | Wymóg błędu granicznego w użytkowaniu dla pomiaru {Messung} badania powtarzalności w zakresie ważenia {Bereich}, przed adiustacją, z jednostką (d, % lub jednostka masy). | [Wartość] [Jednostka] | {Bereich}: Zakres ważenia (1-4) {Messung}: Pomiar (1 ... n) | Tolerancje | wszystkie | 47
Wiederholbarkeit_Verkehrsfehler_Toleranz_ok_mJ{Bereich}_{Messung} | OK/NIE OK – czy wymóg błędu granicznego w użytkowaniu przy pomiarze {Messung} badania powtarzalności w zakresie ważenia {Bereich} po adiustacji jest dotrzymany (NIE OK na czerwono); N/A bez tolerancji. | OK / NIE OK | {Bereich}: Zakres ważenia (1-4) {Messung}: Pomiar (1 ... n) | Tolerancje | wszystkie | 50
Wiederholbarkeit_Verkehrsfehler_Toleranz_ok_oJ{Bereich}_{Messung} | OK/NIE OK – czy wymóg błędu granicznego w użytkowaniu przy pomiarze {Messung} badania powtarzalności w zakresie ważenia {Bereich} przed adiustacją jest dotrzymany (NIE OK na czerwono); N/A bez tolerancji. | OK / NIE OK | {Bereich}: Zakres ważenia (1-4) {Messung}: Pomiar (1 ... n) | Tolerancje | wszystkie | 50
Wiederholbarkeit_Verkehrsfehler_Toleranz_ok{Bereich}_{Messung} | OK/NIE OK – czy wymóg błędu granicznego w użytkowaniu przy pomiarze {Messung} badania powtarzalności w zakresie ważenia {Bereich} jest dotrzymany (NIE OK na czerwono); N/A bez tolerancji. | OK / NIE OK | {Bereich}: Zakres ważenia (1-4) {Messung}: Pomiar (1 ... n) | Tolerancje | wszystkie | 47
Wiederholbarkeit_Verkehrsfehler_Toleranz_VglWert_mJ{Bereich}_{Messung} | Porównywana wartość (odchyłka) przy pomiarze {Messung} badania powtarzalności w zakresie ważenia {Bereich}, po adiustacji, w jednostce wymogu tolerancji. N/A bez tolerancji. | [Wartość] [Jednostka] | {Bereich}: Zakres ważenia (1-4) {Messung}: Pomiar (1 ... n) | Tolerancje | wszystkie | 55
Wiederholbarkeit_Verkehrsfehler_Toleranz_VglWert_oJ{Bereich}_{Messung} | Porównywana wartość (odchyłka) przy pomiarze {Messung} badania powtarzalności w zakresie ważenia {Bereich}, przed adiustacją, w jednostce wymogu tolerancji. N/A bez tolerancji. | [Wartość] [Jednostka] | {Bereich}: Zakres ważenia (1-4) {Messung}: Pomiar (1 ... n) | Tolerancje | wszystkie | 55
Wiederholbarkeit_Verkehrsfehler_Toleranz_VglWert{Bereich}_{Messung} | Porównywana wartość (odchyłka) przy pomiarze {Messung} badania powtarzalności w zakresie ważenia {Bereich}, w jednostce wymogu tolerancji. N/A bez tolerancji. | [Wartość] [Jednostka] | {Bereich}: Zakres ważenia (1-4) {Messung}: Pomiar (1 ... n) | Tolerancje | wszystkie | 52
Wiederholbarkeit_Verkehrsfehler_Toleranz{Bereich} | Wymóg błędu granicznego w użytkowaniu dla pierwszego punktu kontrolnego badania powtarzalności w zakresie ważenia {Bereich}, z jednostką (d, % lub jednostka masy). Jest podawany także przy wartościach kontrolnych wagi klienta z zapisanymi tam tolerancjami. | [Wartość] [Jednostka] | {Bereich}: Zakres ważenia (1-4) | Tolerancje | wszystkie | 41
Wiederholbarkeit_Verkehrsfehler_Toleranz{Bereich}_{Messung} | Wymóg błędu granicznego w użytkowaniu dla pomiaru {Messung} badania powtarzalności w zakresie ważenia {Bereich}, z jednostką (d, % lub jednostka masy). | [Wartość] [Jednostka] | {Bereich}: Zakres ważenia (1-4) {Messung}: Pomiar (1 ... n) | Tolerancje | wszystkie | 44
Wiederholbarkeit_Verkehrsfehler_Toleranz{Punkt} | Wymóg błędu granicznego w użytkowaniu dla pomiaru {Punkt} badania powtarzalności, z jednostką (d, % lub jednostka masy), bez podania zakresu ważenia. | [Wartość] [Jednostka] | {Punkt}: Punkt kontrolny (1 ... n) | Tolerancje | wszystkie | 42
BB_Action_Lvl_Einheit | Jednostka granicy działania punktów kontrolnych wagi w użytkowaniu (%). | [Jednostka] |  | Ocena wagi w użytkowaniu | wszystkie | 21
BB_Action_Lvl_Wert | Granica działania punktów kontrolnych wagi w użytkowaniu w procentach, bez jednostki (zawsze 100). | [Wartość] |  | Ocena wagi w użytkowaniu | wszystkie | 18
BB_Action_Lvl_Wert_mE | Granica działania punktów kontrolnych wagi w użytkowaniu w procentach, ze znakiem procentu (zawsze 100 %). | [Wartość] % |  | Ocena wagi w użytkowaniu | wszystkie | 21
BB_Gesamt_Action_Lvl1_Urteil | Tak/Nie: ocena ogólna wagi w użytkowaniu, czy granica działania 1. wymogu klienta została dotrzymana we wszystkich ocenianych punktach kontrolnych. | Tak / Nie |  | Ocena wagi w użytkowaniu | wszystkie | 28
BB_Gesamt_Action_Lvl1_Urteil_OK | OK/NIE OK: ocena ogólna wagi w użytkowaniu, czy granica działania 1. wymogu klienta została dotrzymana we wszystkich ocenianych punktach kontrolnych. | OK / NIE OK |  | Ocena wagi w użytkowaniu | wszystkie | 31
BB_Gesamt_Action_Lvl2_Urteil | Tak/Nie: ocena ogólna wagi w użytkowaniu, czy granica działania 2. wymogu klienta została dotrzymana we wszystkich ocenianych punktach kontrolnych. | Tak / Nie |  | Ocena wagi w użytkowaniu | wszystkie | 28
BB_Gesamt_Action_Lvl2_Urteil_OK | OK/NIE OK: ocena ogólna wagi w użytkowaniu, czy granica działania 2. wymogu klienta została dotrzymana we wszystkich ocenianych punktach kontrolnych. | OK / NIE OK |  | Ocena wagi w użytkowaniu | wszystkie | 31
BB_Gesamt_Action_Lvl_Urteil | Tak/Nie: ocena ogólna wagi w użytkowaniu, czy granica działania obu wymogów klienta została dotrzymana we wszystkich ocenianych punktach kontrolnych. | Tak / Nie |  | Ocena wagi w użytkowaniu | wszystkie | 27
BB_Gesamt_Action_Lvl_Urteil_OK | OK/NIE OK: ocena ogólna wagi w użytkowaniu, czy granica działania obu wymogów klienta została dotrzymana we wszystkich ocenianych punktach kontrolnych. | OK / NIE OK |  | Ocena wagi w użytkowaniu | wszystkie | 30
BB_Gesamt_Warning_Lvl1_Urteil | Tak/Nie: ocena ogólna wagi w użytkowaniu, czy granica ostrzegawcza 1. wymogu klienta została dotrzymana we wszystkich ocenianych punktach kontrolnych. | Tak / Nie |  | Ocena wagi w użytkowaniu | wszystkie | 29
BB_Gesamt_Warning_Lvl1_Urteil_OK | OK/NIE OK: ocena ogólna wagi w użytkowaniu, czy granica ostrzegawcza 1. wymogu klienta została dotrzymana we wszystkich ocenianych punktach kontrolnych. | OK / NIE OK |  | Ocena wagi w użytkowaniu | wszystkie | 32
BB_Gesamt_Warning_Lvl2_Urteil | Tak/Nie: ocena ogólna wagi w użytkowaniu, czy granica ostrzegawcza 2. wymogu klienta została dotrzymana we wszystkich ocenianych punktach kontrolnych. | Tak / Nie |  | Ocena wagi w użytkowaniu | wszystkie | 29
BB_Gesamt_Warning_Lvl2_Urteil_OK | OK/NIE OK: ocena ogólna wagi w użytkowaniu, czy granica ostrzegawcza 2. wymogu klienta została dotrzymana we wszystkich ocenianych punktach kontrolnych. | OK / NIE OK |  | Ocena wagi w użytkowaniu | wszystkie | 32
BB_Gesamt_Warning_Lvl_Urteil | Tak/Nie: ocena ogólna wagi w użytkowaniu, czy granica ostrzegawcza obu wymogów klienta została dotrzymana we wszystkich ocenianych punktach kontrolnych. | Tak / Nie |  | Ocena wagi w użytkowaniu | wszystkie | 28
BB_Gesamt_Warning_Lvl_Urteil_OK | OK/NIE OK: ocena ogólna wagi w użytkowaniu, czy granica ostrzegawcza obu wymogów klienta została dotrzymana we wszystkich ocenianych punktach kontrolnych. | OK / NIE OK |  | Ocena wagi w użytkowaniu | wszystkie | 31
BB_Hoechstlast_Action_Lvl2_Urteil_OK{Bereich} | OK/NIE OK: wynik dotrzymuje lub nie dotrzymuje granicy działania 2. wymogu klienta dla wagi w użytkowaniu w zakresie ważenia {Bereich} (w odniesieniu do obciążenia maksymalnego). | OK / NIE OK | {Bereich}: Zakres ważenia (1-4) | Ocena wagi w użytkowaniu | wszystkie | 37
BB_Hoechstlast_Action_Lvl2_Urteil{Bereich} | Tak/Nie: wynik dotrzymuje granicy działania 2. wymogu klienta dla wagi w użytkowaniu w zakresie ważenia {Bereich} (w odniesieniu do obciążenia maksymalnego) (Tak) lub jej nie dotrzymuje (Nie). | Tak / Nie | {Bereich}: Zakres ważenia (1-4) | Ocena wagi w użytkowaniu | wszystkie | 34
BB_Hoechstlast_Action_Lvl_Urteil_OK{Bereich} | OK/NIE OK: wynik dotrzymuje lub nie dotrzymuje granicy działania wymogu klienta dla wagi w użytkowaniu w zakresie ważenia {Bereich} (w odniesieniu do obciążenia maksymalnego). | OK / NIE OK | {Bereich}: Zakres ważenia (1-4) | Ocena wagi w użytkowaniu | wszystkie | 36
BB_Hoechstlast_Action_Lvl_Urteil{Bereich} | Tak/Nie: wynik dotrzymuje granicy działania wymogu klienta dla wagi w użytkowaniu w zakresie ważenia {Bereich} (w odniesieniu do obciążenia maksymalnego) (Tak) lub jej nie dotrzymuje (Nie). | Tak / Nie | {Bereich}: Zakres ważenia (1-4) | Ocena wagi w użytkowaniu | wszystkie | 33
BB_Hoechstlast_Erg2_{Bereich} | 2. wynik (niepewność pomiaru wagi) dla wagi w użytkowaniu w zakresie ważenia {Bereich} (w odniesieniu do obciążenia maksymalnego), w jednostce 2. wymogu klienta. | [Wartość] [Jednostka] | {Bereich}: Zakres ważenia (1-4) | Ocena wagi w użytkowaniu | wszystkie | 21
BB_Hoechstlast_Erg{Bereich} | Wynik (niepewność pomiaru wagi) dla wagi w użytkowaniu w zakresie ważenia {Bereich} (w odniesieniu do obciążenia maksymalnego), w jednostce wymogu klienta. | [Wartość] [Jednostka] | {Bereich}: Zakres ważenia (1-4) | Ocena wagi w użytkowaniu | wszystkie | 19
BB_Hoechstlast_KundVorg2_Einheit{Bereich} | Jednostka granicy działania 2. wymogu klienta dla wagi w użytkowaniu w zakresie ważenia {Bereich} (w odniesieniu do obciążenia maksymalnego). | [Jednostka] | {Bereich}: Zakres ważenia (1-4) | Ocena wagi w użytkowaniu | wszystkie | 33
BB_Hoechstlast_KundVorg2_Warn_Einheit{Bereich} | Jednostka granicy ostrzegawczej 2. wymogu klienta dla wagi w użytkowaniu w zakresie ważenia {Bereich} (w odniesieniu do obciążenia maksymalnego). | [Jednostka] | {Bereich}: Zakres ważenia (1-4) | Ocena wagi w użytkowaniu | wszystkie | 38
BB_Hoechstlast_KundVorg2_Warn_Wert_mE{Bereich} | Wartość granicy ostrzegawczej 2. wymogu klienta dla wagi w użytkowaniu w zakresie ważenia {Bereich} (w odniesieniu do obciążenia maksymalnego), z jednostką. | [Wartość] [Jednostka] | {Bereich}: Zakres ważenia (1-4) | Ocena wagi w użytkowaniu | wszystkie | 38
BB_Hoechstlast_KundVorg2_Warn_Wert_mE{Bereich}CF | Wartość granicy ostrzegawczej 2. wymogu klienta dla wagi w użytkowaniu w zakresie ważenia {Bereich} (w odniesieniu do obciążenia maksymalnego), z jednostką; z co najmniej jednym miejscem po przecinku, w przeciwnym razie z tyloma miejscami, aż pojawi się pierwsza cyfra znacząca. | [Wartość] [Jednostka] | {Bereich}: Zakres ważenia (1-4) | Ocena wagi w użytkowaniu | wszystkie | 40
BB_Hoechstlast_KundVorg2_Warn_Wert{Bereich} | Wartość granicy ostrzegawczej 2. wymogu klienta dla wagi w użytkowaniu w zakresie ważenia {Bereich} (w odniesieniu do obciążenia maksymalnego), bez jednostki. | [Wartość] | {Bereich}: Zakres ważenia (1-4) | Ocena wagi w użytkowaniu | wszystkie | 35
BB_Hoechstlast_KundVorg2_Warn_Wert{Bereich}CF | Wartość granicy ostrzegawczej 2. wymogu klienta dla wagi w użytkowaniu w zakresie ważenia {Bereich} (w odniesieniu do obciążenia maksymalnego), bez jednostki; z co najmniej jednym miejscem po przecinku, w przeciwnym razie z tyloma miejscami, aż pojawi się pierwsza cyfra znacząca. | [Wartość] | {Bereich}: Zakres ważenia (1-4) | Ocena wagi w użytkowaniu | wszystkie | 37
BB_Hoechstlast_KundVorg2_Wert_mE{Bereich} | Wartość granicy działania 2. wymogu klienta dla wagi w użytkowaniu w zakresie ważenia {Bereich} (w odniesieniu do obciążenia maksymalnego), z jednostką. | [Wartość] [Jednostka] | {Bereich}: Zakres ważenia (1-4) | Ocena wagi w użytkowaniu | wszystkie | 33
BB_Hoechstlast_KundVorg2_Wert_mE{Bereich}CF | Wartość granicy działania 2. wymogu klienta dla wagi w użytkowaniu w zakresie ważenia {Bereich} (w odniesieniu do obciążenia maksymalnego), z jednostką; z co najmniej jednym miejscem po przecinku, w przeciwnym razie z tyloma miejscami, aż pojawi się pierwsza cyfra znacząca. | [Wartość] [Jednostka] | {Bereich}: Zakres ważenia (1-4) | Ocena wagi w użytkowaniu | wszystkie | 35
BB_Hoechstlast_KundVorg2_Wert{Bereich} | Wartość granicy działania 2. wymogu klienta dla wagi w użytkowaniu w zakresie ważenia {Bereich} (w odniesieniu do obciążenia maksymalnego), bez jednostki. | [Wartość] | {Bereich}: Zakres ważenia (1-4) | Ocena wagi w użytkowaniu | wszystkie | 30
BB_Hoechstlast_KundVorg2_Wert{Bereich}CF | Wartość granicy działania 2. wymogu klienta dla wagi w użytkowaniu w zakresie ważenia {Bereich} (w odniesieniu do obciążenia maksymalnego), bez jednostki; z co najmniej jednym miejscem po przecinku, w przeciwnym razie z tyloma miejscami, aż pojawi się pierwsza cyfra znacząca. | [Wartość] | {Bereich}: Zakres ważenia (1-4) | Ocena wagi w użytkowaniu | wszystkie | 32
BB_Hoechstlast_KundVorg_Einheit{Bereich} | Jednostka granicy działania wymogu klienta dla wagi w użytkowaniu w zakresie ważenia {Bereich} (w odniesieniu do obciążenia maksymalnego). | [Jednostka] | {Bereich}: Zakres ważenia (1-4) | Ocena wagi w użytkowaniu | wszystkie | 32
BB_Hoechstlast_KundVorg_Warn_Einheit{Bereich} | Jednostka granicy ostrzegawczej wymogu klienta dla wagi w użytkowaniu w zakresie ważenia {Bereich} (w odniesieniu do obciążenia maksymalnego). | [Jednostka] | {Bereich}: Zakres ważenia (1-4) | Ocena wagi w użytkowaniu | wszystkie | 37
BB_Hoechstlast_KundVorg_Warn_Wert_mE{Bereich} | Wartość granicy ostrzegawczej wymogu klienta dla wagi w użytkowaniu w zakresie ważenia {Bereich} (w odniesieniu do obciążenia maksymalnego), z jednostką. | [Wartość] [Jednostka] | {Bereich}: Zakres ważenia (1-4) | Ocena wagi w użytkowaniu | wszystkie | 37
BB_Hoechstlast_KundVorg_Warn_Wert_mE{Bereich}CF | Wartość granicy ostrzegawczej wymogu klienta dla wagi w użytkowaniu w zakresie ważenia {Bereich} (w odniesieniu do obciążenia maksymalnego), z jednostką; z co najmniej jednym miejscem po przecinku, w przeciwnym razie z tyloma miejscami, aż pojawi się pierwsza cyfra znacząca. | [Wartość] [Jednostka] | {Bereich}: Zakres ważenia (1-4) | Ocena wagi w użytkowaniu | wszystkie | 39
BB_Hoechstlast_KundVorg_Warn_Wert{Bereich} | Wartość granicy ostrzegawczej wymogu klienta dla wagi w użytkowaniu w zakresie ważenia {Bereich} (w odniesieniu do obciążenia maksymalnego), bez jednostki. | [Wartość] | {Bereich}: Zakres ważenia (1-4) | Ocena wagi w użytkowaniu | wszystkie | 34
BB_Hoechstlast_KundVorg_Warn_Wert{Bereich}CF | Wartość granicy ostrzegawczej wymogu klienta dla wagi w użytkowaniu w zakresie ważenia {Bereich} (w odniesieniu do obciążenia maksymalnego), bez jednostki; z co najmniej jednym miejscem po przecinku, w przeciwnym razie z tyloma miejscami, aż pojawi się pierwsza cyfra znacząca. | [Wartość] | {Bereich}: Zakres ważenia (1-4) | Ocena wagi w użytkowaniu | wszystkie | 36
BB_Hoechstlast_KundVorg_Wert_mE{Bereich} | Wartość granicy działania wymogu klienta dla wagi w użytkowaniu w zakresie ważenia {Bereich} (w odniesieniu do obciążenia maksymalnego), z jednostką. | [Wartość] [Jednostka] | {Bereich}: Zakres ważenia (1-4) | Ocena wagi w użytkowaniu | wszystkie | 32
BB_Hoechstlast_KundVorg_Wert_mE{Bereich}CF | Wartość granicy działania wymogu klienta dla wagi w użytkowaniu w zakresie ważenia {Bereich} (w odniesieniu do obciążenia maksymalnego), z jednostką; z co najmniej jednym miejscem po przecinku, w przeciwnym razie z tyloma miejscami, aż pojawi się pierwsza cyfra znacząca. | [Wartość] [Jednostka] | {Bereich}: Zakres ważenia (1-4) | Ocena wagi w użytkowaniu | wszystkie | 34
BB_Hoechstlast_KundVorg_Wert{Bereich} | Wartość granicy działania wymogu klienta dla wagi w użytkowaniu w zakresie ważenia {Bereich} (w odniesieniu do obciążenia maksymalnego), bez jednostki. | [Wartość] | {Bereich}: Zakres ważenia (1-4) | Ocena wagi w użytkowaniu | wszystkie | 29
BB_Hoechstlast_KundVorg_Wert{Bereich}CF | Wartość granicy działania wymogu klienta dla wagi w użytkowaniu w zakresie ważenia {Bereich} (w odniesieniu do obciążenia maksymalnego), bez jednostki; z co najmniej jednym miejscem po przecinku, w przeciwnym razie z tyloma miejscami, aż pojawi się pierwsza cyfra znacząca. | [Wartość] | {Bereich}: Zakres ważenia (1-4) | Ocena wagi w użytkowaniu | wszystkie | 31
BB_Hoechstlast_Warning_Lvl2_Urteil_OK{Bereich} | OK/NIE OK: wynik dotrzymuje lub nie dotrzymuje granicy ostrzegawczej 2. wymogu klienta dla wagi w użytkowaniu w zakresie ważenia {Bereich} (w odniesieniu do obciążenia maksymalnego). | OK / NIE OK | {Bereich}: Zakres ważenia (1-4) | Ocena wagi w użytkowaniu | wszystkie | 38
BB_Hoechstlast_Warning_Lvl2_Urteil{Bereich} | Tak/Nie: wynik dotrzymuje granicy ostrzegawczej 2. wymogu klienta dla wagi w użytkowaniu w zakresie ważenia {Bereich} (w odniesieniu do obciążenia maksymalnego) (Tak) lub jej nie dotrzymuje (Nie). | Tak / Nie | {Bereich}: Zakres ważenia (1-4) | Ocena wagi w użytkowaniu | wszystkie | 35
BB_Hoechstlast_Warning_Lvl_Urteil_OK{Bereich} | OK/NIE OK: wynik dotrzymuje lub nie dotrzymuje granicy ostrzegawczej wymogu klienta dla wagi w użytkowaniu w zakresie ważenia {Bereich} (w odniesieniu do obciążenia maksymalnego). | OK / NIE OK | {Bereich}: Zakres ważenia (1-4) | Ocena wagi w użytkowaniu | wszystkie | 37
BB_Hoechstlast_Warning_Lvl_Urteil{Bereich} | Tak/Nie: wynik dotrzymuje granicy ostrzegawczej wymogu klienta dla wagi w użytkowaniu w zakresie ważenia {Bereich} (w odniesieniu do obciążenia maksymalnego) (Tak) lub jej nie dotrzymuje (Nie). | Tak / Nie | {Bereich}: Zakres ważenia (1-4) | Ocena wagi w użytkowaniu | wszystkie | 34
BB_Hoechstlast{Bereich} | Obciążenie maksymalne zakresu ważenia {Bereich} jako bezwzględna wartość odniesienia oceny wagi w użytkowaniu, z jednostką. | [Wartość] [Jednostka] | {Bereich}: Zakres ważenia (1-4) | Ocena wagi w użytkowaniu | wszystkie | 15
BB_Kundenspez_Action_Lvl2_Urteil_OK{Nr} | OK/NIE OK: wynik dotrzymuje lub nie dotrzymuje granicy działania 2. wymogu klienta dla wagi w użytkowaniu w punkcie kontrolnym {Nr} specyficznym dla klienta. | OK / NIE OK | {Nr}: Numer (1 ... n) | Ocena wagi w użytkowaniu | wszystkie | 37
BB_Kundenspez_Action_Lvl2_Urteil{Nr} | Tak/Nie: wynik dotrzymuje granicy działania 2. wymogu klienta dla wagi w użytkowaniu w punkcie kontrolnym {Nr} specyficznym dla klienta (Tak) lub jej nie dotrzymuje (Nie). | Tak / Nie | {Nr}: Numer (1 ... n) | Ocena wagi w użytkowaniu | wszystkie | 34
BB_Kundenspez_Action_Lvl_Urteil_OK{Nr} | OK/NIE OK: wynik dotrzymuje lub nie dotrzymuje granicy działania wymogu klienta dla wagi w użytkowaniu w punkcie kontrolnym {Nr} specyficznym dla klienta. | OK / NIE OK | {Nr}: Numer (1 ... n) | Ocena wagi w użytkowaniu | wszystkie | 36
BB_Kundenspez_Action_Lvl_Urteil{Nr} | Tak/Nie: wynik dotrzymuje granicy działania wymogu klienta dla wagi w użytkowaniu w punkcie kontrolnym {Nr} specyficznym dla klienta (Tak) lub jej nie dotrzymuje (Nie). | Tak / Nie | {Nr}: Numer (1 ... n) | Ocena wagi w użytkowaniu | wszystkie | 33
BB_Kundenspez_Erg2_{Nr} | 2. wynik (niepewność pomiaru wagi) dla wagi w użytkowaniu w punkcie kontrolnym {Nr} specyficznym dla klienta, w jednostce 2. wymogu klienta. | [Wartość] [Jednostka] | {Nr}: Numer (1 ... n) | Ocena wagi w użytkowaniu | wszystkie | 21
BB_Kundenspez_Erg{Nr} | Wynik (niepewność pomiaru wagi) dla wagi w użytkowaniu w punkcie kontrolnym {Nr} specyficznym dla klienta, w jednostce wymogu klienta. | [Wartość] [Jednostka] | {Nr}: Numer (1 ... n) | Ocena wagi w użytkowaniu | wszystkie | 19
BB_Kundenspez_KundVorg2_Einheit{Nr} | Jednostka granicy działania 2. wymogu klienta dla wagi w użytkowaniu w punkcie kontrolnym {Nr} specyficznym dla klienta. | [Jednostka] | {Nr}: Numer (1 ... n) | Ocena wagi w użytkowaniu | wszystkie | 33
BB_Kundenspez_KundVorg2_Warn_Einheit{Nr} | Jednostka granicy ostrzegawczej 2. wymogu klienta dla wagi w użytkowaniu w punkcie kontrolnym {Nr} specyficznym dla klienta. | [Jednostka] | {Nr}: Numer (1 ... n) | Ocena wagi w użytkowaniu | wszystkie | 38
BB_Kundenspez_KundVorg2_Warn_Wert_mE{Nr} | Wartość granicy ostrzegawczej 2. wymogu klienta dla wagi w użytkowaniu w punkcie kontrolnym {Nr} specyficznym dla klienta, z jednostką. | [Wartość] [Jednostka] | {Nr}: Numer (1 ... n) | Ocena wagi w użytkowaniu | wszystkie | 38
BB_Kundenspez_KundVorg2_Warn_Wert_mE{Nr}CF | Wartość granicy ostrzegawczej 2. wymogu klienta dla wagi w użytkowaniu w punkcie kontrolnym {Nr} specyficznym dla klienta, z jednostką; z co najmniej jednym miejscem po przecinku, w przeciwnym razie z tyloma miejscami, aż pojawi się pierwsza cyfra znacząca. | [Wartość] [Jednostka] | {Nr}: Numer (1 ... n) | Ocena wagi w użytkowaniu | wszystkie | 40
BB_Kundenspez_KundVorg2_Warn_Wert{Nr} | Wartość granicy ostrzegawczej 2. wymogu klienta dla wagi w użytkowaniu w punkcie kontrolnym {Nr} specyficznym dla klienta, bez jednostki. | [Wartość] | {Nr}: Numer (1 ... n) | Ocena wagi w użytkowaniu | wszystkie | 35
BB_Kundenspez_KundVorg2_Warn_Wert{Nr}CF | Wartość granicy ostrzegawczej 2. wymogu klienta dla wagi w użytkowaniu w punkcie kontrolnym {Nr} specyficznym dla klienta, bez jednostki; z co najmniej jednym miejscem po przecinku, w przeciwnym razie z tyloma miejscami, aż pojawi się pierwsza cyfra znacząca. | [Wartość] | {Nr}: Numer (1 ... n) | Ocena wagi w użytkowaniu | wszystkie | 37
BB_Kundenspez_KundVorg2_Wert_mE{Nr} | Wartość granicy działania 2. wymogu klienta dla wagi w użytkowaniu w punkcie kontrolnym {Nr} specyficznym dla klienta, z jednostką. | [Wartość] [Jednostka] | {Nr}: Numer (1 ... n) | Ocena wagi w użytkowaniu | wszystkie | 33
BB_Kundenspez_KundVorg2_Wert_mE{Nr}CF | Wartość granicy działania 2. wymogu klienta dla wagi w użytkowaniu w punkcie kontrolnym {Nr} specyficznym dla klienta, z jednostką; z co najmniej jednym miejscem po przecinku, w przeciwnym razie z tyloma miejscami, aż pojawi się pierwsza cyfra znacząca. | [Wartość] [Jednostka] | {Nr}: Numer (1 ... n) | Ocena wagi w użytkowaniu | wszystkie | 35
BB_Kundenspez_KundVorg2_Wert{Nr} | Wartość granicy działania 2. wymogu klienta dla wagi w użytkowaniu w punkcie kontrolnym {Nr} specyficznym dla klienta, bez jednostki. | [Wartość] | {Nr}: Numer (1 ... n) | Ocena wagi w użytkowaniu | wszystkie | 30
BB_Kundenspez_KundVorg2_Wert{Nr}CF | Wartość granicy działania 2. wymogu klienta dla wagi w użytkowaniu w punkcie kontrolnym {Nr} specyficznym dla klienta, bez jednostki; z co najmniej jednym miejscem po przecinku, w przeciwnym razie z tyloma miejscami, aż pojawi się pierwsza cyfra znacząca. | [Wartość] | {Nr}: Numer (1 ... n) | Ocena wagi w użytkowaniu | wszystkie | 32
BB_Kundenspez_KundVorg_Einheit{Nr} | Jednostka granicy działania wymogu klienta dla wagi w użytkowaniu w punkcie kontrolnym {Nr} specyficznym dla klienta. | [Jednostka] | {Nr}: Numer (1 ... n) | Ocena wagi w użytkowaniu | wszystkie | 32
BB_Kundenspez_KundVorg_Warn_Einheit{Nr} | Jednostka granicy ostrzegawczej wymogu klienta dla wagi w użytkowaniu w punkcie kontrolnym {Nr} specyficznym dla klienta. | [Jednostka] | {Nr}: Numer (1 ... n) | Ocena wagi w użytkowaniu | wszystkie | 37
BB_Kundenspez_KundVorg_Warn_Wert_mE{Nr} | Wartość granicy ostrzegawczej wymogu klienta dla wagi w użytkowaniu w punkcie kontrolnym {Nr} specyficznym dla klienta, z jednostką. | [Wartość] [Jednostka] | {Nr}: Numer (1 ... n) | Ocena wagi w użytkowaniu | wszystkie | 37
BB_Kundenspez_KundVorg_Warn_Wert_mE{Nr}CF | Wartość granicy ostrzegawczej wymogu klienta dla wagi w użytkowaniu w punkcie kontrolnym {Nr} specyficznym dla klienta, z jednostką; z co najmniej jednym miejscem po przecinku, w przeciwnym razie z tyloma miejscami, aż pojawi się pierwsza cyfra znacząca. | [Wartość] [Jednostka] | {Nr}: Numer (1 ... n) | Ocena wagi w użytkowaniu | wszystkie | 39
BB_Kundenspez_KundVorg_Warn_Wert{Nr} | Wartość granicy ostrzegawczej wymogu klienta dla wagi w użytkowaniu w punkcie kontrolnym {Nr} specyficznym dla klienta, bez jednostki. | [Wartość] | {Nr}: Numer (1 ... n) | Ocena wagi w użytkowaniu | wszystkie | 34
BB_Kundenspez_KundVorg_Warn_Wert{Nr}CF | Wartość granicy ostrzegawczej wymogu klienta dla wagi w użytkowaniu w punkcie kontrolnym {Nr} specyficznym dla klienta, bez jednostki; z co najmniej jednym miejscem po przecinku, w przeciwnym razie z tyloma miejscami, aż pojawi się pierwsza cyfra znacząca. | [Wartość] | {Nr}: Numer (1 ... n) | Ocena wagi w użytkowaniu | wszystkie | 36
BB_Kundenspez_KundVorg_Wert_mE{Nr} | Wartość granicy działania wymogu klienta dla wagi w użytkowaniu w punkcie kontrolnym {Nr} specyficznym dla klienta, z jednostką. | [Wartość] [Jednostka] | {Nr}: Numer (1 ... n) | Ocena wagi w użytkowaniu | wszystkie | 32
BB_Kundenspez_KundVorg_Wert_mE{Nr}CF | Wartość granicy działania wymogu klienta dla wagi w użytkowaniu w punkcie kontrolnym {Nr} specyficznym dla klienta, z jednostką; z co najmniej jednym miejscem po przecinku, w przeciwnym razie z tyloma miejscami, aż pojawi się pierwsza cyfra znacząca. | [Wartość] [Jednostka] | {Nr}: Numer (1 ... n) | Ocena wagi w użytkowaniu | wszystkie | 34
BB_Kundenspez_KundVorg_Wert{Nr} | Wartość granicy działania wymogu klienta dla wagi w użytkowaniu w punkcie kontrolnym {Nr} specyficznym dla klienta, bez jednostki. | [Wartość] | {Nr}: Numer (1 ... n) | Ocena wagi w użytkowaniu | wszystkie | 29
BB_Kundenspez_KundVorg_Wert{Nr}CF | Wartość granicy działania wymogu klienta dla wagi w użytkowaniu w punkcie kontrolnym {Nr} specyficznym dla klienta, bez jednostki; z co najmniej jednym miejscem po przecinku, w przeciwnym razie z tyloma miejscami, aż pojawi się pierwsza cyfra znacząca. | [Wartość] | {Nr}: Numer (1 ... n) | Ocena wagi w użytkowaniu | wszystkie | 31
BB_Kundenspez_Warning_Lvl2_Urteil_OK{Nr} | OK/NIE OK: wynik dotrzymuje lub nie dotrzymuje granicy ostrzegawczej 2. wymogu klienta dla wagi w użytkowaniu w punkcie kontrolnym {Nr} specyficznym dla klienta. | OK / NIE OK | {Nr}: Numer (1 ... n) | Ocena wagi w użytkowaniu | wszystkie | 38
BB_Kundenspez_Warning_Lvl2_Urteil{Nr} | Tak/Nie: wynik dotrzymuje granicy ostrzegawczej 2. wymogu klienta dla wagi w użytkowaniu w punkcie kontrolnym {Nr} specyficznym dla klienta (Tak) lub jej nie dotrzymuje (Nie). | Tak / Nie | {Nr}: Numer (1 ... n) | Ocena wagi w użytkowaniu | wszystkie | 35
BB_Kundenspez_Warning_Lvl_Urteil_OK{Nr} | OK/NIE OK: wynik dotrzymuje lub nie dotrzymuje granicy ostrzegawczej wymogu klienta dla wagi w użytkowaniu w punkcie kontrolnym {Nr} specyficznym dla klienta. | OK / NIE OK | {Nr}: Numer (1 ... n) | Ocena wagi w użytkowaniu | wszystkie | 37
BB_Kundenspez_Warning_Lvl_Urteil{Nr} | Tak/Nie: wynik dotrzymuje granicy ostrzegawczej wymogu klienta dla wagi w użytkowaniu w punkcie kontrolnym {Nr} specyficznym dla klienta (Tak) lub jej nie dotrzymuje (Nie). | Tak / Nie | {Nr}: Numer (1 ... n) | Ocena wagi w użytkowaniu | wszystkie | 34
BB_Kundenspez{Nr} | Obciążenie punktu kontrolnego {Nr} specyficznego dla klienta w ocenie wagi w użytkowaniu, z jednostką. | [Wartość] [Jednostka] | {Nr}: Numer (1 ... n) | Ocena wagi w użytkowaniu | wszystkie | 15
BB_Warning_Lvl_Einheit | Jednostka granicy ostrzegawczej punktów kontrolnych wagi w użytkowaniu (%). | [Jednostka] |  | Ocena wagi w użytkowaniu | wszystkie | 22
BB_Warning_Lvl_Wert | Granica ostrzegawcza punktów kontrolnych wagi w użytkowaniu w procentach, bez jednostki. | [Wartość] |  | Ocena wagi w użytkowaniu | wszystkie | 19
BB_Warning_Lvl_Wert_mE | Granica ostrzegawcza punktów kontrolnych wagi w użytkowaniu w procentach, ze znakiem procentu. | [Wartość] % |  | Ocena wagi w użytkowaniu | wszystkie | 22

## Wzorcowanie fabryczne
SimplyCal – Zakładki szablonów wydruku - Wzorcowanie fabryczne
SimplyCal 2.5.0 · Stan 14.10.2026 · Wersja programu e27e0785 2026-10-14
Zakładka (wzorzec) | Opis | Zawartość | Symbol zastępczy | Grupa | Edycja | Długość (maks.) | Szablon standardowy
Aktuelles_Datum{Nr} | Aktualna data w chwili wydruku. | [Data] | {Nr}: Numer (bez, 1-10) | Dokument | wszystkie | 17
LE_Kalibrierverf | Wskazówka dotycząca procedury wzorcowania przy obciążeniu zastępczym (raport ekspercki, np. DKD-E 7-1) lub tekst zapisany w ustawieniach; tylko przy zastosowanym wyrównaniu obciążenia zastępczego. | [Tekst] |  | Dokument | wszystkie | 16
Programmversion | Tekst „Utworzono za pomocą” z nazwą programu i numerem wersji SimplyCal. | [Tekst] |  | Dokument | wszystkie | 15
Abweichende_Anschrift{Nr} | Odmienny (alternatywny) adres klienta jako tekst. | [Tekst] | {Nr}: Numer (bez, 1-10) | Klient i osoba do kontaktu | wszystkie | 23
AnredeAnsprechpartner_2_Waage{Nr} | Forma grzecznościowa 2. osoby do kontaktu dla wagi. | [Tekst] | {Nr}: Numer (bez, 1-5) | Klient i osoba do kontaktu | wszystkie | 30
AnredeAnsprechpartner_Waage{Nr} | Forma grzecznościowa 1. osoby do kontaktu dla wagi. | [Tekst] | {Nr}: Numer (bez, 1-5) | Klient i osoba do kontaktu | wszystkie | 28
Ansprechpartner_2_Waage{Nr} | Imię i nazwisko 2. osoby do kontaktu dla wagi. | [Imię] [Nazwisko] | {Nr}: Numer (bez, 1-5) | Klient i osoba do kontaktu | wszystkie | 24
Ansprechpartner_Waage{Nr} | Imię i nazwisko 1. osoby do kontaktu dla wagi. | [Imię] [Nazwisko] | {Nr}: Numer (bez, 1-5) | Klient i osoba do kontaktu | wszystkie | 22
Auftraggeber{Nr} | Adres zleceniodawcy (nazwa 1–3, ulica, skrót kraju, kod pocztowy, miejscowość) lub adres alternatywny jako tekst. | [Tekst] | {Nr}: Numer (bez, 1-10) | Klient i osoba do kontaktu | wszystkie | 14 | Tak
KundenLkz{Nr} | Skrót kraju klienta. | [Tekst] | {Nr}: Numer (bez, 1-10) | Klient i osoba do kontaktu | wszystkie | 11
KundenName2 | Nazwa 2 klienta. | [Tekst] |  | Klient i osoba do kontaktu | wszystkie | 11
KundenName3 | Nazwa 3 klienta. | [Tekst] |  | Klient i osoba do kontaktu | wszystkie | 11
Kundennamelang{Nr} | Nazwa 1, nazwa 2 i nazwa 3 klienta w jednym wierszu. | [Tekst] | {Nr}: Numer (bez, 1-10) | Klient i osoba do kontaktu | wszystkie | 16
Kundenname{Nr} | Nazwa 1 klienta. | [Tekst] | {Nr}: Numer (bez, 1-10) | Klient i osoba do kontaktu | wszystkie | 12
Kundennummer{Nr} | Numer klienta. | [Tekst] | {Nr}: Numer (bez, 1-10) | Klient i osoba do kontaktu | wszystkie | 14
KundenOrt{Nr} | Miejscowość klienta. | [Tekst] | {Nr}: Numer (bez, 1-10) | Klient i osoba do kontaktu | wszystkie | 11
KundenPlzOrt{Nr} | Kod pocztowy i miejscowość klienta. | [Tekst] | {Nr}: Numer (bez, 1-10) | Klient i osoba do kontaktu | wszystkie | 14
KundenPlz{Nr} | Kod pocztowy klienta. | [Tekst] | {Nr}: Numer (bez, 1-10) | Klient i osoba do kontaktu | wszystkie | 11
KundenStrasse{Nr} | Ulica klienta. | [Tekst] | {Nr}: Numer (bez, 1-10) | Klient i osoba do kontaktu | wszystkie | 15
KundenSuchname{Nr} | Nazwa wyszukiwania klienta. | [Tekst] | {Nr}: Numer (bez, 1-10) | Klient i osoba do kontaktu | wszystkie | 16
Kunde{Nr} | Adres klienta (nazwa 1–3, ulica, skrót kraju, kod pocztowy, miejscowość) lub adres alternatywny jako tekst. | [Tekst] | {Nr}: Numer (bez, 1-10) | Klient i osoba do kontaktu | wszystkie | 7
TelefonAnsprechpartner_2_Waage{Nr} | Numer telefonu 2. osoby do kontaktu dla wagi. | [Tekst] | {Nr}: Numer (bez, 1-5) | Klient i osoba do kontaktu | wszystkie | 31
TelefonAnsprechpartner_Waage{Nr} | Numer telefonu 1. osoby do kontaktu dla wagi. | [Tekst] | {Nr}: Numer (bez, 1-5) | Klient i osoba do kontaktu | wszystkie | 29
Akk_Gueltig_Bis | Koniec ważności akredytacji. | [Data] |  | Akredytacja | wszystkie | 15
Akk_Gueltig_Von | Początek ważności akredytacji. | [Data] |  | Akredytacja | wszystkie | 15
Akk_ILAC | Znak ILAC akredytacji jako obraz. | [Obraz] |  | Akredytacja | wszystkie | 8
Akk_Norm | Norma akredytacji. | [Tekst] |  | Akredytacja | wszystkie | 8
Akk_Nummer | Numer akredytacji (numer rejestracyjny) wzorcowania. | [Tekst] |  | Akredytacja | wszystkie | 10
Akk_Scope | Zakres akredytacji (scope). | [Tekst] |  | Akredytacja | wszystkie | 9
Akk_Stelle | Jednostka akredytująca. | [Tekst] |  | Akredytacja | wszystkie | 10
Akk_Stelle_Name | Nazwa jednostki akredytującej. | [Tekst] |  | Akredytacja | wszystkie | 15
Akk_Symbol | Symbol akredytacji jako obraz. | [Obraz] |  | Akredytacja | wszystkie | 10
Aenderungen | Lista wszystkich zmian wynikających z przetwarzania końcowego świadectwa wzorcowania. | [Tekst] |  | Świadectwo wzorcowania | wszystkie | 11
AenderungsFlag | Ostrzeżenie, że świadectwo wzorcowania zostało poddane przetwarzaniu końcowemu; tylko przy świadectwach wzorcowania poddanych przetwarzaniu końcowemu. | [Tekst] |  | Świadectwo wzorcowania | wszystkie | 14
Auftragsbestelldatum{Nr} | Data zamówienia zlecenia. | [Data] | {Nr}: Numer (bez, 1-10) | Świadectwo wzorcowania | wszystkie | 22
Auftragsbestellnummer{Nr} | Numer zamówienia zlecenia. | [Tekst] | {Nr}: Numer (bez, 1-10) | Świadectwo wzorcowania | wszystkie | 23
Auftragsdatum{Nr} | Data zlecenia. | [Data] | {Nr}: Numer (bez, 1-10) | Świadectwo wzorcowania | wszystkie | 15
Auftragseingangsdatum{Nr} | Data wpływu zlecenia. | [Data] | {Nr}: Numer (bez, 1-10) | Świadectwo wzorcowania | wszystkie | 23
Auftragsnummer{Nr} | Numer zlecenia. | [Tekst] | {Nr}: Numer (bez, 1-10) | Świadectwo wzorcowania | wszystkie | 16
Bearbeiter_Nummer{Nr} | Numer pracownika wykonawcy. | [Tekst] | {Nr}: Numer (bez, 1-5) | Świadectwo wzorcowania | wszystkie | 18
Bearbeiter_Unterschrift | Podpis wykonawcy jako obraz. | [Obraz] |  | Świadectwo wzorcowania | wszystkie | 23
BearbeiterFreigeber_Nummer{Nr} | Numer pracownika osoby zatwierdzającej, a jeśli jest to ta sama osoba, wykonawcy. | [Tekst] | {Nr}: Numer (bez, 1-5) | Świadectwo wzorcowania | wszystkie | 27
BearbeiterFreigeber_Titel_{Sprache}{Nr} | Tekst stały w języku {Sprache}: „Zatwierdzający” lub „Wykonawca”, jeśli wykonawca i zatwierdzający są tą samą osobą. | [Tekst] | {Sprache}: Język (DEU ENG RUS CZE ESP FRA ITA NLD POL PRT TUR) {Nr}: Numer (bez, 1-5) | Świadectwo wzorcowania | wszystkie | 30
BearbeiterFreigeber_Titel{Nr} | Tekst stały „Zatwierdzający” lub „Wykonawca”, jeśli wykonawca i zatwierdzający są tą samą osobą. | [Tekst] | {Nr}: Numer (bez, 1-5) | Świadectwo wzorcowania | wszystkie | 26
BearbeiterFreigeber_Unterschrift | Podpis osoby zatwierdzającej, a jeśli jest to ta sama osoba, wykonawcy, jako obraz. | [Obraz] |  | Świadectwo wzorcowania | wszystkie | 32
BearbeiterFreigeber{Nr} | Imię i nazwisko osoby zatwierdzającej, a jeśli jest to ta sama osoba, wykonawcy. | [Imię] [Nazwisko] | {Nr}: Numer (bez, 1-5) | Świadectwo wzorcowania | wszystkie | 20
Bearbeiter{Nr} | Imię i nazwisko wykonawcy (technika) wzorcowania. | [Imię] [Nazwisko] | {Nr}: Numer (bez, 1-5) | Świadectwo wzorcowania | wszystkie | 11 | Tak
Bemerkung | Uwagi do wzorcowania, a przy świadectwach wzorcowania poddanych przetwarzaniu końcowemu uzupełnione o listę zmian. | [Tekst] |  | Świadectwo wzorcowania | wszystkie | 9
Bemerkung_Ohne_Aenderungen | Uwagi do wzorcowania bez tekstu informacyjnego o zmianach wynikających z przetwarzania końcowego. | [Tekst] |  | Świadectwo wzorcowania | wszystkie | 26
Datum_der_Kalibrierung{Nr} | Data wzorcowania. | [Data] | {Nr}: Numer (bez, 1-10) | Świadectwo wzorcowania | wszystkie | 24 | Tak
EichungJaNein | Tak/Nie – czy powodem wzorcowania jest legalizacja. | Tak / Nie |  | Świadectwo wzorcowania | wszystkie | 13
Empfindlichkeitstest_Bestanden | Tak/Nie – czy test czułości został zaliczony (odchyłka mieści się w dopuszczalnej odchyłce). | Tak / Nie |  | Świadectwo wzorcowania | wszystkie | 30
Empfindlichkeitstest_Durchgefuehrt | Tak/Nie – czy przeprowadzono test czułości. | Tak / Nie |  | Świadectwo wzorcowania | wszystkie | 34
Empfindlichkeitstest_Ergebnis | Wynik (odchyłka) testu czułości w jednostce dopuszczalnej odchyłki (%, d lub jednostka masy). | [Tekst] |  | Świadectwo wzorcowania | wszystkie | 29
Empfindlichkeitstest_Messwert | Wartość zmierzona (wskazanie) testu czułości z jednostką. | [Wartość] [Jednostka] |  | Świadectwo wzorcowania | wszystkie | 29
Empfindlichkeitstest_Nennwert | Wartość nominalna (obciążenie) testu czułości z jednostką. | [Wartość] [Jednostka] |  | Świadectwo wzorcowania | wszystkie | 29
Empfindlichkeitstest_Tabelle | Zakładka bez treści: usuwa tabelę testu czułości, jeśli nie przeprowadzono testu czułości. | (usuwa tabelę/wiersz) |  | Świadectwo wzorcowania | wszystkie | 28
Evalrule_Formula{Nr} | Wzór zasady podejmowania decyzji: „-Tol ≤ E(I) ≤ Tol” przy prostej akceptacji, przy ILAC G8 z odjętą niepewnością pomiaru U(E). | [Wzór] | {Nr}: Numer (bez, 1-10) | Świadectwo wzorcowania | wszystkie | 18
Evalrule_Text | Zasada podejmowania decyzji w postaci opisowej (opis stwierdzenia zgodności) w języku świadectwa wzorcowania. | [Tekst] |  | Świadectwo wzorcowania | wszystkie | 13
Evalrule_Text_{Sprache} | Zasada podejmowania decyzji w postaci opisowej (opis stwierdzenia zgodności) w języku {Sprache}. | [Tekst] | {Sprache}: Język (DEU ENG RUS CZE ESP FRA ITA NLD POL PRT TUR) | Świadectwo wzorcowania | wszystkie | 17
Evalrule_Uncertainty{Nr} | Informacja, czy zasada podejmowania decyzji uwzględnia niepewność pomiaru (z niepewnością pomiaru lub bez niej). | [Tekst] | {Nr}: Numer (bez, 1-10) | Świadectwo wzorcowania | wszystkie | 22
Evalrule_{Sprache}{Nr} | Krótka nazwa zastosowanej zasady podejmowania decyzji (np. prosta akceptacja lub ILAC G8) w języku {Sprache}. | [Tekst] | {Sprache}: Język (DEU ENG RUS CZE ESP FRA ITA NLD POL PRT TUR) {Nr}: Numer (bez, 1-10) | Świadectwo wzorcowania | wszystkie | 14
Evalrule{Nr} | Krótka nazwa zastosowanej zasady podejmowania decyzji (prosta akceptacja lub ILAC G8) w języku świadectwa wzorcowania. | [Tekst] | {Nr}: Numer (bez, 1-10) | Świadectwo wzorcowania | wszystkie | 10
Freigabe_Datum{Nr} | Data zatwierdzenia świadectwa wzorcowania. | [Data] | {Nr}: Numer (bez, 1-10) | Świadectwo wzorcowania | wszystkie | 16
Freigeber_Nummer{Nr} | Numer pracownika osoby zatwierdzającej. | [Tekst] | {Nr}: Numer (bez, 1-5) | Świadectwo wzorcowania | wszystkie | 17
Freigeber_Unterschrift | Podpis osoby zatwierdzającej jako obraz. | [Obraz] |  | Świadectwo wzorcowania | wszystkie | 22
Freigeber{Nr} | Imię i nazwisko osoby zatwierdzającej świadectwo wzorcowania. | [Imię] [Nazwisko] | {Nr}: Numer (bez, 1-5) | Świadectwo wzorcowania | wszystkie | 10
Grund | Powód wzorcowania (powód protokołu) jako tekst. | [Tekst] |  | Świadectwo wzorcowania | wszystkie | 5 | Tak
Grund2 | Drugi powód wzorcowania (powód protokołu 2) jako tekst. | [Tekst] |  | Świadectwo wzorcowania | wszystkie | 6
Kalibriernummer_Formatiert{Nr} | Pełny numer świadectwa wzorcowania, zgodnie z ustawieniem etykiety wzorcowania w ustawieniach. | [Tekst] | {Nr}: Numer (bez, 1-10) | Świadectwo wzorcowania | wszystkie | 28
KalscheinAkkred{Nr} | Numer akredytacji (numer rejestracyjny) wzorcowania. | [Tekst] | {Nr}: Numer (bez, 1-10) | Świadectwo wzorcowania | wszystkie | 17
KalscheinDat{Nr} | Część daty numeru świadectwa wzorcowania w formacie rok-miesiąc (RRRR-MM). | [Tekst] | {Nr}: Numer (bez, 1-10) | Świadectwo wzorcowania | wszystkie | 14
KalscheinJahrKurz{Nr} | Rok świadectwa wzorcowania dwucyfrowy (RR). | [Tekst] | {Nr}: Numer (bez, 1-10) | Świadectwo wzorcowania | wszystkie | 19
KalscheinJahr{Nr} | Rok świadectwa wzorcowania czterocyfrowy (RRRR). | [Tekst] | {Nr}: Numer (bez, 1-10) | Świadectwo wzorcowania | wszystkie | 15
KalscheinLfdNr | Numer kolejny świadectwa wzorcowania, uzupełniony zerami wiodącymi do liczby cyfr ustawionej w ustawieniach. | [Tekst] |  | Świadectwo wzorcowania | wszystkie | 14
KalscheinLfdNr3S{Nr} | Numer kolejny świadectwa wzorcowania, ostatnie trzy cyfry. | [Tekst] | {Nr}: Numer (bez, 1-10) | Świadectwo wzorcowania | wszystkie | 18
KalscheinLfdNr4S{Nr} | Numer kolejny świadectwa wzorcowania, ostatnie cztery cyfry. | [Tekst] | {Nr}: Numer (bez, 1-10) | Świadectwo wzorcowania | wszystkie | 18
KalscheinMonat{Nr} | Miesiąc świadectwa wzorcowania dwucyfrowy (MM). | [Tekst] | {Nr}: Numer (bez, 1-10) | Świadectwo wzorcowania | wszystkie | 16
KalscheinNr{Nr} | Numer świadectwa wzorcowania bez części z datą (przedrostek i numer kolejny). | [Tekst] | {Nr}: Numer (bez, 1-10) | Świadectwo wzorcowania | wszystkie | 13 | Tak
KalscheinPraefix{Nr} | Przedrostek etykiety wzorcowania, zależny od rodzaju badania świadectwa wzorcowania. | [Tekst] | {Nr}: Numer (bez, 1-10) | Świadectwo wzorcowania | wszystkie | 18
KalscheinStandort{Nr} | Identyfikator lokalizacji z etykiety wzorcowania świadectwa wzorcowania. | [Tekst] | {Nr}: Numer (bez, 1-10) | Świadectwo wzorcowania | wszystkie | 19
KalscheinTag{Nr} | Dzień świadectwa wzorcowania dwucyfrowy (DD). | [Tekst] | {Nr}: Numer (bez, 1-10) | Świadectwo wzorcowania | wszystkie | 14
KalscheinUserID{Nr} | Identyfikator użytkownika (User-ID) z etykiety wzorcowania świadectwa wzorcowania. | [Tekst] | {Nr}: Numer (bez, 1-10) | Świadectwo wzorcowania | wszystkie | 17
Laufende_Nummer{Nr} | Numer kolejny numeru świadectwa wzorcowania. | [Wartość] | {Nr}: Numer (bez, 1-10) | Świadectwo wzorcowania | wszystkie | 17
Leiter_Nummer{Nr} | Numer pracownika osoby zatwierdzającej (kierownik lub zastępca kierownika laboratorium wzorcującego). | [Tekst] | {Nr}: Numer (bez, 1-5) | Świadectwo wzorcowania | wszystkie | 14
LeiterStellv1 | Tekst stały „Freigabeberechtigter” (funkcja osoby zatwierdzającej, po niemiecku). | [Tekst] |  | Świadectwo wzorcowania | wszystkie | 13
LeiterStellv2 | Tekst stały „Authorized person” (funkcja osoby zatwierdzającej, po angielsku). | [Tekst] |  | Świadectwo wzorcowania | wszystkie | 13
LeiterStellv_SLK | Tekst stały „Vedúci kalibračného laboratória” (kierownik laboratorium wzorcującego, po słowacku). | [Tekst] |  | Świadectwo wzorcowania | wszystkie | 16
LeiterStellv_Unterschrift | Podpis osoby zatwierdzającej (kierownik lub zastępca kierownika) jako obraz. | [Obraz] |  | Świadectwo wzorcowania | wszystkie | 25
LeiterStellv_{Sprache} | Oznaczenie funkcji osoby uprawnionej do zatwierdzania (kierownik laboratorium wzorcującego) jako tekst stały w języku {Sprache}. | [Tekst] | {Sprache}: Język (RUS CZE ESP FRA ITA NLD POL PRT TUR) | Świadectwo wzorcowania | wszystkie | 16
Leiter{Nr} | Imię i nazwisko osoby zatwierdzającej (kierownik lub zastępca kierownika laboratorium wzorcującego). | [Imię] [Nazwisko] | {Nr}: Numer (bez, 1-5) | Świadectwo wzorcowania | wszystkie | 7
Registriernummer_DAkkS{Nr} | Numer rejestracyjny akredytacji (DAkkS). | [Tekst] | {Nr}: Numer (bez, 1-10) | Świadectwo wzorcowania | wszystkie | 24
Vorbedingung_1 | Tak/Nie – czy 1. warunek wstępny jest spełniony. | Tak / Nie |  | Świadectwo wzorcowania | wszystkie | 14
Vorbedingung_2 | Tak/Nie – czy 2. warunek wstępny jest spełniony. | Tak / Nie |  | Świadectwo wzorcowania | wszystkie | 14
Vorbedingung_3 | Tak/Nie – czy 3. warunek wstępny jest spełniony. | Tak / Nie |  | Świadectwo wzorcowania | wszystkie | 14
Vorbedingung_4 | Tak/Nie – czy 4. warunek wstępny jest spełniony. | Tak / Nie |  | Świadectwo wzorcowania | wszystkie | 14
Vorbedingung_5 | Tak/Nie – czy 5. warunek wstępny jest spełniony. | Tak / Nie |  | Świadectwo wzorcowania | wszystkie | 14
Vorbedingung_6 | Tak/Nie – czy 6. warunek wstępny jest spełniony. | Tak / Nie |  | Świadectwo wzorcowania | wszystkie | 14
Vorbedingung_7 | Tak/Nie – czy 7. warunek wstępny jest spełniony. | Tak / Nie |  | Świadectwo wzorcowania | wszystkie | 14
Vorbedingung_8 | Tak/Nie – czy 8. warunek wstępny jest spełniony. | Tak / Nie |  | Świadectwo wzorcowania | wszystkie | 14
Vorbedingung_Alle | Tak/Nie – czy wszystkie warunki wstępne są spełnione. | Tak / Nie |  | Świadectwo wzorcowania | wszystkie | 17
Vorbedingung_Tabelle | Zakładka bez treści: usuwa tabelę warunków wstępnych, jeśli nie określono żadnego warunku wstępnego. | (usuwa tabelę/wiersz) |  | Świadectwo wzorcowania | wszystkie | 20
Wasserzeichen_{Nr} | Tekst znaku wodnego „Wersja robocza” przy wydruku z edycji Engineer, w pozostałych przypadkach pusty. | [Tekst] | {Nr}: Numer (bez, 1-10) | Świadectwo wzorcowania | wszystkie | 16
Ablesbarkeit_max | Czytelność (działka elementarna d) największego zakresu ważenia z jednostką. | [Wartość] [Jednostka] |  | Waga i lokalizacja | wszystkie | 16 | Tak
Ablesbarkeit_od{Bereich} | Czytelność zakresu ważenia {Bereich} z jednostką, bez oznaczenia „d =”. | [Wartość] [Jednostka] | {Bereich}: Zakres ważenia (1-4) | Waga i lokalizacja | wszystkie | 16
Ablesbarkeiten | Czytelności wszystkich zakresów ważenia wagi z jednostką, oddzielone znakiem „ / ”. | [Tekst] |  | Waga i lokalizacja | wszystkie | 14
AblesbarkeitUOM{Bereich} | Jednostka czytelności zakresu ważenia {Bereich}. | [Jednostka] | {Bereich}: Zakres ważenia (1-4) | Waga i lokalizacja | wszystkie | 16
AblesbarkeitValue_od{Bereich} | Wartość czytelności zakresu ważenia {Bereich} bez jednostki i bez oznaczenia „d =”. | [Wartość] | {Bereich}: Zakres ważenia (1-4) | Waga i lokalizacja | wszystkie | 21
AblesbarkeitValue{Bereich} | Wartość czytelności zakresu ważenia {Bereich} bez jednostki, z oznaczeniem „d =” lub „dT =”. | [Tekst] | {Bereich}: Zakres ważenia (1-4) | Waga i lokalizacja | wszystkie | 18
Ablesbarkeit{Bereich} | Czytelność zakresu ważenia {Bereich} z jednostką, z oznaczeniem „d =” lub „dT =” (przy odmiennej działce elementarnej). | [Wartość] [Jednostka] | {Bereich}: Zakres ważenia (1-4) | Waga i lokalizacja | wszystkie | 13
Abteilung_kurz | Dział miejsca wzorcowania. | [Tekst] |  | Waga i lokalizacja | wszystkie | 14 | Tak
Abteilung{Nr} | Dział miejsca wzorcowania. | [Tekst] | {Nr}: Numer (bez, 1-5) | Waga i lokalizacja | wszystkie | 10
AkkKalibrierungsdatum_fill{Nr} | Data ostatniego wzorcowania akredytowanego; bez wartości pojawia się „----”. | [Data] | {Nr}: Numer (bez, 1-10) | Waga i lokalizacja | wszystkie | 28
AkkKalibrierungsdatumn_fill{Nr} | Termin następnego wzorcowania akredytowanego; bez wartości pojawia się „----”. | [Data] | {Nr}: Numer (bez, 1-10) | Waga i lokalizacja | wszystkie | 29
AkkKalibrierungsdatumn_kurz_fill{Nr} | Termin następnego wzorcowania akredytowanego w zapisie skróconym (RRRR-MM); bez wartości pojawia się „----”. | [Data] | {Nr}: Numer (bez, 1-10) | Waga i lokalizacja | wszystkie | 34
AkkKalibrierungsdatumn_kurz{Nr} | Termin następnego wzorcowania akredytowanego w zapisie skróconym (RRRR-MM). | [Data] | {Nr}: Numer (bez, 1-10) | Waga i lokalizacja | wszystkie | 29
AkkKalibrierungsdatumn{Nr} | Data upływu okresu między wzorcowaniami akredytowanymi (następne wzorcowanie wymagalne). | [Data] | {Nr}: Numer (bez, 1-10) | Waga i lokalizacja | wszystkie | 24
AkkKalibrierungsdatum{Nr} | Data ostatniego wzorcowania akredytowanego. | [Data] | {Nr}: Numer (bez, 1-10) | Waga i lokalizacja | wszystkie | 23
AkkKalibrierungsfixdatum{Nr} | Najpóźniejsza data następnego wzorcowania akredytowanego jako dzień i nazwa miesiąca (np. 15 marca). | [Data] | {Nr}: Numer (bez, 1-10) | Waga i lokalizacja | wszystkie | 26
AkkKalibrierungsfixmonat{Nr} | Nazwa miesiąca najpóźniejszej daty następnego wzorcowania akredytowanego. | [Tekst] | {Nr}: Numer (bez, 1-10) | Waga i lokalizacja | wszystkie | 26
AkkKalibrierungsintervall_fill{Nr} | Odstęp do następnego wzorcowania akredytowanego w miesiącach; bez wartości pojawia się „----”. | [Tekst] | {Nr}: Numer (bez, 1-10) | Waga i lokalizacja | wszystkie | 32
AkkKalibrierungsintervall{Nr} | Odstęp do następnego wzorcowania akredytowanego w miesiącach, z jednostką „miesiąc/miesiące”. | [Tekst] | {Nr}: Numer (bez, 1-10) | Waga i lokalizacja | wszystkie | 27
Anz_Bereiche{Nr} | Liczba zakresów ważenia wagi (1–4). | [Wartość] | {Nr}: Numer (bez, 1-10) | Waga i lokalizacja | wszystkie | 14
Anzahl_Ecken | Liczba punktów kontrolnych badania mimośrodowości (badanie obciążenia narożnego) bez środka. | [Wartość] |  | Waga i lokalizacja | wszystkie | 12
Artikel_Nr_AZ | Model (numer artykułu) wskaźnika wagi. | [Tekst] |  | Waga i lokalizacja | wszystkie | 13 | Tak
Artikel_Nr_WP | Model (numer artykułu) wagi lub platformy wagowej. | [Tekst] |  | Waga i lokalizacja | wszystkie | 13 | Tak
Aufstellort | Miejsce ustawienia wagi w miejscu wzorcowania. | [Tekst] |  | Waga i lokalizacja | wszystkie | 11
Baujahr | Rok produkcji wagi (czterocyfrowy). | [Tekst] |  | Waga i lokalizacja | wszystkie | 7
Bereichtyp_kurz{Nr} | Typ zakresu wagi bez tekstu dodatkowego. | [Tekst] | {Nr}: Numer (bez, 1-10) | Waga i lokalizacja | wszystkie | 17
Bereichtyp{Nr} | Typ zakresu wagi, a następnie tekst dodatkowy. | [Tekst] | {Nr}: Numer (bez, 1-10) | Waga i lokalizacja | wszystkie | 12
Bereich{Bereich} | Oznaczenie zakresu ważenia {Bereich} jako liczba porządkowa, np. „1. zakres”. | [Tekst] | {Bereich}: Zakres ważenia (1-4) | Waga i lokalizacja | wszystkie | 8
Bezeichnung{Nr} | Oznaczenie wagi. | [Tekst] | {Nr}: Numer (bez, 1-10) | Waga i lokalizacja | wszystkie | 13
Ecklast_Technisch_Nicht_Moeglich{Nr} | Tekst informujący, że badanie mimośrodowości (obciążenie narożne) jest technicznie niemożliwe; tylko jeśli tak określono dla wagi. | [Tekst] | {Nr}: Numer (bez, 1-10) | Waga i lokalizacja | wszystkie | 34
Eichdatum | Data ostatniego przygotowania do legalizacji. | [Data] |  | Waga i lokalizacja | wszystkie | 9 | Tak
Eichdatumn | Data następnego przygotowania do legalizacji (upływ okresu legalizacji). | [Data] |  | Waga i lokalizacja | wszystkie | 10 | Tak
Eichdatumn_jahr | Rok następnego przygotowania do legalizacji (RRRR). | [Data] |  | Waga i lokalizacja | wszystkie | 15
Eichdatumn_kurz | Data następnego przygotowania do legalizacji w zapisie skróconym (RRRR-MM). | [Data] |  | Waga i lokalizacja | wszystkie | 15
Eichfaehig | Tak/Nie – czy waga nadaje się do legalizacji. | Tak / Nie |  | Waga i lokalizacja | wszystkie | 10
Eichfixdatum | Najpóźniejsza data następnego przygotowania do legalizacji jako dzień i nazwa miesiąca. | [Data] |  | Waga i lokalizacja | wszystkie | 12
Eichfixmonat | Nazwa miesiąca najpóźniejszej daty następnego przygotowania do legalizacji. | [Tekst] |  | Waga i lokalizacja | wszystkie | 12
Eichgesetzklasse | Długi tekst klasy legalizacji według prawa o miarach, np. „Prawo o miarach klasa III”. | [Tekst] |  | Waga i lokalizacja | wszystkie | 16
Eichintervall | Odstęp do następnego przygotowania do legalizacji w miesiącach, z jednostką „miesiąc/miesiące”. | [Tekst] |  | Waga i lokalizacja | wszystkie | 13 | Tak
Eichklasse | Klasa dokładności (klasa legalizacji) wagi. | [Tekst] |  | Waga i lokalizacja | wszystkie | 10 | Tak
Eichklasse_kurz | Krótki tekst klasy legalizacji, np. „Klasa III”. | [Tekst] |  | Waga i lokalizacja | wszystkie | 15
Eichklasse_wert | Wartość klasy legalizacji wagi (I, II, III lub IIII). | [Tekst] |  | Waga i lokalizacja | wszystkie | 15
Eichwert_max | Działka legalizacyjna e największego zakresu ważenia z jednostką. | [Wartość] [Jednostka] |  | Waga i lokalizacja | wszystkie | 12
Eichwert_oe{Bereich} | Działka legalizacyjna e zakresu ważenia {Bereich} z jednostką, bez oznaczenia „e =”. | [Wartość] [Jednostka] | {Bereich}: Zakres ważenia (1-4) | Waga i lokalizacja | wszystkie | 12
Eichwerte | Działki legalizacyjne e wszystkich zakresów ważenia wagi z jednostką, oddzielone znakiem „ / ”. | [Tekst] |  | Waga i lokalizacja | wszystkie | 9
EichwertUOM{Bereich} | Jednostka działki legalizacyjnej e zakresu ważenia {Bereich}. | [Jednostka] | {Bereich}: Zakres ważenia (1-4) | Waga i lokalizacja | wszystkie | 12
EichwertValue_oe{Bereich} | Działka legalizacyjna e zakresu ważenia {Bereich} bez jednostki i bez oznaczenia „e =”. | [Wartość] | {Bereich}: Zakres ważenia (1-4) | Waga i lokalizacja | wszystkie | 17
EichwertValue{Bereich} | Działka legalizacyjna e zakresu ważenia {Bereich} bez jednostki, z oznaczeniem „e =”. | [Tekst] | {Bereich}: Zakres ważenia (1-4) | Waga i lokalizacja | wszystkie | 14
Eichwert{Bereich} | Działka legalizacyjna e zakresu ważenia {Bereich} z jednostką i oznaczeniem „e =”. | [Wartość] [Jednostka] | {Bereich}: Zakres ważenia (1-4) | Waga i lokalizacja | wszystkie | 9
Eichzulassung | Zatwierdzenie typu wagi do legalizacji. | [Tekst] |  | Waga i lokalizacja | wszystkie | 13
Exbescheinigung | Zaświadczenie o ochronie przeciwwybuchowej wagi. | [Tekst] |  | Waga i lokalizacja | wszystkie | 15
Gebaeude{Nr} | Budynek miejsca wzorcowania (lokalizacja). | [Tekst] | {Nr}: Numer (bez, 1-5) | Waga i lokalizacja | wszystkie | 9
GeeichtBis | „Nie” lub „Tak (do DD.MM.RRRR)” – czy waga jest zalegalizowana i do kiedy legalizacja obowiązuje. | [Tekst] |  | Waga i lokalizacja | wszystkie | 10
Geraet_Anzeige_Exbescheinigung | Zaświadczenie o ochronie przeciwwybuchowej dodatkowego wskaźnika wagi. | [Tekst] |  | Waga i lokalizacja | wszystkie | 30
Geraet_Anzeige_Hersteller_Name | Nazwa wyszukiwania producenta dodatkowego wskaźnika wagi. | [Tekst] |  | Waga i lokalizacja | wszystkie | 30
Geraet_Anzeige_Hersteller_Nummer | Numer producenta dodatkowego wskaźnika wagi. | [Tekst] |  | Waga i lokalizacja | wszystkie | 32
Geraet_Anzeige_Modell | Model dodatkowego wskaźnika wagi. | [Tekst] |  | Waga i lokalizacja | wszystkie | 21
Geraet_Anzeige_Schutzart | Stopień ochrony dodatkowego wskaźnika wagi. | [Tekst] |  | Waga i lokalizacja | wszystkie | 24
Geraet_Anzeige_SNR | Numer seryjny dodatkowego wskaźnika wagi. | [Tekst] |  | Waga i lokalizacja | wszystkie | 18
Geraet_Benutzerdef1_Exbescheinigung | Zaświadczenie o ochronie przeciwwybuchowej zdefiniowanego przez użytkownika podłączonego urządzenia 1. | [Tekst] |  | Waga i lokalizacja | wszystkie | 35
Geraet_Benutzerdef1_Hersteller_Name | Nazwa wyszukiwania producenta zdefiniowanego przez użytkownika podłączonego urządzenia 1. | [Tekst] |  | Waga i lokalizacja | wszystkie | 35
Geraet_Benutzerdef1_Hersteller_Nummer | Numer producenta zdefiniowanego przez użytkownika podłączonego urządzenia 1. | [Tekst] |  | Waga i lokalizacja | wszystkie | 37
Geraet_Benutzerdef1_Modell | Model zdefiniowanego przez użytkownika podłączonego urządzenia 1. | [Tekst] |  | Waga i lokalizacja | wszystkie | 26
Geraet_Benutzerdef1_Name_{Sprache} | Oznaczenie zdefiniowanego przez użytkownika podłączonego urządzenia 1 w języku {Sprache}. | [Tekst] | {Sprache}: Język (DEU ENG) | Waga i lokalizacja | wszystkie | 28
Geraet_Benutzerdef1_Schutzart | Stopień ochrony zdefiniowanego przez użytkownika podłączonego urządzenia 1. | [Tekst] |  | Waga i lokalizacja | wszystkie | 29
Geraet_Benutzerdef1_SNR | Numer seryjny zdefiniowanego przez użytkownika podłączonego urządzenia 1. | [Tekst] |  | Waga i lokalizacja | wszystkie | 23
Geraet_Benutzerdef2_Exbescheinigung | Zaświadczenie o ochronie przeciwwybuchowej zdefiniowanego przez użytkownika podłączonego urządzenia 2. | [Tekst] |  | Waga i lokalizacja | wszystkie | 35
Geraet_Benutzerdef2_Hersteller_Name | Nazwa wyszukiwania producenta zdefiniowanego przez użytkownika podłączonego urządzenia 2. | [Tekst] |  | Waga i lokalizacja | wszystkie | 35
Geraet_Benutzerdef2_Hersteller_Nummer | Numer producenta zdefiniowanego przez użytkownika podłączonego urządzenia 2. | [Tekst] |  | Waga i lokalizacja | wszystkie | 37
Geraet_Benutzerdef2_Modell | Model zdefiniowanego przez użytkownika podłączonego urządzenia 2. | [Tekst] |  | Waga i lokalizacja | wszystkie | 26
Geraet_Benutzerdef2_Name_{Sprache} | Oznaczenie zdefiniowanego przez użytkownika podłączonego urządzenia 2 w języku {Sprache}. | [Tekst] | {Sprache}: Język (DEU ENG) | Waga i lokalizacja | wszystkie | 28
Geraet_Benutzerdef2_Schutzart | Stopień ochrony zdefiniowanego przez użytkownika podłączonego urządzenia 2. | [Tekst] |  | Waga i lokalizacja | wszystkie | 29
Geraet_Benutzerdef2_SNR | Numer seryjny zdefiniowanego przez użytkownika podłączonego urządzenia 2. | [Tekst] |  | Waga i lokalizacja | wszystkie | 23
Geraet_Benutzerdef3_Exbescheinigung | Zaświadczenie o ochronie przeciwwybuchowej zdefiniowanego przez użytkownika podłączonego urządzenia 3. | [Tekst] |  | Waga i lokalizacja | wszystkie | 35
Geraet_Benutzerdef3_Hersteller_Name | Nazwa wyszukiwania producenta zdefiniowanego przez użytkownika podłączonego urządzenia 3. | [Tekst] |  | Waga i lokalizacja | wszystkie | 35
Geraet_Benutzerdef3_Hersteller_Nummer | Numer producenta zdefiniowanego przez użytkownika podłączonego urządzenia 3. | [Tekst] |  | Waga i lokalizacja | wszystkie | 37
Geraet_Benutzerdef3_Modell | Model zdefiniowanego przez użytkownika podłączonego urządzenia 3. | [Tekst] |  | Waga i lokalizacja | wszystkie | 26
Geraet_Benutzerdef3_Name_{Sprache} | Oznaczenie zdefiniowanego przez użytkownika podłączonego urządzenia 3 w języku {Sprache}. | [Tekst] | {Sprache}: Język (DEU ENG) | Waga i lokalizacja | wszystkie | 28
Geraet_Benutzerdef3_Schutzart | Stopień ochrony zdefiniowanego przez użytkownika podłączonego urządzenia 3. | [Tekst] |  | Waga i lokalizacja | wszystkie | 29
Geraet_Benutzerdef3_SNR | Numer seryjny zdefiniowanego przez użytkownika podłączonego urządzenia 3. | [Tekst] |  | Waga i lokalizacja | wszystkie | 23
Geraet_Benutzerdef4_Exbescheinigung | Zaświadczenie o ochronie przeciwwybuchowej zdefiniowanego przez użytkownika podłączonego urządzenia 4. | [Tekst] |  | Waga i lokalizacja | wszystkie | 35
Geraet_Benutzerdef4_Hersteller_Name | Nazwa wyszukiwania producenta zdefiniowanego przez użytkownika podłączonego urządzenia 4. | [Tekst] |  | Waga i lokalizacja | wszystkie | 35
Geraet_Benutzerdef4_Hersteller_Nummer | Numer producenta zdefiniowanego przez użytkownika podłączonego urządzenia 4. | [Tekst] |  | Waga i lokalizacja | wszystkie | 37
Geraet_Benutzerdef4_Modell | Model zdefiniowanego przez użytkownika podłączonego urządzenia 4. | [Tekst] |  | Waga i lokalizacja | wszystkie | 26
Geraet_Benutzerdef4_Name_{Sprache} | Oznaczenie zdefiniowanego przez użytkownika podłączonego urządzenia 4 w języku {Sprache}. | [Tekst] | {Sprache}: Język (DEU ENG) | Waga i lokalizacja | wszystkie | 28
Geraet_Benutzerdef4_Schutzart | Stopień ochrony zdefiniowanego przez użytkownika podłączonego urządzenia 4. | [Tekst] |  | Waga i lokalizacja | wszystkie | 29
Geraet_Benutzerdef4_SNR | Numer seryjny zdefiniowanego przez użytkownika podłączonego urządzenia 4. | [Tekst] |  | Waga i lokalizacja | wszystkie | 23
Geraet_Benutzerdef5_Exbescheinigung | Zaświadczenie o ochronie przeciwwybuchowej zdefiniowanego przez użytkownika podłączonego urządzenia 5. | [Tekst] |  | Waga i lokalizacja | wszystkie | 35
Geraet_Benutzerdef5_Hersteller_Name | Nazwa wyszukiwania producenta zdefiniowanego przez użytkownika podłączonego urządzenia 5. | [Tekst] |  | Waga i lokalizacja | wszystkie | 35
Geraet_Benutzerdef5_Hersteller_Nummer | Numer producenta zdefiniowanego przez użytkownika podłączonego urządzenia 5. | [Tekst] |  | Waga i lokalizacja | wszystkie | 37
Geraet_Benutzerdef5_Modell | Model zdefiniowanego przez użytkownika podłączonego urządzenia 5. | [Tekst] |  | Waga i lokalizacja | wszystkie | 26
Geraet_Benutzerdef5_Name_{Sprache} | Oznaczenie zdefiniowanego przez użytkownika podłączonego urządzenia 5 w języku {Sprache}. | [Tekst] | {Sprache}: Język (DEU ENG) | Waga i lokalizacja | wszystkie | 28
Geraet_Benutzerdef5_Schutzart | Stopień ochrony zdefiniowanego przez użytkownika podłączonego urządzenia 5. | [Tekst] |  | Waga i lokalizacja | wszystkie | 29
Geraet_Benutzerdef5_SNR | Numer seryjny zdefiniowanego przez użytkownika podłączonego urządzenia 5. | [Tekst] |  | Waga i lokalizacja | wszystkie | 23
Geraet_Drucker_Exbescheinigung | Zaświadczenie o ochronie przeciwwybuchowej drukarki. | [Tekst] |  | Waga i lokalizacja | wszystkie | 30
Geraet_Drucker_Hersteller_Name | Nazwa wyszukiwania producenta drukarki. | [Tekst] |  | Waga i lokalizacja | wszystkie | 30
Geraet_Drucker_Hersteller_Nummer | Numer producenta drukarki. | [Tekst] |  | Waga i lokalizacja | wszystkie | 32
Geraet_Drucker_Modell | Model drukarki. | [Tekst] |  | Waga i lokalizacja | wszystkie | 21
Geraet_Drucker_Schutzart | Stopień ochrony drukarki. | [Tekst] |  | Waga i lokalizacja | wszystkie | 24
Geraet_Drucker_SNR | Numer seryjny drukarki. | [Tekst] |  | Waga i lokalizacja | wszystkie | 18
Geraet_Referenzwaage_Exbescheinigung | Zaświadczenie o ochronie przeciwwybuchowej wagi referencyjnej. | [Tekst] |  | Waga i lokalizacja | wszystkie | 36
Geraet_Referenzwaage_Hersteller_Name | Nazwa wyszukiwania producenta wagi referencyjnej. | [Tekst] |  | Waga i lokalizacja | wszystkie | 36
Geraet_Referenzwaage_Hersteller_Nummer | Numer producenta wagi referencyjnej. | [Tekst] |  | Waga i lokalizacja | wszystkie | 38
Geraet_Referenzwaage_Modell | Model wagi referencyjnej. | [Tekst] |  | Waga i lokalizacja | wszystkie | 27
Geraet_Referenzwaage_Schutzart | Stopień ochrony wagi referencyjnej. | [Tekst] |  | Waga i lokalizacja | wszystkie | 30
Geraet_Referenzwaage_SNR | Numer seryjny wagi referencyjnej. | [Tekst] |  | Waga i lokalizacja | wszystkie | 24
Hersteller_mit_azg{Nr} | Nazwa wyszukiwania producenta wagi, a przy obecnym wskaźniku dodatkowo producent wskaźnika, oddzielone znakiem „ / ”. | [Tekst] | {Nr}: Numer (bez, 1-10) | Waga i lokalizacja | wszystkie | 20
HerstellerAnschrift{Nr} | Pełny adres producenta wagi. | [Tekst] | {Nr}: Numer (bez, 1-10) | Waga i lokalizacja | wszystkie | 21
HerstellerLkz{Nr} | Skrót kraju producenta wagi. | [Tekst] | {Nr}: Numer (bez, 1-10) | Waga i lokalizacja | wszystkie | 15
HerstellerName1 | Nazwa 1 producenta wagi. | [Tekst] |  | Waga i lokalizacja | wszystkie | 15
HerstellerName2 | Nazwa 2 producenta wagi. | [Tekst] |  | Waga i lokalizacja | wszystkie | 15
HerstellerName3 | Nazwa 3 producenta wagi. | [Tekst] |  | Waga i lokalizacja | wszystkie | 15
HerstellerNameLang{Nr} | Nazwa 1, nazwa 2 i nazwa 3 producenta wagi w jednym wierszu. | [Tekst] | {Nr}: Numer (bez, 1-10) | Waga i lokalizacja | wszystkie | 20
HerstellerNummer{Nr} | Numer adresowy producenta wagi. | [Tekst] | {Nr}: Numer (bez, 1-10) | Waga i lokalizacja | wszystkie | 18
HerstellerOrt{Nr} | Miejscowość producenta wagi. | [Tekst] | {Nr}: Numer (bez, 1-10) | Waga i lokalizacja | wszystkie | 15
HerstellerPlzOrt{Nr} | Kod pocztowy i miejscowość producenta wagi. | [Tekst] | {Nr}: Numer (bez, 1-10) | Waga i lokalizacja | wszystkie | 18
HerstellerPlz{Nr} | Kod pocztowy producenta wagi. | [Tekst] | {Nr}: Numer (bez, 1-10) | Waga i lokalizacja | wszystkie | 15
HerstellerStrasse{Nr} | Ulica producenta wagi. | [Tekst] | {Nr}: Numer (bez, 1-10) | Waga i lokalizacja | wszystkie | 19
Hersteller{Nr} | Nazwa wyszukiwania producenta wagi. | [Tekst] | {Nr}: Numer (bez, 1-10) | Waga i lokalizacja | wszystkie | 12 | Tak
Hoechstlast_gesamt | Obciążenie maksymalne wagi (obciążenie maksymalne największego zakresu ważenia) z jednostką. | [Wartość] [Jednostka] |  | Waga i lokalizacja | wszystkie | 18 | Tak
Hoechstlasten | Obciążenia maksymalne wszystkich zakresów ważenia wagi z jednostką, oddzielone znakiem „ / ”. | [Tekst] |  | Waga i lokalizacja | wszystkie | 13
HoechstlastUOM{Bereich} | Jednostka obciążenia maksymalnego zakresu ważenia {Bereich}. | [Jednostka] | {Bereich}: Zakres ważenia (1-4) | Waga i lokalizacja | wszystkie | 15
HoechstlastValue{Bereich} | Obciążenie maksymalne zakresu ważenia {Bereich} bez jednostki. | [Wartość] | {Bereich}: Zakres ważenia (1-4) | Waga i lokalizacja | wszystkie | 17
Hoechstlast{Bereich} | Obciążenie maksymalne zakresu ważenia {Bereich} z jednostką. | [Wartość] [Jednostka] | {Bereich}: Zakres ważenia (1-4) | Waga i lokalizacja | wszystkie | 12
Identnummer{Nr} | Numer identyfikacyjny wagi. | [Tekst] | {Nr}: Numer (bez, 1-10) | Waga i lokalizacja | wszystkie | 13 | Tak
Image_Ecklast_Bauform | Obraz konstrukcji szalki wagi z punktami kontrolnymi badania mimośrodowości. | [Obraz] |  | Waga i lokalizacja | wszystkie | 21
Inventarnummer | Numer inwentarzowy wagi. | [Tekst] |  | Waga i lokalizacja | wszystkie | 14 | Tak
Justage_kurz{Nr} | Procedura adiustacji wagi w formie skróconej: Nie, Tak (wewnętrzna) lub Tak (zewnętrzna). | [Tekst] | {Nr}: Numer (bez, 1-10) | Waga i lokalizacja | wszystkie | 14 | Tak
Justage_lang{Nr} | Procedura adiustacji wagi w pełnym brzmieniu: Bez adiustacji, Adiustacja wewnętrzna lub Adiustacja zewnętrzna. | [Tekst] | {Nr}: Numer (bez, 1-10) | Waga i lokalizacja | wszystkie | 14
Kalibrierbereich_max_i{Bereich} | Górna granica ograniczonego zakresu ważenia {Bereich} z jednostką. | [Wartość] [Jednostka] | {Bereich}: Zakres ważenia (1-4) | Waga i lokalizacja | wszystkie | 23
Kalibrierbereich_min_i{Bereich} | Dolna granica ograniczonego zakresu ważenia {Bereich} z jednostką. | [Wartość] [Jednostka] | {Bereich}: Zakres ważenia (1-4) | Waga i lokalizacja | wszystkie | 23
Kalibrierort | Adres miejsca wzorcowania (nazwa 1–3, ulica, skrót kraju, kod pocztowy, miejscowość); bez własnego miejsca wzorcowania adres zleceniodawcy. | [Tekst] |  | Waga i lokalizacja | wszystkie | 12
KalibrierortKunde | Adres miejsca wzorcowania; bez własnego miejsca wzorcowania adres klienta. | [Tekst] |  | Waga i lokalizacja | wszystkie | 17
KalibrierortOrtStrasse | Ulica, kod pocztowy i miejscowość miejsca wzorcowania w jednym wierszu. | [Tekst] |  | Waga i lokalizacja | wszystkie | 22
Kalibrierungsdatum_fill{Nr} | Data ostatniego wzorcowania nieakredytowanego; bez wartości pojawia się „----”. | [Data] | {Nr}: Numer (bez, 1-10) | Waga i lokalizacja | wszystkie | 25
Kalibrierungsdatumn_fill{Nr} | Termin następnego wzorcowania nieakredytowanego; bez wartości pojawia się „----”. | [Data] | {Nr}: Numer (bez, 1-10) | Waga i lokalizacja | wszystkie | 26
Kalibrierungsdatumn_kurz_deu{Nr} | Termin następnego wzorcowania nieakredytowanego w niemieckim zapisie skróconym (MM.RRRR). | [Data] | {Nr}: Numer (bez, 1-10) | Waga i lokalizacja | wszystkie | 30
Kalibrierungsdatumn_kurz_fill | Termin następnego wzorcowania nieakredytowanego w zapisie skróconym (RRRR-MM); bez wartości pojawia się „----”. | [Data] |  | Waga i lokalizacja | wszystkie | 29
Kalibrierungsdatumn_kurz{Nr} | Termin następnego wzorcowania nieakredytowanego w zapisie skróconym (RRRR-MM). | [Data] | {Nr}: Numer (bez, 1-10) | Waga i lokalizacja | wszystkie | 26
Kalibrierungsdatumn{Nr} | Data upływu okresu między wzorcowaniami nieakredytowanymi (następne wzorcowanie wymagalne). | [Data] | {Nr}: Numer (bez, 1-10) | Waga i lokalizacja | wszystkie | 21
Kalibrierungsdatum{Nr} | Data ostatniego wzorcowania nieakredytowanego. | [Data] | {Nr}: Numer (bez, 1-10) | Waga i lokalizacja | wszystkie | 20
Kalibrierungsfixdatum{Nr} | Najpóźniejsza data następnego wzorcowania nieakredytowanego jako dzień i nazwa miesiąca (np. 15 marca). | [Data] | {Nr}: Numer (bez, 1-10) | Waga i lokalizacja | wszystkie | 23
Kalibrierungsfixmonat{Nr} | Nazwa miesiąca najpóźniejszej daty następnego wzorcowania nieakredytowanego. | [Tekst] | {Nr}: Numer (bez, 1-10) | Waga i lokalizacja | wszystkie | 23
Kalibrierungsintervall_fill{Nr} | Odstęp do następnego wzorcowania nieakredytowanego w miesiącach; bez wartości pojawia się „----”. | [Tekst] | {Nr}: Numer (bez, 1-10) | Waga i lokalizacja | wszystkie | 29
Kalibrierungsintervall{Nr} | Odstęp do następnego wzorcowania nieakredytowanego w miesiącach, z jednostką „miesiąc/miesiące”. | [Tekst] | {Nr}: Numer (bez, 1-10) | Waga i lokalizacja | wszystkie | 24
Kostenstelle{Nr} | Centrum kosztów wagi lub wzorcowania. | [Tekst] | {Nr}: Numer (bez, 1-5) | Waga i lokalizacja | wszystkie | 13 | Tak
MindestlastUOM{Bereich} | Jednostka obciążenia minimalnego zakresu ważenia {Bereich}. | [Jednostka] | {Bereich}: Zakres ważenia (1-4) | Waga i lokalizacja | wszystkie | 15
MindestlastValue{Bereich} | Obciążenie minimalne zakresu ważenia {Bereich} bez jednostki. | [Wartość] | {Bereich}: Zakres ważenia (1-4) | Waga i lokalizacja | wszystkie | 17
Mindestlast{Bereich} | Obciążenie minimalne zakresu ważenia {Bereich} z jednostką. | [Wartość] [Jednostka] | {Bereich}: Zakres ważenia (1-4) | Waga i lokalizacja | wszystkie | 12
Minlast_max | Obciążenie minimalne największego zakresu ważenia z jednostką. | [Wartość] [Jednostka] |  | Waga i lokalizacja | wszystkie | 11
Minlasten | Obciążenia minimalne wszystkich zakresów ważenia wagi z jednostką, oddzielone znakiem „ / ”. | [Tekst] |  | Waga i lokalizacja | wszystkie | 9
Modell_ohne_azg{Nr} | Model wagi bez wskaźnika. | [Tekst] | {Nr}: Numer (bez, 1-10) | Waga i lokalizacja | wszystkie | 17
Modell_und_Zusatzinfo | Model wagi, a następnie informacje dodatkowe w nawiasach (np. możliwość legalizacji, tryb serwisowy). | [Tekst] |  | Waga i lokalizacja | wszystkie | 21
Modell{Nr} | Model wagi, a przy obecnym wskaźniku dodatkowo jego model, oddzielone znakiem „ / ”. | [Tekst] | {Nr}: Numer (bez, 1-10) | Waga i lokalizacja | wszystkie | 8
Pruefmethode_Richtigkeit_Kurz{Nr} | Metoda badania błędów wskazań w formie skróconej: stopniowa lub ciągła. | [Tekst] | {Nr}: Numer (bez, 1-10) | Waga i lokalizacja | wszystkie | 31
Pruefmethode_Richtigkeit{Nr} | Metoda badania błędów wskazań (liniowość) jako tekst. | [Tekst] | {Nr}: Numer (bez, 1-10) | Waga i lokalizacja | wszystkie | 26
Pruefmittelnummer_Kunde | Numer wyposażenia pomiarowego wagi u klienta. | [Tekst] |  | Waga i lokalizacja | wszystkie | 23
Raum{Nr} | Pomieszczenie miejsca wzorcowania. | [Tekst] | {Nr}: Numer (bez, 1-5) | Waga i lokalizacja | wszystkie | 5
Schutzart | Stopień ochrony wagi. | [Tekst] |  | Waga i lokalizacja | wszystkie | 9
Serien_Nr_AZ | Numer seryjny wskaźnika wagi. | [Tekst] |  | Waga i lokalizacja | wszystkie | 12 | Tak
Serien_Nr_WP | Numer seryjny wagi lub platformy wagowej. | [Tekst] |  | Waga i lokalizacja | wszystkie | 12 | Tak
Seriennummer_ohne_azg{Nr} | Numer seryjny wagi bez wskaźnika. | [Tekst] | {Nr}: Numer (bez, 1-10) | Waga i lokalizacja | wszystkie | 23
Seriennummer{Nr} | Numer seryjny wagi, a przy obecnym wskaźniku dodatkowo jego numer seryjny, oddzielone znakiem „ / ”. | [Tekst] | {Nr}: Numer (bez, 1-10) | Waga i lokalizacja | wszystkie | 14
Standort | Lokalizacja miejsca wzorcowania. | [Tekst] |  | Waga i lokalizacja | wszystkie | 8 | Tak
USP_datumn_kurz{Nr} | Termin następnego badania USP w zapisie skróconym (RRRR-MM). | [Data] | {Nr}: Numer (bez, 1-10) | Waga i lokalizacja | wszystkie | 17
USP_datumn{Nr} | Data upływu okresu między badaniami USP (następne badanie wymagalne). | [Data] | {Nr}: Numer (bez, 1-10) | Waga i lokalizacja | wszystkie | 12
USP_datum{Nr} | Data ostatniego badania USP. | [Data] | {Nr}: Numer (bez, 1-10) | Waga i lokalizacja | wszystkie | 11
USP_fixdatum{Nr} | Najpóźniejsza data następnego badania USP jako dzień i nazwa miesiąca. | [Data] | {Nr}: Numer (bez, 1-10) | Waga i lokalizacja | wszystkie | 14
USP_fixmonat{Nr} | Nazwa miesiąca najpóźniejszej daty następnego badania USP. | [Tekst] | {Nr}: Numer (bez, 1-10) | Waga i lokalizacja | wszystkie | 14
USP_intervall{Nr} | Odstęp do następnego badania USP w miesiącach, z jednostką „miesiąc/miesiące”. | [Tekst] | {Nr}: Numer (bez, 1-10) | Waga i lokalizacja | wszystkie | 15
Vor_Gebrauch_Justiert{Nr} | Tak/Nie – czy waga jest adiustowana przed użyciem; przy ustawieniu „Automatycznie” zakładka pozostaje pusta. | Tak / Nie | {Nr}: Numer (bez, 1-10) | Waga i lokalizacja | wszystkie | 23
Waagenbeschreibung | Opis wagi. | [Tekst] |  | Waga i lokalizacja | wszystkie | 18
Waegebereich_eingeschraenkt{Bereich} | Czy zakres ważenia {Bereich} jest wzorcowany w ograniczonym zakresie: Tak, Nie lub „niewzorcowany”. | [Tekst] | {Bereich}: Zakres ważenia (1-4) | Waga i lokalizacja | wszystkie | 28
Waegebereich{Bereich} | Numer zakresu ważenia {Bereich}. | [Wartość] | {Bereich}: Zakres ważenia (1-4) | Waga i lokalizacja | wszystkie | 13
Waegetyp{Nr} | Konstrukcja wagi: waga jednozakresowa, waga wielozakresowa lub waga wielodziałkowa. | [Tekst] | {Nr}: Numer (bez, 1-10) | Waga i lokalizacja | wszystkie | 10 | Tak
Wartungsdatumn_kurz{Nr} | Termin następnej konserwacji w zapisie skróconym (RRRR-MM). | [Data] | {Nr}: Numer (bez, 1-10) | Waga i lokalizacja | wszystkie | 21
Wartungsdatumn{Nr} | Data upływu okresu między konserwacjami (następna konserwacja wymagalna). | [Data] | {Nr}: Numer (bez, 1-10) | Waga i lokalizacja | wszystkie | 16
Wartungsdatum{Nr} | Data ostatniej konserwacji. | [Data] | {Nr}: Numer (bez, 1-10) | Waga i lokalizacja | wszystkie | 15
Wartungsfixdatum{Nr} | Najpóźniejsza data następnej konserwacji jako dzień i nazwa miesiąca. | [Data] | {Nr}: Numer (bez, 1-10) | Waga i lokalizacja | wszystkie | 18
Wartungsfixmonat{Nr} | Nazwa miesiąca najpóźniejszej daty następnej konserwacji. | [Tekst] | {Nr}: Numer (bez, 1-10) | Waga i lokalizacja | wszystkie | 18
Wartungsintervall{Nr} | Odstęp do następnej konserwacji w miesiącach, z jednostką „miesiąc/miesiące”. | [Tekst] | {Nr}: Numer (bez, 1-10) | Waga i lokalizacja | wszystkie | 19
Genauigkeitsklasse | Klasy dokładności użytych odważników wzorcowych w jednym wierszu. | [Tekst] |  | Wyposażenie pomiarowe | wszystkie | 18
Genauigkeitsklasse_lang_liste | Lista systemów błędów granicznych i klas dokładności użytych odważników wzorcowych, jeden wpis na komplet odważników. | [Tekst] |  | Wyposażenie pomiarowe | wszystkie | 29
Genauigkeitsklasse_liste | Lista klas dokładności użytych odważników wzorcowych, jeden wpis na komplet odważników. | [Tekst] |  | Wyposażenie pomiarowe | wszystkie | 24 | Tak
Genauigkeitsklassen | Klasy dokładności odważników wzorcowych użytych podczas wzorcowania. | [Tekst] |  | Wyposażenie pomiarowe | wszystkie | 19
Pruefmittel | Numery seryjne użytych kompletów odważników w jednym wierszu. | [Tekst] |  | Wyposażenie pomiarowe | wszystkie | 11
Pruefmittel_Ablaufdatum_liste | Lista dat ważności użytych kompletów odważników, jeden wpis na komplet odważników. | [Tekst] |  | Wyposażenie pomiarowe | wszystkie | 29
Pruefmittel_Bezeichnung_liste | Lista oznaczeń użytych kompletów odważników, jeden wpis na komplet odważników. | [Tekst] |  | Wyposażenie pomiarowe | wszystkie | 29
Pruefmittel_gueltig | Tak/Nie – czy użyte komplety odważników są ważne (nie utraciły ważności). | Tak / Nie |  | Wyposażenie pomiarowe | wszystkie | 19
Pruefmittel_Hersteller_liste | Lista producentów użytych kompletów odważników, jeden wpis na komplet odważników. | [Tekst] |  | Wyposażenie pomiarowe | wszystkie | 28
Pruefmittel_Identnummer_liste | Lista numerów identyfikacyjnych użytych kompletów odważników, jeden wpis na komplet odważników. | [Tekst] |  | Wyposażenie pomiarowe | wszystkie | 29
Pruefmittel_Kalibrierdatum_liste | Lista dat wzorcowania użytych kompletów odważników, jeden wpis na komplet odważników. | [Tekst] |  | Wyposażenie pomiarowe | wszystkie | 32
Pruefmittel_Kalibrierschein_liste | Lista numerów świadectw wzorcowania użytych kompletów odważników, jeden wpis na komplet odważników. | [Tekst] |  | Wyposażenie pomiarowe | wszystkie | 33
Pruefmittel_lang | Numer seryjny kompletu odważników wraz z numerem świadectwa wzorcowania kompletu odważników. | [Tekst] |  | Wyposażenie pomiarowe | wszystkie | 16
Pruefmittel_liste | Lista numerów seryjnych użytych kompletów odważników, jeden wpis na komplet odważników. | [Tekst] |  | Wyposażenie pomiarowe | wszystkie | 17 | Tak
Beobachtete_Toleranz{Nr} | Rodzaj monitorowanej tolerancji (wymóg klienta, wymóg producenta lub błąd graniczny legalizacji) jako tekst. | [Tekst] | {Nr}: Numer (bez, 1-20) | Wzorcowanie i warunki otoczenia | wszystkie | 22
Innerhalb_Toleranz | Tak/Nie – czy dopuszczalna tolerancja podczas wzorcowania jest dotrzymana. | Tak / Nie |  | Wzorcowanie i warunki otoczenia | wszystkie | 18
Innerhalb_Toleranz_mJ | Tak/Nie – czy dopuszczalna tolerancja podczas wzorcowania z adiustacją jest dotrzymana. | Tak / Nie |  | Wzorcowanie i warunki otoczenia | wszystkie | 21
Innerhalb_Toleranz_oJ | Tak/Nie – czy dopuszczalna tolerancja podczas wzorcowania bez adiustacji jest dotrzymana. | Tak / Nie |  | Wzorcowanie i warunki otoczenia | wszystkie | 21
Interne_Gewichtsschaltung | Tak/Nie – czy występuje wewnętrzne przełączanie odważników (adiustacja wewnętrzna). | Tak / Nie |  | Wzorcowanie i warunki otoczenia | wszystkie | 25
Justage_mJ{Nr} | Procedura adiustacji wagi podczas wzorcowania z adiustacją. | [Tekst] | {Nr}: Numer (bez, 1-4) | Wzorcowanie i warunki otoczenia | wszystkie | 11
Justage_oJ{Nr} | Procedura adiustacji wagi podczas wzorcowania bez adiustacji. | [Tekst] | {Nr}: Numer (bez, 1-4) | Wzorcowanie i warunki otoczenia | wszystkie | 11
Justage{Nr} | Procedura adiustacji wagi podczas wzorcowania. | [Tekst] | {Nr}: Numer (bez, 1-4) | Wzorcowanie i warunki otoczenia | wszystkie | 8
Luftbewegung | Warunek pomiaru ruch powietrza podczas wzorcowania. | [Tekst] |  | Wzorcowanie i warunki otoczenia | wszystkie | 12 | Tak
Luftbewegung_mJ | Warunek pomiaru ruch powietrza podczas wzorcowania z adiustacją. | [Tekst] |  | Wzorcowanie i warunki otoczenia | wszystkie | 15
Luftbewegung_oJ | Warunek pomiaru ruch powietrza podczas wzorcowania bez adiustacji. | [Tekst] |  | Wzorcowanie i warunki otoczenia | wszystkie | 15
Luftfeuchtigkeit | Wilgotność względna powietrza w procentach; tylko jeśli wilgotność powietrza została zarejestrowana. | [Wartość] % |  | Wzorcowanie i warunki otoczenia | wszystkie | 16
MaxAbw_Innerhalb_Toleranz | Tak/Nie – czy dopuszczalna tolerancja w ocenie ogólnej na podstawie maksymalnej odchyłki jest dotrzymana. | Tak / Nie |  | Wzorcowanie i warunki otoczenia | wszystkie | 25
MaxAbw_Innerhalb_Toleranz_mJ | Tak/Nie – czy tolerancja w ocenie ogólnej na podstawie maksymalnej odchyłki podczas wzorcowania z adiustacją jest dotrzymana. | Tak / Nie |  | Wzorcowanie i warunki otoczenia | wszystkie | 28
MaxAbw_Innerhalb_Toleranz_oJ | Tak/Nie – czy tolerancja w ocenie ogólnej na podstawie maksymalnej odchyłki podczas wzorcowania bez adiustacji jest dotrzymana. | Tak / Nie |  | Wzorcowanie i warunki otoczenia | wszystkie | 28
Messbedingung_mJ{Nr} | Warunki pomiaru podczas wzorcowania z adiustacją: ruch powietrza, drgania i zanieczyszczenie, jedno pod drugim w trzech wierszach. | [Tekst] | {Nr}: Numer (bez, 1-10) | Wzorcowanie i warunki otoczenia | wszystkie | 18
Messbedingung_oJ{Nr} | Warunki pomiaru podczas wzorcowania bez adiustacji: ruch powietrza, drgania i zanieczyszczenie, jedno pod drugim w trzech wierszach. | [Tekst] | {Nr}: Numer (bez, 1-10) | Wzorcowanie i warunki otoczenia | wszystkie | 18
Messbedingung{Nr} | Warunki pomiaru podczas wzorcowania: ruch powietrza, drgania i zanieczyszczenie, jedno pod drugim w trzech wierszach. | [Tekst] | {Nr}: Numer (bez, 1-10) | Wzorcowanie i warunki otoczenia | wszystkie | 15
Pruefmittel_Thermometer | Numer wyposażenia pomiarowego termometru do pomiaru temperatury otoczenia. | [Tekst] |  | Wzorcowanie i warunki otoczenia | wszystkie | 23 | Tak
Pruefmittel_Thermometer_Gewicht | Oznaczenie (w przeciwnym razie numer) wyposażenia pomiarowego do pomiaru temperatury odważników. | [Tekst] |  | Wzorcowanie i warunki otoczenia | wszystkie | 31
Pruefmittel_Thermometer_Seriennummer | Numer seryjny termometru do temperatury otoczenia (numer seryjny czujnika temperatury, w przeciwnym razie urządzenia do pomiaru klimatu). | [Tekst] |  | Wzorcowanie i warunki otoczenia | wszystkie | 36
Temperatur_Differenz | Zmierzona różnica temperatur między odważnikami wzorcowymi a otoczeniem na początku wzorcowania w kelwinach (K); puste, jeśli jedna z dwóch temperatur nie została zarejestrowana. | [Wartość] [Jednostka] |  | Wzorcowanie i warunki otoczenia | wszystkie | 20
Temperatur_Differenz_Berechnung | Różnica temperatur w kelwinach (K), z którą obliczana jest konwekcja: temperatura odważników wzorcowych względem średniej temperatury otoczenia na początku i na końcu, co najmniej minimalna różnica temperatur wzorcowania. | [Wartość] [Jednostka] |  | Wzorcowanie i warunki otoczenia | wszystkie | 31
Temperatur_Differenz_Berechnung_mJ | Różnica temperatur w kelwinach (K), z którą obliczana jest konwekcja wzorcowania z adiustacją: temperatura odważników wzorcowych względem średniej temperatury otoczenia na początku i na końcu, co najmniej minimalna różnica temperatur wzorcowania. | [Wartość] [Jednostka] |  | Wzorcowanie i warunki otoczenia | wszystkie | 34
Temperatur_Differenz_Berechnung_oJ | Różnica temperatur w kelwinach (K), z którą obliczana jest konwekcja wzorcowania bez adiustacji: temperatura odważników wzorcowych względem średniej temperatury otoczenia na początku i na końcu, co najmniej minimalna różnica temperatur wzorcowania. | [Wartość] [Jednostka] |  | Wzorcowanie i warunki otoczenia | wszystkie | 34
Temperatur_Differenz_mJ | Zmierzona różnica temperatur między odważnikami wzorcowymi a otoczeniem na początku wzorcowania z adiustacją w kelwinach (K); puste, jeśli jedna z dwóch temperatur nie została zarejestrowana. | [Wartość] [Jednostka] |  | Wzorcowanie i warunki otoczenia | wszystkie | 23
Temperatur_Differenz_oJ | Zmierzona różnica temperatur między odważnikami wzorcowymi a otoczeniem na początku wzorcowania bez adiustacji w kelwinach (K); puste, jeśli jedna z dwóch temperatur nie została zarejestrowana. | [Wartość] [Jednostka] |  | Wzorcowanie i warunki otoczenia | wszystkie | 23
Temperatur_Gewicht | Temperatura odważników wzorcowych z jednostką temperatury. | [Wartość] [Jednostka] |  | Wzorcowanie i warunki otoczenia | wszystkie | 18
Temperatur_Kalibrierung_ende | Temperatura otoczenia na końcu wzorcowania z jednostką temperatury. | [Wartość] [Jednostka] |  | Wzorcowanie i warunki otoczenia | wszystkie | 28
Temperatur_Kalibrierung_ende_mJ | Temperatura otoczenia na końcu wzorcowania z adiustacją, z jednostką temperatury. | [Wartość] [Jednostka] |  | Wzorcowanie i warunki otoczenia | wszystkie | 31
Temperatur_Kalibrierung_ende_oJ | Temperatura otoczenia na końcu wzorcowania bez adiustacji, z jednostką temperatury. | [Wartość] [Jednostka] |  | Wzorcowanie i warunki otoczenia | wszystkie | 31
Temperatur_Kalibrierung_start | Temperatura otoczenia na początku wzorcowania z jednostką temperatury. | [Wartość] [Jednostka] |  | Wzorcowanie i warunki otoczenia | wszystkie | 29 | Tak
Temperatur_Kalibrierung_start_mJ | Temperatura otoczenia na początku wzorcowania z adiustacją, z jednostką temperatury. | [Wartość] [Jednostka] |  | Wzorcowanie i warunki otoczenia | wszystkie | 32
Temperatur_Kalibrierung_start_oJ | Temperatura otoczenia na początku wzorcowania bez adiustacji, z jednostką temperatury. | [Wartość] [Jednostka] |  | Wzorcowanie i warunki otoczenia | wszystkie | 32
Unruhe | Warunek pomiaru drgania podczas wzorcowania. | [Tekst] |  | Wzorcowanie i warunki otoczenia | wszystkie | 6 | Tak
Unruhe_mJ | Warunek pomiaru drgania podczas wzorcowania z adiustacją. | [Tekst] |  | Wzorcowanie i warunki otoczenia | wszystkie | 9
Unruhe_oJ | Warunek pomiaru drgania podczas wzorcowania bez adiustacji. | [Tekst] |  | Wzorcowanie i warunki otoczenia | wszystkie | 9
Verschmutzung | Warunek pomiaru zanieczyszczenie podczas wzorcowania. | [Tekst] |  | Wzorcowanie i warunki otoczenia | wszystkie | 13 | Tak
Verschmutzung_mJ | Warunek pomiaru zanieczyszczenie podczas wzorcowania z adiustacją. | [Tekst] |  | Wzorcowanie i warunki otoczenia | wszystkie | 16
Verschmutzung_oJ | Warunek pomiaru zanieczyszczenie podczas wzorcowania bez adiustacji. | [Tekst] |  | Wzorcowanie i warunki otoczenia | wszystkie | 16
Innerhalb_Toleranz_Wiederholbarkeit{Bereich} | Tak/Nie – czy dopuszczalny wymóg badania powtarzalności w zakresie ważenia {Bereich} jest dotrzymany. | Tak / Nie | {Bereich}: Zakres ważenia (1-4) | Powtarzalność | wszystkie | 36
Standardabweichung_mJ{Bereich} | Odchylenie standardowe badania powtarzalności w zakresie ważenia {Bereich} z jednostką, po adiustacji (wzorcowanie z adiustacją). | [Wartość] [Jednostka] | {Bereich}: Zakres ważenia (1-4) | Powtarzalność | wszystkie | 22
Standardabweichung_oJ{Bereich} | Odchylenie standardowe badania powtarzalności w zakresie ważenia {Bereich} z jednostką, przed adiustacją (wzorcowanie bez adiustacji). | [Wartość] [Jednostka] | {Bereich}: Zakres ważenia (1-4) | Powtarzalność | wszystkie | 22
Standardabweichung{Bereich} | Odchylenie standardowe badania powtarzalności w zakresie ważenia {Bereich} z jednostką. | [Wartość] [Jednostka] | {Bereich}: Zakres ważenia (1-4) | Powtarzalność | wszystkie | 19
Summe_Waegewerte_Wiederholbarkeit_mJ{Bereich}_{Messung} | Suma umownych wartości masy odważników użytych do pomiaru {Messung} badania powtarzalności w zakresie ważenia {Bereich}, po adiustacji (wzorcowanie z adiustacją). | [Wartość] | {Bereich}: Zakres ważenia (1-4) {Messung}: Pomiar (1 ... n) | Powtarzalność | wszystkie | 40
Summe_Waegewerte_Wiederholbarkeit_oJ{Bereich}_{Messung} | Suma umownych wartości masy odważników użytych do pomiaru {Messung} badania powtarzalności w zakresie ważenia {Bereich}, przed adiustacją (wzorcowanie bez adiustacji). | [Wartość] | {Bereich}: Zakres ważenia (1-4) {Messung}: Pomiar (1 ... n) | Powtarzalność | wszystkie | 40
Summe_Waegewerte_Wiederholbarkeit{Bereich}_{Messung} | Suma umownych wartości masy odważników użytych do pomiaru {Messung} badania powtarzalności w zakresie ważenia {Bereich}. | [Wartość] | {Bereich}: Zakres ważenia (1-4) {Messung}: Pomiar (1 ... n) | Powtarzalność | wszystkie | 37
Wiederholbarkeit2_Abweichung_mJ{Bereich}_{Messung} | Odchyłka (bez niepewności pomiaru) pomiaru {Messung} drugiego badania powtarzalności w zakresie ważenia {Bereich} z jednostką, po adiustacji (wzorcowanie z adiustacją). | [Wartość] [Jednostka] | {Bereich}: Zakres ważenia (1-4) {Messung}: Pomiar (1 ... n) | Powtarzalność | wszystkie | 35
Wiederholbarkeit2_Abweichung_oJ{Bereich}_{Messung} | Odchyłka (bez niepewności pomiaru) pomiaru {Messung} drugiego badania powtarzalności w zakresie ważenia {Bereich} z jednostką, przed adiustacją (wzorcowanie bez adiustacji). | [Wartość] [Jednostka] | {Bereich}: Zakres ważenia (1-4) {Messung}: Pomiar (1 ... n) | Powtarzalność | wszystkie | 35
Wiederholbarkeit2_Abweichung{Bereich}_{Messung} | Odchyłka (bez niepewności pomiaru) pomiaru {Messung} drugiego badania powtarzalności w zakresie ważenia {Bereich} z jednostką. | [Wartość] [Jednostka] | {Bereich}: Zakres ważenia (1-4) {Messung}: Pomiar (1 ... n) | Powtarzalność | wszystkie | 32
Wiederholbarkeit_Abweichung_mJ{Bereich}_{Messung} | Odchyłka (bez niepewności pomiaru) pomiaru {Messung} badania powtarzalności w zakresie ważenia {Bereich} z jednostką, po adiustacji (wzorcowanie z adiustacją). | [Wartość] [Jednostka] | {Bereich}: Zakres ważenia (1-4) {Messung}: Pomiar (1 ... n) | Powtarzalność | wszystkie | 34
Wiederholbarkeit_Abweichung_oJ{Bereich}_{Messung} | Odchyłka (bez niepewności pomiaru) pomiaru {Messung} badania powtarzalności w zakresie ważenia {Bereich} z jednostką, przed adiustacją (wzorcowanie bez adiustacji). | [Wartość] [Jednostka] | {Bereich}: Zakres ważenia (1-4) {Messung}: Pomiar (1 ... n) | Powtarzalność | wszystkie | 34
Wiederholbarkeit_Abweichung{Bereich}_{Messung} | Odchyłka (bez niepewności pomiaru) pomiaru {Messung} badania powtarzalności w zakresie ważenia {Bereich} z jednostką. | [Wartość] [Jednostka] | {Bereich}: Zakres ważenia (1-4) {Messung}: Pomiar (1 ... n) | Powtarzalność | wszystkie | 31
Wiederholbarkeit_Differenz_mJ{Bereich}_{Messung} | Wartość bezwzględna odchyłki (bez niepewności pomiaru) pomiaru {Messung} badania powtarzalności w zakresie ważenia {Bereich} z jednostką, po adiustacji (wzorcowanie z adiustacją). | [Wartość] [Jednostka] | {Bereich}: Zakres ważenia (1-4) {Messung}: Pomiar (1 ... n) | Powtarzalność | wszystkie | 33
Wiederholbarkeit_Differenz_oJ{Bereich}_{Messung} | Wartość bezwzględna odchyłki (bez niepewności pomiaru) pomiaru {Messung} badania powtarzalności w zakresie ważenia {Bereich} z jednostką, przed adiustacją (wzorcowanie bez adiustacji). | [Wartość] [Jednostka] | {Bereich}: Zakres ważenia (1-4) {Messung}: Pomiar (1 ... n) | Powtarzalność | wszystkie | 33
Wiederholbarkeit_Differenz{Bereich}_{Messung} | Wartość bezwzględna odchyłki (bez niepewności pomiaru) pomiaru {Messung} badania powtarzalności w zakresie ważenia {Bereich} z jednostką. | [Wartość] [Jednostka] | {Bereich}: Zakres ważenia (1-4) {Messung}: Pomiar (1 ... n) | Powtarzalność | wszystkie | 30
Wiederholbarkeit_Max_Abweichung_mJ{Bereich} | Największa różnica między wartościami zmierzonymi (wartość największa minus najmniejsza) badania powtarzalności w zakresie ważenia {Bereich} z jednostką, po adiustacji (wzorcowanie z adiustacją). | [Wartość] [Jednostka] | {Bereich}: Zakres ważenia (1-4) | Powtarzalność | wszystkie | 35
Wiederholbarkeit_Max_Abweichung_oJ{Bereich} | Największa różnica między wartościami zmierzonymi (wartość największa minus najmniejsza) badania powtarzalności w zakresie ważenia {Bereich} z jednostką, przed adiustacją (wzorcowanie bez adiustacji). | [Wartość] [Jednostka] | {Bereich}: Zakres ważenia (1-4) | Powtarzalność | wszystkie | 35
Wiederholbarkeit_Max_Abweichung{Bereich} | Największa różnica między wartościami zmierzonymi (wartość największa minus najmniejsza) badania powtarzalności w zakresie ważenia {Bereich} z jednostką. | [Wartość] [Jednostka] | {Bereich}: Zakres ważenia (1-4) | Powtarzalność | wszystkie | 32
Wiederholbarkeit_Messung_mJ{Bereich}_{Messung} | Wartość zmierzona pomiaru {Messung} badania powtarzalności w zakresie ważenia {Bereich} z jednostką; przy dwóch badaniach powtarzalności obie wartości w dwóch kolumnach, po adiustacji (wzorcowanie z adiustacją). | [Wartość] [Jednostka] | {Bereich}: Zakres ważenia (1-4) {Messung}: Pomiar (1 ... n) | Powtarzalność | wszystkie | 31
Wiederholbarkeit_Messung_oeh_mJ{Bereich}_{Messung} | Wartość zmierzona pomiaru {Messung} badania powtarzalności w zakresie ważenia {Bereich} bez jednostki, po adiustacji (wzorcowanie z adiustacją). | [Wartość] | {Bereich}: Zakres ważenia (1-4) {Messung}: Pomiar (1 ... n) | Powtarzalność | wszystkie | 35
Wiederholbarkeit_Messung_oeh_oJ{Bereich}_{Messung} | Wartość zmierzona pomiaru {Messung} badania powtarzalności w zakresie ważenia {Bereich} bez jednostki, przed adiustacją (wzorcowanie bez adiustacji). | [Wartość] | {Bereich}: Zakres ważenia (1-4) {Messung}: Pomiar (1 ... n) | Powtarzalność | wszystkie | 35
Wiederholbarkeit_Messung_oeh{Bereich}_{Messung} | Wartość zmierzona pomiaru {Messung} badania powtarzalności w zakresie ważenia {Bereich} bez jednostki. | [Wartość] | {Bereich}: Zakres ważenia (1-4) {Messung}: Pomiar (1 ... n) | Powtarzalność | wszystkie | 32
Wiederholbarkeit_Messung_oJ{Bereich}_{Messung} | Wartość zmierzona pomiaru {Messung} badania powtarzalności w zakresie ważenia {Bereich} z jednostką; przy dwóch badaniach powtarzalności obie wartości w dwóch kolumnach, przed adiustacją (wzorcowanie bez adiustacji). | [Wartość] [Jednostka] | {Bereich}: Zakres ważenia (1-4) {Messung}: Pomiar (1 ... n) | Powtarzalność | wszystkie | 31
Wiederholbarkeit_Messung{Bereich}_{Messung} | Wartość zmierzona pomiaru {Messung} badania powtarzalności w zakresie ważenia {Bereich} z jednostką; przy dwóch badaniach powtarzalności obie wartości w dwóch kolumnach. | [Wartość] [Jednostka] | {Bereich}: Zakres ważenia (1-4) {Messung}: Pomiar (1 ... n) | Powtarzalność | wszystkie | 28 | Tak
Wiederholbarkeit_Mittelwert_mJ{Bereich} | Wartość średnia pomiarów badania powtarzalności w zakresie ważenia {Bereich} z jednostką, po adiustacji (wzorcowanie z adiustacją). | [Wartość] [Jednostka] | {Bereich}: Zakres ważenia (1-4) | Powtarzalność | wszystkie | 31
Wiederholbarkeit_Mittelwert_oJ{Bereich} | Wartość średnia pomiarów badania powtarzalności w zakresie ważenia {Bereich} z jednostką, przed adiustacją (wzorcowanie bez adiustacji). | [Wartość] [Jednostka] | {Bereich}: Zakres ważenia (1-4) | Powtarzalność | wszystkie | 31
Wiederholbarkeit_Mittelwert{Bereich} | Wartość średnia pomiarów badania powtarzalności w zakresie ważenia {Bereich} z jednostką. | [Wartość] [Jednostka] | {Bereich}: Zakres ważenia (1-4) | Powtarzalność | wszystkie | 28
Wiederholbarkeit_Nennwert_eh_mJ{Bereich} | Jednostka wartości nominalnej badania powtarzalności w zakresie ważenia {Bereich}, po adiustacji (wzorcowanie z adiustacją). | [Jednostka] | {Bereich}: Zakres ważenia (1-4) | Powtarzalność | wszystkie | 32
Wiederholbarkeit_Nennwert_eh_oJ{Bereich} | Jednostka wartości nominalnej badania powtarzalności w zakresie ważenia {Bereich}, przed adiustacją (wzorcowanie bez adiustacji). | [Jednostka] | {Bereich}: Zakres ważenia (1-4) | Powtarzalność | wszystkie | 32
Wiederholbarkeit_Nennwert_eh{Bereich} | Jednostka wartości nominalnej badania powtarzalności w zakresie ważenia {Bereich}. | [Jednostka] | {Bereich}: Zakres ważenia (1-4) | Powtarzalność | wszystkie | 29
Wiederholbarkeit_Nennwert_mJ{Bereich} | Wartość nominalna badania powtarzalności w zakresie ważenia {Bereich} z jednostką: obciążenie testowe (wartość nominalna) lub przy obciążeniu tarą obciążenie tarą plus obciążenie testowe; przy dwóch badaniach powtarzalności obie w dwóch kolumnach, po adiustacji (wzorcowanie z adiustacją). | [Tekst] | {Bereich}: Zakres ważenia (1-4) | Powtarzalność | wszystkie | 29
Wiederholbarkeit_Nennwert_mJ{Bereich}_{Messung} | Wartość nominalna pomiaru {Messung} badania powtarzalności w zakresie ważenia {Bereich} z jednostką; przy dwóch badaniach powtarzalności obie wartości w dwóch kolumnach, po adiustacji (wzorcowanie z adiustacją). | [Wartość] [Jednostka] | {Bereich}: Zakres ważenia (1-4) {Messung}: Pomiar (1 ... n) | Powtarzalność | wszystkie | 32
Wiederholbarkeit_Nennwert_oeh_mJ{Bereich}_{Messung} | Wartość nominalna pomiaru {Messung} badania powtarzalności w zakresie ważenia {Bereich} bez jednostki, po adiustacji (wzorcowanie z adiustacją). | [Wartość] | {Bereich}: Zakres ważenia (1-4) {Messung}: Pomiar (1 ... n) | Powtarzalność | wszystkie | 36
Wiederholbarkeit_Nennwert_oeh_oJ{Bereich}_{Messung} | Wartość nominalna pomiaru {Messung} badania powtarzalności w zakresie ważenia {Bereich} bez jednostki, przed adiustacją (wzorcowanie bez adiustacji). | [Wartość] | {Bereich}: Zakres ważenia (1-4) {Messung}: Pomiar (1 ... n) | Powtarzalność | wszystkie | 36
Wiederholbarkeit_Nennwert_oeh{Bereich}_{Messung} | Wartość nominalna pomiaru {Messung} badania powtarzalności w zakresie ważenia {Bereich} bez jednostki. | [Wartość] | {Bereich}: Zakres ważenia (1-4) {Messung}: Pomiar (1 ... n) | Powtarzalność | wszystkie | 33
Wiederholbarkeit_Nennwert_oJ{Bereich} | Wartość nominalna badania powtarzalności w zakresie ważenia {Bereich} z jednostką: obciążenie testowe (wartość nominalna) lub przy obciążeniu tarą obciążenie tarą plus obciążenie testowe; przy dwóch badaniach powtarzalności obie w dwóch kolumnach, przed adiustacją (wzorcowanie bez adiustacji). | [Tekst] | {Bereich}: Zakres ważenia (1-4) | Powtarzalność | wszystkie | 29
Wiederholbarkeit_Nennwert_oJ{Bereich}_{Messung} | Wartość nominalna pomiaru {Messung} badania powtarzalności w zakresie ważenia {Bereich} z jednostką; przy dwóch badaniach powtarzalności obie wartości w dwóch kolumnach, przed adiustacją (wzorcowanie bez adiustacji). | [Wartość] [Jednostka] | {Bereich}: Zakres ważenia (1-4) {Messung}: Pomiar (1 ... n) | Powtarzalność | wszystkie | 32
Wiederholbarkeit_Nennwert{Bereich} | Wartość nominalna badania powtarzalności w zakresie ważenia {Bereich} z jednostką: obciążenie testowe (wartość nominalna) lub przy obciążeniu tarą obciążenie tarą plus obciążenie testowe; przy dwóch badaniach powtarzalności obie w dwóch kolumnach. | [Tekst] | {Bereich}: Zakres ważenia (1-4) | Powtarzalność | wszystkie | 26
Wiederholbarkeit_Nennwert{Bereich}_{Messung} | Wartość nominalna pomiaru {Messung} badania powtarzalności w zakresie ważenia {Bereich} z jednostką; przy dwóch badaniach powtarzalności obie wartości w dwóch kolumnach. | [Wartość] [Jednostka] | {Bereich}: Zakres ważenia (1-4) {Messung}: Pomiar (1 ... n) | Powtarzalność | wszystkie | 29 | Tak
Aussermittig_Abweichung_mJ{Bereich}_{Punkt} | Odchyłka (bez niepewności pomiaru) w punkcie kontrolnym {Punkt} badania mimośrodowości w zakresie ważenia {Bereich} z jednostką, po adiustacji (wzorcowanie z adiustacją). | [Wartość] [Jednostka] | {Bereich}: Zakres ważenia (1-4) {Punkt}: Punkt kontrolny (1 ... n) | Mimośrodowość | wszystkie | 30
Aussermittig_Abweichung_oJ{Bereich}_{Punkt} | Odchyłka (bez niepewności pomiaru) w punkcie kontrolnym {Punkt} badania mimośrodowości w zakresie ważenia {Bereich} z jednostką, przed adiustacją (wzorcowanie bez adiustacji). | [Wartość] [Jednostka] | {Bereich}: Zakres ważenia (1-4) {Punkt}: Punkt kontrolny (1 ... n) | Mimośrodowość | wszystkie | 30
Aussermittig_Abweichung{Bereich}_{Punkt} | Odchyłka (bez niepewności pomiaru) w punkcie kontrolnym {Punkt} badania mimośrodowości w zakresie ważenia {Bereich} z jednostką. | [Wartość] [Jednostka] | {Bereich}: Zakres ważenia (1-4) {Punkt}: Punkt kontrolny (1 ... n) | Mimośrodowość | wszystkie | 27
Aussermittig_Differenz_mJ{Bereich}_{Punkt} | Wartość bezwzględna odchyłki (bez niepewności pomiaru) w punkcie kontrolnym {Punkt} badania mimośrodowości w zakresie ważenia {Bereich} z jednostką, po adiustacji (wzorcowanie z adiustacją). | [Wartość] [Jednostka] | {Bereich}: Zakres ważenia (1-4) {Punkt}: Punkt kontrolny (1 ... n) | Mimośrodowość | wszystkie | 29
Aussermittig_Differenz_oJ{Bereich}_{Punkt} | Wartość bezwzględna odchyłki (bez niepewności pomiaru) w punkcie kontrolnym {Punkt} badania mimośrodowości w zakresie ważenia {Bereich} z jednostką, przed adiustacją (wzorcowanie bez adiustacji). | [Wartość] [Jednostka] | {Bereich}: Zakres ważenia (1-4) {Punkt}: Punkt kontrolny (1 ... n) | Mimośrodowość | wszystkie | 29
Aussermittig_Differenz{Bereich}_{Punkt} | Wartość bezwzględna odchyłki (bez niepewności pomiaru) w punkcie kontrolnym {Punkt} badania mimośrodowości w zakresie ważenia {Bereich} z jednostką. | [Wartość] [Jednostka] | {Bereich}: Zakres ważenia (1-4) {Punkt}: Punkt kontrolny (1 ... n) | Mimośrodowość | wszystkie | 26 | Tak
Aussermittig_Messung_mJ{Bereich}_{Punkt} | Wartość zmierzona w punkcie kontrolnym {Punkt} badania mimośrodowości w zakresie ważenia {Bereich} z jednostką, po adiustacji (wzorcowanie z adiustacją). | [Wartość] [Jednostka] | {Bereich}: Zakres ważenia (1-4) {Punkt}: Punkt kontrolny (1 ... n) | Mimośrodowość | wszystkie | 27
Aussermittig_Messung_oeh_mJ{Bereich}_{Punkt} | Wartość zmierzona w punkcie kontrolnym {Punkt} badania mimośrodowości w zakresie ważenia {Bereich} bez jednostki, po adiustacji (wzorcowanie z adiustacją). | [Wartość] | {Bereich}: Zakres ważenia (1-4) {Punkt}: Punkt kontrolny (1 ... n) | Mimośrodowość | wszystkie | 31
Aussermittig_Messung_oeh_oJ{Bereich}_{Punkt} | Wartość zmierzona w punkcie kontrolnym {Punkt} badania mimośrodowości w zakresie ważenia {Bereich} bez jednostki, przed adiustacją (wzorcowanie bez adiustacji). | [Wartość] | {Bereich}: Zakres ważenia (1-4) {Punkt}: Punkt kontrolny (1 ... n) | Mimośrodowość | wszystkie | 31
Aussermittig_Messung_oeh{Bereich}_{Punkt} | Wartość zmierzona w punkcie kontrolnym {Punkt} badania mimośrodowości w zakresie ważenia {Bereich} bez jednostki. | [Wartość] | {Bereich}: Zakres ważenia (1-4) {Punkt}: Punkt kontrolny (1 ... n) | Mimośrodowość | wszystkie | 28
Aussermittig_Messung_oJ{Bereich}_{Punkt} | Wartość zmierzona w punkcie kontrolnym {Punkt} badania mimośrodowości w zakresie ważenia {Bereich} z jednostką, przed adiustacją (wzorcowanie bez adiustacji). | [Wartość] [Jednostka] | {Bereich}: Zakres ważenia (1-4) {Punkt}: Punkt kontrolny (1 ... n) | Mimośrodowość | wszystkie | 27
Aussermittig_Messung{Bereich}_{Punkt} | Wartość zmierzona w punkcie kontrolnym {Punkt} badania mimośrodowości w zakresie ważenia {Bereich} z jednostką. | [Wartość] [Jednostka] | {Bereich}: Zakres ważenia (1-4) {Punkt}: Punkt kontrolny (1 ... n) | Mimośrodowość | wszystkie | 24 | Tak
Aussermittig_Mittelwert_mJ{Bereich} | Wartość średnia wartości zmierzonych wszystkich punktów kontrolnych badania mimośrodowości w zakresie ważenia {Bereich} z jednostką, po adiustacji (wzorcowanie z adiustacją). | [Wartość] [Jednostka] | {Bereich}: Zakres ważenia (1-4) | Mimośrodowość | wszystkie | 27
Aussermittig_Mittelwert_oJ{Bereich} | Wartość średnia wartości zmierzonych wszystkich punktów kontrolnych badania mimośrodowości w zakresie ważenia {Bereich} z jednostką, przed adiustacją (wzorcowanie bez adiustacji). | [Wartość] [Jednostka] | {Bereich}: Zakres ważenia (1-4) | Mimośrodowość | wszystkie | 27
Aussermittig_Mittelwert{Bereich} | Wartość średnia wartości zmierzonych wszystkich punktów kontrolnych badania mimośrodowości w zakresie ważenia {Bereich} z jednostką. | [Wartość] [Jednostka] | {Bereich}: Zakres ważenia (1-4) | Mimośrodowość | wszystkie | 24
Aussermittig_Nennwert_eh_mJ{Bereich} | Jednostka wartości nominalnej badania mimośrodowości w zakresie ważenia {Bereich}, po adiustacji (wzorcowanie z adiustacją). | [Jednostka] | {Bereich}: Zakres ważenia (1-4) | Mimośrodowość | wszystkie | 28
Aussermittig_Nennwert_eh_oJ{Bereich} | Jednostka wartości nominalnej badania mimośrodowości w zakresie ważenia {Bereich}, przed adiustacją (wzorcowanie bez adiustacji). | [Jednostka] | {Bereich}: Zakres ważenia (1-4) | Mimośrodowość | wszystkie | 28
Aussermittig_Nennwert_eh{Bereich} | Jednostka wartości nominalnej badania mimośrodowości w zakresie ważenia {Bereich}. | [Jednostka] | {Bereich}: Zakres ważenia (1-4) | Mimośrodowość | wszystkie | 25
Aussermittig_Nennwert_mJ{Bereich} | Obciążenie testowe (wartość nominalna) badania mimośrodowości w zakresie ważenia {Bereich} z jednostką, po adiustacji (wzorcowanie z adiustacją). | [Tekst] | {Bereich}: Zakres ważenia (1-4) | Mimośrodowość | wszystkie | 25
Aussermittig_Nennwert_mJ{Bereich}_{Punkt} | Wartość nominalna (obciążenie testowe) w punkcie kontrolnym {Punkt} badania mimośrodowości w zakresie ważenia {Bereich} z jednostką, po adiustacji (wzorcowanie z adiustacją). | [Wartość] [Jednostka] | {Bereich}: Zakres ważenia (1-4) {Punkt}: Punkt kontrolny (1 ... n) | Mimośrodowość | wszystkie | 28
Aussermittig_Nennwert_oeh_mJ{Bereich}_1 | Wartość nominalna (obciążenie testowe) badania mimośrodowości w zakresie ważenia {Bereich} bez jednostki, po adiustacji (wzorcowanie z adiustacją). | [Wartość] | {Bereich}: Zakres ważenia (1-4) | Mimośrodowość | wszystkie | 31
Aussermittig_Nennwert_oeh_oJ{Bereich}_1 | Wartość nominalna (obciążenie testowe) badania mimośrodowości w zakresie ważenia {Bereich} bez jednostki, przed adiustacją (wzorcowanie bez adiustacji). | [Wartość] | {Bereich}: Zakres ważenia (1-4) | Mimośrodowość | wszystkie | 31
Aussermittig_Nennwert_oeh{Bereich}_1 | Wartość nominalna (obciążenie testowe) badania mimośrodowości w zakresie ważenia {Bereich} bez jednostki. | [Wartość] | {Bereich}: Zakres ważenia (1-4) | Mimośrodowość | wszystkie | 28
Aussermittig_Nennwert_oJ{Bereich} | Obciążenie testowe (wartość nominalna) badania mimośrodowości w zakresie ważenia {Bereich} z jednostką, przed adiustacją (wzorcowanie bez adiustacji). | [Tekst] | {Bereich}: Zakres ważenia (1-4) | Mimośrodowość | wszystkie | 25
Aussermittig_Nennwert_oJ{Bereich}_{Punkt} | Wartość nominalna (obciążenie testowe) w punkcie kontrolnym {Punkt} badania mimośrodowości w zakresie ważenia {Bereich} z jednostką, przed adiustacją (wzorcowanie bez adiustacji). | [Wartość] [Jednostka] | {Bereich}: Zakres ważenia (1-4) {Punkt}: Punkt kontrolny (1 ... n) | Mimośrodowość | wszystkie | 28
Aussermittig_Nennwert{Bereich} | Obciążenie testowe (wartość nominalna) badania mimośrodowości w zakresie ważenia {Bereich} z jednostką. | [Tekst] | {Bereich}: Zakres ważenia (1-4) | Mimośrodowość | wszystkie | 22
Aussermittig_Nennwert{Bereich}_{Punkt} | Wartość nominalna (obciążenie testowe) w punkcie kontrolnym {Punkt} badania mimośrodowości w zakresie ważenia {Bereich} z jednostką. | [Wartość] [Jednostka] | {Bereich}: Zakres ważenia (1-4) {Punkt}: Punkt kontrolny (1 ... n) | Mimośrodowość | wszystkie | 25 | Tak
Aussermittig_Position_mJ{Bereich}_1 | Położenie obciążenia punktu kontrolnego 1 badania mimośrodowości w zakresie ważenia {Bereich} („Środek”), po adiustacji (wzorcowanie z adiustacją). | [Pozycja] | {Bereich}: Zakres ważenia (1-4) | Mimośrodowość | wszystkie | 27
Aussermittig_Position_mJ{Bereich}_2 | Położenie obciążenia punktu kontrolnego 2 badania mimośrodowości w zakresie ważenia {Bereich} („Przód lewy”), po adiustacji (wzorcowanie z adiustacją). | [Pozycja] | {Bereich}: Zakres ważenia (1-4) | Mimośrodowość | wszystkie | 27
Aussermittig_Position_mJ{Bereich}_3 | Położenie obciążenia punktu kontrolnego 3 badania mimośrodowości w zakresie ważenia {Bereich} („Tył lewy”), po adiustacji (wzorcowanie z adiustacją). | [Pozycja] | {Bereich}: Zakres ważenia (1-4) | Mimośrodowość | wszystkie | 27
Aussermittig_Position_mJ{Bereich}_4 | Położenie obciążenia punktu kontrolnego 4 badania mimośrodowości w zakresie ważenia {Bereich} („Tył”), po adiustacji (wzorcowanie z adiustacją). | [Pozycja] | {Bereich}: Zakres ważenia (1-4) | Mimośrodowość | wszystkie | 27
Aussermittig_Position_mJ{Bereich}_5 | Położenie obciążenia punktu kontrolnego 5 badania mimośrodowości w zakresie ważenia {Bereich} („Przód”), po adiustacji (wzorcowanie z adiustacją). | [Pozycja] | {Bereich}: Zakres ważenia (1-4) | Mimośrodowość | wszystkie | 27
Aussermittig_Position_mJ{Bereich}_6 | Położenie obciążenia punktu kontrolnego 6 badania mimośrodowości w zakresie ważenia {Bereich} („Przód prawy”), po adiustacji (wzorcowanie z adiustacją). | [Pozycja] | {Bereich}: Zakres ważenia (1-4) | Mimośrodowość | wszystkie | 27
Aussermittig_Position_mJ{Bereich}_7 | Położenie obciążenia punktu kontrolnego 7 badania mimośrodowości w zakresie ważenia {Bereich} („Tył prawy”), po adiustacji (wzorcowanie z adiustacją). | [Pozycja] | {Bereich}: Zakres ważenia (1-4) | Mimośrodowość | wszystkie | 27
Aussermittig_Position_mJ{Bereich}_{Punkt} | Położenie obciążenia punktu kontrolnego {Punkt} badania mimośrodowości w zakresie ważenia {Bereich}, np. „Przód lewy”, po adiustacji (wzorcowanie z adiustacją). | [Pozycja] | {Bereich}: Zakres ważenia (1-4) {Punkt}: Punkt kontrolny (1 ... n) | Mimośrodowość | wszystkie | 28
Aussermittig_Position_oJ{Bereich}_1 | Położenie obciążenia punktu kontrolnego 1 badania mimośrodowości w zakresie ważenia {Bereich} („Środek”), przed adiustacją (wzorcowanie bez adiustacji). | [Pozycja] | {Bereich}: Zakres ważenia (1-4) | Mimośrodowość | wszystkie | 27
Aussermittig_Position_oJ{Bereich}_2 | Położenie obciążenia punktu kontrolnego 2 badania mimośrodowości w zakresie ważenia {Bereich} („Przód lewy”), przed adiustacją (wzorcowanie bez adiustacji). | [Pozycja] | {Bereich}: Zakres ważenia (1-4) | Mimośrodowość | wszystkie | 27
Aussermittig_Position_oJ{Bereich}_3 | Położenie obciążenia punktu kontrolnego 3 badania mimośrodowości w zakresie ważenia {Bereich} („Tył lewy”), przed adiustacją (wzorcowanie bez adiustacji). | [Pozycja] | {Bereich}: Zakres ważenia (1-4) | Mimośrodowość | wszystkie | 27
Aussermittig_Position_oJ{Bereich}_4 | Położenie obciążenia punktu kontrolnego 4 badania mimośrodowości w zakresie ważenia {Bereich} („Tył”), przed adiustacją (wzorcowanie bez adiustacji). | [Pozycja] | {Bereich}: Zakres ważenia (1-4) | Mimośrodowość | wszystkie | 27
Aussermittig_Position_oJ{Bereich}_5 | Położenie obciążenia punktu kontrolnego 5 badania mimośrodowości w zakresie ważenia {Bereich} („Przód”), przed adiustacją (wzorcowanie bez adiustacji). | [Pozycja] | {Bereich}: Zakres ważenia (1-4) | Mimośrodowość | wszystkie | 27
Aussermittig_Position_oJ{Bereich}_6 | Położenie obciążenia punktu kontrolnego 6 badania mimośrodowości w zakresie ważenia {Bereich} („Przód prawy”), przed adiustacją (wzorcowanie bez adiustacji). | [Pozycja] | {Bereich}: Zakres ważenia (1-4) | Mimośrodowość | wszystkie | 27
Aussermittig_Position_oJ{Bereich}_7 | Położenie obciążenia punktu kontrolnego 7 badania mimośrodowości w zakresie ważenia {Bereich} („Tył prawy”), przed adiustacją (wzorcowanie bez adiustacji). | [Pozycja] | {Bereich}: Zakres ważenia (1-4) | Mimośrodowość | wszystkie | 27
Aussermittig_Position_oJ{Bereich}_{Punkt} | Położenie obciążenia punktu kontrolnego {Punkt} badania mimośrodowości w zakresie ważenia {Bereich}, np. „Przód lewy”, przed adiustacją (wzorcowanie bez adiustacji). | [Pozycja] | {Bereich}: Zakres ważenia (1-4) {Punkt}: Punkt kontrolny (1 ... n) | Mimośrodowość | wszystkie | 28
Aussermittig_Position{Bereich}_1 | Położenie obciążenia punktu kontrolnego 1 badania mimośrodowości w zakresie ważenia {Bereich} („Środek”). | [Pozycja] | {Bereich}: Zakres ważenia (1-4) | Mimośrodowość | wszystkie | 24
Aussermittig_Position{Bereich}_2 | Położenie obciążenia punktu kontrolnego 2 badania mimośrodowości w zakresie ważenia {Bereich} („Przód lewy”). | [Pozycja] | {Bereich}: Zakres ważenia (1-4) | Mimośrodowość | wszystkie | 24
Aussermittig_Position{Bereich}_3 | Położenie obciążenia punktu kontrolnego 3 badania mimośrodowości w zakresie ważenia {Bereich} („Tył lewy”). | [Pozycja] | {Bereich}: Zakres ważenia (1-4) | Mimośrodowość | wszystkie | 24
Aussermittig_Position{Bereich}_4 | Położenie obciążenia punktu kontrolnego 4 badania mimośrodowości w zakresie ważenia {Bereich} („Tył”). | [Pozycja] | {Bereich}: Zakres ważenia (1-4) | Mimośrodowość | wszystkie | 24
Aussermittig_Position{Bereich}_5 | Położenie obciążenia punktu kontrolnego 5 badania mimośrodowości w zakresie ważenia {Bereich} („Przód”). | [Pozycja] | {Bereich}: Zakres ważenia (1-4) | Mimośrodowość | wszystkie | 24
Aussermittig_Position{Bereich}_6 | Położenie obciążenia punktu kontrolnego 6 badania mimośrodowości w zakresie ważenia {Bereich} („Przód prawy”). | [Pozycja] | {Bereich}: Zakres ważenia (1-4) | Mimośrodowość | wszystkie | 24
Aussermittig_Position{Bereich}_7 | Położenie obciążenia punktu kontrolnego 7 badania mimośrodowości w zakresie ważenia {Bereich} („Tył prawy”). | [Pozycja] | {Bereich}: Zakres ważenia (1-4) | Mimośrodowość | wszystkie | 24
Aussermittig_Position{Bereich}_{Punkt} | Położenie obciążenia punktu kontrolnego {Punkt} badania mimośrodowości w zakresie ważenia {Bereich}, np. „Przód lewy”. | [Pozycja] | {Bereich}: Zakres ważenia (1-4) {Punkt}: Punkt kontrolny (1 ... n) | Mimośrodowość | wszystkie | 25
Innerhalb_Toleranz_Aussermittig{Bereich} | Tak/Nie – czy wszystkie punkty kontrolne badania mimośrodowości w zakresie ważenia {Bereich} mieszczą się w dopuszczalnym wymogu. | Tak / Nie | {Bereich}: Zakres ważenia (1-4) | Mimośrodowość | wszystkie | 32
MaximaleAbweichung_mJ{Bereich} | Największa odchyłka punktów kontrolnych badania mimośrodowości w zakresie ważenia {Bereich} z jednostką, po adiustacji (wzorcowanie z adiustacją). | [Wartość] [Jednostka] | {Bereich}: Zakres ważenia (1-4) | Mimośrodowość | wszystkie | 22
MaximaleAbweichung_oJ{Bereich} | Największa odchyłka punktów kontrolnych badania mimośrodowości w zakresie ważenia {Bereich} z jednostką, przed adiustacją (wzorcowanie bez adiustacji). | [Wartość] [Jednostka] | {Bereich}: Zakres ważenia (1-4) | Mimośrodowość | wszystkie | 22
MaximaleAbweichung{Bereich} | Największa odchyłka punktów kontrolnych badania mimośrodowości w zakresie ważenia {Bereich} z jednostką. | [Wartość] [Jednostka] | {Bereich}: Zakres ważenia (1-4) | Mimośrodowość | wszystkie | 19
Summe_Waegewerte_Aussermittig_mJ{Bereich}_{Punkt} | Suma umownych wartości masy odważników użytych dla punktu kontrolnego {Punkt} badania mimośrodowości w zakresie ważenia {Bereich}, po adiustacji (wzorcowanie z adiustacją). | [Wartość] | {Bereich}: Zakres ważenia (1-4) {Punkt}: Punkt kontrolny (1 ... n) | Mimośrodowość | wszystkie | 36
Summe_Waegewerte_Aussermittig_oJ{Bereich}_{Punkt} | Suma umownych wartości masy odważników użytych dla punktu kontrolnego {Punkt} badania mimośrodowości w zakresie ważenia {Bereich}, przed adiustacją (wzorcowanie bez adiustacji). | [Wartość] | {Bereich}: Zakres ważenia (1-4) {Punkt}: Punkt kontrolny (1 ... n) | Mimośrodowość | wszystkie | 36
Summe_Waegewerte_Aussermittig{Bereich}_{Punkt} | Suma umownych wartości masy odważników użytych dla punktu kontrolnego {Punkt} badania mimośrodowości w zakresie ważenia {Bereich}. | [Wartość] | {Bereich}: Zakres ważenia (1-4) {Punkt}: Punkt kontrolny (1 ... n) | Mimośrodowość | wszystkie | 33
Abweichung_mJ_oeh{Bereich}_{Punkt} | Odchyłka w punkcie kontrolnym {Punkt} badania błędów wskazań w zakresie ważenia {Bereich} bez jednostki, po adiustacji (wzorcowanie z adiustacją). | [Wartość] | {Bereich}: Zakres ważenia (1-4) {Punkt}: Punkt kontrolny (1 ... n) | Błędy wskazań | wszystkie | 21
Abweichung_mJ_oeh{Bereich}_{Punkt}_d | Odchyłka w punkcie kontrolnym {Punkt} badania błędów wskazań w zakresie ważenia {Bereich} bez jednostki, zaokrąglona do działki elementarnej d, po adiustacji (wzorcowanie z adiustacją). | [Wartość] | {Bereich}: Zakres ważenia (1-4) {Punkt}: Punkt kontrolny (1 ... n) | Błędy wskazań | wszystkie | 23
Abweichung_mJ{Bereich}_{Punkt} | Odchyłka w punkcie kontrolnym {Punkt} badania błędów wskazań w zakresie ważenia {Bereich} z jednostką, po adiustacji (wzorcowanie z adiustacją). | [Wartość] [Jednostka] | {Bereich}: Zakres ważenia (1-4) {Punkt}: Punkt kontrolny (1 ... n) | Błędy wskazań | wszystkie | 17
Abweichung_mJ{Bereich}_{Punkt}_d | Odchyłka w punkcie kontrolnym {Punkt} badania błędów wskazań w zakresie ważenia {Bereich} z jednostką, zaokrąglona do działki elementarnej d, po adiustacji (wzorcowanie z adiustacją). | [Wartość] [Jednostka] | {Bereich}: Zakres ważenia (1-4) {Punkt}: Punkt kontrolny (1 ... n) | Błędy wskazań | wszystkie | 19
Abweichung_oeh{Bereich}_{Punkt} | Odchyłka w punkcie kontrolnym {Punkt} badania błędów wskazań w zakresie ważenia {Bereich} bez jednostki. | [Wartość] | {Bereich}: Zakres ważenia (1-4) {Punkt}: Punkt kontrolny (1 ... n) | Błędy wskazań | wszystkie | 18
Abweichung_oeh{Bereich}_{Punkt}_d | Odchyłka w punkcie kontrolnym {Punkt} badania błędów wskazań w zakresie ważenia {Bereich} bez jednostki, zaokrąglona do działki elementarnej d. | [Wartość] | {Bereich}: Zakres ważenia (1-4) {Punkt}: Punkt kontrolny (1 ... n) | Błędy wskazań | wszystkie | 20
Abweichung_oJ_oeh{Bereich}_{Punkt} | Odchyłka w punkcie kontrolnym {Punkt} badania błędów wskazań w zakresie ważenia {Bereich} bez jednostki, przed adiustacją (wzorcowanie bez adiustacji). | [Wartość] | {Bereich}: Zakres ważenia (1-4) {Punkt}: Punkt kontrolny (1 ... n) | Błędy wskazań | wszystkie | 21
Abweichung_oJ_oeh{Bereich}_{Punkt}_d | Odchyłka w punkcie kontrolnym {Punkt} badania błędów wskazań w zakresie ważenia {Bereich} bez jednostki, zaokrąglona do działki elementarnej d, przed adiustacją (wzorcowanie bez adiustacji). | [Wartość] | {Bereich}: Zakres ważenia (1-4) {Punkt}: Punkt kontrolny (1 ... n) | Błędy wskazań | wszystkie | 23
Abweichung_oJ{Bereich}_{Punkt} | Odchyłka w punkcie kontrolnym {Punkt} badania błędów wskazań w zakresie ważenia {Bereich} z jednostką, przed adiustacją (wzorcowanie bez adiustacji). | [Wartość] [Jednostka] | {Bereich}: Zakres ważenia (1-4) {Punkt}: Punkt kontrolny (1 ... n) | Błędy wskazań | wszystkie | 17
Abweichung_oJ{Bereich}_{Punkt}_d | Odchyłka w punkcie kontrolnym {Punkt} badania błędów wskazań w zakresie ważenia {Bereich} z jednostką, zaokrąglona do działki elementarnej d, przed adiustacją (wzorcowanie bez adiustacji). | [Wartość] [Jednostka] | {Bereich}: Zakres ważenia (1-4) {Punkt}: Punkt kontrolny (1 ... n) | Błędy wskazań | wszystkie | 19
Abweichung{Bereich}_{Punkt} | Odchyłka w punkcie kontrolnym {Punkt} badania błędów wskazań w zakresie ważenia {Bereich} z jednostką. | [Wartość] [Jednostka] | {Bereich}: Zakres ważenia (1-4) {Punkt}: Punkt kontrolny (1 ... n) | Błędy wskazań | wszystkie | 14
Abweichung{Bereich}_{Punkt}_d | Odchyłka w punkcie kontrolnym {Punkt} badania błędów wskazań w zakresie ważenia {Bereich} z jednostką, zaokrąglona do działki elementarnej d. | [Wartość] [Jednostka] | {Bereich}: Zakres ważenia (1-4) {Punkt}: Punkt kontrolny (1 ... n) | Błędy wskazań | wszystkie | 16
Anzeige_mJ{Bereich}_{Punkt} | Wartość zmierzona (wskazanie wagi) w punkcie kontrolnym {Punkt} badania błędów wskazań w zakresie ważenia {Bereich} z jednostką, po adiustacji (wzorcowanie z adiustacją). | [Wartość] [Jednostka] | {Bereich}: Zakres ważenia (1-4) {Punkt}: Punkt kontrolny (1 ... n) | Błędy wskazań | wszystkie | 14
Anzeige_oJ{Bereich}_{Punkt} | Wartość zmierzona (wskazanie wagi) w punkcie kontrolnym {Punkt} badania błędów wskazań w zakresie ważenia {Bereich} z jednostką, przed adiustacją (wzorcowanie bez adiustacji). | [Wartość] [Jednostka] | {Bereich}: Zakres ważenia (1-4) {Punkt}: Punkt kontrolny (1 ... n) | Błędy wskazań | wszystkie | 14
Anzeige{Bereich}_{Punkt} | Wartość zmierzona (wskazanie wagi) w punkcie kontrolnym {Punkt} badania błędów wskazań w zakresie ważenia {Bereich} z jednostką. | [Wartość] [Jednostka] | {Bereich}: Zakres ważenia (1-4) {Punkt}: Punkt kontrolny (1 ... n) | Błędy wskazań | wszystkie | 11
Erweiterungsfaktor_mJ{Bereich}_{Punkt} | Współczynnik rozszerzenia k niepewności pomiaru w punkcie kontrolnym {Punkt} badania błędów wskazań w zakresie ważenia {Bereich}, po adiustacji (wzorcowanie z adiustacją). | [Wartość] | {Bereich}: Zakres ważenia (1-4) {Punkt}: Punkt kontrolny (1 ... n) | Błędy wskazań | wszystkie | 25
Erweiterungsfaktor_oJ{Bereich}_{Punkt} | Współczynnik rozszerzenia k niepewności pomiaru w punkcie kontrolnym {Punkt} badania błędów wskazań w zakresie ważenia {Bereich}, przed adiustacją (wzorcowanie bez adiustacji). | [Wartość] | {Bereich}: Zakres ważenia (1-4) {Punkt}: Punkt kontrolny (1 ... n) | Błędy wskazań | wszystkie | 25
Erweiterungsfaktor{Bereich}_{Punkt} | Współczynnik rozszerzenia k niepewności pomiaru w punkcie kontrolnym {Punkt} badania błędów wskazań w zakresie ważenia {Bereich}. | [Wartość] | {Bereich}: Zakres ważenia (1-4) {Punkt}: Punkt kontrolny (1 ... n) | Błędy wskazań | wszystkie | 22
Innerhalb_Toleranz_Richtigkeit{Bereich} | Tak/Nie – czy wszystkie punkty kontrolne badania błędów wskazań w zakresie ważenia {Bereich} mieszczą się w dopuszczalnym wymogu. | Tak / Nie | {Bereich}: Zakres ważenia (1-4) | Błędy wskazań | wszystkie | 31
Messunsicherheit_mJ_oeh{Bereich}_{Punkt} | Niepewność pomiaru w punkcie kontrolnym {Punkt} badania błędów wskazań w zakresie ważenia {Bereich} bez jednostki, po adiustacji (wzorcowanie z adiustacją). | [Wartość] | {Bereich}: Zakres ważenia (1-4) {Punkt}: Punkt kontrolny (1 ... n) | Błędy wskazań | wszystkie | 27
Messunsicherheit_mJ_oeh{Bereich}_{Punkt}_d | Niepewność pomiaru w punkcie kontrolnym {Punkt} badania błędów wskazań w zakresie ważenia {Bereich} bez jednostki, zaokrąglona do działki elementarnej d, po adiustacji (wzorcowanie z adiustacją). | [Wartość] | {Bereich}: Zakres ważenia (1-4) {Punkt}: Punkt kontrolny (1 ... n) | Błędy wskazań | wszystkie | 29
Messunsicherheit_mJ{Bereich}_{Punkt} | Niepewność pomiaru w punkcie kontrolnym {Punkt} badania błędów wskazań w zakresie ważenia {Bereich} z jednostką, po adiustacji (wzorcowanie z adiustacją). | [Wartość] [Jednostka] | {Bereich}: Zakres ważenia (1-4) {Punkt}: Punkt kontrolny (1 ... n) | Błędy wskazań | wszystkie | 23
Messunsicherheit_mJ{Bereich}_{Punkt}_d | Niepewność pomiaru w punkcie kontrolnym {Punkt} badania błędów wskazań w zakresie ważenia {Bereich} z jednostką, zaokrąglona do działki elementarnej d, po adiustacji (wzorcowanie z adiustacją). | [Wartość] [Jednostka] | {Bereich}: Zakres ważenia (1-4) {Punkt}: Punkt kontrolny (1 ... n) | Błędy wskazań | wszystkie | 25
Messunsicherheit_oeh{Bereich}_{Punkt} | Niepewność pomiaru w punkcie kontrolnym {Punkt} badania błędów wskazań w zakresie ważenia {Bereich} bez jednostki. | [Wartość] | {Bereich}: Zakres ważenia (1-4) {Punkt}: Punkt kontrolny (1 ... n) | Błędy wskazań | wszystkie | 24
Messunsicherheit_oeh{Bereich}_{Punkt}_d | Niepewność pomiaru w punkcie kontrolnym {Punkt} badania błędów wskazań w zakresie ważenia {Bereich} bez jednostki, zaokrąglona do działki elementarnej d. | [Wartość] | {Bereich}: Zakres ważenia (1-4) {Punkt}: Punkt kontrolny (1 ... n) | Błędy wskazań | wszystkie | 26
Messunsicherheit_oJ_oeh{Bereich}_{Punkt} | Niepewność pomiaru w punkcie kontrolnym {Punkt} badania błędów wskazań w zakresie ważenia {Bereich} bez jednostki, przed adiustacją (wzorcowanie bez adiustacji). | [Wartość] | {Bereich}: Zakres ważenia (1-4) {Punkt}: Punkt kontrolny (1 ... n) | Błędy wskazań | wszystkie | 27
Messunsicherheit_oJ_oeh{Bereich}_{Punkt}_d | Niepewność pomiaru w punkcie kontrolnym {Punkt} badania błędów wskazań w zakresie ważenia {Bereich} bez jednostki, zaokrąglona do działki elementarnej d, przed adiustacją (wzorcowanie bez adiustacji). | [Wartość] | {Bereich}: Zakres ważenia (1-4) {Punkt}: Punkt kontrolny (1 ... n) | Błędy wskazań | wszystkie | 29
Messunsicherheit_oJ{Bereich}_{Punkt} | Niepewność pomiaru w punkcie kontrolnym {Punkt} badania błędów wskazań w zakresie ważenia {Bereich} z jednostką, przed adiustacją (wzorcowanie bez adiustacji). | [Wartość] [Jednostka] | {Bereich}: Zakres ważenia (1-4) {Punkt}: Punkt kontrolny (1 ... n) | Błędy wskazań | wszystkie | 23
Messunsicherheit_oJ{Bereich}_{Punkt}_d | Niepewność pomiaru w punkcie kontrolnym {Punkt} badania błędów wskazań w zakresie ważenia {Bereich} z jednostką, zaokrąglona do działki elementarnej d, przed adiustacją (wzorcowanie bez adiustacji). | [Wartość] [Jednostka] | {Bereich}: Zakres ważenia (1-4) {Punkt}: Punkt kontrolny (1 ... n) | Błędy wskazań | wszystkie | 25
Messunsicherheit_relativ_mJ{Bereich}_{Punkt} | Względna niepewność pomiaru w punkcie kontrolnym {Punkt} badania błędów wskazań w zakresie ważenia {Bereich} w procentach; „---”, jeśli nie można jej wyznaczyć, po adiustacji (wzorcowanie z adiustacją). | [Wartość] % | {Bereich}: Zakres ważenia (1-4) {Punkt}: Punkt kontrolny (1 ... n) | Błędy wskazań | wszystkie | 31
Messunsicherheit_relativ_oJ{Bereich}_{Punkt} | Względna niepewność pomiaru w punkcie kontrolnym {Punkt} badania błędów wskazań w zakresie ważenia {Bereich} w procentach; „---”, jeśli nie można jej wyznaczyć, przed adiustacją (wzorcowanie bez adiustacji). | [Wartość] % | {Bereich}: Zakres ważenia (1-4) {Punkt}: Punkt kontrolny (1 ... n) | Błędy wskazań | wszystkie | 31
Messunsicherheit_relativ{Bereich}_{Punkt} | Względna niepewność pomiaru w punkcie kontrolnym {Punkt} badania błędów wskazań w zakresie ważenia {Bereich} w procentach; „---”, jeśli nie można jej wyznaczyć. | [Wartość] % | {Bereich}: Zakres ważenia (1-4) {Punkt}: Punkt kontrolny (1 ... n) | Błędy wskazań | wszystkie | 28
MessunsicherheitR_mJ{Bereich}_{Punkt} | Niepewność pomiaru punktu kontrolnego {Punkt} wagi w użytkowaniu w zakresie ważenia {Bereich} z jednostką, obliczona z funkcji niepewności pomiaru zakresu ważenia, po adiustacji (wzorcowanie z adiustacją). | [Wartość] [Jednostka] | {Bereich}: Zakres ważenia (1-4) {Punkt}: Punkt kontrolny (1 ... n) | Błędy wskazań | wszystkie | 24
MessunsicherheitR_oJ{Bereich}_{Punkt} | Niepewność pomiaru punktu kontrolnego {Punkt} wagi w użytkowaniu w zakresie ważenia {Bereich} z jednostką, obliczona z funkcji niepewności pomiaru zakresu ważenia, przed adiustacją (wzorcowanie bez adiustacji). | [Wartość] [Jednostka] | {Bereich}: Zakres ważenia (1-4) {Punkt}: Punkt kontrolny (1 ... n) | Błędy wskazań | wszystkie | 24
MessunsicherheitR_relativ_mJ{Bereich}_{Punkt} | Względna niepewność pomiaru punktu kontrolnego {Punkt} wagi w użytkowaniu w zakresie ważenia {Bereich} w procentach, po adiustacji (wzorcowanie z adiustacją). | [Wartość] % | {Bereich}: Zakres ważenia (1-4) {Punkt}: Punkt kontrolny (1 ... n) | Błędy wskazań | wszystkie | 32
MessunsicherheitR_relativ_oJ{Bereich}_{Punkt} | Względna niepewność pomiaru punktu kontrolnego {Punkt} wagi w użytkowaniu w zakresie ważenia {Bereich} w procentach, przed adiustacją (wzorcowanie bez adiustacji). | [Wartość] % | {Bereich}: Zakres ważenia (1-4) {Punkt}: Punkt kontrolny (1 ... n) | Błędy wskazań | wszystkie | 32
MessunsicherheitR_relativ{Bereich}_{Punkt} | Względna niepewność pomiaru punktu kontrolnego {Punkt} wagi w użytkowaniu w zakresie ważenia {Bereich} w procentach. | [Wartość] % | {Bereich}: Zakres ważenia (1-4) {Punkt}: Punkt kontrolny (1 ... n) | Błędy wskazań | wszystkie | 29
MessunsicherheitR{Bereich}_{Punkt} | Niepewność pomiaru punktu kontrolnego {Punkt} wagi w użytkowaniu w zakresie ważenia {Bereich} z jednostką, obliczona z funkcji niepewności pomiaru zakresu ważenia. | [Wartość] [Jednostka] | {Bereich}: Zakres ważenia (1-4) {Punkt}: Punkt kontrolny (1 ... n) | Błędy wskazań | wszystkie | 21
Messunsicherheit{Bereich}_{Punkt} | Niepewność pomiaru w punkcie kontrolnym {Punkt} badania błędów wskazań w zakresie ważenia {Bereich} z jednostką. | [Wartość] [Jednostka] | {Bereich}: Zakres ważenia (1-4) {Punkt}: Punkt kontrolny (1 ... n) | Błędy wskazań | wszystkie | 20
Messunsicherheit{Bereich}_{Punkt}_d | Niepewność pomiaru w punkcie kontrolnym {Punkt} badania błędów wskazań w zakresie ważenia {Bereich} z jednostką, zaokrąglona do działki elementarnej d. | [Wartość] [Jednostka] | {Bereich}: Zakres ważenia (1-4) {Punkt}: Punkt kontrolny (1 ... n) | Błędy wskazań | wszystkie | 22
Nennwert_mJ{Bereich}_{Punkt} | Wartość nominalna w punkcie kontrolnym {Punkt} badania błędów wskazań w zakresie ważenia {Bereich} z jednostką; przy obciążeniu tarą jako obciążenie tarą plus obciążenie testowe, po adiustacji (wzorcowanie z adiustacją). | [Tekst] | {Bereich}: Zakres ważenia (1-4) {Punkt}: Punkt kontrolny (1 ... n) | Błędy wskazań | wszystkie | 15
Nennwert_oJ{Bereich}_{Punkt} | Wartość nominalna w punkcie kontrolnym {Punkt} badania błędów wskazań w zakresie ważenia {Bereich} z jednostką; przy obciążeniu tarą jako obciążenie tarą plus obciążenie testowe, przed adiustacją (wzorcowanie bez adiustacji). | [Tekst] | {Bereich}: Zakres ważenia (1-4) {Punkt}: Punkt kontrolny (1 ... n) | Błędy wskazań | wszystkie | 15
Nennwert{Bereich}_{Punkt} | Wartość nominalna w punkcie kontrolnym {Punkt} badania błędów wskazań w zakresie ważenia {Bereich} z jednostką; przy obciążeniu tarą jako obciążenie tarą plus obciążenie testowe. | [Tekst] | {Bereich}: Zakres ważenia (1-4) {Punkt}: Punkt kontrolny (1 ... n) | Błędy wskazań | wszystkie | 12
Prueflast_mJ{Bereich}_{Punkt} | Obciążenie testowe w punkcie kontrolnym {Punkt} badania błędów wskazań w zakresie ważenia {Bereich} z jednostką; przy obciążeniu tarą obciążenie tarą i obciążenie testowe jedno pod drugim, po adiustacji (wzorcowanie z adiustacją). | [Tekst] | {Bereich}: Zakres ważenia (1-4) {Punkt}: Punkt kontrolny (1 ... n) | Błędy wskazań | wszystkie | 16
Prueflast_oJ{Bereich}_{Punkt} | Obciążenie testowe w punkcie kontrolnym {Punkt} badania błędów wskazań w zakresie ważenia {Bereich} z jednostką; przy obciążeniu tarą obciążenie tarą i obciążenie testowe jedno pod drugim, przed adiustacją (wzorcowanie bez adiustacji). | [Tekst] | {Bereich}: Zakres ważenia (1-4) {Punkt}: Punkt kontrolny (1 ... n) | Błędy wskazań | wszystkie | 16
Prueflast{Bereich}_{Punkt} | Obciążenie testowe w punkcie kontrolnym {Punkt} badania błędów wskazań w zakresie ważenia {Bereich} z jednostką; przy obciążeniu tarą obciążenie tarą i obciążenie testowe jedno pod drugim. | [Tekst] | {Bereich}: Zakres ważenia (1-4) {Punkt}: Punkt kontrolny (1 ... n) | Błędy wskazań | wszystkie | 13
Richtigkeit_Abweichung_mJ{Bereich}_{Punkt} | Odchyłka w punkcie kontrolnym {Punkt} badania błędów wskazań w zakresie ważenia {Bereich} z jednostką, po adiustacji (wzorcowanie z adiustacją). | [Wartość] [Jednostka] | {Bereich}: Zakres ważenia (1-4) {Punkt}: Punkt kontrolny (1 ... n) | Błędy wskazań | wszystkie | 29
Richtigkeit_Abweichung_oJ{Bereich}_{Punkt} | Odchyłka w punkcie kontrolnym {Punkt} badania błędów wskazań w zakresie ważenia {Bereich} z jednostką, przed adiustacją (wzorcowanie bez adiustacji). | [Wartość] [Jednostka] | {Bereich}: Zakres ważenia (1-4) {Punkt}: Punkt kontrolny (1 ... n) | Błędy wskazań | wszystkie | 29
Richtigkeit_Abweichung{Bereich}_{Punkt} | Odchyłka w punkcie kontrolnym {Punkt} badania błędów wskazań w zakresie ważenia {Bereich} z jednostką. | [Wartość] [Jednostka] | {Bereich}: Zakres ważenia (1-4) {Punkt}: Punkt kontrolny (1 ... n) | Błędy wskazań | wszystkie | 26
Richtigkeit_Differenz_mJ_oeh{Bereich}_{Punkt} | Wartość bezwzględna odchyłki w punkcie kontrolnym {Punkt} badania błędów wskazań w zakresie ważenia {Bereich} bez jednostki, po adiustacji (wzorcowanie z adiustacją). | [Wartość] | {Bereich}: Zakres ważenia (1-4) {Punkt}: Punkt kontrolny (1 ... n) | Błędy wskazań | wszystkie | 32
Richtigkeit_Differenz_mJ{Bereich}_{Punkt} | Wartość bezwzględna odchyłki w punkcie kontrolnym {Punkt} badania błędów wskazań w zakresie ważenia {Bereich} z jednostką, po adiustacji (wzorcowanie z adiustacją). | [Wartość] [Jednostka] | {Bereich}: Zakres ważenia (1-4) {Punkt}: Punkt kontrolny (1 ... n) | Błędy wskazań | wszystkie | 28
Richtigkeit_Differenz_oeh{Bereich}_{Punkt} | Wartość bezwzględna odchyłki w punkcie kontrolnym {Punkt} badania błędów wskazań w zakresie ważenia {Bereich} bez jednostki. | [Wartość] | {Bereich}: Zakres ważenia (1-4) {Punkt}: Punkt kontrolny (1 ... n) | Błędy wskazań | wszystkie | 29
Richtigkeit_Differenz_oJ_oeh{Bereich}_{Punkt} | Wartość bezwzględna odchyłki w punkcie kontrolnym {Punkt} badania błędów wskazań w zakresie ważenia {Bereich} bez jednostki, przed adiustacją (wzorcowanie bez adiustacji). | [Wartość] | {Bereich}: Zakres ważenia (1-4) {Punkt}: Punkt kontrolny (1 ... n) | Błędy wskazań | wszystkie | 32
Richtigkeit_Differenz_oJ{Bereich}_{Punkt} | Wartość bezwzględna odchyłki w punkcie kontrolnym {Punkt} badania błędów wskazań w zakresie ważenia {Bereich} z jednostką, przed adiustacją (wzorcowanie bez adiustacji). | [Wartość] [Jednostka] | {Bereich}: Zakres ważenia (1-4) {Punkt}: Punkt kontrolny (1 ... n) | Błędy wskazań | wszystkie | 28
Richtigkeit_Differenz{Bereich}_{Punkt} | Wartość bezwzględna odchyłki w punkcie kontrolnym {Punkt} badania błędów wskazań w zakresie ważenia {Bereich} z jednostką. | [Wartość] [Jednostka] | {Bereich}: Zakres ważenia (1-4) {Punkt}: Punkt kontrolny (1 ... n) | Błędy wskazań | wszystkie | 25 | Tak
Richtigkeit_Innerhalb_Toleranz | Tak/Nie – czy wszystkie punkty kontrolne badania błędów wskazań we wszystkich zakresach ważenia mieszczą się w dopuszczalnym wymogu. | Tak / Nie |  | Błędy wskazań | wszystkie | 30
Richtigkeit_Konv_Waegewert_mJ_oeh{Bereich}_{Punkt} | Umowna wartość masy użytych odważników wzorcowych (wskazanie minus odchyłka) w punkcie kontrolnym {Punkt} badania błędów wskazań w zakresie ważenia {Bereich} bez jednostki, po adiustacji (wzorcowanie z adiustacją). | [Wartość] | {Bereich}: Zakres ważenia (1-4) {Punkt}: Punkt kontrolny (1 ... n) | Błędy wskazań | wszystkie | 37
Richtigkeit_Konv_Waegewert_oeh{Bereich}_{Punkt} | Umowna wartość masy użytych odważników wzorcowych (wskazanie minus odchyłka) w punkcie kontrolnym {Punkt} badania błędów wskazań w zakresie ważenia {Bereich} bez jednostki. | [Wartość] | {Bereich}: Zakres ważenia (1-4) {Punkt}: Punkt kontrolny (1 ... n) | Błędy wskazań | wszystkie | 34
Richtigkeit_Konv_Waegewert_oJ_oeh{Bereich}_{Punkt} | Umowna wartość masy użytych odważników wzorcowych (wskazanie minus odchyłka) w punkcie kontrolnym {Punkt} badania błędów wskazań w zakresie ważenia {Bereich} bez jednostki, przed adiustacją (wzorcowanie bez adiustacji). | [Wartość] | {Bereich}: Zakres ważenia (1-4) {Punkt}: Punkt kontrolny (1 ... n) | Błędy wskazań | wszystkie | 37
Richtigkeit_Messung_mJ_oeh{Bereich}_{Punkt} | Wartość zmierzona (wskazanie wagi) w punkcie kontrolnym {Punkt} badania błędów wskazań w zakresie ważenia {Bereich} bez jednostki, po adiustacji (wzorcowanie z adiustacją). | [Wartość] | {Bereich}: Zakres ważenia (1-4) {Punkt}: Punkt kontrolny (1 ... n) | Błędy wskazań | wszystkie | 30
Richtigkeit_Messung_mJ{Bereich}_{Punkt} | Wartość zmierzona (wskazanie wagi) w punkcie kontrolnym {Punkt} badania błędów wskazań w zakresie ważenia {Bereich} z jednostką, po adiustacji (wzorcowanie z adiustacją). | [Wartość] [Jednostka] | {Bereich}: Zakres ważenia (1-4) {Punkt}: Punkt kontrolny (1 ... n) | Błędy wskazań | wszystkie | 26
Richtigkeit_Messung_oeh{Bereich}_{Punkt} | Wartość zmierzona (wskazanie wagi) w punkcie kontrolnym {Punkt} badania błędów wskazań w zakresie ważenia {Bereich} bez jednostki. | [Wartość] | {Bereich}: Zakres ważenia (1-4) {Punkt}: Punkt kontrolny (1 ... n) | Błędy wskazań | wszystkie | 27
Richtigkeit_Messung_oJ_oeh{Bereich}_{Punkt} | Wartość zmierzona (wskazanie wagi) w punkcie kontrolnym {Punkt} badania błędów wskazań w zakresie ważenia {Bereich} bez jednostki, przed adiustacją (wzorcowanie bez adiustacji). | [Wartość] | {Bereich}: Zakres ważenia (1-4) {Punkt}: Punkt kontrolny (1 ... n) | Błędy wskazań | wszystkie | 30
Richtigkeit_Messung_oJ{Bereich}_{Punkt} | Wartość zmierzona (wskazanie wagi) w punkcie kontrolnym {Punkt} badania błędów wskazań w zakresie ważenia {Bereich} z jednostką, przed adiustacją (wzorcowanie bez adiustacji). | [Wartość] [Jednostka] | {Bereich}: Zakres ważenia (1-4) {Punkt}: Punkt kontrolny (1 ... n) | Błędy wskazań | wszystkie | 26
Richtigkeit_Messung{Bereich}_{Punkt} | Wartość zmierzona (wskazanie wagi) w punkcie kontrolnym {Punkt} badania błędów wskazań w zakresie ważenia {Bereich} z jednostką. | [Wartość] [Jednostka] | {Bereich}: Zakres ważenia (1-4) {Punkt}: Punkt kontrolny (1 ... n) | Błędy wskazań | wszystkie | 23 | Tak
Richtigkeit_Messunsicherheit_mJ_oeh{Bereich}_{Punkt} | Niepewność pomiaru w punkcie kontrolnym {Punkt} badania błędów wskazań w zakresie ważenia {Bereich} bez jednostki, po adiustacji (wzorcowanie z adiustacją). | [Wartość] | {Bereich}: Zakres ważenia (1-4) {Punkt}: Punkt kontrolny (1 ... n) | Błędy wskazań | wszystkie | 39
Richtigkeit_Messunsicherheit_mJ{Bereich}_{Punkt} | Niepewność pomiaru w punkcie kontrolnym {Punkt} badania błędów wskazań w zakresie ważenia {Bereich} z jednostką, po adiustacji (wzorcowanie z adiustacją). | [Wartość] [Jednostka] | {Bereich}: Zakres ważenia (1-4) {Punkt}: Punkt kontrolny (1 ... n) | Błędy wskazań | wszystkie | 35
Richtigkeit_Messunsicherheit_oeh{Bereich}_{Punkt} | Niepewność pomiaru w punkcie kontrolnym {Punkt} badania błędów wskazań w zakresie ważenia {Bereich} bez jednostki. | [Wartość] | {Bereich}: Zakres ważenia (1-4) {Punkt}: Punkt kontrolny (1 ... n) | Błędy wskazań | wszystkie | 36
Richtigkeit_Messunsicherheit_oJ_oeh{Bereich}_{Punkt} | Niepewność pomiaru w punkcie kontrolnym {Punkt} badania błędów wskazań w zakresie ważenia {Bereich} bez jednostki, przed adiustacją (wzorcowanie bez adiustacji). | [Wartość] | {Bereich}: Zakres ważenia (1-4) {Punkt}: Punkt kontrolny (1 ... n) | Błędy wskazań | wszystkie | 39
Richtigkeit_Messunsicherheit_oJ{Bereich}_{Punkt} | Niepewność pomiaru w punkcie kontrolnym {Punkt} badania błędów wskazań w zakresie ważenia {Bereich} z jednostką, przed adiustacją (wzorcowanie bez adiustacji). | [Wartość] [Jednostka] | {Bereich}: Zakres ważenia (1-4) {Punkt}: Punkt kontrolny (1 ... n) | Błędy wskazań | wszystkie | 35
Richtigkeit_Messunsicherheit{Bereich}_{Punkt} | Niepewność pomiaru w punkcie kontrolnym {Punkt} badania błędów wskazań w zakresie ważenia {Bereich} z jednostką. | [Wartość] [Jednostka] | {Bereich}: Zakres ważenia (1-4) {Punkt}: Punkt kontrolny (1 ... n) | Błędy wskazań | wszystkie | 32
Richtigkeit_Nennwert_eh_mJ{Bereich}_{Nr} | Jednostka wartości nominalnej badania błędów wskazań w zakresie ważenia {Bereich}, po adiustacji (wzorcowanie z adiustacją). | [Jednostka] | {Bereich}: Zakres ważenia (1-4) {Nr}: Numer (bez, 1-20) | Błędy wskazań | wszystkie | 30
Richtigkeit_Nennwert_eh_oJ{Bereich}_{Nr} | Jednostka wartości nominalnej badania błędów wskazań w zakresie ważenia {Bereich}, przed adiustacją (wzorcowanie bez adiustacji). | [Jednostka] | {Bereich}: Zakres ważenia (1-4) {Nr}: Numer (bez, 1-20) | Błędy wskazań | wszystkie | 30
Richtigkeit_Nennwert_eh{Bereich}_{Nr} | Jednostka wartości nominalnej badania błędów wskazań w zakresie ważenia {Bereich}. | [Jednostka] | {Bereich}: Zakres ważenia (1-4) {Nr}: Numer (bez, 1-20) | Błędy wskazań | wszystkie | 27
Richtigkeit_Nennwert_mJ_oeh{Bereich}_{Punkt} | Wartość nominalna w punkcie kontrolnym {Punkt} badania błędów wskazań w zakresie ważenia {Bereich} bez jednostki, po adiustacji (wzorcowanie z adiustacją). | [Wartość] | {Bereich}: Zakres ważenia (1-4) {Punkt}: Punkt kontrolny (1 ... n) | Błędy wskazań | wszystkie | 31
Richtigkeit_Nennwert_mJ{Bereich}_{Punkt} | Wartość nominalna w punkcie kontrolnym {Punkt} badania błędów wskazań w zakresie ważenia {Bereich} z jednostką, po adiustacji (wzorcowanie z adiustacją). | [Wartość] [Jednostka] | {Bereich}: Zakres ważenia (1-4) {Punkt}: Punkt kontrolny (1 ... n) | Błędy wskazań | wszystkie | 27
Richtigkeit_Nennwert_oeh{Bereich}_{Punkt} | Wartość nominalna w punkcie kontrolnym {Punkt} badania błędów wskazań w zakresie ważenia {Bereich} bez jednostki. | [Wartość] | {Bereich}: Zakres ważenia (1-4) {Punkt}: Punkt kontrolny (1 ... n) | Błędy wskazań | wszystkie | 28
Richtigkeit_Nennwert_oJ_oeh{Bereich}_{Punkt} | Wartość nominalna w punkcie kontrolnym {Punkt} badania błędów wskazań w zakresie ważenia {Bereich} bez jednostki, przed adiustacją (wzorcowanie bez adiustacji). | [Wartość] | {Bereich}: Zakres ważenia (1-4) {Punkt}: Punkt kontrolny (1 ... n) | Błędy wskazań | wszystkie | 31
Richtigkeit_Nennwert_oJ{Bereich}_{Punkt} | Wartość nominalna w punkcie kontrolnym {Punkt} badania błędów wskazań w zakresie ważenia {Bereich} z jednostką, przed adiustacją (wzorcowanie bez adiustacji). | [Wartość] [Jednostka] | {Bereich}: Zakres ważenia (1-4) {Punkt}: Punkt kontrolny (1 ... n) | Błędy wskazań | wszystkie | 27
Richtigkeit_Nennwert{Bereich}_{Punkt} | Wartość nominalna w punkcie kontrolnym {Punkt} badania błędów wskazań w zakresie ważenia {Bereich} z jednostką. | [Wartość] [Jednostka] | {Bereich}: Zakres ważenia (1-4) {Punkt}: Punkt kontrolny (1 ... n) | Błędy wskazań | wszystkie | 24 | Tak
Summe_Waegewerte_Richtigkeit_mJ{Bereich}_{Punkt} | Suma umownych wartości masy odważników użytych dla punktu kontrolnego {Punkt} badania błędów wskazań w zakresie ważenia {Bereich}, po adiustacji (wzorcowanie z adiustacją). | [Wartość] | {Bereich}: Zakres ważenia (1-4) {Punkt}: Punkt kontrolny (1 ... n) | Błędy wskazań | wszystkie | 35
Summe_Waegewerte_Richtigkeit_oJ{Bereich}_{Punkt} | Suma umownych wartości masy odważników użytych dla punktu kontrolnego {Punkt} badania błędów wskazań w zakresie ważenia {Bereich}, przed adiustacją (wzorcowanie bez adiustacji). | [Wartość] | {Bereich}: Zakres ważenia (1-4) {Punkt}: Punkt kontrolny (1 ... n) | Błędy wskazań | wszystkie | 35
Summe_Waegewerte_Richtigkeit{Bereich}_{Punkt} | Suma umownych wartości masy odważników użytych dla punktu kontrolnego {Punkt} badania błędów wskazań w zakresie ważenia {Bereich}. | [Wartość] | {Bereich}: Zakres ważenia (1-4) {Punkt}: Punkt kontrolny (1 ... n) | Błędy wskazań | wszystkie | 32
Waagenanzeige_mJ{Bereich}_{Punkt} | Obciążenie (wartość wskazania) punktu kontrolnego {Punkt} wagi w użytkowaniu w zakresie ważenia {Bereich} z jednostką, wyznaczone z ustalonego punktu kontrolnego, po adiustacji (wzorcowanie z adiustacją). | [Wartość] [Jednostka] | {Bereich}: Zakres ważenia (1-4) {Punkt}: Punkt kontrolny (1 ... n) | Błędy wskazań | wszystkie | 20
Waagenanzeige_oJ{Bereich}_{Punkt} | Obciążenie (wartość wskazania) punktu kontrolnego {Punkt} wagi w użytkowaniu w zakresie ważenia {Bereich} z jednostką, wyznaczone z ustalonego punktu kontrolnego, przed adiustacją (wzorcowanie bez adiustacji). | [Wartość] [Jednostka] | {Bereich}: Zakres ważenia (1-4) {Punkt}: Punkt kontrolny (1 ... n) | Błędy wskazań | wszystkie | 20
Waagenanzeige{Bereich}_{Punkt} | Obciążenie (wartość wskazania) punktu kontrolnego {Punkt} wagi w użytkowaniu w zakresie ważenia {Bereich} z jednostką, wyznaczone z ustalonego punktu kontrolnego. | [Wartość] [Jednostka] | {Bereich}: Zakres ważenia (1-4) {Punkt}: Punkt kontrolny (1 ... n) | Błędy wskazań | wszystkie | 17
LE_Abweichung_mJ{Bereich}_{Punkt} | Odchyłka obciążenia zastępczego {Punkt} w zakresie ważenia {Bereich} z jednostką, po adiustacji (wzorcowanie z adiustacją). | [Wartość] [Jednostka] | {Bereich}: Zakres ważenia (1-4) {Punkt}: Punkt kontrolny (1 ... n) | Obciążenie zastępcze | wszystkie | 20
LE_Abweichung_oJ{Bereich}_{Punkt} | Odchyłka obciążenia zastępczego {Punkt} w zakresie ważenia {Bereich} z jednostką, przed adiustacją (wzorcowanie bez adiustacji). | [Wartość] [Jednostka] | {Bereich}: Zakres ważenia (1-4) {Punkt}: Punkt kontrolny (1 ... n) | Obciążenie zastępcze | wszystkie | 20
LE_Abweichung{Bereich}_{Punkt} | Odchyłka obciążenia zastępczego {Punkt} w zakresie ważenia {Bereich} z jednostką. | [Wartość] [Jednostka] | {Bereich}: Zakres ważenia (1-4) {Punkt}: Punkt kontrolny (1 ... n) | Obciążenie zastępcze | wszystkie | 17
LE_Anzeige_mJ{Bereich}_1 | Usuwa tabelę obciążenia zastępczego w zakresie ważenia {Bereich}, jeśli nie przeprowadzono tam wyrównania obciążenia zastępczego; nie wstawia żadnego tekstu, po adiustacji (wzorcowanie z adiustacją). | (usuwa tabelę/wiersz) | {Bereich}: Zakres ważenia (1-4) | Obciążenie zastępcze | wszystkie | 16
LE_Anzeige_mJ{Bereich}_{Punkt} | Wartość wskazania obciążenia zastępczego {Punkt} w zakresie ważenia {Bereich} z jednostką, po adiustacji (wzorcowanie z adiustacją). | [Wartość] [Jednostka] | {Bereich}: Zakres ważenia (1-4) {Punkt}: Punkt kontrolny (1 ... n) | Obciążenie zastępcze | wszystkie | 17
LE_Anzeige_oJ{Bereich}_1 | Usuwa tabelę obciążenia zastępczego w zakresie ważenia {Bereich}, jeśli nie przeprowadzono tam wyrównania obciążenia zastępczego; nie wstawia żadnego tekstu, przed adiustacją (wzorcowanie bez adiustacji). | (usuwa tabelę/wiersz) | {Bereich}: Zakres ważenia (1-4) | Obciążenie zastępcze | wszystkie | 16
LE_Anzeige_oJ{Bereich}_{Punkt} | Wartość wskazania obciążenia zastępczego {Punkt} w zakresie ważenia {Bereich} z jednostką, przed adiustacją (wzorcowanie bez adiustacji). | [Wartość] [Jednostka] | {Bereich}: Zakres ważenia (1-4) {Punkt}: Punkt kontrolny (1 ... n) | Obciążenie zastępcze | wszystkie | 17
LE_Anzeige{Bereich}_1 | Usuwa tabelę obciążenia zastępczego w zakresie ważenia {Bereich}, jeśli nie przeprowadzono tam wyrównania obciążenia zastępczego; nie wstawia żadnego tekstu. | (usuwa tabelę/wiersz) | {Bereich}: Zakres ważenia (1-4) | Obciążenie zastępcze | wszystkie | 13
LE_Anzeige{Bereich}_{Punkt} | Wartość wskazania obciążenia zastępczego {Punkt} w zakresie ważenia {Bereich} z jednostką. | [Wartość] [Jednostka] | {Bereich}: Zakres ważenia (1-4) {Punkt}: Punkt kontrolny (1 ... n) | Obciążenie zastępcze | wszystkie | 14
LE_Beschreibung_mJ{Bereich}_{Punkt} | Opis obciążenia zastępczego {Punkt} w zakresie ważenia {Bereich}, po adiustacji (wzorcowanie z adiustacją). | [Tekst] | {Bereich}: Zakres ważenia (1-4) {Punkt}: Punkt kontrolny (1 ... n) | Obciążenie zastępcze | wszystkie | 22
LE_Beschreibung_oJ{Bereich}_{Punkt} | Opis obciążenia zastępczego {Punkt} w zakresie ważenia {Bereich}, przed adiustacją (wzorcowanie bez adiustacji). | [Tekst] | {Bereich}: Zakres ważenia (1-4) {Punkt}: Punkt kontrolny (1 ... n) | Obciążenie zastępcze | wszystkie | 22
LE_Beschreibung{Bereich}_{Punkt} | Opis obciążenia zastępczego {Punkt} w zakresie ważenia {Bereich}. | [Tekst] | {Bereich}: Zakres ważenia (1-4) {Punkt}: Punkt kontrolny (1 ... n) | Obciążenie zastępcze | wszystkie | 19
LE_Kennzeichnung_mJ{Bereich}_{Punkt} | Oznaczenie obciążenia zastępczego {Punkt} w zakresie ważenia {Bereich}, po adiustacji (wzorcowanie z adiustacją). | [Tekst] | {Bereich}: Zakres ważenia (1-4) {Punkt}: Punkt kontrolny (1 ... n) | Obciążenie zastępcze | wszystkie | 23
LE_Kennzeichnung_oJ{Bereich}_{Punkt} | Oznaczenie obciążenia zastępczego {Punkt} w zakresie ważenia {Bereich}, przed adiustacją (wzorcowanie bez adiustacji). | [Tekst] | {Bereich}: Zakres ważenia (1-4) {Punkt}: Punkt kontrolny (1 ... n) | Obciążenie zastępcze | wszystkie | 23
LE_Kennzeichnung{Bereich}_{Punkt} | Oznaczenie obciążenia zastępczego {Punkt} w zakresie ważenia {Bereich}. | [Tekst] | {Bereich}: Zakres ważenia (1-4) {Punkt}: Punkt kontrolny (1 ... n) | Obciążenie zastępcze | wszystkie | 20
LE_Messunsicherheit_mJ{Bereich}_{Punkt} | Niepewność pomiaru obciążenia zastępczego {Punkt} w zakresie ważenia {Bereich} z jednostką, po adiustacji (wzorcowanie z adiustacją). | [Wartość] [Jednostka] | {Bereich}: Zakres ważenia (1-4) {Punkt}: Punkt kontrolny (1 ... n) | Obciążenie zastępcze | wszystkie | 26
LE_Messunsicherheit_oJ{Bereich}_{Punkt} | Niepewność pomiaru obciążenia zastępczego {Punkt} w zakresie ważenia {Bereich} z jednostką, przed adiustacją (wzorcowanie bez adiustacji). | [Wartość] [Jednostka] | {Bereich}: Zakres ważenia (1-4) {Punkt}: Punkt kontrolny (1 ... n) | Obciążenie zastępcze | wszystkie | 26
LE_Messunsicherheit{Bereich}_{Punkt} | Niepewność pomiaru obciążenia zastępczego {Punkt} w zakresie ważenia {Bereich} z jednostką. | [Wartość] [Jednostka] | {Bereich}: Zakres ważenia (1-4) {Punkt}: Punkt kontrolny (1 ... n) | Obciążenie zastępcze | wszystkie | 23
LE_Prueflast_mJ{Bereich}_{Punkt} | Wartość nominalna obciążenia zastępczego {Punkt} w zakresie ważenia {Bereich} z jednostką, po adiustacji (wzorcowanie z adiustacją). | [Wartość] [Jednostka] | {Bereich}: Zakres ważenia (1-4) {Punkt}: Punkt kontrolny (1 ... n) | Obciążenie zastępcze | wszystkie | 19
LE_Prueflast_oJ{Bereich}_{Punkt} | Wartość nominalna obciążenia zastępczego {Punkt} w zakresie ważenia {Bereich} z jednostką, przed adiustacją (wzorcowanie bez adiustacji). | [Wartość] [Jednostka] | {Bereich}: Zakres ważenia (1-4) {Punkt}: Punkt kontrolny (1 ... n) | Obciążenie zastępcze | wszystkie | 19
LE_Prueflast{Bereich}_{Punkt} | Wartość nominalna obciążenia zastępczego {Punkt} w zakresie ważenia {Bereich} z jednostką. | [Wartość] [Jednostka] | {Bereich}: Zakres ważenia (1-4) {Punkt}: Punkt kontrolny (1 ... n) | Obciążenie zastępcze | wszystkie | 16
max_mref_el{Bereich} | Największa suma odważników referencyjnych wyrównania obciążenia zastępczego w zakresie ważenia {Bereich} z jednostką. | [Wartość] [Jednostka] | {Bereich}: Zakres ważenia (1-4) | Obciążenie zastępcze | wszystkie | 12
Summe_Waegewerte_Ersatzlast_mJ{Bereich}_{Punkt} | Suma umownych wartości masy odważników użytych dla obciążenia zastępczego {Punkt} w zakresie ważenia {Bereich}, po adiustacji (wzorcowanie z adiustacją). | [Wartość] | {Bereich}: Zakres ważenia (1-4) {Punkt}: Punkt kontrolny (1 ... n) | Obciążenie zastępcze | wszystkie | 34
Summe_Waegewerte_Ersatzlast_oJ{Bereich}_{Punkt} | Suma umownych wartości masy odważników użytych dla obciążenia zastępczego {Punkt} w zakresie ważenia {Bereich}, przed adiustacją (wzorcowanie bez adiustacji). | [Wartość] | {Bereich}: Zakres ważenia (1-4) {Punkt}: Punkt kontrolny (1 ... n) | Obciążenie zastępcze | wszystkie | 34
Summe_Waegewerte_Ersatzlast{Bereich}_{Punkt} | Suma umownych wartości masy odważników użytych dla obciążenia zastępczego {Punkt} w zakresie ważenia {Bereich}. | [Wartość] | {Bereich}: Zakres ważenia (1-4) {Punkt}: Punkt kontrolny (1 ... n) | Obciążenie zastępcze | wszystkie | 31
Chart_mJ{Bereich} | Wykres minimalnej naważki w zakresie ważenia {Bereich}, wzorcowanie z adiustacją (po adiustacji). | [Obraz] | {Bereich}: Zakres ważenia (1-4) | Załącznik (niepewność pomiaru, minimalna naważka) | wszystkie | 9
Chart_oJ{Bereich} | Wykres minimalnej naważki w zakresie ważenia {Bereich}, wzorcowanie bez adiustacji (przed adiustacją). | [Obraz] | {Bereich}: Zakres ważenia (1-4) | Załącznik (niepewność pomiaru, minimalna naważka) | wszystkie | 9
Chart_Unc_Cal_mJ{Bereich} | Wykres wyników wzorcowania (niepewność pomiaru wzorcowania) w zakresie ważenia {Bereich}, wzorcowanie z adiustacją (po adiustacji). | [Obraz] | {Bereich}: Zakres ważenia (1-4) | Załącznik (niepewność pomiaru, minimalna naważka) | wszystkie | 17
Chart_Unc_Cal_oJ{Bereich} | Wykres wyników wzorcowania (niepewność pomiaru wzorcowania) w zakresie ważenia {Bereich}, wzorcowanie bez adiustacji (przed adiustacją). | [Obraz] | {Bereich}: Zakres ważenia (1-4) | Załącznik (niepewność pomiaru, minimalna naważka) | wszystkie | 17
Chart_Unc_Cal{Bereich} | Wykres wyników wzorcowania (niepewność pomiaru wzorcowania) w zakresie ważenia {Bereich}. | [Obraz] | {Bereich}: Zakres ważenia (1-4) | Załącznik (niepewność pomiaru, minimalna naważka) | wszystkie | 14
Chart_Unc_Use_mJ{Bereich} | Wykres wyników wagi w użytkowaniu (niepewność pomiaru w użytkowaniu) w zakresie ważenia {Bereich}, wzorcowanie z adiustacją (po adiustacji). | [Obraz] | {Bereich}: Zakres ważenia (1-4) | Załącznik (niepewność pomiaru, minimalna naważka) | wszystkie | 17
Chart_Unc_Use_oJ{Bereich} | Wykres wyników wagi w użytkowaniu (niepewność pomiaru w użytkowaniu) w zakresie ważenia {Bereich}, wzorcowanie bez adiustacji (przed adiustacją). | [Obraz] | {Bereich}: Zakres ważenia (1-4) | Załącznik (niepewność pomiaru, minimalna naważka) | wszystkie | 17
Chart_Unc_Use{Bereich} | Wykres wyników wagi w użytkowaniu (niepewność pomiaru w użytkowaniu) w zakresie ważenia {Bereich}. | [Obraz] | {Bereich}: Zakres ważenia (1-4) | Załącznik (niepewność pomiaru, minimalna naważka) | wszystkie | 14
Chart{Bereich} | Wykres minimalnej naważki w zakresie ważenia {Bereich}. | [Obraz] | {Bereich}: Zakres ważenia (1-4) | Załącznik (niepewność pomiaru, minimalna naważka) | wszystkie | 6
Mindesteinwaage_mJ{Bereich} | Minimalna naważka w zakresie ważenia {Bereich} z jednostką, obliczona z dokładności procesu i współczynnika bezpieczeństwa zakresu, wzorcowanie z adiustacją (po adiustacji). | [Wartość] [Jednostka] | {Bereich}: Zakres ważenia (1-4) | Załącznik (niepewność pomiaru, minimalna naważka) | wszystkie | 19
Mindesteinwaage_mJ{Bereich}_d | Minimalna naważka w zakresie ważenia {Bereich} z jednostką, obliczona z dokładności procesu i współczynnika bezpieczeństwa zakresu, liczba miejsc po przecinku zgodna z działką elementarną d, wzorcowanie z adiustacją (po adiustacji). | [Wartość] [Jednostka] | {Bereich}: Zakres ważenia (1-4) | Załącznik (niepewność pomiaru, minimalna naważka) | wszystkie | 21
Mindesteinwaage_mJ{Bereich}_SF0K5_01 | Minimalna naważka w zakresie ważenia {Bereich} z jednostką dla współczynnika bezpieczeństwa 0,5 i dokładności procesu 0,1 %, z adiustacją (po adiustacji). | [Wartość] [Jednostka] | {Bereich}: Zakres ważenia (1-4) | Załącznik (niepewność pomiaru, minimalna naważka) | wszystkie | 28
Mindesteinwaage_mJ{Bereich}_SF0K5_01_d | Minimalna naważka w zakresie ważenia {Bereich} z jednostką dla współczynnika bezpieczeństwa 0,5 i dokładności procesu 0,1 %, liczba miejsc po przecinku zgodna z działką elementarną d, z adiustacją (po adiustacji). | [Wartość] [Jednostka] | {Bereich}: Zakres ważenia (1-4) | Załącznik (niepewność pomiaru, minimalna naważka) | wszystkie | 30
Mindesteinwaage_mJ{Bereich}_SF0K5_02 | Minimalna naważka w zakresie ważenia {Bereich} z jednostką dla współczynnika bezpieczeństwa 0,5 i dokładności procesu 0,2 %, z adiustacją (po adiustacji). | [Wartość] [Jednostka] | {Bereich}: Zakres ważenia (1-4) | Załącznik (niepewność pomiaru, minimalna naważka) | wszystkie | 28
Mindesteinwaage_mJ{Bereich}_SF0K5_02_d | Minimalna naważka w zakresie ważenia {Bereich} z jednostką dla współczynnika bezpieczeństwa 0,5 i dokładności procesu 0,2 %, liczba miejsc po przecinku zgodna z działką elementarną d, z adiustacją (po adiustacji). | [Wartość] [Jednostka] | {Bereich}: Zakres ważenia (1-4) | Załącznik (niepewność pomiaru, minimalna naważka) | wszystkie | 30
Mindesteinwaage_mJ{Bereich}_SF0K5_03 | Minimalna naważka w zakresie ważenia {Bereich} z jednostką dla współczynnika bezpieczeństwa 0,5 i dokładności procesu 0,3 %, z adiustacją (po adiustacji). | [Wartość] [Jednostka] | {Bereich}: Zakres ważenia (1-4) | Załącznik (niepewność pomiaru, minimalna naważka) | wszystkie | 28
Mindesteinwaage_mJ{Bereich}_SF0K5_03_d | Minimalna naważka w zakresie ważenia {Bereich} z jednostką dla współczynnika bezpieczeństwa 0,5 i dokładności procesu 0,3 %, liczba miejsc po przecinku zgodna z działką elementarną d, z adiustacją (po adiustacji). | [Wartość] [Jednostka] | {Bereich}: Zakres ważenia (1-4) | Załącznik (niepewność pomiaru, minimalna naważka) | wszystkie | 30
Mindesteinwaage_mJ{Bereich}_SF0K5_05 | Minimalna naważka w zakresie ważenia {Bereich} z jednostką dla współczynnika bezpieczeństwa 0,5 i dokładności procesu 0,5 %, z adiustacją (po adiustacji). | [Wartość] [Jednostka] | {Bereich}: Zakres ważenia (1-4) | Załącznik (niepewność pomiaru, minimalna naważka) | wszystkie | 28
Mindesteinwaage_mJ{Bereich}_SF0K5_05_d | Minimalna naważka w zakresie ważenia {Bereich} z jednostką dla współczynnika bezpieczeństwa 0,5 i dokładności procesu 0,5 %, liczba miejsc po przecinku zgodna z działką elementarną d, z adiustacją (po adiustacji). | [Wartość] [Jednostka] | {Bereich}: Zakres ważenia (1-4) | Załącznik (niepewność pomiaru, minimalna naważka) | wszystkie | 30
Mindesteinwaage_mJ{Bereich}_SF0K5_1 | Minimalna naważka w zakresie ważenia {Bereich} z jednostką dla współczynnika bezpieczeństwa 0,5 i dokładności procesu 1 %, z adiustacją (po adiustacji). | [Wartość] [Jednostka] | {Bereich}: Zakres ważenia (1-4) | Załącznik (niepewność pomiaru, minimalna naważka) | wszystkie | 27
Mindesteinwaage_mJ{Bereich}_SF0K5_10 | Minimalna naważka w zakresie ważenia {Bereich} z jednostką dla współczynnika bezpieczeństwa 0,5 i dokładności procesu 10 %, z adiustacją (po adiustacji). | [Wartość] [Jednostka] | {Bereich}: Zakres ważenia (1-4) | Załącznik (niepewność pomiaru, minimalna naważka) | wszystkie | 28
Mindesteinwaage_mJ{Bereich}_SF0K5_10_d | Minimalna naważka w zakresie ważenia {Bereich} z jednostką dla współczynnika bezpieczeństwa 0,5 i dokładności procesu 10 %, liczba miejsc po przecinku zgodna z działką elementarną d, z adiustacją (po adiustacji). | [Wartość] [Jednostka] | {Bereich}: Zakres ważenia (1-4) | Załącznik (niepewność pomiaru, minimalna naważka) | wszystkie | 30
Mindesteinwaage_mJ{Bereich}_SF0K5_1_d | Minimalna naważka w zakresie ważenia {Bereich} z jednostką dla współczynnika bezpieczeństwa 0,5 i dokładności procesu 1 %, liczba miejsc po przecinku zgodna z działką elementarną d, z adiustacją (po adiustacji). | [Wartość] [Jednostka] | {Bereich}: Zakres ważenia (1-4) | Załącznik (niepewność pomiaru, minimalna naważka) | wszystkie | 29
Mindesteinwaage_mJ{Bereich}_SF0K5_2 | Minimalna naważka w zakresie ważenia {Bereich} z jednostką dla współczynnika bezpieczeństwa 0,5 i dokładności procesu 2 %, z adiustacją (po adiustacji). | [Wartość] [Jednostka] | {Bereich}: Zakres ważenia (1-4) | Załącznik (niepewność pomiaru, minimalna naważka) | wszystkie | 27
Mindesteinwaage_mJ{Bereich}_SF0K5_2_d | Minimalna naważka w zakresie ważenia {Bereich} z jednostką dla współczynnika bezpieczeństwa 0,5 i dokładności procesu 2 %, liczba miejsc po przecinku zgodna z działką elementarną d, z adiustacją (po adiustacji). | [Wartość] [Jednostka] | {Bereich}: Zakres ważenia (1-4) | Załącznik (niepewność pomiaru, minimalna naważka) | wszystkie | 29
Mindesteinwaage_mJ{Bereich}_SF0K5_3 | Minimalna naważka w zakresie ważenia {Bereich} z jednostką dla współczynnika bezpieczeństwa 0,5 i dokładności procesu 3 %, z adiustacją (po adiustacji). | [Wartość] [Jednostka] | {Bereich}: Zakres ważenia (1-4) | Załącznik (niepewność pomiaru, minimalna naważka) | wszystkie | 27
Mindesteinwaage_mJ{Bereich}_SF0K5_3_d | Minimalna naważka w zakresie ważenia {Bereich} z jednostką dla współczynnika bezpieczeństwa 0,5 i dokładności procesu 3 %, liczba miejsc po przecinku zgodna z działką elementarną d, z adiustacją (po adiustacji). | [Wartość] [Jednostka] | {Bereich}: Zakres ważenia (1-4) | Załącznik (niepewność pomiaru, minimalna naważka) | wszystkie | 29
Mindesteinwaage_mJ{Bereich}_SF0K5_5 | Minimalna naważka w zakresie ważenia {Bereich} z jednostką dla współczynnika bezpieczeństwa 0,5 i dokładności procesu 5 %, z adiustacją (po adiustacji). | [Wartość] [Jednostka] | {Bereich}: Zakres ważenia (1-4) | Załącznik (niepewność pomiaru, minimalna naważka) | wszystkie | 27
Mindesteinwaage_mJ{Bereich}_SF0K5_5_d | Minimalna naważka w zakresie ważenia {Bereich} z jednostką dla współczynnika bezpieczeństwa 0,5 i dokładności procesu 5 %, liczba miejsc po przecinku zgodna z działką elementarną d, z adiustacją (po adiustacji). | [Wartość] [Jednostka] | {Bereich}: Zakres ważenia (1-4) | Załącznik (niepewność pomiaru, minimalna naważka) | wszystkie | 29
Mindesteinwaage_mJ{Bereich}_SF10_01 | Minimalna naważka w zakresie ważenia {Bereich} z jednostką dla współczynnika bezpieczeństwa 10 i dokładności procesu 0,1 %, z adiustacją (po adiustacji). | [Wartość] [Jednostka] | {Bereich}: Zakres ważenia (1-4) | Załącznik (niepewność pomiaru, minimalna naważka) | wszystkie | 27
Mindesteinwaage_mJ{Bereich}_SF10_01_d | Minimalna naważka w zakresie ważenia {Bereich} z jednostką dla współczynnika bezpieczeństwa 10 i dokładności procesu 0,1 %, liczba miejsc po przecinku zgodna z działką elementarną d, z adiustacją (po adiustacji). | [Wartość] [Jednostka] | {Bereich}: Zakres ważenia (1-4) | Załącznik (niepewność pomiaru, minimalna naważka) | wszystkie | 29
Mindesteinwaage_mJ{Bereich}_SF10_02 | Minimalna naważka w zakresie ważenia {Bereich} z jednostką dla współczynnika bezpieczeństwa 10 i dokładności procesu 0,2 %, z adiustacją (po adiustacji). | [Wartość] [Jednostka] | {Bereich}: Zakres ważenia (1-4) | Załącznik (niepewność pomiaru, minimalna naważka) | wszystkie | 27
Mindesteinwaage_mJ{Bereich}_SF10_02_d | Minimalna naważka w zakresie ważenia {Bereich} z jednostką dla współczynnika bezpieczeństwa 10 i dokładności procesu 0,2 %, liczba miejsc po przecinku zgodna z działką elementarną d, z adiustacją (po adiustacji). | [Wartość] [Jednostka] | {Bereich}: Zakres ważenia (1-4) | Załącznik (niepewność pomiaru, minimalna naważka) | wszystkie | 29
Mindesteinwaage_mJ{Bereich}_SF10_03 | Minimalna naważka w zakresie ważenia {Bereich} z jednostką dla współczynnika bezpieczeństwa 10 i dokładności procesu 0,3 %, z adiustacją (po adiustacji). | [Wartość] [Jednostka] | {Bereich}: Zakres ważenia (1-4) | Załącznik (niepewność pomiaru, minimalna naważka) | wszystkie | 27
Mindesteinwaage_mJ{Bereich}_SF10_03_d | Minimalna naważka w zakresie ważenia {Bereich} z jednostką dla współczynnika bezpieczeństwa 10 i dokładności procesu 0,3 %, liczba miejsc po przecinku zgodna z działką elementarną d, z adiustacją (po adiustacji). | [Wartość] [Jednostka] | {Bereich}: Zakres ważenia (1-4) | Załącznik (niepewność pomiaru, minimalna naważka) | wszystkie | 29
Mindesteinwaage_mJ{Bereich}_SF10_05 | Minimalna naważka w zakresie ważenia {Bereich} z jednostką dla współczynnika bezpieczeństwa 10 i dokładności procesu 0,5 %, z adiustacją (po adiustacji). | [Wartość] [Jednostka] | {Bereich}: Zakres ważenia (1-4) | Załącznik (niepewność pomiaru, minimalna naważka) | wszystkie | 27
Mindesteinwaage_mJ{Bereich}_SF10_05_d | Minimalna naważka w zakresie ważenia {Bereich} z jednostką dla współczynnika bezpieczeństwa 10 i dokładności procesu 0,5 %, liczba miejsc po przecinku zgodna z działką elementarną d, z adiustacją (po adiustacji). | [Wartość] [Jednostka] | {Bereich}: Zakres ważenia (1-4) | Załącznik (niepewność pomiaru, minimalna naważka) | wszystkie | 29
Mindesteinwaage_mJ{Bereich}_SF10_1 | Minimalna naważka w zakresie ważenia {Bereich} z jednostką dla współczynnika bezpieczeństwa 10 i dokładności procesu 1 %, z adiustacją (po adiustacji). | [Wartość] [Jednostka] | {Bereich}: Zakres ważenia (1-4) | Załącznik (niepewność pomiaru, minimalna naważka) | wszystkie | 26
Mindesteinwaage_mJ{Bereich}_SF10_10 | Minimalna naważka w zakresie ważenia {Bereich} z jednostką dla współczynnika bezpieczeństwa 10 i dokładności procesu 10 %, z adiustacją (po adiustacji). | [Wartość] [Jednostka] | {Bereich}: Zakres ważenia (1-4) | Załącznik (niepewność pomiaru, minimalna naważka) | wszystkie | 27
Mindesteinwaage_mJ{Bereich}_SF10_10_d | Minimalna naważka w zakresie ważenia {Bereich} z jednostką dla współczynnika bezpieczeństwa 10 i dokładności procesu 10 %, liczba miejsc po przecinku zgodna z działką elementarną d, z adiustacją (po adiustacji). | [Wartość] [Jednostka] | {Bereich}: Zakres ważenia (1-4) | Załącznik (niepewność pomiaru, minimalna naważka) | wszystkie | 29
Mindesteinwaage_mJ{Bereich}_SF10_1_d | Minimalna naważka w zakresie ważenia {Bereich} z jednostką dla współczynnika bezpieczeństwa 10 i dokładności procesu 1 %, liczba miejsc po przecinku zgodna z działką elementarną d, z adiustacją (po adiustacji). | [Wartość] [Jednostka] | {Bereich}: Zakres ważenia (1-4) | Załącznik (niepewność pomiaru, minimalna naważka) | wszystkie | 28
Mindesteinwaage_mJ{Bereich}_SF10_2 | Minimalna naważka w zakresie ważenia {Bereich} z jednostką dla współczynnika bezpieczeństwa 10 i dokładności procesu 2 %, z adiustacją (po adiustacji). | [Wartość] [Jednostka] | {Bereich}: Zakres ważenia (1-4) | Załącznik (niepewność pomiaru, minimalna naważka) | wszystkie | 26
Mindesteinwaage_mJ{Bereich}_SF10_2_d | Minimalna naważka w zakresie ważenia {Bereich} z jednostką dla współczynnika bezpieczeństwa 10 i dokładności procesu 2 %, liczba miejsc po przecinku zgodna z działką elementarną d, z adiustacją (po adiustacji). | [Wartość] [Jednostka] | {Bereich}: Zakres ważenia (1-4) | Załącznik (niepewność pomiaru, minimalna naważka) | wszystkie | 28
Mindesteinwaage_mJ{Bereich}_SF10_3 | Minimalna naważka w zakresie ważenia {Bereich} z jednostką dla współczynnika bezpieczeństwa 10 i dokładności procesu 3 %, z adiustacją (po adiustacji). | [Wartość] [Jednostka] | {Bereich}: Zakres ważenia (1-4) | Załącznik (niepewność pomiaru, minimalna naważka) | wszystkie | 26
Mindesteinwaage_mJ{Bereich}_SF10_3_d | Minimalna naważka w zakresie ważenia {Bereich} z jednostką dla współczynnika bezpieczeństwa 10 i dokładności procesu 3 %, liczba miejsc po przecinku zgodna z działką elementarną d, z adiustacją (po adiustacji). | [Wartość] [Jednostka] | {Bereich}: Zakres ważenia (1-4) | Załącznik (niepewność pomiaru, minimalna naważka) | wszystkie | 28
Mindesteinwaage_mJ{Bereich}_SF10_5 | Minimalna naważka w zakresie ważenia {Bereich} z jednostką dla współczynnika bezpieczeństwa 10 i dokładności procesu 5 %, z adiustacją (po adiustacji). | [Wartość] [Jednostka] | {Bereich}: Zakres ważenia (1-4) | Załącznik (niepewność pomiaru, minimalna naważka) | wszystkie | 26
Mindesteinwaage_mJ{Bereich}_SF10_5_d | Minimalna naważka w zakresie ważenia {Bereich} z jednostką dla współczynnika bezpieczeństwa 10 i dokładności procesu 5 %, liczba miejsc po przecinku zgodna z działką elementarną d, z adiustacją (po adiustacji). | [Wartość] [Jednostka] | {Bereich}: Zakres ważenia (1-4) | Załącznik (niepewność pomiaru, minimalna naważka) | wszystkie | 28
Mindesteinwaage_mJ{Bereich}_SF1_01 | Minimalna naważka w zakresie ważenia {Bereich} z jednostką dla współczynnika bezpieczeństwa 1 i dokładności procesu 0,1 %, z adiustacją (po adiustacji). | [Wartość] [Jednostka] | {Bereich}: Zakres ważenia (1-4) | Załącznik (niepewność pomiaru, minimalna naważka) | wszystkie | 26
Mindesteinwaage_mJ{Bereich}_SF1_01_d | Minimalna naważka w zakresie ważenia {Bereich} z jednostką dla współczynnika bezpieczeństwa 1 i dokładności procesu 0,1 %, liczba miejsc po przecinku zgodna z działką elementarną d, z adiustacją (po adiustacji). | [Wartość] [Jednostka] | {Bereich}: Zakres ważenia (1-4) | Załącznik (niepewność pomiaru, minimalna naważka) | wszystkie | 28
Mindesteinwaage_mJ{Bereich}_SF1_02 | Minimalna naważka w zakresie ważenia {Bereich} z jednostką dla współczynnika bezpieczeństwa 1 i dokładności procesu 0,2 %, z adiustacją (po adiustacji). | [Wartość] [Jednostka] | {Bereich}: Zakres ważenia (1-4) | Załącznik (niepewność pomiaru, minimalna naważka) | wszystkie | 26
Mindesteinwaage_mJ{Bereich}_SF1_02_d | Minimalna naważka w zakresie ważenia {Bereich} z jednostką dla współczynnika bezpieczeństwa 1 i dokładności procesu 0,2 %, liczba miejsc po przecinku zgodna z działką elementarną d, z adiustacją (po adiustacji). | [Wartość] [Jednostka] | {Bereich}: Zakres ważenia (1-4) | Załącznik (niepewność pomiaru, minimalna naważka) | wszystkie | 28
Mindesteinwaage_mJ{Bereich}_SF1_03 | Minimalna naważka w zakresie ważenia {Bereich} z jednostką dla współczynnika bezpieczeństwa 1 i dokładności procesu 0,3 %, z adiustacją (po adiustacji). | [Wartość] [Jednostka] | {Bereich}: Zakres ważenia (1-4) | Załącznik (niepewność pomiaru, minimalna naważka) | wszystkie | 26
Mindesteinwaage_mJ{Bereich}_SF1_03_d | Minimalna naważka w zakresie ważenia {Bereich} z jednostką dla współczynnika bezpieczeństwa 1 i dokładności procesu 0,3 %, liczba miejsc po przecinku zgodna z działką elementarną d, z adiustacją (po adiustacji). | [Wartość] [Jednostka] | {Bereich}: Zakres ważenia (1-4) | Załącznik (niepewność pomiaru, minimalna naważka) | wszystkie | 28
Mindesteinwaage_mJ{Bereich}_SF1_05 | Minimalna naważka w zakresie ważenia {Bereich} z jednostką dla współczynnika bezpieczeństwa 1 i dokładności procesu 0,5 %, z adiustacją (po adiustacji). | [Wartość] [Jednostka] | {Bereich}: Zakres ważenia (1-4) | Załącznik (niepewność pomiaru, minimalna naważka) | wszystkie | 26
Mindesteinwaage_mJ{Bereich}_SF1_05_d | Minimalna naważka w zakresie ważenia {Bereich} z jednostką dla współczynnika bezpieczeństwa 1 i dokładności procesu 0,5 %, liczba miejsc po przecinku zgodna z działką elementarną d, z adiustacją (po adiustacji). | [Wartość] [Jednostka] | {Bereich}: Zakres ważenia (1-4) | Załącznik (niepewność pomiaru, minimalna naważka) | wszystkie | 28
Mindesteinwaage_mJ{Bereich}_SF1_1 | Minimalna naważka w zakresie ważenia {Bereich} z jednostką dla współczynnika bezpieczeństwa 1 i dokładności procesu 1 %, z adiustacją (po adiustacji). | [Wartość] [Jednostka] | {Bereich}: Zakres ważenia (1-4) | Załącznik (niepewność pomiaru, minimalna naważka) | wszystkie | 25
Mindesteinwaage_mJ{Bereich}_SF1_10 | Minimalna naważka w zakresie ważenia {Bereich} z jednostką dla współczynnika bezpieczeństwa 1 i dokładności procesu 10 %, z adiustacją (po adiustacji). | [Wartość] [Jednostka] | {Bereich}: Zakres ważenia (1-4) | Załącznik (niepewność pomiaru, minimalna naważka) | wszystkie | 26
Mindesteinwaage_mJ{Bereich}_SF1_10_d | Minimalna naważka w zakresie ważenia {Bereich} z jednostką dla współczynnika bezpieczeństwa 1 i dokładności procesu 10 %, liczba miejsc po przecinku zgodna z działką elementarną d, z adiustacją (po adiustacji). | [Wartość] [Jednostka] | {Bereich}: Zakres ważenia (1-4) | Załącznik (niepewność pomiaru, minimalna naważka) | wszystkie | 28
Mindesteinwaage_mJ{Bereich}_SF1_1_d | Minimalna naważka w zakresie ważenia {Bereich} z jednostką dla współczynnika bezpieczeństwa 1 i dokładności procesu 1 %, liczba miejsc po przecinku zgodna z działką elementarną d, z adiustacją (po adiustacji). | [Wartość] [Jednostka] | {Bereich}: Zakres ważenia (1-4) | Załącznik (niepewność pomiaru, minimalna naważka) | wszystkie | 27
Mindesteinwaage_mJ{Bereich}_SF1_2 | Minimalna naważka w zakresie ważenia {Bereich} z jednostką dla współczynnika bezpieczeństwa 1 i dokładności procesu 2 %, z adiustacją (po adiustacji). | [Wartość] [Jednostka] | {Bereich}: Zakres ważenia (1-4) | Załącznik (niepewność pomiaru, minimalna naważka) | wszystkie | 25
Mindesteinwaage_mJ{Bereich}_SF1_2_d | Minimalna naważka w zakresie ważenia {Bereich} z jednostką dla współczynnika bezpieczeństwa 1 i dokładności procesu 2 %, liczba miejsc po przecinku zgodna z działką elementarną d, z adiustacją (po adiustacji). | [Wartość] [Jednostka] | {Bereich}: Zakres ważenia (1-4) | Załącznik (niepewność pomiaru, minimalna naważka) | wszystkie | 27
Mindesteinwaage_mJ{Bereich}_SF1_3 | Minimalna naważka w zakresie ważenia {Bereich} z jednostką dla współczynnika bezpieczeństwa 1 i dokładności procesu 3 %, z adiustacją (po adiustacji). | [Wartość] [Jednostka] | {Bereich}: Zakres ważenia (1-4) | Załącznik (niepewność pomiaru, minimalna naważka) | wszystkie | 25
Mindesteinwaage_mJ{Bereich}_SF1_3_d | Minimalna naważka w zakresie ważenia {Bereich} z jednostką dla współczynnika bezpieczeństwa 1 i dokładności procesu 3 %, liczba miejsc po przecinku zgodna z działką elementarną d, z adiustacją (po adiustacji). | [Wartość] [Jednostka] | {Bereich}: Zakres ważenia (1-4) | Załącznik (niepewność pomiaru, minimalna naważka) | wszystkie | 27
Mindesteinwaage_mJ{Bereich}_SF1_5 | Minimalna naważka w zakresie ważenia {Bereich} z jednostką dla współczynnika bezpieczeństwa 1 i dokładności procesu 5 %, z adiustacją (po adiustacji). | [Wartość] [Jednostka] | {Bereich}: Zakres ważenia (1-4) | Załącznik (niepewność pomiaru, minimalna naważka) | wszystkie | 25
Mindesteinwaage_mJ{Bereich}_SF1_5_d | Minimalna naważka w zakresie ważenia {Bereich} z jednostką dla współczynnika bezpieczeństwa 1 i dokładności procesu 5 %, liczba miejsc po przecinku zgodna z działką elementarną d, z adiustacją (po adiustacji). | [Wartość] [Jednostka] | {Bereich}: Zakres ważenia (1-4) | Załącznik (niepewność pomiaru, minimalna naważka) | wszystkie | 27
Mindesteinwaage_mJ{Bereich}_SF1K5_01 | Minimalna naważka w zakresie ważenia {Bereich} z jednostką dla współczynnika bezpieczeństwa 1,5 i dokładności procesu 0,1 %, z adiustacją (po adiustacji). | [Wartość] [Jednostka] | {Bereich}: Zakres ważenia (1-4) | Załącznik (niepewność pomiaru, minimalna naważka) | wszystkie | 28
Mindesteinwaage_mJ{Bereich}_SF1K5_01_d | Minimalna naważka w zakresie ważenia {Bereich} z jednostką dla współczynnika bezpieczeństwa 1,5 i dokładności procesu 0,1 %, liczba miejsc po przecinku zgodna z działką elementarną d, z adiustacją (po adiustacji). | [Wartość] [Jednostka] | {Bereich}: Zakres ważenia (1-4) | Załącznik (niepewność pomiaru, minimalna naważka) | wszystkie | 30
Mindesteinwaage_mJ{Bereich}_SF1K5_02 | Minimalna naważka w zakresie ważenia {Bereich} z jednostką dla współczynnika bezpieczeństwa 1,5 i dokładności procesu 0,2 %, z adiustacją (po adiustacji). | [Wartość] [Jednostka] | {Bereich}: Zakres ważenia (1-4) | Załącznik (niepewność pomiaru, minimalna naważka) | wszystkie | 28
Mindesteinwaage_mJ{Bereich}_SF1K5_02_d | Minimalna naważka w zakresie ważenia {Bereich} z jednostką dla współczynnika bezpieczeństwa 1,5 i dokładności procesu 0,2 %, liczba miejsc po przecinku zgodna z działką elementarną d, z adiustacją (po adiustacji). | [Wartość] [Jednostka] | {Bereich}: Zakres ważenia (1-4) | Załącznik (niepewność pomiaru, minimalna naważka) | wszystkie | 30
Mindesteinwaage_mJ{Bereich}_SF1K5_03 | Minimalna naważka w zakresie ważenia {Bereich} z jednostką dla współczynnika bezpieczeństwa 1,5 i dokładności procesu 0,3 %, z adiustacją (po adiustacji). | [Wartość] [Jednostka] | {Bereich}: Zakres ważenia (1-4) | Załącznik (niepewność pomiaru, minimalna naważka) | wszystkie | 28
Mindesteinwaage_mJ{Bereich}_SF1K5_03_d | Minimalna naważka w zakresie ważenia {Bereich} z jednostką dla współczynnika bezpieczeństwa 1,5 i dokładności procesu 0,3 %, liczba miejsc po przecinku zgodna z działką elementarną d, z adiustacją (po adiustacji). | [Wartość] [Jednostka] | {Bereich}: Zakres ważenia (1-4) | Załącznik (niepewność pomiaru, minimalna naważka) | wszystkie | 30
Mindesteinwaage_mJ{Bereich}_SF1K5_05 | Minimalna naważka w zakresie ważenia {Bereich} z jednostką dla współczynnika bezpieczeństwa 1,5 i dokładności procesu 0,5 %, z adiustacją (po adiustacji). | [Wartość] [Jednostka] | {Bereich}: Zakres ważenia (1-4) | Załącznik (niepewność pomiaru, minimalna naważka) | wszystkie | 28
Mindesteinwaage_mJ{Bereich}_SF1K5_05_d | Minimalna naważka w zakresie ważenia {Bereich} z jednostką dla współczynnika bezpieczeństwa 1,5 i dokładności procesu 0,5 %, liczba miejsc po przecinku zgodna z działką elementarną d, z adiustacją (po adiustacji). | [Wartość] [Jednostka] | {Bereich}: Zakres ważenia (1-4) | Załącznik (niepewność pomiaru, minimalna naważka) | wszystkie | 30
Mindesteinwaage_mJ{Bereich}_SF1K5_1 | Minimalna naważka w zakresie ważenia {Bereich} z jednostką dla współczynnika bezpieczeństwa 1,5 i dokładności procesu 1 %, z adiustacją (po adiustacji). | [Wartość] [Jednostka] | {Bereich}: Zakres ważenia (1-4) | Załącznik (niepewność pomiaru, minimalna naważka) | wszystkie | 27
Mindesteinwaage_mJ{Bereich}_SF1K5_10 | Minimalna naważka w zakresie ważenia {Bereich} z jednostką dla współczynnika bezpieczeństwa 1,5 i dokładności procesu 10 %, z adiustacją (po adiustacji). | [Wartość] [Jednostka] | {Bereich}: Zakres ważenia (1-4) | Załącznik (niepewność pomiaru, minimalna naważka) | wszystkie | 28
Mindesteinwaage_mJ{Bereich}_SF1K5_10_d | Minimalna naważka w zakresie ważenia {Bereich} z jednostką dla współczynnika bezpieczeństwa 1,5 i dokładności procesu 10 %, liczba miejsc po przecinku zgodna z działką elementarną d, z adiustacją (po adiustacji). | [Wartość] [Jednostka] | {Bereich}: Zakres ważenia (1-4) | Załącznik (niepewność pomiaru, minimalna naważka) | wszystkie | 30
Mindesteinwaage_mJ{Bereich}_SF1K5_1_d | Minimalna naważka w zakresie ważenia {Bereich} z jednostką dla współczynnika bezpieczeństwa 1,5 i dokładności procesu 1 %, liczba miejsc po przecinku zgodna z działką elementarną d, z adiustacją (po adiustacji). | [Wartość] [Jednostka] | {Bereich}: Zakres ważenia (1-4) | Załącznik (niepewność pomiaru, minimalna naważka) | wszystkie | 29
Mindesteinwaage_mJ{Bereich}_SF1K5_2 | Minimalna naważka w zakresie ważenia {Bereich} z jednostką dla współczynnika bezpieczeństwa 1,5 i dokładności procesu 2 %, z adiustacją (po adiustacji). | [Wartość] [Jednostka] | {Bereich}: Zakres ważenia (1-4) | Załącznik (niepewność pomiaru, minimalna naważka) | wszystkie | 27
Mindesteinwaage_mJ{Bereich}_SF1K5_2_d | Minimalna naważka w zakresie ważenia {Bereich} z jednostką dla współczynnika bezpieczeństwa 1,5 i dokładności procesu 2 %, liczba miejsc po przecinku zgodna z działką elementarną d, z adiustacją (po adiustacji). | [Wartość] [Jednostka] | {Bereich}: Zakres ważenia (1-4) | Załącznik (niepewność pomiaru, minimalna naważka) | wszystkie | 29
Mindesteinwaage_mJ{Bereich}_SF1K5_3 | Minimalna naważka w zakresie ważenia {Bereich} z jednostką dla współczynnika bezpieczeństwa 1,5 i dokładności procesu 3 %, z adiustacją (po adiustacji). | [Wartość] [Jednostka] | {Bereich}: Zakres ważenia (1-4) | Załącznik (niepewność pomiaru, minimalna naważka) | wszystkie | 27
Mindesteinwaage_mJ{Bereich}_SF1K5_3_d | Minimalna naważka w zakresie ważenia {Bereich} z jednostką dla współczynnika bezpieczeństwa 1,5 i dokładności procesu 3 %, liczba miejsc po przecinku zgodna z działką elementarną d, z adiustacją (po adiustacji). | [Wartość] [Jednostka] | {Bereich}: Zakres ważenia (1-4) | Załącznik (niepewność pomiaru, minimalna naważka) | wszystkie | 29
Mindesteinwaage_mJ{Bereich}_SF1K5_5 | Minimalna naważka w zakresie ważenia {Bereich} z jednostką dla współczynnika bezpieczeństwa 1,5 i dokładności procesu 5 %, z adiustacją (po adiustacji). | [Wartość] [Jednostka] | {Bereich}: Zakres ważenia (1-4) | Załącznik (niepewność pomiaru, minimalna naważka) | wszystkie | 27
Mindesteinwaage_mJ{Bereich}_SF1K5_5_d | Minimalna naważka w zakresie ważenia {Bereich} z jednostką dla współczynnika bezpieczeństwa 1,5 i dokładności procesu 5 %, liczba miejsc po przecinku zgodna z działką elementarną d, z adiustacją (po adiustacji). | [Wartość] [Jednostka] | {Bereich}: Zakres ważenia (1-4) | Załącznik (niepewność pomiaru, minimalna naważka) | wszystkie | 29
Mindesteinwaage_mJ{Bereich}_SF2_01 | Minimalna naważka w zakresie ważenia {Bereich} z jednostką dla współczynnika bezpieczeństwa 2 i dokładności procesu 0,1 %, z adiustacją (po adiustacji). | [Wartość] [Jednostka] | {Bereich}: Zakres ważenia (1-4) | Załącznik (niepewność pomiaru, minimalna naważka) | wszystkie | 26
Mindesteinwaage_mJ{Bereich}_SF2_01_d | Minimalna naważka w zakresie ważenia {Bereich} z jednostką dla współczynnika bezpieczeństwa 2 i dokładności procesu 0,1 %, liczba miejsc po przecinku zgodna z działką elementarną d, z adiustacją (po adiustacji). | [Wartość] [Jednostka] | {Bereich}: Zakres ważenia (1-4) | Załącznik (niepewność pomiaru, minimalna naważka) | wszystkie | 28
Mindesteinwaage_mJ{Bereich}_SF2_02 | Minimalna naważka w zakresie ważenia {Bereich} z jednostką dla współczynnika bezpieczeństwa 2 i dokładności procesu 0,2 %, z adiustacją (po adiustacji). | [Wartość] [Jednostka] | {Bereich}: Zakres ważenia (1-4) | Załącznik (niepewność pomiaru, minimalna naważka) | wszystkie | 26
Mindesteinwaage_mJ{Bereich}_SF2_02_d | Minimalna naważka w zakresie ważenia {Bereich} z jednostką dla współczynnika bezpieczeństwa 2 i dokładności procesu 0,2 %, liczba miejsc po przecinku zgodna z działką elementarną d, z adiustacją (po adiustacji). | [Wartość] [Jednostka] | {Bereich}: Zakres ważenia (1-4) | Załącznik (niepewność pomiaru, minimalna naważka) | wszystkie | 28
Mindesteinwaage_mJ{Bereich}_SF2_03 | Minimalna naważka w zakresie ważenia {Bereich} z jednostką dla współczynnika bezpieczeństwa 2 i dokładności procesu 0,3 %, z adiustacją (po adiustacji). | [Wartość] [Jednostka] | {Bereich}: Zakres ważenia (1-4) | Załącznik (niepewność pomiaru, minimalna naważka) | wszystkie | 26
Mindesteinwaage_mJ{Bereich}_SF2_03_d | Minimalna naważka w zakresie ważenia {Bereich} z jednostką dla współczynnika bezpieczeństwa 2 i dokładności procesu 0,3 %, liczba miejsc po przecinku zgodna z działką elementarną d, z adiustacją (po adiustacji). | [Wartość] [Jednostka] | {Bereich}: Zakres ważenia (1-4) | Załącznik (niepewność pomiaru, minimalna naważka) | wszystkie | 28
Mindesteinwaage_mJ{Bereich}_SF2_05 | Minimalna naważka w zakresie ważenia {Bereich} z jednostką dla współczynnika bezpieczeństwa 2 i dokładności procesu 0,5 %, z adiustacją (po adiustacji). | [Wartość] [Jednostka] | {Bereich}: Zakres ważenia (1-4) | Załącznik (niepewność pomiaru, minimalna naważka) | wszystkie | 26
Mindesteinwaage_mJ{Bereich}_SF2_05_d | Minimalna naważka w zakresie ważenia {Bereich} z jednostką dla współczynnika bezpieczeństwa 2 i dokładności procesu 0,5 %, liczba miejsc po przecinku zgodna z działką elementarną d, z adiustacją (po adiustacji). | [Wartość] [Jednostka] | {Bereich}: Zakres ważenia (1-4) | Załącznik (niepewność pomiaru, minimalna naważka) | wszystkie | 28
Mindesteinwaage_mJ{Bereich}_SF2_1 | Minimalna naważka w zakresie ważenia {Bereich} z jednostką dla współczynnika bezpieczeństwa 2 i dokładności procesu 1 %, z adiustacją (po adiustacji). | [Wartość] [Jednostka] | {Bereich}: Zakres ważenia (1-4) | Załącznik (niepewność pomiaru, minimalna naważka) | wszystkie | 25
Mindesteinwaage_mJ{Bereich}_SF2_10 | Minimalna naważka w zakresie ważenia {Bereich} z jednostką dla współczynnika bezpieczeństwa 2 i dokładności procesu 10 %, z adiustacją (po adiustacji). | [Wartość] [Jednostka] | {Bereich}: Zakres ważenia (1-4) | Załącznik (niepewność pomiaru, minimalna naważka) | wszystkie | 26
Mindesteinwaage_mJ{Bereich}_SF2_10_d | Minimalna naważka w zakresie ważenia {Bereich} z jednostką dla współczynnika bezpieczeństwa 2 i dokładności procesu 10 %, liczba miejsc po przecinku zgodna z działką elementarną d, z adiustacją (po adiustacji). | [Wartość] [Jednostka] | {Bereich}: Zakres ważenia (1-4) | Załącznik (niepewność pomiaru, minimalna naważka) | wszystkie | 28
Mindesteinwaage_mJ{Bereich}_SF2_1_d | Minimalna naważka w zakresie ważenia {Bereich} z jednostką dla współczynnika bezpieczeństwa 2 i dokładności procesu 1 %, liczba miejsc po przecinku zgodna z działką elementarną d, z adiustacją (po adiustacji). | [Wartość] [Jednostka] | {Bereich}: Zakres ważenia (1-4) | Załącznik (niepewność pomiaru, minimalna naważka) | wszystkie | 27
Mindesteinwaage_mJ{Bereich}_SF2_2 | Minimalna naważka w zakresie ważenia {Bereich} z jednostką dla współczynnika bezpieczeństwa 2 i dokładności procesu 2 %, z adiustacją (po adiustacji). | [Wartość] [Jednostka] | {Bereich}: Zakres ważenia (1-4) | Załącznik (niepewność pomiaru, minimalna naważka) | wszystkie | 25
Mindesteinwaage_mJ{Bereich}_SF2_2_d | Minimalna naważka w zakresie ważenia {Bereich} z jednostką dla współczynnika bezpieczeństwa 2 i dokładności procesu 2 %, liczba miejsc po przecinku zgodna z działką elementarną d, z adiustacją (po adiustacji). | [Wartość] [Jednostka] | {Bereich}: Zakres ważenia (1-4) | Załącznik (niepewność pomiaru, minimalna naważka) | wszystkie | 27
Mindesteinwaage_mJ{Bereich}_SF2_3 | Minimalna naważka w zakresie ważenia {Bereich} z jednostką dla współczynnika bezpieczeństwa 2 i dokładności procesu 3 %, z adiustacją (po adiustacji). | [Wartość] [Jednostka] | {Bereich}: Zakres ważenia (1-4) | Załącznik (niepewność pomiaru, minimalna naważka) | wszystkie | 25
Mindesteinwaage_mJ{Bereich}_SF2_3_d | Minimalna naważka w zakresie ważenia {Bereich} z jednostką dla współczynnika bezpieczeństwa 2 i dokładności procesu 3 %, liczba miejsc po przecinku zgodna z działką elementarną d, z adiustacją (po adiustacji). | [Wartość] [Jednostka] | {Bereich}: Zakres ważenia (1-4) | Załącznik (niepewność pomiaru, minimalna naważka) | wszystkie | 27
Mindesteinwaage_mJ{Bereich}_SF2_5 | Minimalna naważka w zakresie ważenia {Bereich} z jednostką dla współczynnika bezpieczeństwa 2 i dokładności procesu 5 %, z adiustacją (po adiustacji). | [Wartość] [Jednostka] | {Bereich}: Zakres ważenia (1-4) | Załącznik (niepewność pomiaru, minimalna naważka) | wszystkie | 25
Mindesteinwaage_mJ{Bereich}_SF2_5_d | Minimalna naważka w zakresie ważenia {Bereich} z jednostką dla współczynnika bezpieczeństwa 2 i dokładności procesu 5 %, liczba miejsc po przecinku zgodna z działką elementarną d, z adiustacją (po adiustacji). | [Wartość] [Jednostka] | {Bereich}: Zakres ważenia (1-4) | Załącznik (niepewność pomiaru, minimalna naważka) | wszystkie | 27
Mindesteinwaage_mJ{Bereich}_SF2K5_01 | Minimalna naważka w zakresie ważenia {Bereich} z jednostką dla współczynnika bezpieczeństwa 2,5 i dokładności procesu 0,1 %, z adiustacją (po adiustacji). | [Wartość] [Jednostka] | {Bereich}: Zakres ważenia (1-4) | Załącznik (niepewność pomiaru, minimalna naważka) | wszystkie | 28
Mindesteinwaage_mJ{Bereich}_SF2K5_01_d | Minimalna naważka w zakresie ważenia {Bereich} z jednostką dla współczynnika bezpieczeństwa 2,5 i dokładności procesu 0,1 %, liczba miejsc po przecinku zgodna z działką elementarną d, z adiustacją (po adiustacji). | [Wartość] [Jednostka] | {Bereich}: Zakres ważenia (1-4) | Załącznik (niepewność pomiaru, minimalna naważka) | wszystkie | 30
Mindesteinwaage_mJ{Bereich}_SF2K5_02 | Minimalna naważka w zakresie ważenia {Bereich} z jednostką dla współczynnika bezpieczeństwa 2,5 i dokładności procesu 0,2 %, z adiustacją (po adiustacji). | [Wartość] [Jednostka] | {Bereich}: Zakres ważenia (1-4) | Załącznik (niepewność pomiaru, minimalna naważka) | wszystkie | 28
Mindesteinwaage_mJ{Bereich}_SF2K5_02_d | Minimalna naważka w zakresie ważenia {Bereich} z jednostką dla współczynnika bezpieczeństwa 2,5 i dokładności procesu 0,2 %, liczba miejsc po przecinku zgodna z działką elementarną d, z adiustacją (po adiustacji). | [Wartość] [Jednostka] | {Bereich}: Zakres ważenia (1-4) | Załącznik (niepewność pomiaru, minimalna naważka) | wszystkie | 30
Mindesteinwaage_mJ{Bereich}_SF2K5_03 | Minimalna naważka w zakresie ważenia {Bereich} z jednostką dla współczynnika bezpieczeństwa 2,5 i dokładności procesu 0,3 %, z adiustacją (po adiustacji). | [Wartość] [Jednostka] | {Bereich}: Zakres ważenia (1-4) | Załącznik (niepewność pomiaru, minimalna naważka) | wszystkie | 28
Mindesteinwaage_mJ{Bereich}_SF2K5_03_d | Minimalna naważka w zakresie ważenia {Bereich} z jednostką dla współczynnika bezpieczeństwa 2,5 i dokładności procesu 0,3 %, liczba miejsc po przecinku zgodna z działką elementarną d, z adiustacją (po adiustacji). | [Wartość] [Jednostka] | {Bereich}: Zakres ważenia (1-4) | Załącznik (niepewność pomiaru, minimalna naważka) | wszystkie | 30
Mindesteinwaage_mJ{Bereich}_SF2K5_05 | Minimalna naważka w zakresie ważenia {Bereich} z jednostką dla współczynnika bezpieczeństwa 2,5 i dokładności procesu 0,5 %, z adiustacją (po adiustacji). | [Wartość] [Jednostka] | {Bereich}: Zakres ważenia (1-4) | Załącznik (niepewność pomiaru, minimalna naważka) | wszystkie | 28
Mindesteinwaage_mJ{Bereich}_SF2K5_05_d | Minimalna naważka w zakresie ważenia {Bereich} z jednostką dla współczynnika bezpieczeństwa 2,5 i dokładności procesu 0,5 %, liczba miejsc po przecinku zgodna z działką elementarną d, z adiustacją (po adiustacji). | [Wartość] [Jednostka] | {Bereich}: Zakres ważenia (1-4) | Załącznik (niepewność pomiaru, minimalna naważka) | wszystkie | 30
Mindesteinwaage_mJ{Bereich}_SF2K5_1 | Minimalna naważka w zakresie ważenia {Bereich} z jednostką dla współczynnika bezpieczeństwa 2,5 i dokładności procesu 1 %, z adiustacją (po adiustacji). | [Wartość] [Jednostka] | {Bereich}: Zakres ważenia (1-4) | Załącznik (niepewność pomiaru, minimalna naważka) | wszystkie | 27
Mindesteinwaage_mJ{Bereich}_SF2K5_10 | Minimalna naważka w zakresie ważenia {Bereich} z jednostką dla współczynnika bezpieczeństwa 2,5 i dokładności procesu 10 %, z adiustacją (po adiustacji). | [Wartość] [Jednostka] | {Bereich}: Zakres ważenia (1-4) | Załącznik (niepewność pomiaru, minimalna naważka) | wszystkie | 28
Mindesteinwaage_mJ{Bereich}_SF2K5_10_d | Minimalna naważka w zakresie ważenia {Bereich} z jednostką dla współczynnika bezpieczeństwa 2,5 i dokładności procesu 10 %, liczba miejsc po przecinku zgodna z działką elementarną d, z adiustacją (po adiustacji). | [Wartość] [Jednostka] | {Bereich}: Zakres ważenia (1-4) | Załącznik (niepewność pomiaru, minimalna naważka) | wszystkie | 30
Mindesteinwaage_mJ{Bereich}_SF2K5_1_d | Minimalna naważka w zakresie ważenia {Bereich} z jednostką dla współczynnika bezpieczeństwa 2,5 i dokładności procesu 1 %, liczba miejsc po przecinku zgodna z działką elementarną d, z adiustacją (po adiustacji). | [Wartość] [Jednostka] | {Bereich}: Zakres ważenia (1-4) | Załącznik (niepewność pomiaru, minimalna naważka) | wszystkie | 29
Mindesteinwaage_mJ{Bereich}_SF2K5_2 | Minimalna naważka w zakresie ważenia {Bereich} z jednostką dla współczynnika bezpieczeństwa 2,5 i dokładności procesu 2 %, z adiustacją (po adiustacji). | [Wartość] [Jednostka] | {Bereich}: Zakres ważenia (1-4) | Załącznik (niepewność pomiaru, minimalna naważka) | wszystkie | 27
Mindesteinwaage_mJ{Bereich}_SF2K5_2_d | Minimalna naważka w zakresie ważenia {Bereich} z jednostką dla współczynnika bezpieczeństwa 2,5 i dokładności procesu 2 %, liczba miejsc po przecinku zgodna z działką elementarną d, z adiustacją (po adiustacji). | [Wartość] [Jednostka] | {Bereich}: Zakres ważenia (1-4) | Załącznik (niepewność pomiaru, minimalna naważka) | wszystkie | 29
Mindesteinwaage_mJ{Bereich}_SF2K5_3 | Minimalna naważka w zakresie ważenia {Bereich} z jednostką dla współczynnika bezpieczeństwa 2,5 i dokładności procesu 3 %, z adiustacją (po adiustacji). | [Wartość] [Jednostka] | {Bereich}: Zakres ważenia (1-4) | Załącznik (niepewność pomiaru, minimalna naważka) | wszystkie | 27
Mindesteinwaage_mJ{Bereich}_SF2K5_3_d | Minimalna naważka w zakresie ważenia {Bereich} z jednostką dla współczynnika bezpieczeństwa 2,5 i dokładności procesu 3 %, liczba miejsc po przecinku zgodna z działką elementarną d, z adiustacją (po adiustacji). | [Wartość] [Jednostka] | {Bereich}: Zakres ważenia (1-4) | Załącznik (niepewność pomiaru, minimalna naważka) | wszystkie | 29
Mindesteinwaage_mJ{Bereich}_SF2K5_5 | Minimalna naważka w zakresie ważenia {Bereich} z jednostką dla współczynnika bezpieczeństwa 2,5 i dokładności procesu 5 %, z adiustacją (po adiustacji). | [Wartość] [Jednostka] | {Bereich}: Zakres ważenia (1-4) | Załącznik (niepewność pomiaru, minimalna naważka) | wszystkie | 27
Mindesteinwaage_mJ{Bereich}_SF2K5_5_d | Minimalna naważka w zakresie ważenia {Bereich} z jednostką dla współczynnika bezpieczeństwa 2,5 i dokładności procesu 5 %, liczba miejsc po przecinku zgodna z działką elementarną d, z adiustacją (po adiustacji). | [Wartość] [Jednostka] | {Bereich}: Zakres ważenia (1-4) | Załącznik (niepewność pomiaru, minimalna naważka) | wszystkie | 29
Mindesteinwaage_mJ{Bereich}_SF3_01 | Minimalna naważka w zakresie ważenia {Bereich} z jednostką dla współczynnika bezpieczeństwa 3 i dokładności procesu 0,1 %, z adiustacją (po adiustacji). | [Wartość] [Jednostka] | {Bereich}: Zakres ważenia (1-4) | Załącznik (niepewność pomiaru, minimalna naważka) | wszystkie | 26
Mindesteinwaage_mJ{Bereich}_SF3_01_d | Minimalna naważka w zakresie ważenia {Bereich} z jednostką dla współczynnika bezpieczeństwa 3 i dokładności procesu 0,1 %, liczba miejsc po przecinku zgodna z działką elementarną d, z adiustacją (po adiustacji). | [Wartość] [Jednostka] | {Bereich}: Zakres ważenia (1-4) | Załącznik (niepewność pomiaru, minimalna naważka) | wszystkie | 28
Mindesteinwaage_mJ{Bereich}_SF3_02 | Minimalna naważka w zakresie ważenia {Bereich} z jednostką dla współczynnika bezpieczeństwa 3 i dokładności procesu 0,2 %, z adiustacją (po adiustacji). | [Wartość] [Jednostka] | {Bereich}: Zakres ważenia (1-4) | Załącznik (niepewność pomiaru, minimalna naważka) | wszystkie | 26
Mindesteinwaage_mJ{Bereich}_SF3_02_d | Minimalna naważka w zakresie ważenia {Bereich} z jednostką dla współczynnika bezpieczeństwa 3 i dokładności procesu 0,2 %, liczba miejsc po przecinku zgodna z działką elementarną d, z adiustacją (po adiustacji). | [Wartość] [Jednostka] | {Bereich}: Zakres ważenia (1-4) | Załącznik (niepewność pomiaru, minimalna naważka) | wszystkie | 28
Mindesteinwaage_mJ{Bereich}_SF3_03 | Minimalna naważka w zakresie ważenia {Bereich} z jednostką dla współczynnika bezpieczeństwa 3 i dokładności procesu 0,3 %, z adiustacją (po adiustacji). | [Wartość] [Jednostka] | {Bereich}: Zakres ważenia (1-4) | Załącznik (niepewność pomiaru, minimalna naważka) | wszystkie | 26
Mindesteinwaage_mJ{Bereich}_SF3_03_d | Minimalna naważka w zakresie ważenia {Bereich} z jednostką dla współczynnika bezpieczeństwa 3 i dokładności procesu 0,3 %, liczba miejsc po przecinku zgodna z działką elementarną d, z adiustacją (po adiustacji). | [Wartość] [Jednostka] | {Bereich}: Zakres ważenia (1-4) | Załącznik (niepewność pomiaru, minimalna naważka) | wszystkie | 28
Mindesteinwaage_mJ{Bereich}_SF3_05 | Minimalna naważka w zakresie ważenia {Bereich} z jednostką dla współczynnika bezpieczeństwa 3 i dokładności procesu 0,5 %, z adiustacją (po adiustacji). | [Wartość] [Jednostka] | {Bereich}: Zakres ważenia (1-4) | Załącznik (niepewność pomiaru, minimalna naważka) | wszystkie | 26
Mindesteinwaage_mJ{Bereich}_SF3_05_d | Minimalna naważka w zakresie ważenia {Bereich} z jednostką dla współczynnika bezpieczeństwa 3 i dokładności procesu 0,5 %, liczba miejsc po przecinku zgodna z działką elementarną d, z adiustacją (po adiustacji). | [Wartość] [Jednostka] | {Bereich}: Zakres ważenia (1-4) | Załącznik (niepewność pomiaru, minimalna naważka) | wszystkie | 28
Mindesteinwaage_mJ{Bereich}_SF3_1 | Minimalna naważka w zakresie ważenia {Bereich} z jednostką dla współczynnika bezpieczeństwa 3 i dokładności procesu 1 %, z adiustacją (po adiustacji). | [Wartość] [Jednostka] | {Bereich}: Zakres ważenia (1-4) | Załącznik (niepewność pomiaru, minimalna naważka) | wszystkie | 25
Mindesteinwaage_mJ{Bereich}_SF3_10 | Minimalna naważka w zakresie ważenia {Bereich} z jednostką dla współczynnika bezpieczeństwa 3 i dokładności procesu 10 %, z adiustacją (po adiustacji). | [Wartość] [Jednostka] | {Bereich}: Zakres ważenia (1-4) | Załącznik (niepewność pomiaru, minimalna naważka) | wszystkie | 26
Mindesteinwaage_mJ{Bereich}_SF3_10_d | Minimalna naważka w zakresie ważenia {Bereich} z jednostką dla współczynnika bezpieczeństwa 3 i dokładności procesu 10 %, liczba miejsc po przecinku zgodna z działką elementarną d, z adiustacją (po adiustacji). | [Wartość] [Jednostka] | {Bereich}: Zakres ważenia (1-4) | Załącznik (niepewność pomiaru, minimalna naważka) | wszystkie | 28
Mindesteinwaage_mJ{Bereich}_SF3_1_d | Minimalna naważka w zakresie ważenia {Bereich} z jednostką dla współczynnika bezpieczeństwa 3 i dokładności procesu 1 %, liczba miejsc po przecinku zgodna z działką elementarną d, z adiustacją (po adiustacji). | [Wartość] [Jednostka] | {Bereich}: Zakres ważenia (1-4) | Załącznik (niepewność pomiaru, minimalna naważka) | wszystkie | 27
Mindesteinwaage_mJ{Bereich}_SF3_2 | Minimalna naważka w zakresie ważenia {Bereich} z jednostką dla współczynnika bezpieczeństwa 3 i dokładności procesu 2 %, z adiustacją (po adiustacji). | [Wartość] [Jednostka] | {Bereich}: Zakres ważenia (1-4) | Załącznik (niepewność pomiaru, minimalna naważka) | wszystkie | 25
Mindesteinwaage_mJ{Bereich}_SF3_2_d | Minimalna naważka w zakresie ważenia {Bereich} z jednostką dla współczynnika bezpieczeństwa 3 i dokładności procesu 2 %, liczba miejsc po przecinku zgodna z działką elementarną d, z adiustacją (po adiustacji). | [Wartość] [Jednostka] | {Bereich}: Zakres ważenia (1-4) | Załącznik (niepewność pomiaru, minimalna naważka) | wszystkie | 27
Mindesteinwaage_mJ{Bereich}_SF3_3 | Minimalna naważka w zakresie ważenia {Bereich} z jednostką dla współczynnika bezpieczeństwa 3 i dokładności procesu 3 %, z adiustacją (po adiustacji). | [Wartość] [Jednostka] | {Bereich}: Zakres ważenia (1-4) | Załącznik (niepewność pomiaru, minimalna naważka) | wszystkie | 25
Mindesteinwaage_mJ{Bereich}_SF3_3_d | Minimalna naważka w zakresie ważenia {Bereich} z jednostką dla współczynnika bezpieczeństwa 3 i dokładności procesu 3 %, liczba miejsc po przecinku zgodna z działką elementarną d, z adiustacją (po adiustacji). | [Wartość] [Jednostka] | {Bereich}: Zakres ważenia (1-4) | Załącznik (niepewność pomiaru, minimalna naważka) | wszystkie | 27
Mindesteinwaage_mJ{Bereich}_SF3_5 | Minimalna naważka w zakresie ważenia {Bereich} z jednostką dla współczynnika bezpieczeństwa 3 i dokładności procesu 5 %, z adiustacją (po adiustacji). | [Wartość] [Jednostka] | {Bereich}: Zakres ważenia (1-4) | Załącznik (niepewność pomiaru, minimalna naważka) | wszystkie | 25
Mindesteinwaage_mJ{Bereich}_SF3_5_d | Minimalna naważka w zakresie ważenia {Bereich} z jednostką dla współczynnika bezpieczeństwa 3 i dokładności procesu 5 %, liczba miejsc po przecinku zgodna z działką elementarną d, z adiustacją (po adiustacji). | [Wartość] [Jednostka] | {Bereich}: Zakres ważenia (1-4) | Załącznik (niepewność pomiaru, minimalna naważka) | wszystkie | 27
Mindesteinwaage_mJ{Bereich}_SF5_01 | Minimalna naważka w zakresie ważenia {Bereich} z jednostką dla współczynnika bezpieczeństwa 5 i dokładności procesu 0,1 %, z adiustacją (po adiustacji). | [Wartość] [Jednostka] | {Bereich}: Zakres ważenia (1-4) | Załącznik (niepewność pomiaru, minimalna naważka) | wszystkie | 26
Mindesteinwaage_mJ{Bereich}_SF5_01_d | Minimalna naważka w zakresie ważenia {Bereich} z jednostką dla współczynnika bezpieczeństwa 5 i dokładności procesu 0,1 %, liczba miejsc po przecinku zgodna z działką elementarną d, z adiustacją (po adiustacji). | [Wartość] [Jednostka] | {Bereich}: Zakres ważenia (1-4) | Załącznik (niepewność pomiaru, minimalna naważka) | wszystkie | 28
Mindesteinwaage_mJ{Bereich}_SF5_02 | Minimalna naważka w zakresie ważenia {Bereich} z jednostką dla współczynnika bezpieczeństwa 5 i dokładności procesu 0,2 %, z adiustacją (po adiustacji). | [Wartość] [Jednostka] | {Bereich}: Zakres ważenia (1-4) | Załącznik (niepewność pomiaru, minimalna naważka) | wszystkie | 26
Mindesteinwaage_mJ{Bereich}_SF5_02_d | Minimalna naważka w zakresie ważenia {Bereich} z jednostką dla współczynnika bezpieczeństwa 5 i dokładności procesu 0,2 %, liczba miejsc po przecinku zgodna z działką elementarną d, z adiustacją (po adiustacji). | [Wartość] [Jednostka] | {Bereich}: Zakres ważenia (1-4) | Załącznik (niepewność pomiaru, minimalna naważka) | wszystkie | 28
Mindesteinwaage_mJ{Bereich}_SF5_03 | Minimalna naważka w zakresie ważenia {Bereich} z jednostką dla współczynnika bezpieczeństwa 5 i dokładności procesu 0,3 %, z adiustacją (po adiustacji). | [Wartość] [Jednostka] | {Bereich}: Zakres ważenia (1-4) | Załącznik (niepewność pomiaru, minimalna naważka) | wszystkie | 26
Mindesteinwaage_mJ{Bereich}_SF5_03_d | Minimalna naważka w zakresie ważenia {Bereich} z jednostką dla współczynnika bezpieczeństwa 5 i dokładności procesu 0,3 %, liczba miejsc po przecinku zgodna z działką elementarną d, z adiustacją (po adiustacji). | [Wartość] [Jednostka] | {Bereich}: Zakres ważenia (1-4) | Załącznik (niepewność pomiaru, minimalna naważka) | wszystkie | 28
Mindesteinwaage_mJ{Bereich}_SF5_05 | Minimalna naważka w zakresie ważenia {Bereich} z jednostką dla współczynnika bezpieczeństwa 5 i dokładności procesu 0,5 %, z adiustacją (po adiustacji). | [Wartość] [Jednostka] | {Bereich}: Zakres ważenia (1-4) | Załącznik (niepewność pomiaru, minimalna naważka) | wszystkie | 26
Mindesteinwaage_mJ{Bereich}_SF5_05_d | Minimalna naważka w zakresie ważenia {Bereich} z jednostką dla współczynnika bezpieczeństwa 5 i dokładności procesu 0,5 %, liczba miejsc po przecinku zgodna z działką elementarną d, z adiustacją (po adiustacji). | [Wartość] [Jednostka] | {Bereich}: Zakres ważenia (1-4) | Załącznik (niepewność pomiaru, minimalna naważka) | wszystkie | 28
Mindesteinwaage_mJ{Bereich}_SF5_1 | Minimalna naważka w zakresie ważenia {Bereich} z jednostką dla współczynnika bezpieczeństwa 5 i dokładności procesu 1 %, z adiustacją (po adiustacji). | [Wartość] [Jednostka] | {Bereich}: Zakres ważenia (1-4) | Załącznik (niepewność pomiaru, minimalna naważka) | wszystkie | 25
Mindesteinwaage_mJ{Bereich}_SF5_10 | Minimalna naważka w zakresie ważenia {Bereich} z jednostką dla współczynnika bezpieczeństwa 5 i dokładności procesu 10 %, z adiustacją (po adiustacji). | [Wartość] [Jednostka] | {Bereich}: Zakres ważenia (1-4) | Załącznik (niepewność pomiaru, minimalna naważka) | wszystkie | 26
Mindesteinwaage_mJ{Bereich}_SF5_10_d | Minimalna naważka w zakresie ważenia {Bereich} z jednostką dla współczynnika bezpieczeństwa 5 i dokładności procesu 10 %, liczba miejsc po przecinku zgodna z działką elementarną d, z adiustacją (po adiustacji). | [Wartość] [Jednostka] | {Bereich}: Zakres ważenia (1-4) | Załącznik (niepewność pomiaru, minimalna naważka) | wszystkie | 28
Mindesteinwaage_mJ{Bereich}_SF5_1_d | Minimalna naważka w zakresie ważenia {Bereich} z jednostką dla współczynnika bezpieczeństwa 5 i dokładności procesu 1 %, liczba miejsc po przecinku zgodna z działką elementarną d, z adiustacją (po adiustacji). | [Wartość] [Jednostka] | {Bereich}: Zakres ważenia (1-4) | Załącznik (niepewność pomiaru, minimalna naważka) | wszystkie | 27
Mindesteinwaage_mJ{Bereich}_SF5_2 | Minimalna naważka w zakresie ważenia {Bereich} z jednostką dla współczynnika bezpieczeństwa 5 i dokładności procesu 2 %, z adiustacją (po adiustacji). | [Wartość] [Jednostka] | {Bereich}: Zakres ważenia (1-4) | Załącznik (niepewność pomiaru, minimalna naważka) | wszystkie | 25
Mindesteinwaage_mJ{Bereich}_SF5_2_d | Minimalna naważka w zakresie ważenia {Bereich} z jednostką dla współczynnika bezpieczeństwa 5 i dokładności procesu 2 %, liczba miejsc po przecinku zgodna z działką elementarną d, z adiustacją (po adiustacji). | [Wartość] [Jednostka] | {Bereich}: Zakres ważenia (1-4) | Załącznik (niepewność pomiaru, minimalna naważka) | wszystkie | 27
Mindesteinwaage_mJ{Bereich}_SF5_3 | Minimalna naważka w zakresie ważenia {Bereich} z jednostką dla współczynnika bezpieczeństwa 5 i dokładności procesu 3 %, z adiustacją (po adiustacji). | [Wartość] [Jednostka] | {Bereich}: Zakres ważenia (1-4) | Załącznik (niepewność pomiaru, minimalna naważka) | wszystkie | 25
Mindesteinwaage_mJ{Bereich}_SF5_3_d | Minimalna naważka w zakresie ważenia {Bereich} z jednostką dla współczynnika bezpieczeństwa 5 i dokładności procesu 3 %, liczba miejsc po przecinku zgodna z działką elementarną d, z adiustacją (po adiustacji). | [Wartość] [Jednostka] | {Bereich}: Zakres ważenia (1-4) | Załącznik (niepewność pomiaru, minimalna naważka) | wszystkie | 27
Mindesteinwaage_mJ{Bereich}_SF5_5 | Minimalna naważka w zakresie ważenia {Bereich} z jednostką dla współczynnika bezpieczeństwa 5 i dokładności procesu 5 %, z adiustacją (po adiustacji). | [Wartość] [Jednostka] | {Bereich}: Zakres ważenia (1-4) | Załącznik (niepewność pomiaru, minimalna naważka) | wszystkie | 25
Mindesteinwaage_mJ{Bereich}_SF5_5_d | Minimalna naważka w zakresie ważenia {Bereich} z jednostką dla współczynnika bezpieczeństwa 5 i dokładności procesu 5 %, liczba miejsc po przecinku zgodna z działką elementarną d, z adiustacją (po adiustacji). | [Wartość] [Jednostka] | {Bereich}: Zakres ważenia (1-4) | Załącznik (niepewność pomiaru, minimalna naważka) | wszystkie | 27
Mindesteinwaage_oJ{Bereich} | Minimalna naważka w zakresie ważenia {Bereich} z jednostką, obliczona z dokładności procesu i współczynnika bezpieczeństwa zakresu, wzorcowanie bez adiustacji (przed adiustacją). | [Wartość] [Jednostka] | {Bereich}: Zakres ważenia (1-4) | Załącznik (niepewność pomiaru, minimalna naważka) | wszystkie | 19
Mindesteinwaage_oJ{Bereich}_d | Minimalna naważka w zakresie ważenia {Bereich} z jednostką, obliczona z dokładności procesu i współczynnika bezpieczeństwa zakresu, liczba miejsc po przecinku zgodna z działką elementarną d, wzorcowanie bez adiustacji (przed adiustacją). | [Wartość] [Jednostka] | {Bereich}: Zakres ważenia (1-4) | Załącznik (niepewność pomiaru, minimalna naważka) | wszystkie | 21
Mindesteinwaage_oJ{Bereich}_SF0K5_01 | Minimalna naważka w zakresie ważenia {Bereich} z jednostką dla współczynnika bezpieczeństwa 0,5 i dokładności procesu 0,1 %, bez adiustacji (przed adiustacją). | [Wartość] [Jednostka] | {Bereich}: Zakres ważenia (1-4) | Załącznik (niepewność pomiaru, minimalna naważka) | wszystkie | 28
Mindesteinwaage_oJ{Bereich}_SF0K5_01_d | Minimalna naważka w zakresie ważenia {Bereich} z jednostką dla współczynnika bezpieczeństwa 0,5 i dokładności procesu 0,1 %, liczba miejsc po przecinku zgodna z działką elementarną d, bez adiustacji (przed adiustacją). | [Wartość] [Jednostka] | {Bereich}: Zakres ważenia (1-4) | Załącznik (niepewność pomiaru, minimalna naważka) | wszystkie | 30
Mindesteinwaage_oJ{Bereich}_SF0K5_02 | Minimalna naważka w zakresie ważenia {Bereich} z jednostką dla współczynnika bezpieczeństwa 0,5 i dokładności procesu 0,2 %, bez adiustacji (przed adiustacją). | [Wartość] [Jednostka] | {Bereich}: Zakres ważenia (1-4) | Załącznik (niepewność pomiaru, minimalna naważka) | wszystkie | 28
Mindesteinwaage_oJ{Bereich}_SF0K5_02_d | Minimalna naważka w zakresie ważenia {Bereich} z jednostką dla współczynnika bezpieczeństwa 0,5 i dokładności procesu 0,2 %, liczba miejsc po przecinku zgodna z działką elementarną d, bez adiustacji (przed adiustacją). | [Wartość] [Jednostka] | {Bereich}: Zakres ważenia (1-4) | Załącznik (niepewność pomiaru, minimalna naważka) | wszystkie | 30
Mindesteinwaage_oJ{Bereich}_SF0K5_03 | Minimalna naważka w zakresie ważenia {Bereich} z jednostką dla współczynnika bezpieczeństwa 0,5 i dokładności procesu 0,3 %, bez adiustacji (przed adiustacją). | [Wartość] [Jednostka] | {Bereich}: Zakres ważenia (1-4) | Załącznik (niepewność pomiaru, minimalna naważka) | wszystkie | 28
Mindesteinwaage_oJ{Bereich}_SF0K5_03_d | Minimalna naważka w zakresie ważenia {Bereich} z jednostką dla współczynnika bezpieczeństwa 0,5 i dokładności procesu 0,3 %, liczba miejsc po przecinku zgodna z działką elementarną d, bez adiustacji (przed adiustacją). | [Wartość] [Jednostka] | {Bereich}: Zakres ważenia (1-4) | Załącznik (niepewność pomiaru, minimalna naważka) | wszystkie | 30
Mindesteinwaage_oJ{Bereich}_SF0K5_05 | Minimalna naważka w zakresie ważenia {Bereich} z jednostką dla współczynnika bezpieczeństwa 0,5 i dokładności procesu 0,5 %, bez adiustacji (przed adiustacją). | [Wartość] [Jednostka] | {Bereich}: Zakres ważenia (1-4) | Załącznik (niepewność pomiaru, minimalna naważka) | wszystkie | 28
Mindesteinwaage_oJ{Bereich}_SF0K5_05_d | Minimalna naważka w zakresie ważenia {Bereich} z jednostką dla współczynnika bezpieczeństwa 0,5 i dokładności procesu 0,5 %, liczba miejsc po przecinku zgodna z działką elementarną d, bez adiustacji (przed adiustacją). | [Wartość] [Jednostka] | {Bereich}: Zakres ważenia (1-4) | Załącznik (niepewność pomiaru, minimalna naważka) | wszystkie | 30
Mindesteinwaage_oJ{Bereich}_SF0K5_1 | Minimalna naważka w zakresie ważenia {Bereich} z jednostką dla współczynnika bezpieczeństwa 0,5 i dokładności procesu 1 %, bez adiustacji (przed adiustacją). | [Wartość] [Jednostka] | {Bereich}: Zakres ważenia (1-4) | Załącznik (niepewność pomiaru, minimalna naważka) | wszystkie | 27
Mindesteinwaage_oJ{Bereich}_SF0K5_10 | Minimalna naważka w zakresie ważenia {Bereich} z jednostką dla współczynnika bezpieczeństwa 0,5 i dokładności procesu 10 %, bez adiustacji (przed adiustacją). | [Wartość] [Jednostka] | {Bereich}: Zakres ważenia (1-4) | Załącznik (niepewność pomiaru, minimalna naważka) | wszystkie | 28
Mindesteinwaage_oJ{Bereich}_SF0K5_10_d | Minimalna naważka w zakresie ważenia {Bereich} z jednostką dla współczynnika bezpieczeństwa 0,5 i dokładności procesu 10 %, liczba miejsc po przecinku zgodna z działką elementarną d, bez adiustacji (przed adiustacją). | [Wartość] [Jednostka] | {Bereich}: Zakres ważenia (1-4) | Załącznik (niepewność pomiaru, minimalna naważka) | wszystkie | 30
Mindesteinwaage_oJ{Bereich}_SF0K5_1_d | Minimalna naważka w zakresie ważenia {Bereich} z jednostką dla współczynnika bezpieczeństwa 0,5 i dokładności procesu 1 %, liczba miejsc po przecinku zgodna z działką elementarną d, bez adiustacji (przed adiustacją). | [Wartość] [Jednostka] | {Bereich}: Zakres ważenia (1-4) | Załącznik (niepewność pomiaru, minimalna naważka) | wszystkie | 29
Mindesteinwaage_oJ{Bereich}_SF0K5_2 | Minimalna naważka w zakresie ważenia {Bereich} z jednostką dla współczynnika bezpieczeństwa 0,5 i dokładności procesu 2 %, bez adiustacji (przed adiustacją). | [Wartość] [Jednostka] | {Bereich}: Zakres ważenia (1-4) | Załącznik (niepewność pomiaru, minimalna naważka) | wszystkie | 27
Mindesteinwaage_oJ{Bereich}_SF0K5_2_d | Minimalna naważka w zakresie ważenia {Bereich} z jednostką dla współczynnika bezpieczeństwa 0,5 i dokładności procesu 2 %, liczba miejsc po przecinku zgodna z działką elementarną d, bez adiustacji (przed adiustacją). | [Wartość] [Jednostka] | {Bereich}: Zakres ważenia (1-4) | Załącznik (niepewność pomiaru, minimalna naważka) | wszystkie | 29
Mindesteinwaage_oJ{Bereich}_SF0K5_3 | Minimalna naważka w zakresie ważenia {Bereich} z jednostką dla współczynnika bezpieczeństwa 0,5 i dokładności procesu 3 %, bez adiustacji (przed adiustacją). | [Wartość] [Jednostka] | {Bereich}: Zakres ważenia (1-4) | Załącznik (niepewność pomiaru, minimalna naważka) | wszystkie | 27
Mindesteinwaage_oJ{Bereich}_SF0K5_3_d | Minimalna naważka w zakresie ważenia {Bereich} z jednostką dla współczynnika bezpieczeństwa 0,5 i dokładności procesu 3 %, liczba miejsc po przecinku zgodna z działką elementarną d, bez adiustacji (przed adiustacją). | [Wartość] [Jednostka] | {Bereich}: Zakres ważenia (1-4) | Załącznik (niepewność pomiaru, minimalna naważka) | wszystkie | 29
Mindesteinwaage_oJ{Bereich}_SF0K5_5 | Minimalna naważka w zakresie ważenia {Bereich} z jednostką dla współczynnika bezpieczeństwa 0,5 i dokładności procesu 5 %, bez adiustacji (przed adiustacją). | [Wartość] [Jednostka] | {Bereich}: Zakres ważenia (1-4) | Załącznik (niepewność pomiaru, minimalna naważka) | wszystkie | 27
Mindesteinwaage_oJ{Bereich}_SF0K5_5_d | Minimalna naważka w zakresie ważenia {Bereich} z jednostką dla współczynnika bezpieczeństwa 0,5 i dokładności procesu 5 %, liczba miejsc po przecinku zgodna z działką elementarną d, bez adiustacji (przed adiustacją). | [Wartość] [Jednostka] | {Bereich}: Zakres ważenia (1-4) | Załącznik (niepewność pomiaru, minimalna naważka) | wszystkie | 29
Mindesteinwaage_oJ{Bereich}_SF10_01 | Minimalna naważka w zakresie ważenia {Bereich} z jednostką dla współczynnika bezpieczeństwa 10 i dokładności procesu 0,1 %, bez adiustacji (przed adiustacją). | [Wartość] [Jednostka] | {Bereich}: Zakres ważenia (1-4) | Załącznik (niepewność pomiaru, minimalna naważka) | wszystkie | 27
Mindesteinwaage_oJ{Bereich}_SF10_01_d | Minimalna naważka w zakresie ważenia {Bereich} z jednostką dla współczynnika bezpieczeństwa 10 i dokładności procesu 0,1 %, liczba miejsc po przecinku zgodna z działką elementarną d, bez adiustacji (przed adiustacją). | [Wartość] [Jednostka] | {Bereich}: Zakres ważenia (1-4) | Załącznik (niepewność pomiaru, minimalna naważka) | wszystkie | 29
Mindesteinwaage_oJ{Bereich}_SF10_02 | Minimalna naważka w zakresie ważenia {Bereich} z jednostką dla współczynnika bezpieczeństwa 10 i dokładności procesu 0,2 %, bez adiustacji (przed adiustacją). | [Wartość] [Jednostka] | {Bereich}: Zakres ważenia (1-4) | Załącznik (niepewność pomiaru, minimalna naważka) | wszystkie | 27
Mindesteinwaage_oJ{Bereich}_SF10_02_d | Minimalna naważka w zakresie ważenia {Bereich} z jednostką dla współczynnika bezpieczeństwa 10 i dokładności procesu 0,2 %, liczba miejsc po przecinku zgodna z działką elementarną d, bez adiustacji (przed adiustacją). | [Wartość] [Jednostka] | {Bereich}: Zakres ważenia (1-4) | Załącznik (niepewność pomiaru, minimalna naważka) | wszystkie | 29
Mindesteinwaage_oJ{Bereich}_SF10_03 | Minimalna naważka w zakresie ważenia {Bereich} z jednostką dla współczynnika bezpieczeństwa 10 i dokładności procesu 0,3 %, bez adiustacji (przed adiustacją). | [Wartość] [Jednostka] | {Bereich}: Zakres ważenia (1-4) | Załącznik (niepewność pomiaru, minimalna naważka) | wszystkie | 27
Mindesteinwaage_oJ{Bereich}_SF10_03_d | Minimalna naważka w zakresie ważenia {Bereich} z jednostką dla współczynnika bezpieczeństwa 10 i dokładności procesu 0,3 %, liczba miejsc po przecinku zgodna z działką elementarną d, bez adiustacji (przed adiustacją). | [Wartość] [Jednostka] | {Bereich}: Zakres ważenia (1-4) | Załącznik (niepewność pomiaru, minimalna naważka) | wszystkie | 29
Mindesteinwaage_oJ{Bereich}_SF10_05 | Minimalna naważka w zakresie ważenia {Bereich} z jednostką dla współczynnika bezpieczeństwa 10 i dokładności procesu 0,5 %, bez adiustacji (przed adiustacją). | [Wartość] [Jednostka] | {Bereich}: Zakres ważenia (1-4) | Załącznik (niepewność pomiaru, minimalna naważka) | wszystkie | 27
Mindesteinwaage_oJ{Bereich}_SF10_05_d | Minimalna naważka w zakresie ważenia {Bereich} z jednostką dla współczynnika bezpieczeństwa 10 i dokładności procesu 0,5 %, liczba miejsc po przecinku zgodna z działką elementarną d, bez adiustacji (przed adiustacją). | [Wartość] [Jednostka] | {Bereich}: Zakres ważenia (1-4) | Załącznik (niepewność pomiaru, minimalna naważka) | wszystkie | 29
Mindesteinwaage_oJ{Bereich}_SF10_1 | Minimalna naważka w zakresie ważenia {Bereich} z jednostką dla współczynnika bezpieczeństwa 10 i dokładności procesu 1 %, bez adiustacji (przed adiustacją). | [Wartość] [Jednostka] | {Bereich}: Zakres ważenia (1-4) | Załącznik (niepewność pomiaru, minimalna naważka) | wszystkie | 26
Mindesteinwaage_oJ{Bereich}_SF10_10 | Minimalna naważka w zakresie ważenia {Bereich} z jednostką dla współczynnika bezpieczeństwa 10 i dokładności procesu 10 %, bez adiustacji (przed adiustacją). | [Wartość] [Jednostka] | {Bereich}: Zakres ważenia (1-4) | Załącznik (niepewność pomiaru, minimalna naważka) | wszystkie | 27
Mindesteinwaage_oJ{Bereich}_SF10_10_d | Minimalna naważka w zakresie ważenia {Bereich} z jednostką dla współczynnika bezpieczeństwa 10 i dokładności procesu 10 %, liczba miejsc po przecinku zgodna z działką elementarną d, bez adiustacji (przed adiustacją). | [Wartość] [Jednostka] | {Bereich}: Zakres ważenia (1-4) | Załącznik (niepewność pomiaru, minimalna naważka) | wszystkie | 29
Mindesteinwaage_oJ{Bereich}_SF10_1_d | Minimalna naważka w zakresie ważenia {Bereich} z jednostką dla współczynnika bezpieczeństwa 10 i dokładności procesu 1 %, liczba miejsc po przecinku zgodna z działką elementarną d, bez adiustacji (przed adiustacją). | [Wartość] [Jednostka] | {Bereich}: Zakres ważenia (1-4) | Załącznik (niepewność pomiaru, minimalna naważka) | wszystkie | 28
Mindesteinwaage_oJ{Bereich}_SF10_2 | Minimalna naważka w zakresie ważenia {Bereich} z jednostką dla współczynnika bezpieczeństwa 10 i dokładności procesu 2 %, bez adiustacji (przed adiustacją). | [Wartość] [Jednostka] | {Bereich}: Zakres ważenia (1-4) | Załącznik (niepewność pomiaru, minimalna naważka) | wszystkie | 26
Mindesteinwaage_oJ{Bereich}_SF10_2_d | Minimalna naważka w zakresie ważenia {Bereich} z jednostką dla współczynnika bezpieczeństwa 10 i dokładności procesu 2 %, liczba miejsc po przecinku zgodna z działką elementarną d, bez adiustacji (przed adiustacją). | [Wartość] [Jednostka] | {Bereich}: Zakres ważenia (1-4) | Załącznik (niepewność pomiaru, minimalna naważka) | wszystkie | 28
Mindesteinwaage_oJ{Bereich}_SF10_3 | Minimalna naważka w zakresie ważenia {Bereich} z jednostką dla współczynnika bezpieczeństwa 10 i dokładności procesu 3 %, bez adiustacji (przed adiustacją). | [Wartość] [Jednostka] | {Bereich}: Zakres ważenia (1-4) | Załącznik (niepewność pomiaru, minimalna naważka) | wszystkie | 26
Mindesteinwaage_oJ{Bereich}_SF10_3_d | Minimalna naważka w zakresie ważenia {Bereich} z jednostką dla współczynnika bezpieczeństwa 10 i dokładności procesu 3 %, liczba miejsc po przecinku zgodna z działką elementarną d, bez adiustacji (przed adiustacją). | [Wartość] [Jednostka] | {Bereich}: Zakres ważenia (1-4) | Załącznik (niepewność pomiaru, minimalna naważka) | wszystkie | 28
Mindesteinwaage_oJ{Bereich}_SF10_5 | Minimalna naważka w zakresie ważenia {Bereich} z jednostką dla współczynnika bezpieczeństwa 10 i dokładności procesu 5 %, bez adiustacji (przed adiustacją). | [Wartość] [Jednostka] | {Bereich}: Zakres ważenia (1-4) | Załącznik (niepewność pomiaru, minimalna naważka) | wszystkie | 26
Mindesteinwaage_oJ{Bereich}_SF10_5_d | Minimalna naważka w zakresie ważenia {Bereich} z jednostką dla współczynnika bezpieczeństwa 10 i dokładności procesu 5 %, liczba miejsc po przecinku zgodna z działką elementarną d, bez adiustacji (przed adiustacją). | [Wartość] [Jednostka] | {Bereich}: Zakres ważenia (1-4) | Załącznik (niepewność pomiaru, minimalna naważka) | wszystkie | 28
Mindesteinwaage_oJ{Bereich}_SF1_01 | Minimalna naważka w zakresie ważenia {Bereich} z jednostką dla współczynnika bezpieczeństwa 1 i dokładności procesu 0,1 %, bez adiustacji (przed adiustacją). | [Wartość] [Jednostka] | {Bereich}: Zakres ważenia (1-4) | Załącznik (niepewność pomiaru, minimalna naważka) | wszystkie | 26
Mindesteinwaage_oJ{Bereich}_SF1_01_d | Minimalna naważka w zakresie ważenia {Bereich} z jednostką dla współczynnika bezpieczeństwa 1 i dokładności procesu 0,1 %, liczba miejsc po przecinku zgodna z działką elementarną d, bez adiustacji (przed adiustacją). | [Wartość] [Jednostka] | {Bereich}: Zakres ważenia (1-4) | Załącznik (niepewność pomiaru, minimalna naważka) | wszystkie | 28
Mindesteinwaage_oJ{Bereich}_SF1_02 | Minimalna naważka w zakresie ważenia {Bereich} z jednostką dla współczynnika bezpieczeństwa 1 i dokładności procesu 0,2 %, bez adiustacji (przed adiustacją). | [Wartość] [Jednostka] | {Bereich}: Zakres ważenia (1-4) | Załącznik (niepewność pomiaru, minimalna naważka) | wszystkie | 26
Mindesteinwaage_oJ{Bereich}_SF1_02_d | Minimalna naważka w zakresie ważenia {Bereich} z jednostką dla współczynnika bezpieczeństwa 1 i dokładności procesu 0,2 %, liczba miejsc po przecinku zgodna z działką elementarną d, bez adiustacji (przed adiustacją). | [Wartość] [Jednostka] | {Bereich}: Zakres ważenia (1-4) | Załącznik (niepewność pomiaru, minimalna naważka) | wszystkie | 28
Mindesteinwaage_oJ{Bereich}_SF1_03 | Minimalna naważka w zakresie ważenia {Bereich} z jednostką dla współczynnika bezpieczeństwa 1 i dokładności procesu 0,3 %, bez adiustacji (przed adiustacją). | [Wartość] [Jednostka] | {Bereich}: Zakres ważenia (1-4) | Załącznik (niepewność pomiaru, minimalna naważka) | wszystkie | 26
Mindesteinwaage_oJ{Bereich}_SF1_03_d | Minimalna naważka w zakresie ważenia {Bereich} z jednostką dla współczynnika bezpieczeństwa 1 i dokładności procesu 0,3 %, liczba miejsc po przecinku zgodna z działką elementarną d, bez adiustacji (przed adiustacją). | [Wartość] [Jednostka] | {Bereich}: Zakres ważenia (1-4) | Załącznik (niepewność pomiaru, minimalna naważka) | wszystkie | 28
Mindesteinwaage_oJ{Bereich}_SF1_05 | Minimalna naważka w zakresie ważenia {Bereich} z jednostką dla współczynnika bezpieczeństwa 1 i dokładności procesu 0,5 %, bez adiustacji (przed adiustacją). | [Wartość] [Jednostka] | {Bereich}: Zakres ważenia (1-4) | Załącznik (niepewność pomiaru, minimalna naważka) | wszystkie | 26
Mindesteinwaage_oJ{Bereich}_SF1_05_d | Minimalna naważka w zakresie ważenia {Bereich} z jednostką dla współczynnika bezpieczeństwa 1 i dokładności procesu 0,5 %, liczba miejsc po przecinku zgodna z działką elementarną d, bez adiustacji (przed adiustacją). | [Wartość] [Jednostka] | {Bereich}: Zakres ważenia (1-4) | Załącznik (niepewność pomiaru, minimalna naważka) | wszystkie | 28
Mindesteinwaage_oJ{Bereich}_SF1_1 | Minimalna naważka w zakresie ważenia {Bereich} z jednostką dla współczynnika bezpieczeństwa 1 i dokładności procesu 1 %, bez adiustacji (przed adiustacją). | [Wartość] [Jednostka] | {Bereich}: Zakres ważenia (1-4) | Załącznik (niepewność pomiaru, minimalna naważka) | wszystkie | 25
Mindesteinwaage_oJ{Bereich}_SF1_10 | Minimalna naważka w zakresie ważenia {Bereich} z jednostką dla współczynnika bezpieczeństwa 1 i dokładności procesu 10 %, bez adiustacji (przed adiustacją). | [Wartość] [Jednostka] | {Bereich}: Zakres ważenia (1-4) | Załącznik (niepewność pomiaru, minimalna naważka) | wszystkie | 26
Mindesteinwaage_oJ{Bereich}_SF1_10_d | Minimalna naważka w zakresie ważenia {Bereich} z jednostką dla współczynnika bezpieczeństwa 1 i dokładności procesu 10 %, liczba miejsc po przecinku zgodna z działką elementarną d, bez adiustacji (przed adiustacją). | [Wartość] [Jednostka] | {Bereich}: Zakres ważenia (1-4) | Załącznik (niepewność pomiaru, minimalna naważka) | wszystkie | 28
Mindesteinwaage_oJ{Bereich}_SF1_1_d | Minimalna naważka w zakresie ważenia {Bereich} z jednostką dla współczynnika bezpieczeństwa 1 i dokładności procesu 1 %, liczba miejsc po przecinku zgodna z działką elementarną d, bez adiustacji (przed adiustacją). | [Wartość] [Jednostka] | {Bereich}: Zakres ważenia (1-4) | Załącznik (niepewność pomiaru, minimalna naważka) | wszystkie | 27
Mindesteinwaage_oJ{Bereich}_SF1_2 | Minimalna naważka w zakresie ważenia {Bereich} z jednostką dla współczynnika bezpieczeństwa 1 i dokładności procesu 2 %, bez adiustacji (przed adiustacją). | [Wartość] [Jednostka] | {Bereich}: Zakres ważenia (1-4) | Załącznik (niepewność pomiaru, minimalna naważka) | wszystkie | 25
Mindesteinwaage_oJ{Bereich}_SF1_2_d | Minimalna naważka w zakresie ważenia {Bereich} z jednostką dla współczynnika bezpieczeństwa 1 i dokładności procesu 2 %, liczba miejsc po przecinku zgodna z działką elementarną d, bez adiustacji (przed adiustacją). | [Wartość] [Jednostka] | {Bereich}: Zakres ważenia (1-4) | Załącznik (niepewność pomiaru, minimalna naważka) | wszystkie | 27
Mindesteinwaage_oJ{Bereich}_SF1_3 | Minimalna naważka w zakresie ważenia {Bereich} z jednostką dla współczynnika bezpieczeństwa 1 i dokładności procesu 3 %, bez adiustacji (przed adiustacją). | [Wartość] [Jednostka] | {Bereich}: Zakres ważenia (1-4) | Załącznik (niepewność pomiaru, minimalna naważka) | wszystkie | 25
Mindesteinwaage_oJ{Bereich}_SF1_3_d | Minimalna naważka w zakresie ważenia {Bereich} z jednostką dla współczynnika bezpieczeństwa 1 i dokładności procesu 3 %, liczba miejsc po przecinku zgodna z działką elementarną d, bez adiustacji (przed adiustacją). | [Wartość] [Jednostka] | {Bereich}: Zakres ważenia (1-4) | Załącznik (niepewność pomiaru, minimalna naważka) | wszystkie | 27
Mindesteinwaage_oJ{Bereich}_SF1_5 | Minimalna naważka w zakresie ważenia {Bereich} z jednostką dla współczynnika bezpieczeństwa 1 i dokładności procesu 5 %, bez adiustacji (przed adiustacją). | [Wartość] [Jednostka] | {Bereich}: Zakres ważenia (1-4) | Załącznik (niepewność pomiaru, minimalna naważka) | wszystkie | 25
Mindesteinwaage_oJ{Bereich}_SF1_5_d | Minimalna naważka w zakresie ważenia {Bereich} z jednostką dla współczynnika bezpieczeństwa 1 i dokładności procesu 5 %, liczba miejsc po przecinku zgodna z działką elementarną d, bez adiustacji (przed adiustacją). | [Wartość] [Jednostka] | {Bereich}: Zakres ważenia (1-4) | Załącznik (niepewność pomiaru, minimalna naważka) | wszystkie | 27
Mindesteinwaage_oJ{Bereich}_SF1K5_01 | Minimalna naważka w zakresie ważenia {Bereich} z jednostką dla współczynnika bezpieczeństwa 1,5 i dokładności procesu 0,1 %, bez adiustacji (przed adiustacją). | [Wartość] [Jednostka] | {Bereich}: Zakres ważenia (1-4) | Załącznik (niepewność pomiaru, minimalna naważka) | wszystkie | 28
Mindesteinwaage_oJ{Bereich}_SF1K5_01_d | Minimalna naważka w zakresie ważenia {Bereich} z jednostką dla współczynnika bezpieczeństwa 1,5 i dokładności procesu 0,1 %, liczba miejsc po przecinku zgodna z działką elementarną d, bez adiustacji (przed adiustacją). | [Wartość] [Jednostka] | {Bereich}: Zakres ważenia (1-4) | Załącznik (niepewność pomiaru, minimalna naważka) | wszystkie | 30
Mindesteinwaage_oJ{Bereich}_SF1K5_02 | Minimalna naważka w zakresie ważenia {Bereich} z jednostką dla współczynnika bezpieczeństwa 1,5 i dokładności procesu 0,2 %, bez adiustacji (przed adiustacją). | [Wartość] [Jednostka] | {Bereich}: Zakres ważenia (1-4) | Załącznik (niepewność pomiaru, minimalna naważka) | wszystkie | 28
Mindesteinwaage_oJ{Bereich}_SF1K5_02_d | Minimalna naważka w zakresie ważenia {Bereich} z jednostką dla współczynnika bezpieczeństwa 1,5 i dokładności procesu 0,2 %, liczba miejsc po przecinku zgodna z działką elementarną d, bez adiustacji (przed adiustacją). | [Wartość] [Jednostka] | {Bereich}: Zakres ważenia (1-4) | Załącznik (niepewność pomiaru, minimalna naważka) | wszystkie | 30
Mindesteinwaage_oJ{Bereich}_SF1K5_03 | Minimalna naważka w zakresie ważenia {Bereich} z jednostką dla współczynnika bezpieczeństwa 1,5 i dokładności procesu 0,3 %, bez adiustacji (przed adiustacją). | [Wartość] [Jednostka] | {Bereich}: Zakres ważenia (1-4) | Załącznik (niepewność pomiaru, minimalna naważka) | wszystkie | 28
Mindesteinwaage_oJ{Bereich}_SF1K5_03_d | Minimalna naważka w zakresie ważenia {Bereich} z jednostką dla współczynnika bezpieczeństwa 1,5 i dokładności procesu 0,3 %, liczba miejsc po przecinku zgodna z działką elementarną d, bez adiustacji (przed adiustacją). | [Wartość] [Jednostka] | {Bereich}: Zakres ważenia (1-4) | Załącznik (niepewność pomiaru, minimalna naważka) | wszystkie | 30
Mindesteinwaage_oJ{Bereich}_SF1K5_05 | Minimalna naważka w zakresie ważenia {Bereich} z jednostką dla współczynnika bezpieczeństwa 1,5 i dokładności procesu 0,5 %, bez adiustacji (przed adiustacją). | [Wartość] [Jednostka] | {Bereich}: Zakres ważenia (1-4) | Załącznik (niepewność pomiaru, minimalna naważka) | wszystkie | 28
Mindesteinwaage_oJ{Bereich}_SF1K5_05_d | Minimalna naważka w zakresie ważenia {Bereich} z jednostką dla współczynnika bezpieczeństwa 1,5 i dokładności procesu 0,5 %, liczba miejsc po przecinku zgodna z działką elementarną d, bez adiustacji (przed adiustacją). | [Wartość] [Jednostka] | {Bereich}: Zakres ważenia (1-4) | Załącznik (niepewność pomiaru, minimalna naważka) | wszystkie | 30
Mindesteinwaage_oJ{Bereich}_SF1K5_1 | Minimalna naważka w zakresie ważenia {Bereich} z jednostką dla współczynnika bezpieczeństwa 1,5 i dokładności procesu 1 %, bez adiustacji (przed adiustacją). | [Wartość] [Jednostka] | {Bereich}: Zakres ważenia (1-4) | Załącznik (niepewność pomiaru, minimalna naważka) | wszystkie | 27
Mindesteinwaage_oJ{Bereich}_SF1K5_10 | Minimalna naważka w zakresie ważenia {Bereich} z jednostką dla współczynnika bezpieczeństwa 1,5 i dokładności procesu 10 %, bez adiustacji (przed adiustacją). | [Wartość] [Jednostka] | {Bereich}: Zakres ważenia (1-4) | Załącznik (niepewność pomiaru, minimalna naważka) | wszystkie | 28
Mindesteinwaage_oJ{Bereich}_SF1K5_10_d | Minimalna naważka w zakresie ważenia {Bereich} z jednostką dla współczynnika bezpieczeństwa 1,5 i dokładności procesu 10 %, liczba miejsc po przecinku zgodna z działką elementarną d, bez adiustacji (przed adiustacją). | [Wartość] [Jednostka] | {Bereich}: Zakres ważenia (1-4) | Załącznik (niepewność pomiaru, minimalna naważka) | wszystkie | 30
Mindesteinwaage_oJ{Bereich}_SF1K5_1_d | Minimalna naważka w zakresie ważenia {Bereich} z jednostką dla współczynnika bezpieczeństwa 1,5 i dokładności procesu 1 %, liczba miejsc po przecinku zgodna z działką elementarną d, bez adiustacji (przed adiustacją). | [Wartość] [Jednostka] | {Bereich}: Zakres ważenia (1-4) | Załącznik (niepewność pomiaru, minimalna naważka) | wszystkie | 29
Mindesteinwaage_oJ{Bereich}_SF1K5_2 | Minimalna naważka w zakresie ważenia {Bereich} z jednostką dla współczynnika bezpieczeństwa 1,5 i dokładności procesu 2 %, bez adiustacji (przed adiustacją). | [Wartość] [Jednostka] | {Bereich}: Zakres ważenia (1-4) | Załącznik (niepewność pomiaru, minimalna naważka) | wszystkie | 27
Mindesteinwaage_oJ{Bereich}_SF1K5_2_d | Minimalna naważka w zakresie ważenia {Bereich} z jednostką dla współczynnika bezpieczeństwa 1,5 i dokładności procesu 2 %, liczba miejsc po przecinku zgodna z działką elementarną d, bez adiustacji (przed adiustacją). | [Wartość] [Jednostka] | {Bereich}: Zakres ważenia (1-4) | Załącznik (niepewność pomiaru, minimalna naważka) | wszystkie | 29
Mindesteinwaage_oJ{Bereich}_SF1K5_3 | Minimalna naważka w zakresie ważenia {Bereich} z jednostką dla współczynnika bezpieczeństwa 1,5 i dokładności procesu 3 %, bez adiustacji (przed adiustacją). | [Wartość] [Jednostka] | {Bereich}: Zakres ważenia (1-4) | Załącznik (niepewność pomiaru, minimalna naważka) | wszystkie | 27
Mindesteinwaage_oJ{Bereich}_SF1K5_3_d | Minimalna naważka w zakresie ważenia {Bereich} z jednostką dla współczynnika bezpieczeństwa 1,5 i dokładności procesu 3 %, liczba miejsc po przecinku zgodna z działką elementarną d, bez adiustacji (przed adiustacją). | [Wartość] [Jednostka] | {Bereich}: Zakres ważenia (1-4) | Załącznik (niepewność pomiaru, minimalna naważka) | wszystkie | 29
Mindesteinwaage_oJ{Bereich}_SF1K5_5 | Minimalna naważka w zakresie ważenia {Bereich} z jednostką dla współczynnika bezpieczeństwa 1,5 i dokładności procesu 5 %, bez adiustacji (przed adiustacją). | [Wartość] [Jednostka] | {Bereich}: Zakres ważenia (1-4) | Załącznik (niepewność pomiaru, minimalna naważka) | wszystkie | 27
Mindesteinwaage_oJ{Bereich}_SF1K5_5_d | Minimalna naważka w zakresie ważenia {Bereich} z jednostką dla współczynnika bezpieczeństwa 1,5 i dokładności procesu 5 %, liczba miejsc po przecinku zgodna z działką elementarną d, bez adiustacji (przed adiustacją). | [Wartość] [Jednostka] | {Bereich}: Zakres ważenia (1-4) | Załącznik (niepewność pomiaru, minimalna naważka) | wszystkie | 29
Mindesteinwaage_oJ{Bereich}_SF2_01 | Minimalna naważka w zakresie ważenia {Bereich} z jednostką dla współczynnika bezpieczeństwa 2 i dokładności procesu 0,1 %, bez adiustacji (przed adiustacją). | [Wartość] [Jednostka] | {Bereich}: Zakres ważenia (1-4) | Załącznik (niepewność pomiaru, minimalna naważka) | wszystkie | 26
Mindesteinwaage_oJ{Bereich}_SF2_01_d | Minimalna naważka w zakresie ważenia {Bereich} z jednostką dla współczynnika bezpieczeństwa 2 i dokładności procesu 0,1 %, liczba miejsc po przecinku zgodna z działką elementarną d, bez adiustacji (przed adiustacją). | [Wartość] [Jednostka] | {Bereich}: Zakres ważenia (1-4) | Załącznik (niepewność pomiaru, minimalna naważka) | wszystkie | 28
Mindesteinwaage_oJ{Bereich}_SF2_02 | Minimalna naważka w zakresie ważenia {Bereich} z jednostką dla współczynnika bezpieczeństwa 2 i dokładności procesu 0,2 %, bez adiustacji (przed adiustacją). | [Wartość] [Jednostka] | {Bereich}: Zakres ważenia (1-4) | Załącznik (niepewność pomiaru, minimalna naważka) | wszystkie | 26
Mindesteinwaage_oJ{Bereich}_SF2_02_d | Minimalna naważka w zakresie ważenia {Bereich} z jednostką dla współczynnika bezpieczeństwa 2 i dokładności procesu 0,2 %, liczba miejsc po przecinku zgodna z działką elementarną d, bez adiustacji (przed adiustacją). | [Wartość] [Jednostka] | {Bereich}: Zakres ważenia (1-4) | Załącznik (niepewność pomiaru, minimalna naważka) | wszystkie | 28
Mindesteinwaage_oJ{Bereich}_SF2_03 | Minimalna naważka w zakresie ważenia {Bereich} z jednostką dla współczynnika bezpieczeństwa 2 i dokładności procesu 0,3 %, bez adiustacji (przed adiustacją). | [Wartość] [Jednostka] | {Bereich}: Zakres ważenia (1-4) | Załącznik (niepewność pomiaru, minimalna naważka) | wszystkie | 26
Mindesteinwaage_oJ{Bereich}_SF2_03_d | Minimalna naważka w zakresie ważenia {Bereich} z jednostką dla współczynnika bezpieczeństwa 2 i dokładności procesu 0,3 %, liczba miejsc po przecinku zgodna z działką elementarną d, bez adiustacji (przed adiustacją). | [Wartość] [Jednostka] | {Bereich}: Zakres ważenia (1-4) | Załącznik (niepewność pomiaru, minimalna naważka) | wszystkie | 28
Mindesteinwaage_oJ{Bereich}_SF2_05 | Minimalna naważka w zakresie ważenia {Bereich} z jednostką dla współczynnika bezpieczeństwa 2 i dokładności procesu 0,5 %, bez adiustacji (przed adiustacją). | [Wartość] [Jednostka] | {Bereich}: Zakres ważenia (1-4) | Załącznik (niepewność pomiaru, minimalna naważka) | wszystkie | 26
Mindesteinwaage_oJ{Bereich}_SF2_05_d | Minimalna naważka w zakresie ważenia {Bereich} z jednostką dla współczynnika bezpieczeństwa 2 i dokładności procesu 0,5 %, liczba miejsc po przecinku zgodna z działką elementarną d, bez adiustacji (przed adiustacją). | [Wartość] [Jednostka] | {Bereich}: Zakres ważenia (1-4) | Załącznik (niepewność pomiaru, minimalna naważka) | wszystkie | 28
Mindesteinwaage_oJ{Bereich}_SF2_1 | Minimalna naważka w zakresie ważenia {Bereich} z jednostką dla współczynnika bezpieczeństwa 2 i dokładności procesu 1 %, bez adiustacji (przed adiustacją). | [Wartość] [Jednostka] | {Bereich}: Zakres ważenia (1-4) | Załącznik (niepewność pomiaru, minimalna naważka) | wszystkie | 25
Mindesteinwaage_oJ{Bereich}_SF2_10 | Minimalna naważka w zakresie ważenia {Bereich} z jednostką dla współczynnika bezpieczeństwa 2 i dokładności procesu 10 %, bez adiustacji (przed adiustacją). | [Wartość] [Jednostka] | {Bereich}: Zakres ważenia (1-4) | Załącznik (niepewność pomiaru, minimalna naważka) | wszystkie | 26
Mindesteinwaage_oJ{Bereich}_SF2_10_d | Minimalna naważka w zakresie ważenia {Bereich} z jednostką dla współczynnika bezpieczeństwa 2 i dokładności procesu 10 %, liczba miejsc po przecinku zgodna z działką elementarną d, bez adiustacji (przed adiustacją). | [Wartość] [Jednostka] | {Bereich}: Zakres ważenia (1-4) | Załącznik (niepewność pomiaru, minimalna naważka) | wszystkie | 28
Mindesteinwaage_oJ{Bereich}_SF2_1_d | Minimalna naważka w zakresie ważenia {Bereich} z jednostką dla współczynnika bezpieczeństwa 2 i dokładności procesu 1 %, liczba miejsc po przecinku zgodna z działką elementarną d, bez adiustacji (przed adiustacją). | [Wartość] [Jednostka] | {Bereich}: Zakres ważenia (1-4) | Załącznik (niepewność pomiaru, minimalna naważka) | wszystkie | 27
Mindesteinwaage_oJ{Bereich}_SF2_2 | Minimalna naważka w zakresie ważenia {Bereich} z jednostką dla współczynnika bezpieczeństwa 2 i dokładności procesu 2 %, bez adiustacji (przed adiustacją). | [Wartość] [Jednostka] | {Bereich}: Zakres ważenia (1-4) | Załącznik (niepewność pomiaru, minimalna naważka) | wszystkie | 25
Mindesteinwaage_oJ{Bereich}_SF2_2_d | Minimalna naważka w zakresie ważenia {Bereich} z jednostką dla współczynnika bezpieczeństwa 2 i dokładności procesu 2 %, liczba miejsc po przecinku zgodna z działką elementarną d, bez adiustacji (przed adiustacją). | [Wartość] [Jednostka] | {Bereich}: Zakres ważenia (1-4) | Załącznik (niepewność pomiaru, minimalna naważka) | wszystkie | 27
Mindesteinwaage_oJ{Bereich}_SF2_3 | Minimalna naważka w zakresie ważenia {Bereich} z jednostką dla współczynnika bezpieczeństwa 2 i dokładności procesu 3 %, bez adiustacji (przed adiustacją). | [Wartość] [Jednostka] | {Bereich}: Zakres ważenia (1-4) | Załącznik (niepewność pomiaru, minimalna naważka) | wszystkie | 25
Mindesteinwaage_oJ{Bereich}_SF2_3_d | Minimalna naważka w zakresie ważenia {Bereich} z jednostką dla współczynnika bezpieczeństwa 2 i dokładności procesu 3 %, liczba miejsc po przecinku zgodna z działką elementarną d, bez adiustacji (przed adiustacją). | [Wartość] [Jednostka] | {Bereich}: Zakres ważenia (1-4) | Załącznik (niepewność pomiaru, minimalna naważka) | wszystkie | 27
Mindesteinwaage_oJ{Bereich}_SF2_5 | Minimalna naważka w zakresie ważenia {Bereich} z jednostką dla współczynnika bezpieczeństwa 2 i dokładności procesu 5 %, bez adiustacji (przed adiustacją). | [Wartość] [Jednostka] | {Bereich}: Zakres ważenia (1-4) | Załącznik (niepewność pomiaru, minimalna naważka) | wszystkie | 25
Mindesteinwaage_oJ{Bereich}_SF2_5_d | Minimalna naważka w zakresie ważenia {Bereich} z jednostką dla współczynnika bezpieczeństwa 2 i dokładności procesu 5 %, liczba miejsc po przecinku zgodna z działką elementarną d, bez adiustacji (przed adiustacją). | [Wartość] [Jednostka] | {Bereich}: Zakres ważenia (1-4) | Załącznik (niepewność pomiaru, minimalna naważka) | wszystkie | 27
Mindesteinwaage_oJ{Bereich}_SF2K5_01 | Minimalna naważka w zakresie ważenia {Bereich} z jednostką dla współczynnika bezpieczeństwa 2,5 i dokładności procesu 0,1 %, bez adiustacji (przed adiustacją). | [Wartość] [Jednostka] | {Bereich}: Zakres ważenia (1-4) | Załącznik (niepewność pomiaru, minimalna naważka) | wszystkie | 28
Mindesteinwaage_oJ{Bereich}_SF2K5_01_d | Minimalna naważka w zakresie ważenia {Bereich} z jednostką dla współczynnika bezpieczeństwa 2,5 i dokładności procesu 0,1 %, liczba miejsc po przecinku zgodna z działką elementarną d, bez adiustacji (przed adiustacją). | [Wartość] [Jednostka] | {Bereich}: Zakres ważenia (1-4) | Załącznik (niepewność pomiaru, minimalna naważka) | wszystkie | 30
Mindesteinwaage_oJ{Bereich}_SF2K5_02 | Minimalna naważka w zakresie ważenia {Bereich} z jednostką dla współczynnika bezpieczeństwa 2,5 i dokładności procesu 0,2 %, bez adiustacji (przed adiustacją). | [Wartość] [Jednostka] | {Bereich}: Zakres ważenia (1-4) | Załącznik (niepewność pomiaru, minimalna naważka) | wszystkie | 28
Mindesteinwaage_oJ{Bereich}_SF2K5_02_d | Minimalna naważka w zakresie ważenia {Bereich} z jednostką dla współczynnika bezpieczeństwa 2,5 i dokładności procesu 0,2 %, liczba miejsc po przecinku zgodna z działką elementarną d, bez adiustacji (przed adiustacją). | [Wartość] [Jednostka] | {Bereich}: Zakres ważenia (1-4) | Załącznik (niepewność pomiaru, minimalna naważka) | wszystkie | 30
Mindesteinwaage_oJ{Bereich}_SF2K5_03 | Minimalna naważka w zakresie ważenia {Bereich} z jednostką dla współczynnika bezpieczeństwa 2,5 i dokładności procesu 0,3 %, bez adiustacji (przed adiustacją). | [Wartość] [Jednostka] | {Bereich}: Zakres ważenia (1-4) | Załącznik (niepewność pomiaru, minimalna naważka) | wszystkie | 28
Mindesteinwaage_oJ{Bereich}_SF2K5_03_d | Minimalna naważka w zakresie ważenia {Bereich} z jednostką dla współczynnika bezpieczeństwa 2,5 i dokładności procesu 0,3 %, liczba miejsc po przecinku zgodna z działką elementarną d, bez adiustacji (przed adiustacją). | [Wartość] [Jednostka] | {Bereich}: Zakres ważenia (1-4) | Załącznik (niepewność pomiaru, minimalna naważka) | wszystkie | 30
Mindesteinwaage_oJ{Bereich}_SF2K5_05 | Minimalna naważka w zakresie ważenia {Bereich} z jednostką dla współczynnika bezpieczeństwa 2,5 i dokładności procesu 0,5 %, bez adiustacji (przed adiustacją). | [Wartość] [Jednostka] | {Bereich}: Zakres ważenia (1-4) | Załącznik (niepewność pomiaru, minimalna naważka) | wszystkie | 28
Mindesteinwaage_oJ{Bereich}_SF2K5_05_d | Minimalna naważka w zakresie ważenia {Bereich} z jednostką dla współczynnika bezpieczeństwa 2,5 i dokładności procesu 0,5 %, liczba miejsc po przecinku zgodna z działką elementarną d, bez adiustacji (przed adiustacją). | [Wartość] [Jednostka] | {Bereich}: Zakres ważenia (1-4) | Załącznik (niepewność pomiaru, minimalna naważka) | wszystkie | 30
Mindesteinwaage_oJ{Bereich}_SF2K5_1 | Minimalna naważka w zakresie ważenia {Bereich} z jednostką dla współczynnika bezpieczeństwa 2,5 i dokładności procesu 1 %, bez adiustacji (przed adiustacją). | [Wartość] [Jednostka] | {Bereich}: Zakres ważenia (1-4) | Załącznik (niepewność pomiaru, minimalna naważka) | wszystkie | 27
Mindesteinwaage_oJ{Bereich}_SF2K5_10 | Minimalna naważka w zakresie ważenia {Bereich} z jednostką dla współczynnika bezpieczeństwa 2,5 i dokładności procesu 10 %, bez adiustacji (przed adiustacją). | [Wartość] [Jednostka] | {Bereich}: Zakres ważenia (1-4) | Załącznik (niepewność pomiaru, minimalna naważka) | wszystkie | 28
Mindesteinwaage_oJ{Bereich}_SF2K5_10_d | Minimalna naważka w zakresie ważenia {Bereich} z jednostką dla współczynnika bezpieczeństwa 2,5 i dokładności procesu 10 %, liczba miejsc po przecinku zgodna z działką elementarną d, bez adiustacji (przed adiustacją). | [Wartość] [Jednostka] | {Bereich}: Zakres ważenia (1-4) | Załącznik (niepewność pomiaru, minimalna naważka) | wszystkie | 30
Mindesteinwaage_oJ{Bereich}_SF2K5_1_d | Minimalna naważka w zakresie ważenia {Bereich} z jednostką dla współczynnika bezpieczeństwa 2,5 i dokładności procesu 1 %, liczba miejsc po przecinku zgodna z działką elementarną d, bez adiustacji (przed adiustacją). | [Wartość] [Jednostka] | {Bereich}: Zakres ważenia (1-4) | Załącznik (niepewność pomiaru, minimalna naważka) | wszystkie | 29
Mindesteinwaage_oJ{Bereich}_SF2K5_2 | Minimalna naważka w zakresie ważenia {Bereich} z jednostką dla współczynnika bezpieczeństwa 2,5 i dokładności procesu 2 %, bez adiustacji (przed adiustacją). | [Wartość] [Jednostka] | {Bereich}: Zakres ważenia (1-4) | Załącznik (niepewność pomiaru, minimalna naważka) | wszystkie | 27
Mindesteinwaage_oJ{Bereich}_SF2K5_2_d | Minimalna naważka w zakresie ważenia {Bereich} z jednostką dla współczynnika bezpieczeństwa 2,5 i dokładności procesu 2 %, liczba miejsc po przecinku zgodna z działką elementarną d, bez adiustacji (przed adiustacją). | [Wartość] [Jednostka] | {Bereich}: Zakres ważenia (1-4) | Załącznik (niepewność pomiaru, minimalna naważka) | wszystkie | 29
Mindesteinwaage_oJ{Bereich}_SF2K5_3 | Minimalna naważka w zakresie ważenia {Bereich} z jednostką dla współczynnika bezpieczeństwa 2,5 i dokładności procesu 3 %, bez adiustacji (przed adiustacją). | [Wartość] [Jednostka] | {Bereich}: Zakres ważenia (1-4) | Załącznik (niepewność pomiaru, minimalna naważka) | wszystkie | 27
Mindesteinwaage_oJ{Bereich}_SF2K5_3_d | Minimalna naważka w zakresie ważenia {Bereich} z jednostką dla współczynnika bezpieczeństwa 2,5 i dokładności procesu 3 %, liczba miejsc po przecinku zgodna z działką elementarną d, bez adiustacji (przed adiustacją). | [Wartość] [Jednostka] | {Bereich}: Zakres ważenia (1-4) | Załącznik (niepewność pomiaru, minimalna naważka) | wszystkie | 29
Mindesteinwaage_oJ{Bereich}_SF2K5_5 | Minimalna naważka w zakresie ważenia {Bereich} z jednostką dla współczynnika bezpieczeństwa 2,5 i dokładności procesu 5 %, bez adiustacji (przed adiustacją). | [Wartość] [Jednostka] | {Bereich}: Zakres ważenia (1-4) | Załącznik (niepewność pomiaru, minimalna naważka) | wszystkie | 27
Mindesteinwaage_oJ{Bereich}_SF2K5_5_d | Minimalna naważka w zakresie ważenia {Bereich} z jednostką dla współczynnika bezpieczeństwa 2,5 i dokładności procesu 5 %, liczba miejsc po przecinku zgodna z działką elementarną d, bez adiustacji (przed adiustacją). | [Wartość] [Jednostka] | {Bereich}: Zakres ważenia (1-4) | Załącznik (niepewność pomiaru, minimalna naważka) | wszystkie | 29
Mindesteinwaage_oJ{Bereich}_SF3_01 | Minimalna naważka w zakresie ważenia {Bereich} z jednostką dla współczynnika bezpieczeństwa 3 i dokładności procesu 0,1 %, bez adiustacji (przed adiustacją). | [Wartość] [Jednostka] | {Bereich}: Zakres ważenia (1-4) | Załącznik (niepewność pomiaru, minimalna naważka) | wszystkie | 26
Mindesteinwaage_oJ{Bereich}_SF3_01_d | Minimalna naważka w zakresie ważenia {Bereich} z jednostką dla współczynnika bezpieczeństwa 3 i dokładności procesu 0,1 %, liczba miejsc po przecinku zgodna z działką elementarną d, bez adiustacji (przed adiustacją). | [Wartość] [Jednostka] | {Bereich}: Zakres ważenia (1-4) | Załącznik (niepewność pomiaru, minimalna naważka) | wszystkie | 28
Mindesteinwaage_oJ{Bereich}_SF3_02 | Minimalna naważka w zakresie ważenia {Bereich} z jednostką dla współczynnika bezpieczeństwa 3 i dokładności procesu 0,2 %, bez adiustacji (przed adiustacją). | [Wartość] [Jednostka] | {Bereich}: Zakres ważenia (1-4) | Załącznik (niepewność pomiaru, minimalna naważka) | wszystkie | 26
Mindesteinwaage_oJ{Bereich}_SF3_02_d | Minimalna naważka w zakresie ważenia {Bereich} z jednostką dla współczynnika bezpieczeństwa 3 i dokładności procesu 0,2 %, liczba miejsc po przecinku zgodna z działką elementarną d, bez adiustacji (przed adiustacją). | [Wartość] [Jednostka] | {Bereich}: Zakres ważenia (1-4) | Załącznik (niepewność pomiaru, minimalna naważka) | wszystkie | 28
Mindesteinwaage_oJ{Bereich}_SF3_03 | Minimalna naważka w zakresie ważenia {Bereich} z jednostką dla współczynnika bezpieczeństwa 3 i dokładności procesu 0,3 %, bez adiustacji (przed adiustacją). | [Wartość] [Jednostka] | {Bereich}: Zakres ważenia (1-4) | Załącznik (niepewność pomiaru, minimalna naważka) | wszystkie | 26
Mindesteinwaage_oJ{Bereich}_SF3_03_d | Minimalna naważka w zakresie ważenia {Bereich} z jednostką dla współczynnika bezpieczeństwa 3 i dokładności procesu 0,3 %, liczba miejsc po przecinku zgodna z działką elementarną d, bez adiustacji (przed adiustacją). | [Wartość] [Jednostka] | {Bereich}: Zakres ważenia (1-4) | Załącznik (niepewność pomiaru, minimalna naważka) | wszystkie | 28
Mindesteinwaage_oJ{Bereich}_SF3_05 | Minimalna naważka w zakresie ważenia {Bereich} z jednostką dla współczynnika bezpieczeństwa 3 i dokładności procesu 0,5 %, bez adiustacji (przed adiustacją). | [Wartość] [Jednostka] | {Bereich}: Zakres ważenia (1-4) | Załącznik (niepewność pomiaru, minimalna naważka) | wszystkie | 26
Mindesteinwaage_oJ{Bereich}_SF3_05_d | Minimalna naważka w zakresie ważenia {Bereich} z jednostką dla współczynnika bezpieczeństwa 3 i dokładności procesu 0,5 %, liczba miejsc po przecinku zgodna z działką elementarną d, bez adiustacji (przed adiustacją). | [Wartość] [Jednostka] | {Bereich}: Zakres ważenia (1-4) | Załącznik (niepewność pomiaru, minimalna naważka) | wszystkie | 28
Mindesteinwaage_oJ{Bereich}_SF3_1 | Minimalna naważka w zakresie ważenia {Bereich} z jednostką dla współczynnika bezpieczeństwa 3 i dokładności procesu 1 %, bez adiustacji (przed adiustacją). | [Wartość] [Jednostka] | {Bereich}: Zakres ważenia (1-4) | Załącznik (niepewność pomiaru, minimalna naważka) | wszystkie | 25
Mindesteinwaage_oJ{Bereich}_SF3_10 | Minimalna naważka w zakresie ważenia {Bereich} z jednostką dla współczynnika bezpieczeństwa 3 i dokładności procesu 10 %, bez adiustacji (przed adiustacją). | [Wartość] [Jednostka] | {Bereich}: Zakres ważenia (1-4) | Załącznik (niepewność pomiaru, minimalna naważka) | wszystkie | 26
Mindesteinwaage_oJ{Bereich}_SF3_10_d | Minimalna naważka w zakresie ważenia {Bereich} z jednostką dla współczynnika bezpieczeństwa 3 i dokładności procesu 10 %, liczba miejsc po przecinku zgodna z działką elementarną d, bez adiustacji (przed adiustacją). | [Wartość] [Jednostka] | {Bereich}: Zakres ważenia (1-4) | Załącznik (niepewność pomiaru, minimalna naważka) | wszystkie | 28
Mindesteinwaage_oJ{Bereich}_SF3_1_d | Minimalna naważka w zakresie ważenia {Bereich} z jednostką dla współczynnika bezpieczeństwa 3 i dokładności procesu 1 %, liczba miejsc po przecinku zgodna z działką elementarną d, bez adiustacji (przed adiustacją). | [Wartość] [Jednostka] | {Bereich}: Zakres ważenia (1-4) | Załącznik (niepewność pomiaru, minimalna naważka) | wszystkie | 27
Mindesteinwaage_oJ{Bereich}_SF3_2 | Minimalna naważka w zakresie ważenia {Bereich} z jednostką dla współczynnika bezpieczeństwa 3 i dokładności procesu 2 %, bez adiustacji (przed adiustacją). | [Wartość] [Jednostka] | {Bereich}: Zakres ważenia (1-4) | Załącznik (niepewność pomiaru, minimalna naważka) | wszystkie | 25
Mindesteinwaage_oJ{Bereich}_SF3_2_d | Minimalna naważka w zakresie ważenia {Bereich} z jednostką dla współczynnika bezpieczeństwa 3 i dokładności procesu 2 %, liczba miejsc po przecinku zgodna z działką elementarną d, bez adiustacji (przed adiustacją). | [Wartość] [Jednostka] | {Bereich}: Zakres ważenia (1-4) | Załącznik (niepewność pomiaru, minimalna naważka) | wszystkie | 27
Mindesteinwaage_oJ{Bereich}_SF3_3 | Minimalna naważka w zakresie ważenia {Bereich} z jednostką dla współczynnika bezpieczeństwa 3 i dokładności procesu 3 %, bez adiustacji (przed adiustacją). | [Wartość] [Jednostka] | {Bereich}: Zakres ważenia (1-4) | Załącznik (niepewność pomiaru, minimalna naważka) | wszystkie | 25
Mindesteinwaage_oJ{Bereich}_SF3_3_d | Minimalna naważka w zakresie ważenia {Bereich} z jednostką dla współczynnika bezpieczeństwa 3 i dokładności procesu 3 %, liczba miejsc po przecinku zgodna z działką elementarną d, bez adiustacji (przed adiustacją). | [Wartość] [Jednostka] | {Bereich}: Zakres ważenia (1-4) | Załącznik (niepewność pomiaru, minimalna naważka) | wszystkie | 27
Mindesteinwaage_oJ{Bereich}_SF3_5 | Minimalna naważka w zakresie ważenia {Bereich} z jednostką dla współczynnika bezpieczeństwa 3 i dokładności procesu 5 %, bez adiustacji (przed adiustacją). | [Wartość] [Jednostka] | {Bereich}: Zakres ważenia (1-4) | Załącznik (niepewność pomiaru, minimalna naważka) | wszystkie | 25
Mindesteinwaage_oJ{Bereich}_SF3_5_d | Minimalna naważka w zakresie ważenia {Bereich} z jednostką dla współczynnika bezpieczeństwa 3 i dokładności procesu 5 %, liczba miejsc po przecinku zgodna z działką elementarną d, bez adiustacji (przed adiustacją). | [Wartość] [Jednostka] | {Bereich}: Zakres ważenia (1-4) | Załącznik (niepewność pomiaru, minimalna naważka) | wszystkie | 27
Mindesteinwaage_oJ{Bereich}_SF5_01 | Minimalna naważka w zakresie ważenia {Bereich} z jednostką dla współczynnika bezpieczeństwa 5 i dokładności procesu 0,1 %, bez adiustacji (przed adiustacją). | [Wartość] [Jednostka] | {Bereich}: Zakres ważenia (1-4) | Załącznik (niepewność pomiaru, minimalna naważka) | wszystkie | 26
Mindesteinwaage_oJ{Bereich}_SF5_01_d | Minimalna naważka w zakresie ważenia {Bereich} z jednostką dla współczynnika bezpieczeństwa 5 i dokładności procesu 0,1 %, liczba miejsc po przecinku zgodna z działką elementarną d, bez adiustacji (przed adiustacją). | [Wartość] [Jednostka] | {Bereich}: Zakres ważenia (1-4) | Załącznik (niepewność pomiaru, minimalna naważka) | wszystkie | 28
Mindesteinwaage_oJ{Bereich}_SF5_02 | Minimalna naważka w zakresie ważenia {Bereich} z jednostką dla współczynnika bezpieczeństwa 5 i dokładności procesu 0,2 %, bez adiustacji (przed adiustacją). | [Wartość] [Jednostka] | {Bereich}: Zakres ważenia (1-4) | Załącznik (niepewność pomiaru, minimalna naważka) | wszystkie | 26
Mindesteinwaage_oJ{Bereich}_SF5_02_d | Minimalna naważka w zakresie ważenia {Bereich} z jednostką dla współczynnika bezpieczeństwa 5 i dokładności procesu 0,2 %, liczba miejsc po przecinku zgodna z działką elementarną d, bez adiustacji (przed adiustacją). | [Wartość] [Jednostka] | {Bereich}: Zakres ważenia (1-4) | Załącznik (niepewność pomiaru, minimalna naważka) | wszystkie | 28
Mindesteinwaage_oJ{Bereich}_SF5_03 | Minimalna naważka w zakresie ważenia {Bereich} z jednostką dla współczynnika bezpieczeństwa 5 i dokładności procesu 0,3 %, bez adiustacji (przed adiustacją). | [Wartość] [Jednostka] | {Bereich}: Zakres ważenia (1-4) | Załącznik (niepewność pomiaru, minimalna naważka) | wszystkie | 26
Mindesteinwaage_oJ{Bereich}_SF5_03_d | Minimalna naważka w zakresie ważenia {Bereich} z jednostką dla współczynnika bezpieczeństwa 5 i dokładności procesu 0,3 %, liczba miejsc po przecinku zgodna z działką elementarną d, bez adiustacji (przed adiustacją). | [Wartość] [Jednostka] | {Bereich}: Zakres ważenia (1-4) | Załącznik (niepewność pomiaru, minimalna naważka) | wszystkie | 28
Mindesteinwaage_oJ{Bereich}_SF5_05 | Minimalna naważka w zakresie ważenia {Bereich} z jednostką dla współczynnika bezpieczeństwa 5 i dokładności procesu 0,5 %, bez adiustacji (przed adiustacją). | [Wartość] [Jednostka] | {Bereich}: Zakres ważenia (1-4) | Załącznik (niepewność pomiaru, minimalna naważka) | wszystkie | 26
Mindesteinwaage_oJ{Bereich}_SF5_05_d | Minimalna naważka w zakresie ważenia {Bereich} z jednostką dla współczynnika bezpieczeństwa 5 i dokładności procesu 0,5 %, liczba miejsc po przecinku zgodna z działką elementarną d, bez adiustacji (przed adiustacją). | [Wartość] [Jednostka] | {Bereich}: Zakres ważenia (1-4) | Załącznik (niepewność pomiaru, minimalna naważka) | wszystkie | 28
Mindesteinwaage_oJ{Bereich}_SF5_1 | Minimalna naważka w zakresie ważenia {Bereich} z jednostką dla współczynnika bezpieczeństwa 5 i dokładności procesu 1 %, bez adiustacji (przed adiustacją). | [Wartość] [Jednostka] | {Bereich}: Zakres ważenia (1-4) | Załącznik (niepewność pomiaru, minimalna naważka) | wszystkie | 25
Mindesteinwaage_oJ{Bereich}_SF5_10 | Minimalna naważka w zakresie ważenia {Bereich} z jednostką dla współczynnika bezpieczeństwa 5 i dokładności procesu 10 %, bez adiustacji (przed adiustacją). | [Wartość] [Jednostka] | {Bereich}: Zakres ważenia (1-4) | Załącznik (niepewność pomiaru, minimalna naważka) | wszystkie | 26
Mindesteinwaage_oJ{Bereich}_SF5_10_d | Minimalna naważka w zakresie ważenia {Bereich} z jednostką dla współczynnika bezpieczeństwa 5 i dokładności procesu 10 %, liczba miejsc po przecinku zgodna z działką elementarną d, bez adiustacji (przed adiustacją). | [Wartość] [Jednostka] | {Bereich}: Zakres ważenia (1-4) | Załącznik (niepewność pomiaru, minimalna naważka) | wszystkie | 28
Mindesteinwaage_oJ{Bereich}_SF5_1_d | Minimalna naważka w zakresie ważenia {Bereich} z jednostką dla współczynnika bezpieczeństwa 5 i dokładności procesu 1 %, liczba miejsc po przecinku zgodna z działką elementarną d, bez adiustacji (przed adiustacją). | [Wartość] [Jednostka] | {Bereich}: Zakres ważenia (1-4) | Załącznik (niepewność pomiaru, minimalna naważka) | wszystkie | 27
Mindesteinwaage_oJ{Bereich}_SF5_2 | Minimalna naważka w zakresie ważenia {Bereich} z jednostką dla współczynnika bezpieczeństwa 5 i dokładności procesu 2 %, bez adiustacji (przed adiustacją). | [Wartość] [Jednostka] | {Bereich}: Zakres ważenia (1-4) | Załącznik (niepewność pomiaru, minimalna naważka) | wszystkie | 25
Mindesteinwaage_oJ{Bereich}_SF5_2_d | Minimalna naważka w zakresie ważenia {Bereich} z jednostką dla współczynnika bezpieczeństwa 5 i dokładności procesu 2 %, liczba miejsc po przecinku zgodna z działką elementarną d, bez adiustacji (przed adiustacją). | [Wartość] [Jednostka] | {Bereich}: Zakres ważenia (1-4) | Załącznik (niepewność pomiaru, minimalna naważka) | wszystkie | 27
Mindesteinwaage_oJ{Bereich}_SF5_3 | Minimalna naważka w zakresie ważenia {Bereich} z jednostką dla współczynnika bezpieczeństwa 5 i dokładności procesu 3 %, bez adiustacji (przed adiustacją). | [Wartość] [Jednostka] | {Bereich}: Zakres ważenia (1-4) | Załącznik (niepewność pomiaru, minimalna naważka) | wszystkie | 25
Mindesteinwaage_oJ{Bereich}_SF5_3_d | Minimalna naważka w zakresie ważenia {Bereich} z jednostką dla współczynnika bezpieczeństwa 5 i dokładności procesu 3 %, liczba miejsc po przecinku zgodna z działką elementarną d, bez adiustacji (przed adiustacją). | [Wartość] [Jednostka] | {Bereich}: Zakres ważenia (1-4) | Załącznik (niepewność pomiaru, minimalna naważka) | wszystkie | 27
Mindesteinwaage_oJ{Bereich}_SF5_5 | Minimalna naważka w zakresie ważenia {Bereich} z jednostką dla współczynnika bezpieczeństwa 5 i dokładności procesu 5 %, bez adiustacji (przed adiustacją). | [Wartość] [Jednostka] | {Bereich}: Zakres ważenia (1-4) | Załącznik (niepewność pomiaru, minimalna naważka) | wszystkie | 25
Mindesteinwaage_oJ{Bereich}_SF5_5_d | Minimalna naważka w zakresie ważenia {Bereich} z jednostką dla współczynnika bezpieczeństwa 5 i dokładności procesu 5 %, liczba miejsc po przecinku zgodna z działką elementarną d, bez adiustacji (przed adiustacją). | [Wartość] [Jednostka] | {Bereich}: Zakres ważenia (1-4) | Załącznik (niepewność pomiaru, minimalna naważka) | wszystkie | 27
Mindesteinwaagespez_bew_mJ{Bereich} | Tak/Nie – czy wyznaczona minimalna naważka w zakresie ważenia {Bereich} spełnia zadaną minimalną naważkę, wzorcowanie z adiustacją (po adiustacji). | Tak / Nie | {Bereich}: Zakres ważenia (1-4) | Załącznik (niepewność pomiaru, minimalna naważka) | wszystkie | 27
Mindesteinwaagespez_bew_oJ{Bereich} | Tak/Nie – czy wyznaczona minimalna naważka w zakresie ważenia {Bereich} spełnia zadaną minimalną naważkę, wzorcowanie bez adiustacji (przed adiustacją). | Tak / Nie | {Bereich}: Zakres ważenia (1-4) | Załącznik (niepewność pomiaru, minimalna naważka) | wszystkie | 27
Mindesteinwaagespez_bew{Bereich} | Tak/Nie – czy wyznaczona minimalna naważka w zakresie ważenia {Bereich} spełnia zadaną minimalną naważkę. | Tak / Nie | {Bereich}: Zakres ważenia (1-4) | Załącznik (niepewność pomiaru, minimalna naważka) | wszystkie | 24
Mindesteinwaagespez_mJ{Bereich} | Zadana (określona) minimalna naważka zakresu ważenia {Bereich} z jednostką, wzorcowanie z adiustacją (po adiustacji). | [Wartość] [Jednostka] | {Bereich}: Zakres ważenia (1-4) | Załącznik (niepewność pomiaru, minimalna naważka) | wszystkie | 23
Mindesteinwaagespez_oJ{Bereich} | Zadana (określona) minimalna naważka zakresu ważenia {Bereich} z jednostką, wzorcowanie bez adiustacji (przed adiustacją). | [Wartość] [Jednostka] | {Bereich}: Zakres ważenia (1-4) | Załącznik (niepewność pomiaru, minimalna naważka) | wszystkie | 23
Mindesteinwaagespez_SF_mJ{Bereich} | Współczynnik bezpieczeństwa (liczba) zapisany dla zakresu ważenia {Bereich}, wzorcowanie z adiustacją (po adiustacji). | [Wartość] | {Bereich}: Zakres ważenia (1-4) | Załącznik (niepewność pomiaru, minimalna naważka) | wszystkie | 26
Mindesteinwaagespez_SF_oJ{Bereich} | Współczynnik bezpieczeństwa (liczba) zapisany dla zakresu ważenia {Bereich}, wzorcowanie bez adiustacji (przed adiustacją). | [Wartość] | {Bereich}: Zakres ważenia (1-4) | Załącznik (niepewność pomiaru, minimalna naważka) | wszystkie | 26
Mindesteinwaagespez_SF{Bereich} | Współczynnik bezpieczeństwa (liczba) zapisany dla zakresu ważenia {Bereich}. | [Wartość] | {Bereich}: Zakres ważenia (1-4) | Załącznik (niepewność pomiaru, minimalna naważka) | wszystkie | 23
Mindesteinwaagespez{Bereich} | Zadana (określona) minimalna naważka zakresu ważenia {Bereich} z jednostką. | [Wartość] [Jednostka] | {Bereich}: Zakres ważenia (1-4) | Załącznik (niepewność pomiaru, minimalna naważka) | wszystkie | 20
Mindesteinwaage{Bereich} | Minimalna naważka w zakresie ważenia {Bereich} z jednostką, obliczona z dokładności procesu i współczynnika bezpieczeństwa zakresu. | [Wartość] [Jednostka] | {Bereich}: Zakres ważenia (1-4) | Załącznik (niepewność pomiaru, minimalna naważka) | wszystkie | 16
Mindesteinwaage{Bereich}_d | Minimalna naważka w zakresie ważenia {Bereich} z jednostką, obliczona z dokładności procesu i współczynnika bezpieczeństwa zakresu, liczba miejsc po przecinku zgodna z działką elementarną d. | [Wartość] [Jednostka] | {Bereich}: Zakres ważenia (1-4) | Załącznik (niepewność pomiaru, minimalna naważka) | wszystkie | 18
Mindesteinwaage{Bereich}_SF0K5_01 | Minimalna naważka w zakresie ważenia {Bereich} z jednostką dla współczynnika bezpieczeństwa 0,5 i dokładności procesu 0,1 %. | [Wartość] [Jednostka] | {Bereich}: Zakres ważenia (1-4) | Załącznik (niepewność pomiaru, minimalna naważka) | wszystkie | 25
Mindesteinwaage{Bereich}_SF0K5_01_d | Minimalna naważka w zakresie ważenia {Bereich} z jednostką dla współczynnika bezpieczeństwa 0,5 i dokładności procesu 0,1 %, liczba miejsc po przecinku zgodna z działką elementarną d. | [Wartość] [Jednostka] | {Bereich}: Zakres ważenia (1-4) | Załącznik (niepewność pomiaru, minimalna naważka) | wszystkie | 27
Mindesteinwaage{Bereich}_SF0K5_02 | Minimalna naważka w zakresie ważenia {Bereich} z jednostką dla współczynnika bezpieczeństwa 0,5 i dokładności procesu 0,2 %. | [Wartość] [Jednostka] | {Bereich}: Zakres ważenia (1-4) | Załącznik (niepewność pomiaru, minimalna naważka) | wszystkie | 25
Mindesteinwaage{Bereich}_SF0K5_02_d | Minimalna naważka w zakresie ważenia {Bereich} z jednostką dla współczynnika bezpieczeństwa 0,5 i dokładności procesu 0,2 %, liczba miejsc po przecinku zgodna z działką elementarną d. | [Wartość] [Jednostka] | {Bereich}: Zakres ważenia (1-4) | Załącznik (niepewność pomiaru, minimalna naważka) | wszystkie | 27
Mindesteinwaage{Bereich}_SF0K5_03 | Minimalna naważka w zakresie ważenia {Bereich} z jednostką dla współczynnika bezpieczeństwa 0,5 i dokładności procesu 0,3 %. | [Wartość] [Jednostka] | {Bereich}: Zakres ważenia (1-4) | Załącznik (niepewność pomiaru, minimalna naważka) | wszystkie | 25
Mindesteinwaage{Bereich}_SF0K5_03_d | Minimalna naważka w zakresie ważenia {Bereich} z jednostką dla współczynnika bezpieczeństwa 0,5 i dokładności procesu 0,3 %, liczba miejsc po przecinku zgodna z działką elementarną d. | [Wartość] [Jednostka] | {Bereich}: Zakres ważenia (1-4) | Załącznik (niepewność pomiaru, minimalna naważka) | wszystkie | 27
Mindesteinwaage{Bereich}_SF0K5_05 | Minimalna naważka w zakresie ważenia {Bereich} z jednostką dla współczynnika bezpieczeństwa 0,5 i dokładności procesu 0,5 %. | [Wartość] [Jednostka] | {Bereich}: Zakres ważenia (1-4) | Załącznik (niepewność pomiaru, minimalna naważka) | wszystkie | 25
Mindesteinwaage{Bereich}_SF0K5_05_d | Minimalna naważka w zakresie ważenia {Bereich} z jednostką dla współczynnika bezpieczeństwa 0,5 i dokładności procesu 0,5 %, liczba miejsc po przecinku zgodna z działką elementarną d. | [Wartość] [Jednostka] | {Bereich}: Zakres ważenia (1-4) | Załącznik (niepewność pomiaru, minimalna naważka) | wszystkie | 27
Mindesteinwaage{Bereich}_SF0K5_1 | Minimalna naważka w zakresie ważenia {Bereich} z jednostką dla współczynnika bezpieczeństwa 0,5 i dokładności procesu 1 %. | [Wartość] [Jednostka] | {Bereich}: Zakres ważenia (1-4) | Załącznik (niepewność pomiaru, minimalna naważka) | wszystkie | 24
Mindesteinwaage{Bereich}_SF0K5_10 | Minimalna naważka w zakresie ważenia {Bereich} z jednostką dla współczynnika bezpieczeństwa 0,5 i dokładności procesu 10 %. | [Wartość] [Jednostka] | {Bereich}: Zakres ważenia (1-4) | Załącznik (niepewność pomiaru, minimalna naważka) | wszystkie | 25
Mindesteinwaage{Bereich}_SF0K5_10_d | Minimalna naważka w zakresie ważenia {Bereich} z jednostką dla współczynnika bezpieczeństwa 0,5 i dokładności procesu 10 %, liczba miejsc po przecinku zgodna z działką elementarną d. | [Wartość] [Jednostka] | {Bereich}: Zakres ważenia (1-4) | Załącznik (niepewność pomiaru, minimalna naważka) | wszystkie | 27
Mindesteinwaage{Bereich}_SF0K5_1_d | Minimalna naważka w zakresie ważenia {Bereich} z jednostką dla współczynnika bezpieczeństwa 0,5 i dokładności procesu 1 %, liczba miejsc po przecinku zgodna z działką elementarną d. | [Wartość] [Jednostka] | {Bereich}: Zakres ważenia (1-4) | Załącznik (niepewność pomiaru, minimalna naważka) | wszystkie | 26
Mindesteinwaage{Bereich}_SF0K5_2 | Minimalna naważka w zakresie ważenia {Bereich} z jednostką dla współczynnika bezpieczeństwa 0,5 i dokładności procesu 2 %. | [Wartość] [Jednostka] | {Bereich}: Zakres ważenia (1-4) | Załącznik (niepewność pomiaru, minimalna naważka) | wszystkie | 24
Mindesteinwaage{Bereich}_SF0K5_2_d | Minimalna naważka w zakresie ważenia {Bereich} z jednostką dla współczynnika bezpieczeństwa 0,5 i dokładności procesu 2 %, liczba miejsc po przecinku zgodna z działką elementarną d. | [Wartość] [Jednostka] | {Bereich}: Zakres ważenia (1-4) | Załącznik (niepewność pomiaru, minimalna naważka) | wszystkie | 26
Mindesteinwaage{Bereich}_SF0K5_3 | Minimalna naważka w zakresie ważenia {Bereich} z jednostką dla współczynnika bezpieczeństwa 0,5 i dokładności procesu 3 %. | [Wartość] [Jednostka] | {Bereich}: Zakres ważenia (1-4) | Załącznik (niepewność pomiaru, minimalna naważka) | wszystkie | 24
Mindesteinwaage{Bereich}_SF0K5_3_d | Minimalna naważka w zakresie ważenia {Bereich} z jednostką dla współczynnika bezpieczeństwa 0,5 i dokładności procesu 3 %, liczba miejsc po przecinku zgodna z działką elementarną d. | [Wartość] [Jednostka] | {Bereich}: Zakres ważenia (1-4) | Załącznik (niepewność pomiaru, minimalna naważka) | wszystkie | 26
Mindesteinwaage{Bereich}_SF0K5_5 | Minimalna naważka w zakresie ważenia {Bereich} z jednostką dla współczynnika bezpieczeństwa 0,5 i dokładności procesu 5 %. | [Wartość] [Jednostka] | {Bereich}: Zakres ważenia (1-4) | Załącznik (niepewność pomiaru, minimalna naważka) | wszystkie | 24
Mindesteinwaage{Bereich}_SF0K5_5_d | Minimalna naważka w zakresie ważenia {Bereich} z jednostką dla współczynnika bezpieczeństwa 0,5 i dokładności procesu 5 %, liczba miejsc po przecinku zgodna z działką elementarną d. | [Wartość] [Jednostka] | {Bereich}: Zakres ważenia (1-4) | Załącznik (niepewność pomiaru, minimalna naważka) | wszystkie | 26
Mindesteinwaage{Bereich}_SF10_01 | Minimalna naważka w zakresie ważenia {Bereich} z jednostką dla współczynnika bezpieczeństwa 10 i dokładności procesu 0,1 %. | [Wartość] [Jednostka] | {Bereich}: Zakres ważenia (1-4) | Załącznik (niepewność pomiaru, minimalna naważka) | wszystkie | 24
Mindesteinwaage{Bereich}_SF10_01_d | Minimalna naważka w zakresie ważenia {Bereich} z jednostką dla współczynnika bezpieczeństwa 10 i dokładności procesu 0,1 %, liczba miejsc po przecinku zgodna z działką elementarną d. | [Wartość] [Jednostka] | {Bereich}: Zakres ważenia (1-4) | Załącznik (niepewność pomiaru, minimalna naważka) | wszystkie | 26
Mindesteinwaage{Bereich}_SF10_02 | Minimalna naważka w zakresie ważenia {Bereich} z jednostką dla współczynnika bezpieczeństwa 10 i dokładności procesu 0,2 %. | [Wartość] [Jednostka] | {Bereich}: Zakres ważenia (1-4) | Załącznik (niepewność pomiaru, minimalna naważka) | wszystkie | 24
Mindesteinwaage{Bereich}_SF10_02_d | Minimalna naważka w zakresie ważenia {Bereich} z jednostką dla współczynnika bezpieczeństwa 10 i dokładności procesu 0,2 %, liczba miejsc po przecinku zgodna z działką elementarną d. | [Wartość] [Jednostka] | {Bereich}: Zakres ważenia (1-4) | Załącznik (niepewność pomiaru, minimalna naważka) | wszystkie | 26
Mindesteinwaage{Bereich}_SF10_03 | Minimalna naważka w zakresie ważenia {Bereich} z jednostką dla współczynnika bezpieczeństwa 10 i dokładności procesu 0,3 %. | [Wartość] [Jednostka] | {Bereich}: Zakres ważenia (1-4) | Załącznik (niepewność pomiaru, minimalna naważka) | wszystkie | 24
Mindesteinwaage{Bereich}_SF10_03_d | Minimalna naważka w zakresie ważenia {Bereich} z jednostką dla współczynnika bezpieczeństwa 10 i dokładności procesu 0,3 %, liczba miejsc po przecinku zgodna z działką elementarną d. | [Wartość] [Jednostka] | {Bereich}: Zakres ważenia (1-4) | Załącznik (niepewność pomiaru, minimalna naważka) | wszystkie | 26
Mindesteinwaage{Bereich}_SF10_05 | Minimalna naważka w zakresie ważenia {Bereich} z jednostką dla współczynnika bezpieczeństwa 10 i dokładności procesu 0,5 %. | [Wartość] [Jednostka] | {Bereich}: Zakres ważenia (1-4) | Załącznik (niepewność pomiaru, minimalna naważka) | wszystkie | 24
Mindesteinwaage{Bereich}_SF10_05_d | Minimalna naważka w zakresie ważenia {Bereich} z jednostką dla współczynnika bezpieczeństwa 10 i dokładności procesu 0,5 %, liczba miejsc po przecinku zgodna z działką elementarną d. | [Wartość] [Jednostka] | {Bereich}: Zakres ważenia (1-4) | Załącznik (niepewność pomiaru, minimalna naważka) | wszystkie | 26
Mindesteinwaage{Bereich}_SF10_1 | Minimalna naważka w zakresie ważenia {Bereich} z jednostką dla współczynnika bezpieczeństwa 10 i dokładności procesu 1 %. | [Wartość] [Jednostka] | {Bereich}: Zakres ważenia (1-4) | Załącznik (niepewność pomiaru, minimalna naważka) | wszystkie | 23
Mindesteinwaage{Bereich}_SF10_10 | Minimalna naważka w zakresie ważenia {Bereich} z jednostką dla współczynnika bezpieczeństwa 10 i dokładności procesu 10 %. | [Wartość] [Jednostka] | {Bereich}: Zakres ważenia (1-4) | Załącznik (niepewność pomiaru, minimalna naważka) | wszystkie | 24
Mindesteinwaage{Bereich}_SF10_10_d | Minimalna naważka w zakresie ważenia {Bereich} z jednostką dla współczynnika bezpieczeństwa 10 i dokładności procesu 10 %, liczba miejsc po przecinku zgodna z działką elementarną d. | [Wartość] [Jednostka] | {Bereich}: Zakres ważenia (1-4) | Załącznik (niepewność pomiaru, minimalna naważka) | wszystkie | 26
Mindesteinwaage{Bereich}_SF10_1_d | Minimalna naważka w zakresie ważenia {Bereich} z jednostką dla współczynnika bezpieczeństwa 10 i dokładności procesu 1 %, liczba miejsc po przecinku zgodna z działką elementarną d. | [Wartość] [Jednostka] | {Bereich}: Zakres ważenia (1-4) | Załącznik (niepewność pomiaru, minimalna naważka) | wszystkie | 25
Mindesteinwaage{Bereich}_SF10_2 | Minimalna naważka w zakresie ważenia {Bereich} z jednostką dla współczynnika bezpieczeństwa 10 i dokładności procesu 2 %. | [Wartość] [Jednostka] | {Bereich}: Zakres ważenia (1-4) | Załącznik (niepewność pomiaru, minimalna naważka) | wszystkie | 23
Mindesteinwaage{Bereich}_SF10_2_d | Minimalna naważka w zakresie ważenia {Bereich} z jednostką dla współczynnika bezpieczeństwa 10 i dokładności procesu 2 %, liczba miejsc po przecinku zgodna z działką elementarną d. | [Wartość] [Jednostka] | {Bereich}: Zakres ważenia (1-4) | Załącznik (niepewność pomiaru, minimalna naważka) | wszystkie | 25
Mindesteinwaage{Bereich}_SF10_3 | Minimalna naważka w zakresie ważenia {Bereich} z jednostką dla współczynnika bezpieczeństwa 10 i dokładności procesu 3 %. | [Wartość] [Jednostka] | {Bereich}: Zakres ważenia (1-4) | Załącznik (niepewność pomiaru, minimalna naważka) | wszystkie | 23
Mindesteinwaage{Bereich}_SF10_3_d | Minimalna naważka w zakresie ważenia {Bereich} z jednostką dla współczynnika bezpieczeństwa 10 i dokładności procesu 3 %, liczba miejsc po przecinku zgodna z działką elementarną d. | [Wartość] [Jednostka] | {Bereich}: Zakres ważenia (1-4) | Załącznik (niepewność pomiaru, minimalna naważka) | wszystkie | 25
Mindesteinwaage{Bereich}_SF10_5 | Minimalna naważka w zakresie ważenia {Bereich} z jednostką dla współczynnika bezpieczeństwa 10 i dokładności procesu 5 %. | [Wartość] [Jednostka] | {Bereich}: Zakres ważenia (1-4) | Załącznik (niepewność pomiaru, minimalna naważka) | wszystkie | 23
Mindesteinwaage{Bereich}_SF10_5_d | Minimalna naważka w zakresie ważenia {Bereich} z jednostką dla współczynnika bezpieczeństwa 10 i dokładności procesu 5 %, liczba miejsc po przecinku zgodna z działką elementarną d. | [Wartość] [Jednostka] | {Bereich}: Zakres ważenia (1-4) | Załącznik (niepewność pomiaru, minimalna naważka) | wszystkie | 25
Mindesteinwaage{Bereich}_SF1_01 | Minimalna naważka w zakresie ważenia {Bereich} z jednostką dla współczynnika bezpieczeństwa 1 i dokładności procesu 0,1 %. | [Wartość] [Jednostka] | {Bereich}: Zakres ważenia (1-4) | Załącznik (niepewność pomiaru, minimalna naważka) | wszystkie | 23
Mindesteinwaage{Bereich}_SF1_01_d | Minimalna naważka w zakresie ważenia {Bereich} z jednostką dla współczynnika bezpieczeństwa 1 i dokładności procesu 0,1 %, liczba miejsc po przecinku zgodna z działką elementarną d. | [Wartość] [Jednostka] | {Bereich}: Zakres ważenia (1-4) | Załącznik (niepewność pomiaru, minimalna naważka) | wszystkie | 25
Mindesteinwaage{Bereich}_SF1_02 | Minimalna naważka w zakresie ważenia {Bereich} z jednostką dla współczynnika bezpieczeństwa 1 i dokładności procesu 0,2 %. | [Wartość] [Jednostka] | {Bereich}: Zakres ważenia (1-4) | Załącznik (niepewność pomiaru, minimalna naważka) | wszystkie | 23
Mindesteinwaage{Bereich}_SF1_02_d | Minimalna naważka w zakresie ważenia {Bereich} z jednostką dla współczynnika bezpieczeństwa 1 i dokładności procesu 0,2 %, liczba miejsc po przecinku zgodna z działką elementarną d. | [Wartość] [Jednostka] | {Bereich}: Zakres ważenia (1-4) | Załącznik (niepewność pomiaru, minimalna naważka) | wszystkie | 25
Mindesteinwaage{Bereich}_SF1_03 | Minimalna naważka w zakresie ważenia {Bereich} z jednostką dla współczynnika bezpieczeństwa 1 i dokładności procesu 0,3 %. | [Wartość] [Jednostka] | {Bereich}: Zakres ważenia (1-4) | Załącznik (niepewność pomiaru, minimalna naważka) | wszystkie | 23
Mindesteinwaage{Bereich}_SF1_03_d | Minimalna naważka w zakresie ważenia {Bereich} z jednostką dla współczynnika bezpieczeństwa 1 i dokładności procesu 0,3 %, liczba miejsc po przecinku zgodna z działką elementarną d. | [Wartość] [Jednostka] | {Bereich}: Zakres ważenia (1-4) | Załącznik (niepewność pomiaru, minimalna naważka) | wszystkie | 25
Mindesteinwaage{Bereich}_SF1_05 | Minimalna naważka w zakresie ważenia {Bereich} z jednostką dla współczynnika bezpieczeństwa 1 i dokładności procesu 0,5 %. | [Wartość] [Jednostka] | {Bereich}: Zakres ważenia (1-4) | Załącznik (niepewność pomiaru, minimalna naważka) | wszystkie | 23
Mindesteinwaage{Bereich}_SF1_05_d | Minimalna naważka w zakresie ważenia {Bereich} z jednostką dla współczynnika bezpieczeństwa 1 i dokładności procesu 0,5 %, liczba miejsc po przecinku zgodna z działką elementarną d. | [Wartość] [Jednostka] | {Bereich}: Zakres ważenia (1-4) | Załącznik (niepewność pomiaru, minimalna naważka) | wszystkie | 25
Mindesteinwaage{Bereich}_SF1_1 | Minimalna naważka w zakresie ważenia {Bereich} z jednostką dla współczynnika bezpieczeństwa 1 i dokładności procesu 1 %. | [Wartość] [Jednostka] | {Bereich}: Zakres ważenia (1-4) | Załącznik (niepewność pomiaru, minimalna naważka) | wszystkie | 22
Mindesteinwaage{Bereich}_SF1_10 | Minimalna naważka w zakresie ważenia {Bereich} z jednostką dla współczynnika bezpieczeństwa 1 i dokładności procesu 10 %. | [Wartość] [Jednostka] | {Bereich}: Zakres ważenia (1-4) | Załącznik (niepewność pomiaru, minimalna naważka) | wszystkie | 23
Mindesteinwaage{Bereich}_SF1_10_d | Minimalna naważka w zakresie ważenia {Bereich} z jednostką dla współczynnika bezpieczeństwa 1 i dokładności procesu 10 %, liczba miejsc po przecinku zgodna z działką elementarną d. | [Wartość] [Jednostka] | {Bereich}: Zakres ważenia (1-4) | Załącznik (niepewność pomiaru, minimalna naważka) | wszystkie | 25
Mindesteinwaage{Bereich}_SF1_1_d | Minimalna naważka w zakresie ważenia {Bereich} z jednostką dla współczynnika bezpieczeństwa 1 i dokładności procesu 1 %, liczba miejsc po przecinku zgodna z działką elementarną d. | [Wartość] [Jednostka] | {Bereich}: Zakres ważenia (1-4) | Załącznik (niepewność pomiaru, minimalna naważka) | wszystkie | 24
Mindesteinwaage{Bereich}_SF1_2 | Minimalna naważka w zakresie ważenia {Bereich} z jednostką dla współczynnika bezpieczeństwa 1 i dokładności procesu 2 %. | [Wartość] [Jednostka] | {Bereich}: Zakres ważenia (1-4) | Załącznik (niepewność pomiaru, minimalna naważka) | wszystkie | 22
Mindesteinwaage{Bereich}_SF1_2_d | Minimalna naważka w zakresie ważenia {Bereich} z jednostką dla współczynnika bezpieczeństwa 1 i dokładności procesu 2 %, liczba miejsc po przecinku zgodna z działką elementarną d. | [Wartość] [Jednostka] | {Bereich}: Zakres ważenia (1-4) | Załącznik (niepewność pomiaru, minimalna naważka) | wszystkie | 24
Mindesteinwaage{Bereich}_SF1_3 | Minimalna naważka w zakresie ważenia {Bereich} z jednostką dla współczynnika bezpieczeństwa 1 i dokładności procesu 3 %. | [Wartość] [Jednostka] | {Bereich}: Zakres ważenia (1-4) | Załącznik (niepewność pomiaru, minimalna naważka) | wszystkie | 22
Mindesteinwaage{Bereich}_SF1_3_d | Minimalna naważka w zakresie ważenia {Bereich} z jednostką dla współczynnika bezpieczeństwa 1 i dokładności procesu 3 %, liczba miejsc po przecinku zgodna z działką elementarną d. | [Wartość] [Jednostka] | {Bereich}: Zakres ważenia (1-4) | Załącznik (niepewność pomiaru, minimalna naważka) | wszystkie | 24
Mindesteinwaage{Bereich}_SF1_5 | Minimalna naważka w zakresie ważenia {Bereich} z jednostką dla współczynnika bezpieczeństwa 1 i dokładności procesu 5 %. | [Wartość] [Jednostka] | {Bereich}: Zakres ważenia (1-4) | Załącznik (niepewność pomiaru, minimalna naważka) | wszystkie | 22
Mindesteinwaage{Bereich}_SF1_5_d | Minimalna naważka w zakresie ważenia {Bereich} z jednostką dla współczynnika bezpieczeństwa 1 i dokładności procesu 5 %, liczba miejsc po przecinku zgodna z działką elementarną d. | [Wartość] [Jednostka] | {Bereich}: Zakres ważenia (1-4) | Załącznik (niepewność pomiaru, minimalna naważka) | wszystkie | 24
Mindesteinwaage{Bereich}_SF1K5_01 | Minimalna naważka w zakresie ważenia {Bereich} z jednostką dla współczynnika bezpieczeństwa 1,5 i dokładności procesu 0,1 %. | [Wartość] [Jednostka] | {Bereich}: Zakres ważenia (1-4) | Załącznik (niepewność pomiaru, minimalna naważka) | wszystkie | 25
Mindesteinwaage{Bereich}_SF1K5_01_d | Minimalna naważka w zakresie ważenia {Bereich} z jednostką dla współczynnika bezpieczeństwa 1,5 i dokładności procesu 0,1 %, liczba miejsc po przecinku zgodna z działką elementarną d. | [Wartość] [Jednostka] | {Bereich}: Zakres ważenia (1-4) | Załącznik (niepewność pomiaru, minimalna naważka) | wszystkie | 27
Mindesteinwaage{Bereich}_SF1K5_02 | Minimalna naważka w zakresie ważenia {Bereich} z jednostką dla współczynnika bezpieczeństwa 1,5 i dokładności procesu 0,2 %. | [Wartość] [Jednostka] | {Bereich}: Zakres ważenia (1-4) | Załącznik (niepewność pomiaru, minimalna naważka) | wszystkie | 25
Mindesteinwaage{Bereich}_SF1K5_02_d | Minimalna naważka w zakresie ważenia {Bereich} z jednostką dla współczynnika bezpieczeństwa 1,5 i dokładności procesu 0,2 %, liczba miejsc po przecinku zgodna z działką elementarną d. | [Wartość] [Jednostka] | {Bereich}: Zakres ważenia (1-4) | Załącznik (niepewność pomiaru, minimalna naważka) | wszystkie | 27
Mindesteinwaage{Bereich}_SF1K5_03 | Minimalna naważka w zakresie ważenia {Bereich} z jednostką dla współczynnika bezpieczeństwa 1,5 i dokładności procesu 0,3 %. | [Wartość] [Jednostka] | {Bereich}: Zakres ważenia (1-4) | Załącznik (niepewność pomiaru, minimalna naważka) | wszystkie | 25
Mindesteinwaage{Bereich}_SF1K5_03_d | Minimalna naważka w zakresie ważenia {Bereich} z jednostką dla współczynnika bezpieczeństwa 1,5 i dokładności procesu 0,3 %, liczba miejsc po przecinku zgodna z działką elementarną d. | [Wartość] [Jednostka] | {Bereich}: Zakres ważenia (1-4) | Załącznik (niepewność pomiaru, minimalna naważka) | wszystkie | 27
Mindesteinwaage{Bereich}_SF1K5_05 | Minimalna naważka w zakresie ważenia {Bereich} z jednostką dla współczynnika bezpieczeństwa 1,5 i dokładności procesu 0,5 %. | [Wartość] [Jednostka] | {Bereich}: Zakres ważenia (1-4) | Załącznik (niepewność pomiaru, minimalna naważka) | wszystkie | 25
Mindesteinwaage{Bereich}_SF1K5_05_d | Minimalna naważka w zakresie ważenia {Bereich} z jednostką dla współczynnika bezpieczeństwa 1,5 i dokładności procesu 0,5 %, liczba miejsc po przecinku zgodna z działką elementarną d. | [Wartość] [Jednostka] | {Bereich}: Zakres ważenia (1-4) | Załącznik (niepewność pomiaru, minimalna naważka) | wszystkie | 27
Mindesteinwaage{Bereich}_SF1K5_1 | Minimalna naważka w zakresie ważenia {Bereich} z jednostką dla współczynnika bezpieczeństwa 1,5 i dokładności procesu 1 %. | [Wartość] [Jednostka] | {Bereich}: Zakres ważenia (1-4) | Załącznik (niepewność pomiaru, minimalna naważka) | wszystkie | 24
Mindesteinwaage{Bereich}_SF1K5_10 | Minimalna naważka w zakresie ważenia {Bereich} z jednostką dla współczynnika bezpieczeństwa 1,5 i dokładności procesu 10 %. | [Wartość] [Jednostka] | {Bereich}: Zakres ważenia (1-4) | Załącznik (niepewność pomiaru, minimalna naważka) | wszystkie | 25
Mindesteinwaage{Bereich}_SF1K5_10_d | Minimalna naważka w zakresie ważenia {Bereich} z jednostką dla współczynnika bezpieczeństwa 1,5 i dokładności procesu 10 %, liczba miejsc po przecinku zgodna z działką elementarną d. | [Wartość] [Jednostka] | {Bereich}: Zakres ważenia (1-4) | Załącznik (niepewność pomiaru, minimalna naważka) | wszystkie | 27
Mindesteinwaage{Bereich}_SF1K5_1_d | Minimalna naważka w zakresie ważenia {Bereich} z jednostką dla współczynnika bezpieczeństwa 1,5 i dokładności procesu 1 %, liczba miejsc po przecinku zgodna z działką elementarną d. | [Wartość] [Jednostka] | {Bereich}: Zakres ważenia (1-4) | Załącznik (niepewność pomiaru, minimalna naważka) | wszystkie | 26
Mindesteinwaage{Bereich}_SF1K5_2 | Minimalna naważka w zakresie ważenia {Bereich} z jednostką dla współczynnika bezpieczeństwa 1,5 i dokładności procesu 2 %. | [Wartość] [Jednostka] | {Bereich}: Zakres ważenia (1-4) | Załącznik (niepewność pomiaru, minimalna naważka) | wszystkie | 24
Mindesteinwaage{Bereich}_SF1K5_2_d | Minimalna naważka w zakresie ważenia {Bereich} z jednostką dla współczynnika bezpieczeństwa 1,5 i dokładności procesu 2 %, liczba miejsc po przecinku zgodna z działką elementarną d. | [Wartość] [Jednostka] | {Bereich}: Zakres ważenia (1-4) | Załącznik (niepewność pomiaru, minimalna naważka) | wszystkie | 26
Mindesteinwaage{Bereich}_SF1K5_3 | Minimalna naważka w zakresie ważenia {Bereich} z jednostką dla współczynnika bezpieczeństwa 1,5 i dokładności procesu 3 %. | [Wartość] [Jednostka] | {Bereich}: Zakres ważenia (1-4) | Załącznik (niepewność pomiaru, minimalna naważka) | wszystkie | 24
Mindesteinwaage{Bereich}_SF1K5_3_d | Minimalna naważka w zakresie ważenia {Bereich} z jednostką dla współczynnika bezpieczeństwa 1,5 i dokładności procesu 3 %, liczba miejsc po przecinku zgodna z działką elementarną d. | [Wartość] [Jednostka] | {Bereich}: Zakres ważenia (1-4) | Załącznik (niepewność pomiaru, minimalna naważka) | wszystkie | 26
Mindesteinwaage{Bereich}_SF1K5_5 | Minimalna naważka w zakresie ważenia {Bereich} z jednostką dla współczynnika bezpieczeństwa 1,5 i dokładności procesu 5 %. | [Wartość] [Jednostka] | {Bereich}: Zakres ważenia (1-4) | Załącznik (niepewność pomiaru, minimalna naważka) | wszystkie | 24
Mindesteinwaage{Bereich}_SF1K5_5_d | Minimalna naważka w zakresie ważenia {Bereich} z jednostką dla współczynnika bezpieczeństwa 1,5 i dokładności procesu 5 %, liczba miejsc po przecinku zgodna z działką elementarną d. | [Wartość] [Jednostka] | {Bereich}: Zakres ważenia (1-4) | Załącznik (niepewność pomiaru, minimalna naważka) | wszystkie | 26
Mindesteinwaage{Bereich}_SF2_01 | Minimalna naważka w zakresie ważenia {Bereich} z jednostką dla współczynnika bezpieczeństwa 2 i dokładności procesu 0,1 %. | [Wartość] [Jednostka] | {Bereich}: Zakres ważenia (1-4) | Załącznik (niepewność pomiaru, minimalna naważka) | wszystkie | 23
Mindesteinwaage{Bereich}_SF2_01_d | Minimalna naważka w zakresie ważenia {Bereich} z jednostką dla współczynnika bezpieczeństwa 2 i dokładności procesu 0,1 %, liczba miejsc po przecinku zgodna z działką elementarną d. | [Wartość] [Jednostka] | {Bereich}: Zakres ważenia (1-4) | Załącznik (niepewność pomiaru, minimalna naważka) | wszystkie | 25
Mindesteinwaage{Bereich}_SF2_02 | Minimalna naważka w zakresie ważenia {Bereich} z jednostką dla współczynnika bezpieczeństwa 2 i dokładności procesu 0,2 %. | [Wartość] [Jednostka] | {Bereich}: Zakres ważenia (1-4) | Załącznik (niepewność pomiaru, minimalna naważka) | wszystkie | 23
Mindesteinwaage{Bereich}_SF2_02_d | Minimalna naważka w zakresie ważenia {Bereich} z jednostką dla współczynnika bezpieczeństwa 2 i dokładności procesu 0,2 %, liczba miejsc po przecinku zgodna z działką elementarną d. | [Wartość] [Jednostka] | {Bereich}: Zakres ważenia (1-4) | Załącznik (niepewność pomiaru, minimalna naważka) | wszystkie | 25
Mindesteinwaage{Bereich}_SF2_03 | Minimalna naważka w zakresie ważenia {Bereich} z jednostką dla współczynnika bezpieczeństwa 2 i dokładności procesu 0,3 %. | [Wartość] [Jednostka] | {Bereich}: Zakres ważenia (1-4) | Załącznik (niepewność pomiaru, minimalna naważka) | wszystkie | 23
Mindesteinwaage{Bereich}_SF2_03_d | Minimalna naważka w zakresie ważenia {Bereich} z jednostką dla współczynnika bezpieczeństwa 2 i dokładności procesu 0,3 %, liczba miejsc po przecinku zgodna z działką elementarną d. | [Wartość] [Jednostka] | {Bereich}: Zakres ważenia (1-4) | Załącznik (niepewność pomiaru, minimalna naważka) | wszystkie | 25
Mindesteinwaage{Bereich}_SF2_05 | Minimalna naważka w zakresie ważenia {Bereich} z jednostką dla współczynnika bezpieczeństwa 2 i dokładności procesu 0,5 %. | [Wartość] [Jednostka] | {Bereich}: Zakres ważenia (1-4) | Załącznik (niepewność pomiaru, minimalna naważka) | wszystkie | 23
Mindesteinwaage{Bereich}_SF2_05_d | Minimalna naważka w zakresie ważenia {Bereich} z jednostką dla współczynnika bezpieczeństwa 2 i dokładności procesu 0,5 %, liczba miejsc po przecinku zgodna z działką elementarną d. | [Wartość] [Jednostka] | {Bereich}: Zakres ważenia (1-4) | Załącznik (niepewność pomiaru, minimalna naważka) | wszystkie | 25
Mindesteinwaage{Bereich}_SF2_1 | Minimalna naważka w zakresie ważenia {Bereich} z jednostką dla współczynnika bezpieczeństwa 2 i dokładności procesu 1 %. | [Wartość] [Jednostka] | {Bereich}: Zakres ważenia (1-4) | Załącznik (niepewność pomiaru, minimalna naważka) | wszystkie | 22
Mindesteinwaage{Bereich}_SF2_10 | Minimalna naważka w zakresie ważenia {Bereich} z jednostką dla współczynnika bezpieczeństwa 2 i dokładności procesu 10 %. | [Wartość] [Jednostka] | {Bereich}: Zakres ważenia (1-4) | Załącznik (niepewność pomiaru, minimalna naważka) | wszystkie | 23
Mindesteinwaage{Bereich}_SF2_10_d | Minimalna naważka w zakresie ważenia {Bereich} z jednostką dla współczynnika bezpieczeństwa 2 i dokładności procesu 10 %, liczba miejsc po przecinku zgodna z działką elementarną d. | [Wartość] [Jednostka] | {Bereich}: Zakres ważenia (1-4) | Załącznik (niepewność pomiaru, minimalna naważka) | wszystkie | 25
Mindesteinwaage{Bereich}_SF2_1_d | Minimalna naważka w zakresie ważenia {Bereich} z jednostką dla współczynnika bezpieczeństwa 2 i dokładności procesu 1 %, liczba miejsc po przecinku zgodna z działką elementarną d. | [Wartość] [Jednostka] | {Bereich}: Zakres ważenia (1-4) | Załącznik (niepewność pomiaru, minimalna naważka) | wszystkie | 24
Mindesteinwaage{Bereich}_SF2_2 | Minimalna naważka w zakresie ważenia {Bereich} z jednostką dla współczynnika bezpieczeństwa 2 i dokładności procesu 2 %. | [Wartość] [Jednostka] | {Bereich}: Zakres ważenia (1-4) | Załącznik (niepewność pomiaru, minimalna naważka) | wszystkie | 22
Mindesteinwaage{Bereich}_SF2_2_d | Minimalna naważka w zakresie ważenia {Bereich} z jednostką dla współczynnika bezpieczeństwa 2 i dokładności procesu 2 %, liczba miejsc po przecinku zgodna z działką elementarną d. | [Wartość] [Jednostka] | {Bereich}: Zakres ważenia (1-4) | Załącznik (niepewność pomiaru, minimalna naważka) | wszystkie | 24
Mindesteinwaage{Bereich}_SF2_3 | Minimalna naważka w zakresie ważenia {Bereich} z jednostką dla współczynnika bezpieczeństwa 2 i dokładności procesu 3 %. | [Wartość] [Jednostka] | {Bereich}: Zakres ważenia (1-4) | Załącznik (niepewność pomiaru, minimalna naważka) | wszystkie | 22
Mindesteinwaage{Bereich}_SF2_3_d | Minimalna naważka w zakresie ważenia {Bereich} z jednostką dla współczynnika bezpieczeństwa 2 i dokładności procesu 3 %, liczba miejsc po przecinku zgodna z działką elementarną d. | [Wartość] [Jednostka] | {Bereich}: Zakres ważenia (1-4) | Załącznik (niepewność pomiaru, minimalna naważka) | wszystkie | 24
Mindesteinwaage{Bereich}_SF2_5 | Minimalna naważka w zakresie ważenia {Bereich} z jednostką dla współczynnika bezpieczeństwa 2 i dokładności procesu 5 %. | [Wartość] [Jednostka] | {Bereich}: Zakres ważenia (1-4) | Załącznik (niepewność pomiaru, minimalna naważka) | wszystkie | 22
Mindesteinwaage{Bereich}_SF2_5_d | Minimalna naważka w zakresie ważenia {Bereich} z jednostką dla współczynnika bezpieczeństwa 2 i dokładności procesu 5 %, liczba miejsc po przecinku zgodna z działką elementarną d. | [Wartość] [Jednostka] | {Bereich}: Zakres ważenia (1-4) | Załącznik (niepewność pomiaru, minimalna naważka) | wszystkie | 24
Mindesteinwaage{Bereich}_SF2K5_01 | Minimalna naważka w zakresie ważenia {Bereich} z jednostką dla współczynnika bezpieczeństwa 2,5 i dokładności procesu 0,1 %. | [Wartość] [Jednostka] | {Bereich}: Zakres ważenia (1-4) | Załącznik (niepewność pomiaru, minimalna naważka) | wszystkie | 25
Mindesteinwaage{Bereich}_SF2K5_01_d | Minimalna naważka w zakresie ważenia {Bereich} z jednostką dla współczynnika bezpieczeństwa 2,5 i dokładności procesu 0,1 %, liczba miejsc po przecinku zgodna z działką elementarną d. | [Wartość] [Jednostka] | {Bereich}: Zakres ważenia (1-4) | Załącznik (niepewność pomiaru, minimalna naważka) | wszystkie | 27
Mindesteinwaage{Bereich}_SF2K5_02 | Minimalna naważka w zakresie ważenia {Bereich} z jednostką dla współczynnika bezpieczeństwa 2,5 i dokładności procesu 0,2 %. | [Wartość] [Jednostka] | {Bereich}: Zakres ważenia (1-4) | Załącznik (niepewność pomiaru, minimalna naważka) | wszystkie | 25
Mindesteinwaage{Bereich}_SF2K5_02_d | Minimalna naważka w zakresie ważenia {Bereich} z jednostką dla współczynnika bezpieczeństwa 2,5 i dokładności procesu 0,2 %, liczba miejsc po przecinku zgodna z działką elementarną d. | [Wartość] [Jednostka] | {Bereich}: Zakres ważenia (1-4) | Załącznik (niepewność pomiaru, minimalna naważka) | wszystkie | 27
Mindesteinwaage{Bereich}_SF2K5_03 | Minimalna naważka w zakresie ważenia {Bereich} z jednostką dla współczynnika bezpieczeństwa 2,5 i dokładności procesu 0,3 %. | [Wartość] [Jednostka] | {Bereich}: Zakres ważenia (1-4) | Załącznik (niepewność pomiaru, minimalna naważka) | wszystkie | 25
Mindesteinwaage{Bereich}_SF2K5_03_d | Minimalna naważka w zakresie ważenia {Bereich} z jednostką dla współczynnika bezpieczeństwa 2,5 i dokładności procesu 0,3 %, liczba miejsc po przecinku zgodna z działką elementarną d. | [Wartość] [Jednostka] | {Bereich}: Zakres ważenia (1-4) | Załącznik (niepewność pomiaru, minimalna naważka) | wszystkie | 27
Mindesteinwaage{Bereich}_SF2K5_05 | Minimalna naważka w zakresie ważenia {Bereich} z jednostką dla współczynnika bezpieczeństwa 2,5 i dokładności procesu 0,5 %. | [Wartość] [Jednostka] | {Bereich}: Zakres ważenia (1-4) | Załącznik (niepewność pomiaru, minimalna naważka) | wszystkie | 25
Mindesteinwaage{Bereich}_SF2K5_05_d | Minimalna naważka w zakresie ważenia {Bereich} z jednostką dla współczynnika bezpieczeństwa 2,5 i dokładności procesu 0,5 %, liczba miejsc po przecinku zgodna z działką elementarną d. | [Wartość] [Jednostka] | {Bereich}: Zakres ważenia (1-4) | Załącznik (niepewność pomiaru, minimalna naważka) | wszystkie | 27
Mindesteinwaage{Bereich}_SF2K5_1 | Minimalna naważka w zakresie ważenia {Bereich} z jednostką dla współczynnika bezpieczeństwa 2,5 i dokładności procesu 1 %. | [Wartość] [Jednostka] | {Bereich}: Zakres ważenia (1-4) | Załącznik (niepewność pomiaru, minimalna naważka) | wszystkie | 24
Mindesteinwaage{Bereich}_SF2K5_10 | Minimalna naważka w zakresie ważenia {Bereich} z jednostką dla współczynnika bezpieczeństwa 2,5 i dokładności procesu 10 %. | [Wartość] [Jednostka] | {Bereich}: Zakres ważenia (1-4) | Załącznik (niepewność pomiaru, minimalna naważka) | wszystkie | 25
Mindesteinwaage{Bereich}_SF2K5_10_d | Minimalna naważka w zakresie ważenia {Bereich} z jednostką dla współczynnika bezpieczeństwa 2,5 i dokładności procesu 10 %, liczba miejsc po przecinku zgodna z działką elementarną d. | [Wartość] [Jednostka] | {Bereich}: Zakres ważenia (1-4) | Załącznik (niepewność pomiaru, minimalna naważka) | wszystkie | 27
Mindesteinwaage{Bereich}_SF2K5_1_d | Minimalna naważka w zakresie ważenia {Bereich} z jednostką dla współczynnika bezpieczeństwa 2,5 i dokładności procesu 1 %, liczba miejsc po przecinku zgodna z działką elementarną d. | [Wartość] [Jednostka] | {Bereich}: Zakres ważenia (1-4) | Załącznik (niepewność pomiaru, minimalna naważka) | wszystkie | 26
Mindesteinwaage{Bereich}_SF2K5_2 | Minimalna naważka w zakresie ważenia {Bereich} z jednostką dla współczynnika bezpieczeństwa 2,5 i dokładności procesu 2 %. | [Wartość] [Jednostka] | {Bereich}: Zakres ważenia (1-4) | Załącznik (niepewność pomiaru, minimalna naważka) | wszystkie | 24
Mindesteinwaage{Bereich}_SF2K5_2_d | Minimalna naważka w zakresie ważenia {Bereich} z jednostką dla współczynnika bezpieczeństwa 2,5 i dokładności procesu 2 %, liczba miejsc po przecinku zgodna z działką elementarną d. | [Wartość] [Jednostka] | {Bereich}: Zakres ważenia (1-4) | Załącznik (niepewność pomiaru, minimalna naważka) | wszystkie | 26
Mindesteinwaage{Bereich}_SF2K5_3 | Minimalna naważka w zakresie ważenia {Bereich} z jednostką dla współczynnika bezpieczeństwa 2,5 i dokładności procesu 3 %. | [Wartość] [Jednostka] | {Bereich}: Zakres ważenia (1-4) | Załącznik (niepewność pomiaru, minimalna naważka) | wszystkie | 24
Mindesteinwaage{Bereich}_SF2K5_3_d | Minimalna naważka w zakresie ważenia {Bereich} z jednostką dla współczynnika bezpieczeństwa 2,5 i dokładności procesu 3 %, liczba miejsc po przecinku zgodna z działką elementarną d. | [Wartość] [Jednostka] | {Bereich}: Zakres ważenia (1-4) | Załącznik (niepewność pomiaru, minimalna naważka) | wszystkie | 26
Mindesteinwaage{Bereich}_SF2K5_5 | Minimalna naważka w zakresie ważenia {Bereich} z jednostką dla współczynnika bezpieczeństwa 2,5 i dokładności procesu 5 %. | [Wartość] [Jednostka] | {Bereich}: Zakres ważenia (1-4) | Załącznik (niepewność pomiaru, minimalna naważka) | wszystkie | 24
Mindesteinwaage{Bereich}_SF2K5_5_d | Minimalna naważka w zakresie ważenia {Bereich} z jednostką dla współczynnika bezpieczeństwa 2,5 i dokładności procesu 5 %, liczba miejsc po przecinku zgodna z działką elementarną d. | [Wartość] [Jednostka] | {Bereich}: Zakres ważenia (1-4) | Załącznik (niepewność pomiaru, minimalna naważka) | wszystkie | 26
Mindesteinwaage{Bereich}_SF3_01 | Minimalna naważka w zakresie ważenia {Bereich} z jednostką dla współczynnika bezpieczeństwa 3 i dokładności procesu 0,1 %. | [Wartość] [Jednostka] | {Bereich}: Zakres ważenia (1-4) | Załącznik (niepewność pomiaru, minimalna naważka) | wszystkie | 23
Mindesteinwaage{Bereich}_SF3_01_d | Minimalna naważka w zakresie ważenia {Bereich} z jednostką dla współczynnika bezpieczeństwa 3 i dokładności procesu 0,1 %, liczba miejsc po przecinku zgodna z działką elementarną d. | [Wartość] [Jednostka] | {Bereich}: Zakres ważenia (1-4) | Załącznik (niepewność pomiaru, minimalna naważka) | wszystkie | 25
Mindesteinwaage{Bereich}_SF3_02 | Minimalna naważka w zakresie ważenia {Bereich} z jednostką dla współczynnika bezpieczeństwa 3 i dokładności procesu 0,2 %. | [Wartość] [Jednostka] | {Bereich}: Zakres ważenia (1-4) | Załącznik (niepewność pomiaru, minimalna naważka) | wszystkie | 23
Mindesteinwaage{Bereich}_SF3_02_d | Minimalna naważka w zakresie ważenia {Bereich} z jednostką dla współczynnika bezpieczeństwa 3 i dokładności procesu 0,2 %, liczba miejsc po przecinku zgodna z działką elementarną d. | [Wartość] [Jednostka] | {Bereich}: Zakres ważenia (1-4) | Załącznik (niepewność pomiaru, minimalna naważka) | wszystkie | 25
Mindesteinwaage{Bereich}_SF3_03 | Minimalna naważka w zakresie ważenia {Bereich} z jednostką dla współczynnika bezpieczeństwa 3 i dokładności procesu 0,3 %. | [Wartość] [Jednostka] | {Bereich}: Zakres ważenia (1-4) | Załącznik (niepewność pomiaru, minimalna naważka) | wszystkie | 23
Mindesteinwaage{Bereich}_SF3_03_d | Minimalna naważka w zakresie ważenia {Bereich} z jednostką dla współczynnika bezpieczeństwa 3 i dokładności procesu 0,3 %, liczba miejsc po przecinku zgodna z działką elementarną d. | [Wartość] [Jednostka] | {Bereich}: Zakres ważenia (1-4) | Załącznik (niepewność pomiaru, minimalna naważka) | wszystkie | 25
Mindesteinwaage{Bereich}_SF3_05 | Minimalna naważka w zakresie ważenia {Bereich} z jednostką dla współczynnika bezpieczeństwa 3 i dokładności procesu 0,5 %. | [Wartość] [Jednostka] | {Bereich}: Zakres ważenia (1-4) | Załącznik (niepewność pomiaru, minimalna naważka) | wszystkie | 23
Mindesteinwaage{Bereich}_SF3_05_d | Minimalna naważka w zakresie ważenia {Bereich} z jednostką dla współczynnika bezpieczeństwa 3 i dokładności procesu 0,5 %, liczba miejsc po przecinku zgodna z działką elementarną d. | [Wartość] [Jednostka] | {Bereich}: Zakres ważenia (1-4) | Załącznik (niepewność pomiaru, minimalna naważka) | wszystkie | 25
Mindesteinwaage{Bereich}_SF3_1 | Minimalna naważka w zakresie ważenia {Bereich} z jednostką dla współczynnika bezpieczeństwa 3 i dokładności procesu 1 %. | [Wartość] [Jednostka] | {Bereich}: Zakres ważenia (1-4) | Załącznik (niepewność pomiaru, minimalna naważka) | wszystkie | 22
Mindesteinwaage{Bereich}_SF3_10 | Minimalna naważka w zakresie ważenia {Bereich} z jednostką dla współczynnika bezpieczeństwa 3 i dokładności procesu 10 %. | [Wartość] [Jednostka] | {Bereich}: Zakres ważenia (1-4) | Załącznik (niepewność pomiaru, minimalna naważka) | wszystkie | 23
Mindesteinwaage{Bereich}_SF3_10_d | Minimalna naważka w zakresie ważenia {Bereich} z jednostką dla współczynnika bezpieczeństwa 3 i dokładności procesu 10 %, liczba miejsc po przecinku zgodna z działką elementarną d. | [Wartość] [Jednostka] | {Bereich}: Zakres ważenia (1-4) | Załącznik (niepewność pomiaru, minimalna naważka) | wszystkie | 25
Mindesteinwaage{Bereich}_SF3_1_d | Minimalna naważka w zakresie ważenia {Bereich} z jednostką dla współczynnika bezpieczeństwa 3 i dokładności procesu 1 %, liczba miejsc po przecinku zgodna z działką elementarną d. | [Wartość] [Jednostka] | {Bereich}: Zakres ważenia (1-4) | Załącznik (niepewność pomiaru, minimalna naważka) | wszystkie | 24
Mindesteinwaage{Bereich}_SF3_2 | Minimalna naważka w zakresie ważenia {Bereich} z jednostką dla współczynnika bezpieczeństwa 3 i dokładności procesu 2 %. | [Wartość] [Jednostka] | {Bereich}: Zakres ważenia (1-4) | Załącznik (niepewność pomiaru, minimalna naważka) | wszystkie | 22
Mindesteinwaage{Bereich}_SF3_2_d | Minimalna naważka w zakresie ważenia {Bereich} z jednostką dla współczynnika bezpieczeństwa 3 i dokładności procesu 2 %, liczba miejsc po przecinku zgodna z działką elementarną d. | [Wartość] [Jednostka] | {Bereich}: Zakres ważenia (1-4) | Załącznik (niepewność pomiaru, minimalna naważka) | wszystkie | 24
Mindesteinwaage{Bereich}_SF3_3 | Minimalna naważka w zakresie ważenia {Bereich} z jednostką dla współczynnika bezpieczeństwa 3 i dokładności procesu 3 %. | [Wartość] [Jednostka] | {Bereich}: Zakres ważenia (1-4) | Załącznik (niepewność pomiaru, minimalna naważka) | wszystkie | 22
Mindesteinwaage{Bereich}_SF3_3_d | Minimalna naważka w zakresie ważenia {Bereich} z jednostką dla współczynnika bezpieczeństwa 3 i dokładności procesu 3 %, liczba miejsc po przecinku zgodna z działką elementarną d. | [Wartość] [Jednostka] | {Bereich}: Zakres ważenia (1-4) | Załącznik (niepewność pomiaru, minimalna naważka) | wszystkie | 24
Mindesteinwaage{Bereich}_SF3_5 | Minimalna naważka w zakresie ważenia {Bereich} z jednostką dla współczynnika bezpieczeństwa 3 i dokładności procesu 5 %. | [Wartość] [Jednostka] | {Bereich}: Zakres ważenia (1-4) | Załącznik (niepewność pomiaru, minimalna naważka) | wszystkie | 22
Mindesteinwaage{Bereich}_SF3_5_d | Minimalna naważka w zakresie ważenia {Bereich} z jednostką dla współczynnika bezpieczeństwa 3 i dokładności procesu 5 %, liczba miejsc po przecinku zgodna z działką elementarną d. | [Wartość] [Jednostka] | {Bereich}: Zakres ważenia (1-4) | Załącznik (niepewność pomiaru, minimalna naważka) | wszystkie | 24
Mindesteinwaage{Bereich}_SF5_01 | Minimalna naważka w zakresie ważenia {Bereich} z jednostką dla współczynnika bezpieczeństwa 5 i dokładności procesu 0,1 %. | [Wartość] [Jednostka] | {Bereich}: Zakres ważenia (1-4) | Załącznik (niepewność pomiaru, minimalna naważka) | wszystkie | 23
Mindesteinwaage{Bereich}_SF5_01_d | Minimalna naważka w zakresie ważenia {Bereich} z jednostką dla współczynnika bezpieczeństwa 5 i dokładności procesu 0,1 %, liczba miejsc po przecinku zgodna z działką elementarną d. | [Wartość] [Jednostka] | {Bereich}: Zakres ważenia (1-4) | Załącznik (niepewność pomiaru, minimalna naważka) | wszystkie | 25
Mindesteinwaage{Bereich}_SF5_02 | Minimalna naważka w zakresie ważenia {Bereich} z jednostką dla współczynnika bezpieczeństwa 5 i dokładności procesu 0,2 %. | [Wartość] [Jednostka] | {Bereich}: Zakres ważenia (1-4) | Załącznik (niepewność pomiaru, minimalna naważka) | wszystkie | 23
Mindesteinwaage{Bereich}_SF5_02_d | Minimalna naważka w zakresie ważenia {Bereich} z jednostką dla współczynnika bezpieczeństwa 5 i dokładności procesu 0,2 %, liczba miejsc po przecinku zgodna z działką elementarną d. | [Wartość] [Jednostka] | {Bereich}: Zakres ważenia (1-4) | Załącznik (niepewność pomiaru, minimalna naważka) | wszystkie | 25
Mindesteinwaage{Bereich}_SF5_03 | Minimalna naważka w zakresie ważenia {Bereich} z jednostką dla współczynnika bezpieczeństwa 5 i dokładności procesu 0,3 %. | [Wartość] [Jednostka] | {Bereich}: Zakres ważenia (1-4) | Załącznik (niepewność pomiaru, minimalna naważka) | wszystkie | 23
Mindesteinwaage{Bereich}_SF5_03_d | Minimalna naważka w zakresie ważenia {Bereich} z jednostką dla współczynnika bezpieczeństwa 5 i dokładności procesu 0,3 %, liczba miejsc po przecinku zgodna z działką elementarną d. | [Wartość] [Jednostka] | {Bereich}: Zakres ważenia (1-4) | Załącznik (niepewność pomiaru, minimalna naważka) | wszystkie | 25
Mindesteinwaage{Bereich}_SF5_05 | Minimalna naważka w zakresie ważenia {Bereich} z jednostką dla współczynnika bezpieczeństwa 5 i dokładności procesu 0,5 %. | [Wartość] [Jednostka] | {Bereich}: Zakres ważenia (1-4) | Załącznik (niepewność pomiaru, minimalna naważka) | wszystkie | 23
Mindesteinwaage{Bereich}_SF5_05_d | Minimalna naważka w zakresie ważenia {Bereich} z jednostką dla współczynnika bezpieczeństwa 5 i dokładności procesu 0,5 %, liczba miejsc po przecinku zgodna z działką elementarną d. | [Wartość] [Jednostka] | {Bereich}: Zakres ważenia (1-4) | Załącznik (niepewność pomiaru, minimalna naważka) | wszystkie | 25
Mindesteinwaage{Bereich}_SF5_1 | Minimalna naważka w zakresie ważenia {Bereich} z jednostką dla współczynnika bezpieczeństwa 5 i dokładności procesu 1 %. | [Wartość] [Jednostka] | {Bereich}: Zakres ważenia (1-4) | Załącznik (niepewność pomiaru, minimalna naważka) | wszystkie | 22
Mindesteinwaage{Bereich}_SF5_10 | Minimalna naważka w zakresie ważenia {Bereich} z jednostką dla współczynnika bezpieczeństwa 5 i dokładności procesu 10 %. | [Wartość] [Jednostka] | {Bereich}: Zakres ważenia (1-4) | Załącznik (niepewność pomiaru, minimalna naważka) | wszystkie | 23
Mindesteinwaage{Bereich}_SF5_10_d | Minimalna naważka w zakresie ważenia {Bereich} z jednostką dla współczynnika bezpieczeństwa 5 i dokładności procesu 10 %, liczba miejsc po przecinku zgodna z działką elementarną d. | [Wartość] [Jednostka] | {Bereich}: Zakres ważenia (1-4) | Załącznik (niepewność pomiaru, minimalna naważka) | wszystkie | 25
Mindesteinwaage{Bereich}_SF5_1_d | Minimalna naważka w zakresie ważenia {Bereich} z jednostką dla współczynnika bezpieczeństwa 5 i dokładności procesu 1 %, liczba miejsc po przecinku zgodna z działką elementarną d. | [Wartość] [Jednostka] | {Bereich}: Zakres ważenia (1-4) | Załącznik (niepewność pomiaru, minimalna naważka) | wszystkie | 24
Mindesteinwaage{Bereich}_SF5_2 | Minimalna naważka w zakresie ważenia {Bereich} z jednostką dla współczynnika bezpieczeństwa 5 i dokładności procesu 2 %. | [Wartość] [Jednostka] | {Bereich}: Zakres ważenia (1-4) | Załącznik (niepewność pomiaru, minimalna naważka) | wszystkie | 22
Mindesteinwaage{Bereich}_SF5_2_d | Minimalna naważka w zakresie ważenia {Bereich} z jednostką dla współczynnika bezpieczeństwa 5 i dokładności procesu 2 %, liczba miejsc po przecinku zgodna z działką elementarną d. | [Wartość] [Jednostka] | {Bereich}: Zakres ważenia (1-4) | Załącznik (niepewność pomiaru, minimalna naważka) | wszystkie | 24
Mindesteinwaage{Bereich}_SF5_3 | Minimalna naważka w zakresie ważenia {Bereich} z jednostką dla współczynnika bezpieczeństwa 5 i dokładności procesu 3 %. | [Wartość] [Jednostka] | {Bereich}: Zakres ważenia (1-4) | Załącznik (niepewność pomiaru, minimalna naważka) | wszystkie | 22
Mindesteinwaage{Bereich}_SF5_3_d | Minimalna naważka w zakresie ważenia {Bereich} z jednostką dla współczynnika bezpieczeństwa 5 i dokładności procesu 3 %, liczba miejsc po przecinku zgodna z działką elementarną d. | [Wartość] [Jednostka] | {Bereich}: Zakres ważenia (1-4) | Załącznik (niepewność pomiaru, minimalna naważka) | wszystkie | 24
Mindesteinwaage{Bereich}_SF5_5 | Minimalna naważka w zakresie ważenia {Bereich} z jednostką dla współczynnika bezpieczeństwa 5 i dokładności procesu 5 %. | [Wartość] [Jednostka] | {Bereich}: Zakres ważenia (1-4) | Załącznik (niepewność pomiaru, minimalna naważka) | wszystkie | 22
Mindesteinwaage{Bereich}_SF5_5_d | Minimalna naważka w zakresie ważenia {Bereich} z jednostką dla współczynnika bezpieczeństwa 5 i dokładności procesu 5 %, liczba miejsc po przecinku zgodna z działką elementarną d. | [Wartość] [Jednostka] | {Bereich}: Zakres ważenia (1-4) | Załącznik (niepewność pomiaru, minimalna naważka) | wszystkie | 24
Prozessgenauigkeit_mJ{Bereich} | Dokładność procesu zakresu ważenia {Bereich} w procentach (dwa miejsca po przecinku), wzorcowanie z adiustacją (po adiustacji). | [Wartość] % | {Bereich}: Zakres ważenia (1-4) | Załącznik (niepewność pomiaru, minimalna naważka) | wszystkie | 22
Prozessgenauigkeit_oJ{Bereich} | Dokładność procesu zakresu ważenia {Bereich} w procentach (dwa miejsca po przecinku), wzorcowanie bez adiustacji (przed adiustacją). | [Wartość] % | {Bereich}: Zakres ważenia (1-4) | Załącznik (niepewność pomiaru, minimalna naważka) | wszystkie | 22
Prozessgenauigkeit{Bereich} | Dokładność procesu zakresu ważenia {Bereich} w procentach (dwa miejsca po przecinku). | [Wartość] % | {Bereich}: Zakres ważenia (1-4) | Załącznik (niepewność pomiaru, minimalna naważka) | wszystkie | 19
Temperaturkoeffizient_mJ{Bereich} | Współczynnik temperaturowy wagi klienta w zakresie ważenia {Bereich} w 10^-6/K (jedno miejsce po przecinku), wzorcowanie z adiustacją (po adiustacji). | [Wartość] [Jednostka] | {Bereich}: Zakres ważenia (1-4) | Załącznik (niepewność pomiaru, minimalna naważka) | wszystkie | 25
Temperaturkoeffizient_oJ{Bereich} | Współczynnik temperaturowy wagi klienta w zakresie ważenia {Bereich} w 10^-6/K (jedno miejsce po przecinku), wzorcowanie bez adiustacji (przed adiustacją). | [Wartość] [Jednostka] | {Bereich}: Zakres ważenia (1-4) | Załącznik (niepewność pomiaru, minimalna naważka) | wszystkie | 25
Temperaturkoeffizient{Bereich} | Współczynnik temperaturowy wagi klienta w zakresie ważenia {Bereich} w 10^-6/K (jedno miejsce po przecinku). | [Wartość] [Jednostka] | {Bereich}: Zakres ważenia (1-4) | Załącznik (niepewność pomiaru, minimalna naważka) | wszystkie | 22
Temperaturschwankung_mJ{Bereich} | Wahania temperatury wagi klienta w zakresie ważenia {Bereich} w K (wartość bezwzględna, jedno miejsce po przecinku), wzorcowanie z adiustacją (po adiustacji). | [Wartość] [Jednostka] | {Bereich}: Zakres ważenia (1-4) | Załącznik (niepewność pomiaru, minimalna naważka) | wszystkie | 24
Temperaturschwankung_oJ{Bereich} | Wahania temperatury wagi klienta w zakresie ważenia {Bereich} w K (wartość bezwzględna, jedno miejsce po przecinku), wzorcowanie bez adiustacji (przed adiustacją). | [Wartość] [Jednostka] | {Bereich}: Zakres ważenia (1-4) | Załącznik (niepewność pomiaru, minimalna naważka) | wszystkie | 24
Temperaturschwankung{Bereich} | Wahania temperatury wagi klienta w zakresie ważenia {Bereich} w K (wartość bezwzględna, jedno miejsce po przecinku). | [Wartość] [Jednostka] | {Bereich}: Zakres ważenia (1-4) | Załącznik (niepewność pomiaru, minimalna naważka) | wszystkie | 21
Ugl_mJ{Bereich} | Globalny wzór niepewności Ugl(W) dla wagi w użytkowaniu, zakres ważenia {Bereich}, bez przedrostka „Ugl(W) = ”, wzorcowanie z adiustacją (po adiustacji). | [Wzór] | {Bereich}: Zakres ważenia (1-4) | Załącznik (niepewność pomiaru, minimalna naważka) | wszystkie | 7
Ugl_mJ{Nr}_W{Nr} | Globalny wzór niepewności Ugl(W) dla wagi w użytkowaniu; pierwszy {Nr} to numer zakresu ważenia, drugi {Nr} to numer wyniku ważenia, wzorcowanie z adiustacją (po adiustacji). | [Wzór] | {Nr}: Numer (1 ... n) | Załącznik (niepewność pomiaru, minimalna naważka) | wszystkie | 12
Ugl_oJ{Bereich} | Globalny wzór niepewności Ugl(W) dla wagi w użytkowaniu, zakres ważenia {Bereich}, bez przedrostka „Ugl(W) = ”, wzorcowanie bez adiustacji (przed adiustacją). | [Wzór] | {Bereich}: Zakres ważenia (1-4) | Załącznik (niepewność pomiaru, minimalna naważka) | wszystkie | 7
Ugl_oJ{Nr}_W{Nr} | Globalny wzór niepewności Ugl(W) dla wagi w użytkowaniu; pierwszy {Nr} to numer zakresu ważenia, drugi {Nr} to numer wyniku ważenia, wzorcowanie bez adiustacji (przed adiustacją). | [Wzór] | {Nr}: Numer (1 ... n) | Załącznik (niepewność pomiaru, minimalna naważka) | wszystkie | 12
Ugl{Bereich} | Globalny wzór niepewności Ugl(W) dla wagi w użytkowaniu, zakres ważenia {Bereich}, bez przedrostka „Ugl(W) = ”. | [Wzór] | {Bereich}: Zakres ważenia (1-4) | Załącznik (niepewność pomiaru, minimalna naważka) | wszystkie | 4
Ugl{Nr}_W{Nr} | Globalny wzór niepewności Ugl(W) dla wagi w użytkowaniu; pierwszy {Nr} to numer zakresu ważenia, drugi {Nr} to numer wyniku ważenia. | [Wzór] | {Nr}: Numer (1 ... n) | Załącznik (niepewność pomiaru, minimalna naważka) | wszystkie | 9
Unsicherheit_Waagenanzeige_Gebrauch_mJ{Bereich} | Globalny wzór niepewności Ugl(W) dla wagi w użytkowaniu, zakres ważenia {Bereich}, łącznie z przedrostkiem „Ugl(W) = ”. Przy wagach wielozakresowych i wielodziałkowych z oceną łączną: wzór dla całego zakresu, wzorcowanie z adiustacją (po adiustacji). | [Wzór] | {Bereich}: Zakres ważenia (1-4) | Załącznik (niepewność pomiaru, minimalna naważka) | wszystkie | 39
Unsicherheit_Waagenanzeige_Gebrauch_oJ{Bereich} | Globalny wzór niepewności Ugl(W) dla wagi w użytkowaniu, zakres ważenia {Bereich}, łącznie z przedrostkiem „Ugl(W) = ”. Przy wagach wielozakresowych i wielodziałkowych z oceną łączną: wzór dla całego zakresu, wzorcowanie bez adiustacji (przed adiustacją). | [Wzór] | {Bereich}: Zakres ważenia (1-4) | Załącznik (niepewność pomiaru, minimalna naważka) | wszystkie | 39
Unsicherheit_Waagenanzeige_Gebrauch{Bereich} | Globalny wzór niepewności Ugl(W) dla wagi w użytkowaniu, zakres ważenia {Bereich}, łącznie z przedrostkiem „Ugl(W) = ”. Przy wagach wielozakresowych i wielodziałkowych z oceną łączną: wzór dla całego zakresu. | [Wzór] | {Bereich}: Zakres ważenia (1-4) | Załącznik (niepewność pomiaru, minimalna naważka) | wszystkie | 36
Vor_Messung_Justiert_mJ{Bereich} | Czy waga została zaadiustowana przed pomiarem w zakresie ważenia {Bereich}: Tak, Nie lub „Automatycznie przy [Wartość] K”, wzorcowanie z adiustacją (po adiustacji). | Tak / Nie | {Bereich}: Zakres ważenia (1-4) | Załącznik (niepewność pomiaru, minimalna naważka) | wszystkie | 24
Vor_Messung_Justiert_oJ{Bereich} | Czy waga została zaadiustowana przed pomiarem w zakresie ważenia {Bereich}: Tak, Nie lub „Automatycznie przy [Wartość] K”, wzorcowanie bez adiustacji (przed adiustacją). | Tak / Nie | {Bereich}: Zakres ważenia (1-4) | Załącznik (niepewność pomiaru, minimalna naważka) | wszystkie | 24
Vor_Messung_Justiert{Bereich} | Czy waga została zaadiustowana przed pomiarem w zakresie ważenia {Bereich}: Tak, Nie lub „Automatycznie przy [Wartość] K”. | Tak / Nie | {Bereich}: Zakres ważenia (1-4) | Załącznik (niepewność pomiaru, minimalna naważka) | wszystkie | 21
Aussermittig_Eichfehler_Innerhalb_Toleranz_mJ{Bereich}_{Punkt} | Tak/Nie – czy wymóg błędu granicznego legalizacji przy położeniu obciążenia {Punkt} badania mimośrodowości w zakresie ważenia {Bereich} po adiustacji jest dotrzymany; N/A bez tolerancji. | Tak / Nie | {Bereich}: Zakres ważenia (1-4) {Punkt}: Punkt kontrolny (1 ... n) | Tolerancje | wszystkie | 49
Aussermittig_Eichfehler_Innerhalb_Toleranz_oJ{Bereich}_{Punkt} | Tak/Nie – czy wymóg błędu granicznego legalizacji przy położeniu obciążenia {Punkt} badania mimośrodowości w zakresie ważenia {Bereich} przed adiustacją jest dotrzymany; N/A bez tolerancji. | Tak / Nie | {Bereich}: Zakres ważenia (1-4) {Punkt}: Punkt kontrolny (1 ... n) | Tolerancje | wszystkie | 49
Aussermittig_Eichfehler_Innerhalb_Toleranz{Bereich}_{Punkt} | Tak/Nie – czy wymóg błędu granicznego legalizacji przy położeniu obciążenia {Punkt} badania mimośrodowości w zakresie ważenia {Bereich} jest dotrzymany; N/A bez tolerancji. | Tak / Nie | {Bereich}: Zakres ważenia (1-4) {Punkt}: Punkt kontrolny (1 ... n) | Tolerancje | wszystkie | 46
Aussermittig_Eichfehler_Messung_rot_mJ{Bereich}_{Punkt} | Wartość zmierzona (wskazanie) z jednostką przy położeniu obciążenia {Punkt} badania mimośrodowości w zakresie ważenia {Bereich}, po adiustacji; na czerwono, jeśli wymóg błędu granicznego legalizacji nie jest dotrzymany; N/A bez tolerancji. | [Wartość] [Jednostka] | {Bereich}: Zakres ważenia (1-4) {Punkt}: Punkt kontrolny (1 ... n) | Tolerancje | wszystkie | 42
Aussermittig_Eichfehler_Messung_rot_oJ{Bereich}_{Punkt} | Wartość zmierzona (wskazanie) z jednostką przy położeniu obciążenia {Punkt} badania mimośrodowości w zakresie ważenia {Bereich}, przed adiustacją; na czerwono, jeśli wymóg błędu granicznego legalizacji nie jest dotrzymany; N/A bez tolerancji. | [Wartość] [Jednostka] | {Bereich}: Zakres ważenia (1-4) {Punkt}: Punkt kontrolny (1 ... n) | Tolerancje | wszystkie | 42
Aussermittig_Eichfehler_Messung_rot{Bereich}_{Punkt} | Wartość zmierzona (wskazanie) z jednostką przy położeniu obciążenia {Punkt} badania mimośrodowości w zakresie ważenia {Bereich}; na czerwono, jeśli wymóg błędu granicznego legalizacji nie jest dotrzymany; N/A bez tolerancji. | [Wartość] [Jednostka] | {Bereich}: Zakres ważenia (1-4) {Punkt}: Punkt kontrolny (1 ... n) | Tolerancje | wszystkie | 39
Aussermittig_Eichfehler_Toleranz_Differenz_mJ{Bereich}_{Punkt} | Wartość bezwzględna odchyłki przy położeniu obciążenia {Punkt} badania mimośrodowości w zakresie ważenia {Bereich}, po adiustacji, w jednostce wymogu tolerancji (d, % lub jednostka masy); pusta, jeśli przeliczenie nie jest możliwe. | [Wartość] [Jednostka] | {Bereich}: Zakres ważenia (1-4) {Punkt}: Punkt kontrolny (1 ... n) | Tolerancje | wszystkie | 49
Aussermittig_Eichfehler_Toleranz_Differenz_oJ{Bereich}_{Punkt} | Wartość bezwzględna odchyłki przy położeniu obciążenia {Punkt} badania mimośrodowości w zakresie ważenia {Bereich}, przed adiustacją, w jednostce wymogu tolerancji (d, % lub jednostka masy); pusta, jeśli przeliczenie nie jest możliwe. | [Wartość] [Jednostka] | {Bereich}: Zakres ważenia (1-4) {Punkt}: Punkt kontrolny (1 ... n) | Tolerancje | wszystkie | 49
Aussermittig_Eichfehler_Toleranz_Differenz{Bereich}_{Punkt} | Wartość bezwzględna odchyłki przy położeniu obciążenia {Punkt} badania mimośrodowości w zakresie ważenia {Bereich}, w jednostce wymogu tolerancji (d, % lub jednostka masy); pusta, jeśli przeliczenie nie jest możliwe. | [Wartość] [Jednostka] | {Bereich}: Zakres ważenia (1-4) {Punkt}: Punkt kontrolny (1 ... n) | Tolerancje | wszystkie | 46
Aussermittig_Eichfehler_Toleranz_DiffWert_mJ{Bereich}_{Punkt} | Odstęp między wymogiem błędu granicznego legalizacji a porównywaną wartością przy położeniu obciążenia {Punkt} badania mimośrodowości w zakresie ważenia {Bereich}, po adiustacji, w jednostce tolerancji; ujemny przy przekroczeniu; N/A bez tolerancji. | [Wartość] [Jednostka] | {Bereich}: Zakres ważenia (1-4) {Punkt}: Punkt kontrolny (1 ... n) | Tolerancje | wszystkie | 48
Aussermittig_Eichfehler_Toleranz_DiffWert_oJ{Bereich}_{Punkt} | Odstęp między wymogiem błędu granicznego legalizacji a porównywaną wartością przy położeniu obciążenia {Punkt} badania mimośrodowości w zakresie ważenia {Bereich}, przed adiustacją, w jednostce tolerancji; ujemny przy przekroczeniu; N/A bez tolerancji. | [Wartość] [Jednostka] | {Bereich}: Zakres ważenia (1-4) {Punkt}: Punkt kontrolny (1 ... n) | Tolerancje | wszystkie | 48
Aussermittig_Eichfehler_Toleranz_DiffWert{Bereich}_{Punkt} | Odstęp między wymogiem błędu granicznego legalizacji a porównywaną wartością przy położeniu obciążenia {Punkt} badania mimośrodowości w zakresie ważenia {Bereich}, w jednostce tolerancji; ujemny przy przekroczeniu; N/A bez tolerancji. | [Wartość] [Jednostka] | {Bereich}: Zakres ważenia (1-4) {Punkt}: Punkt kontrolny (1 ... n) | Tolerancje | wszystkie | 45
Aussermittig_Eichfehler_Toleranz_max{Bereich} | Wymóg błędu granicznego legalizacji dla ostatniego położenia obciążenia badania mimośrodowości w zakresie ważenia {Bereich}, z jednostką (d, % lub jednostka masy). | [Wartość] [Jednostka] | {Bereich}: Zakres ważenia (1-4) | Tolerancje | wszystkie | 37
Aussermittig_Eichfehler_Toleranz_mJ{Bereich} | Wymóg błędu granicznego legalizacji dla pierwszego punktu kontrolnego badania mimośrodowości w zakresie ważenia {Bereich}, po adiustacji, z jednostką (d, % lub jednostka masy). | [Wartość] [Jednostka] | {Bereich}: Zakres ważenia (1-4) | Tolerancje | wszystkie | 36
Aussermittig_Eichfehler_Toleranz_mJ{Bereich}_{Punkt} | Wymóg błędu granicznego legalizacji dla położenia obciążenia {Punkt} badania mimośrodowości w zakresie ważenia {Bereich}, po adiustacji, z jednostką (d, % lub jednostka masy). | [Wartość] [Jednostka] | {Bereich}: Zakres ważenia (1-4) {Punkt}: Punkt kontrolny (1 ... n) | Tolerancje | wszystkie | 39
Aussermittig_Eichfehler_Toleranz_oJ{Bereich} | Wymóg błędu granicznego legalizacji dla pierwszego punktu kontrolnego badania mimośrodowości w zakresie ważenia {Bereich}, przed adiustacją, z jednostką (d, % lub jednostka masy). | [Wartość] [Jednostka] | {Bereich}: Zakres ważenia (1-4) | Tolerancje | wszystkie | 36
Aussermittig_Eichfehler_Toleranz_oJ{Bereich}_{Punkt} | Wymóg błędu granicznego legalizacji dla położenia obciążenia {Punkt} badania mimośrodowości w zakresie ważenia {Bereich}, przed adiustacją, z jednostką (d, % lub jednostka masy). | [Wartość] [Jednostka] | {Bereich}: Zakres ważenia (1-4) {Punkt}: Punkt kontrolny (1 ... n) | Tolerancje | wszystkie | 39
Aussermittig_Eichfehler_Toleranz_ok_mJ{Bereich}_{Punkt} | OK/NIE OK – czy wymóg błędu granicznego legalizacji przy położeniu obciążenia {Punkt} badania mimośrodowości w zakresie ważenia {Bereich} po adiustacji jest dotrzymany (NIE OK na czerwono); N/A bez tolerancji. | OK / NIE OK | {Bereich}: Zakres ważenia (1-4) {Punkt}: Punkt kontrolny (1 ... n) | Tolerancje | wszystkie | 42
Aussermittig_Eichfehler_Toleranz_ok_oJ{Bereich}_{Punkt} | OK/NIE OK – czy wymóg błędu granicznego legalizacji przy położeniu obciążenia {Punkt} badania mimośrodowości w zakresie ważenia {Bereich} przed adiustacją jest dotrzymany (NIE OK na czerwono); N/A bez tolerancji. | OK / NIE OK | {Bereich}: Zakres ważenia (1-4) {Punkt}: Punkt kontrolny (1 ... n) | Tolerancje | wszystkie | 42
Aussermittig_Eichfehler_Toleranz_ok{Bereich}_{Punkt} | OK/NIE OK – czy wymóg błędu granicznego legalizacji przy położeniu obciążenia {Punkt} badania mimośrodowości w zakresie ważenia {Bereich} jest dotrzymany (NIE OK na czerwono); N/A bez tolerancji. | OK / NIE OK | {Bereich}: Zakres ważenia (1-4) {Punkt}: Punkt kontrolny (1 ... n) | Tolerancje | wszystkie | 39
Aussermittig_Eichfehler_Toleranz_VglWert_mJ{Bereich}_{Punkt} | Porównywana wartość (odchyłka) przy położeniu obciążenia {Punkt} badania mimośrodowości w zakresie ważenia {Bereich}, po adiustacji, w jednostce wymogu tolerancji. N/A bez tolerancji. | [Wartość] [Jednostka] | {Bereich}: Zakres ważenia (1-4) {Punkt}: Punkt kontrolny (1 ... n) | Tolerancje | wszystkie | 47
Aussermittig_Eichfehler_Toleranz_VglWert_oJ{Bereich}_{Punkt} | Porównywana wartość (odchyłka) przy położeniu obciążenia {Punkt} badania mimośrodowości w zakresie ważenia {Bereich}, przed adiustacją, w jednostce wymogu tolerancji. N/A bez tolerancji. | [Wartość] [Jednostka] | {Bereich}: Zakres ważenia (1-4) {Punkt}: Punkt kontrolny (1 ... n) | Tolerancje | wszystkie | 47
Aussermittig_Eichfehler_Toleranz_VglWert{Bereich}_{Punkt} | Porównywana wartość (odchyłka) przy położeniu obciążenia {Punkt} badania mimośrodowości w zakresie ważenia {Bereich}, w jednostce wymogu tolerancji. N/A bez tolerancji. | [Wartość] [Jednostka] | {Bereich}: Zakres ważenia (1-4) {Punkt}: Punkt kontrolny (1 ... n) | Tolerancje | wszystkie | 44
Aussermittig_Eichfehler_Toleranz{Bereich} | Wymóg błędu granicznego legalizacji dla pierwszego punktu kontrolnego badania mimośrodowości w zakresie ważenia {Bereich}, z jednostką (d, % lub jednostka masy). Jest podawany także przy wartościach kontrolnych wagi klienta z zapisanymi tam tolerancjami. | [Wartość] [Jednostka] | {Bereich}: Zakres ważenia (1-4) | Tolerancje | wszystkie | 33
Aussermittig_Eichfehler_Toleranz{Bereich}_{Punkt} | Wymóg błędu granicznego legalizacji dla położenia obciążenia {Punkt} badania mimośrodowości w zakresie ważenia {Bereich}, z jednostką (d, % lub jednostka masy). | [Wartość] [Jednostka] | {Bereich}: Zakres ważenia (1-4) {Punkt}: Punkt kontrolny (1 ... n) | Tolerancje | wszystkie | 36
Aussermittig_Eichfehler_Toleranz{Punkt} | Wymóg błędu granicznego legalizacji dla położenia obciążenia {Punkt} badania mimośrodowości, z jednostką (d, % lub jednostka masy), bez podania zakresu ważenia. | [Wartość] [Jednostka] | {Punkt}: Punkt kontrolny (1 ... n) | Tolerancje | wszystkie | 34
Aussermittig_Hersteller_Innerhalb_Toleranz_mJ{Bereich}_{Punkt} | Tak/Nie – czy wymóg tolerancji producenta przy położeniu obciążenia {Punkt} badania mimośrodowości w zakresie ważenia {Bereich} po adiustacji jest dotrzymany; N/A bez tolerancji. | Tak / Nie | {Bereich}: Zakres ważenia (1-4) {Punkt}: Punkt kontrolny (1 ... n) | Tolerancje | wszystkie | 49
Aussermittig_Hersteller_Innerhalb_Toleranz_oJ{Bereich}_{Punkt} | Tak/Nie – czy wymóg tolerancji producenta przy położeniu obciążenia {Punkt} badania mimośrodowości w zakresie ważenia {Bereich} przed adiustacją jest dotrzymany; N/A bez tolerancji. | Tak / Nie | {Bereich}: Zakres ważenia (1-4) {Punkt}: Punkt kontrolny (1 ... n) | Tolerancje | wszystkie | 49
Aussermittig_Hersteller_Innerhalb_Toleranz{Bereich}_{Punkt} | Tak/Nie – czy wymóg tolerancji producenta przy położeniu obciążenia {Punkt} badania mimośrodowości w zakresie ważenia {Bereich} jest dotrzymany; N/A bez tolerancji. | Tak / Nie | {Bereich}: Zakres ważenia (1-4) {Punkt}: Punkt kontrolny (1 ... n) | Tolerancje | wszystkie | 46
Aussermittig_Hersteller_Messung_rot_mJ{Bereich}_{Punkt} | Wartość zmierzona (wskazanie) z jednostką przy położeniu obciążenia {Punkt} badania mimośrodowości w zakresie ważenia {Bereich}, po adiustacji; na czerwono, jeśli wymóg tolerancji producenta nie jest dotrzymany; N/A bez tolerancji. | [Wartość] [Jednostka] | {Bereich}: Zakres ważenia (1-4) {Punkt}: Punkt kontrolny (1 ... n) | Tolerancje | wszystkie | 42
Aussermittig_Hersteller_Messung_rot_oJ{Bereich}_{Punkt} | Wartość zmierzona (wskazanie) z jednostką przy położeniu obciążenia {Punkt} badania mimośrodowości w zakresie ważenia {Bereich}, przed adiustacją; na czerwono, jeśli wymóg tolerancji producenta nie jest dotrzymany; N/A bez tolerancji. | [Wartość] [Jednostka] | {Bereich}: Zakres ważenia (1-4) {Punkt}: Punkt kontrolny (1 ... n) | Tolerancje | wszystkie | 42
Aussermittig_Hersteller_Messung_rot{Bereich}_{Punkt} | Wartość zmierzona (wskazanie) z jednostką przy położeniu obciążenia {Punkt} badania mimośrodowości w zakresie ważenia {Bereich}; na czerwono, jeśli wymóg tolerancji producenta nie jest dotrzymany; N/A bez tolerancji. | [Wartość] [Jednostka] | {Bereich}: Zakres ważenia (1-4) {Punkt}: Punkt kontrolny (1 ... n) | Tolerancje | wszystkie | 39
Aussermittig_Hersteller_Toleranz_Differenz_mJ{Bereich}_{Punkt} | Wartość bezwzględna odchyłki przy położeniu obciążenia {Punkt} badania mimośrodowości w zakresie ważenia {Bereich}, po adiustacji, w jednostce wymogu tolerancji (d, % lub jednostka masy); pusta, jeśli przeliczenie nie jest możliwe. | [Wartość] [Jednostka] | {Bereich}: Zakres ważenia (1-4) {Punkt}: Punkt kontrolny (1 ... n) | Tolerancje | wszystkie | 49
Aussermittig_Hersteller_Toleranz_Differenz_oJ{Bereich}_{Punkt} | Wartość bezwzględna odchyłki przy położeniu obciążenia {Punkt} badania mimośrodowości w zakresie ważenia {Bereich}, przed adiustacją, w jednostce wymogu tolerancji (d, % lub jednostka masy); pusta, jeśli przeliczenie nie jest możliwe. | [Wartość] [Jednostka] | {Bereich}: Zakres ważenia (1-4) {Punkt}: Punkt kontrolny (1 ... n) | Tolerancje | wszystkie | 49
Aussermittig_Hersteller_Toleranz_Differenz{Bereich}_{Punkt} | Wartość bezwzględna odchyłki przy położeniu obciążenia {Punkt} badania mimośrodowości w zakresie ważenia {Bereich}, w jednostce wymogu tolerancji (d, % lub jednostka masy); pusta, jeśli przeliczenie nie jest możliwe. | [Wartość] [Jednostka] | {Bereich}: Zakres ważenia (1-4) {Punkt}: Punkt kontrolny (1 ... n) | Tolerancje | wszystkie | 46
Aussermittig_Hersteller_Toleranz_DiffWert_mJ{Bereich}_{Punkt} | Odstęp między wymogiem tolerancji producenta a porównywaną wartością przy położeniu obciążenia {Punkt} badania mimośrodowości w zakresie ważenia {Bereich}, po adiustacji, w jednostce tolerancji; ujemny przy przekroczeniu; N/A bez tolerancji. | [Wartość] [Jednostka] | {Bereich}: Zakres ważenia (1-4) {Punkt}: Punkt kontrolny (1 ... n) | Tolerancje | wszystkie | 48
Aussermittig_Hersteller_Toleranz_DiffWert_oJ{Bereich}_{Punkt} | Odstęp między wymogiem tolerancji producenta a porównywaną wartością przy położeniu obciążenia {Punkt} badania mimośrodowości w zakresie ważenia {Bereich}, przed adiustacją, w jednostce tolerancji; ujemny przy przekroczeniu; N/A bez tolerancji. | [Wartość] [Jednostka] | {Bereich}: Zakres ważenia (1-4) {Punkt}: Punkt kontrolny (1 ... n) | Tolerancje | wszystkie | 48
Aussermittig_Hersteller_Toleranz_DiffWert{Bereich}_{Punkt} | Odstęp między wymogiem tolerancji producenta a porównywaną wartością przy położeniu obciążenia {Punkt} badania mimośrodowości w zakresie ważenia {Bereich}, w jednostce tolerancji; ujemny przy przekroczeniu; N/A bez tolerancji. | [Wartość] [Jednostka] | {Bereich}: Zakres ważenia (1-4) {Punkt}: Punkt kontrolny (1 ... n) | Tolerancje | wszystkie | 45
Aussermittig_Hersteller_Toleranz_max{Bereich} | Wymóg tolerancji producenta dla ostatniego położenia obciążenia badania mimośrodowości w zakresie ważenia {Bereich}, z jednostką (d, % lub jednostka masy). | [Wartość] [Jednostka] | {Bereich}: Zakres ważenia (1-4) | Tolerancje | wszystkie | 37
Aussermittig_Hersteller_Toleranz_mJ{Bereich} | Wymóg tolerancji producenta dla pierwszego punktu kontrolnego badania mimośrodowości w zakresie ważenia {Bereich}, po adiustacji, z jednostką (d, % lub jednostka masy). | [Wartość] [Jednostka] | {Bereich}: Zakres ważenia (1-4) | Tolerancje | wszystkie | 36
Aussermittig_Hersteller_Toleranz_mJ{Bereich}_{Punkt} | Wymóg tolerancji producenta dla położenia obciążenia {Punkt} badania mimośrodowości w zakresie ważenia {Bereich}, po adiustacji, z jednostką (d, % lub jednostka masy). | [Wartość] [Jednostka] | {Bereich}: Zakres ważenia (1-4) {Punkt}: Punkt kontrolny (1 ... n) | Tolerancje | wszystkie | 39
Aussermittig_Hersteller_Toleranz_oJ{Bereich} | Wymóg tolerancji producenta dla pierwszego punktu kontrolnego badania mimośrodowości w zakresie ważenia {Bereich}, przed adiustacją, z jednostką (d, % lub jednostka masy). | [Wartość] [Jednostka] | {Bereich}: Zakres ważenia (1-4) | Tolerancje | wszystkie | 36
Aussermittig_Hersteller_Toleranz_oJ{Bereich}_{Punkt} | Wymóg tolerancji producenta dla położenia obciążenia {Punkt} badania mimośrodowości w zakresie ważenia {Bereich}, przed adiustacją, z jednostką (d, % lub jednostka masy). | [Wartość] [Jednostka] | {Bereich}: Zakres ważenia (1-4) {Punkt}: Punkt kontrolny (1 ... n) | Tolerancje | wszystkie | 39
Aussermittig_Hersteller_Toleranz_ok_mJ{Bereich}_{Punkt} | OK/NIE OK – czy wymóg tolerancji producenta przy położeniu obciążenia {Punkt} badania mimośrodowości w zakresie ważenia {Bereich} po adiustacji jest dotrzymany (NIE OK na czerwono); N/A bez tolerancji. | OK / NIE OK | {Bereich}: Zakres ważenia (1-4) {Punkt}: Punkt kontrolny (1 ... n) | Tolerancje | wszystkie | 42
Aussermittig_Hersteller_Toleranz_ok_oJ{Bereich}_{Punkt} | OK/NIE OK – czy wymóg tolerancji producenta przy położeniu obciążenia {Punkt} badania mimośrodowości w zakresie ważenia {Bereich} przed adiustacją jest dotrzymany (NIE OK na czerwono); N/A bez tolerancji. | OK / NIE OK | {Bereich}: Zakres ważenia (1-4) {Punkt}: Punkt kontrolny (1 ... n) | Tolerancje | wszystkie | 42
Aussermittig_Hersteller_Toleranz_ok{Bereich}_{Punkt} | OK/NIE OK – czy wymóg tolerancji producenta przy położeniu obciążenia {Punkt} badania mimośrodowości w zakresie ważenia {Bereich} jest dotrzymany (NIE OK na czerwono); N/A bez tolerancji. | OK / NIE OK | {Bereich}: Zakres ważenia (1-4) {Punkt}: Punkt kontrolny (1 ... n) | Tolerancje | wszystkie | 39
Aussermittig_Hersteller_Toleranz_VglWert_mJ{Bereich}_{Punkt} | Porównywana wartość (odchyłka) przy położeniu obciążenia {Punkt} badania mimośrodowości w zakresie ważenia {Bereich}, po adiustacji, w jednostce wymogu tolerancji. N/A bez tolerancji. | [Wartość] [Jednostka] | {Bereich}: Zakres ważenia (1-4) {Punkt}: Punkt kontrolny (1 ... n) | Tolerancje | wszystkie | 47
Aussermittig_Hersteller_Toleranz_VglWert_oJ{Bereich}_{Punkt} | Porównywana wartość (odchyłka) przy położeniu obciążenia {Punkt} badania mimośrodowości w zakresie ważenia {Bereich}, przed adiustacją, w jednostce wymogu tolerancji. N/A bez tolerancji. | [Wartość] [Jednostka] | {Bereich}: Zakres ważenia (1-4) {Punkt}: Punkt kontrolny (1 ... n) | Tolerancje | wszystkie | 47
Aussermittig_Hersteller_Toleranz_VglWert{Bereich}_{Punkt} | Porównywana wartość (odchyłka) przy położeniu obciążenia {Punkt} badania mimośrodowości w zakresie ważenia {Bereich}, w jednostce wymogu tolerancji. N/A bez tolerancji. | [Wartość] [Jednostka] | {Bereich}: Zakres ważenia (1-4) {Punkt}: Punkt kontrolny (1 ... n) | Tolerancje | wszystkie | 44
Aussermittig_Hersteller_Toleranz{Bereich} | Wymóg tolerancji producenta dla pierwszego punktu kontrolnego badania mimośrodowości w zakresie ważenia {Bereich}, z jednostką (d, % lub jednostka masy). Jest podawany także przy wartościach kontrolnych wagi klienta z zapisanymi tam tolerancjami. | [Wartość] [Jednostka] | {Bereich}: Zakres ważenia (1-4) | Tolerancje | wszystkie | 33
Aussermittig_Hersteller_Toleranz{Bereich}_{Punkt} | Wymóg tolerancji producenta dla położenia obciążenia {Punkt} badania mimośrodowości w zakresie ważenia {Bereich}, z jednostką (d, % lub jednostka masy). | [Wartość] [Jednostka] | {Bereich}: Zakres ważenia (1-4) {Punkt}: Punkt kontrolny (1 ... n) | Tolerancje | wszystkie | 36
Aussermittig_Hersteller_Toleranz{Punkt} | Wymóg tolerancji producenta dla położenia obciążenia {Punkt} badania mimośrodowości, z jednostką (d, % lub jednostka masy), bez podania zakresu ważenia. | [Wartość] [Jednostka] | {Punkt}: Punkt kontrolny (1 ... n) | Tolerancje | wszystkie | 34
Aussermittig_Innerhalb_Toleranz_mJ{Bereich}_{Punkt} | Tak/Nie – czy wymóg tolerancji wzorcowania przy położeniu obciążenia {Punkt} badania mimośrodowości w zakresie ważenia {Bereich} po adiustacji jest dotrzymany; N/A bez tolerancji. | Tak / Nie | {Bereich}: Zakres ważenia (1-4) {Punkt}: Punkt kontrolny (1 ... n) | Tolerancje | wszystkie | 38
Aussermittig_Innerhalb_Toleranz_oJ{Bereich}_{Punkt} | Tak/Nie – czy wymóg tolerancji wzorcowania przy położeniu obciążenia {Punkt} badania mimośrodowości w zakresie ważenia {Bereich} przed adiustacją jest dotrzymany; N/A bez tolerancji. | Tak / Nie | {Bereich}: Zakres ważenia (1-4) {Punkt}: Punkt kontrolny (1 ... n) | Tolerancje | wszystkie | 38
Aussermittig_Innerhalb_Toleranz{Bereich}_{Punkt} | Tak/Nie – czy wymóg tolerancji wzorcowania przy położeniu obciążenia {Punkt} badania mimośrodowości w zakresie ważenia {Bereich} jest dotrzymany; N/A bez tolerancji. | Tak / Nie | {Bereich}: Zakres ważenia (1-4) {Punkt}: Punkt kontrolny (1 ... n) | Tolerancje | wszystkie | 35
Aussermittig_Kunden_Innerhalb_Toleranz_mJ{Bereich}_{Punkt} | Tak/Nie – czy wymóg tolerancji klienta przy położeniu obciążenia {Punkt} badania mimośrodowości w zakresie ważenia {Bereich} po adiustacji jest dotrzymany; N/A bez tolerancji. | Tak / Nie | {Bereich}: Zakres ważenia (1-4) {Punkt}: Punkt kontrolny (1 ... n) | Tolerancje | wszystkie | 45
Aussermittig_Kunden_Innerhalb_Toleranz_oJ{Bereich}_{Punkt} | Tak/Nie – czy wymóg tolerancji klienta przy położeniu obciążenia {Punkt} badania mimośrodowości w zakresie ważenia {Bereich} przed adiustacją jest dotrzymany; N/A bez tolerancji. | Tak / Nie | {Bereich}: Zakres ważenia (1-4) {Punkt}: Punkt kontrolny (1 ... n) | Tolerancje | wszystkie | 45
Aussermittig_Kunden_Innerhalb_Toleranz{Bereich}_{Punkt} | Tak/Nie – czy wymóg tolerancji klienta przy położeniu obciążenia {Punkt} badania mimośrodowości w zakresie ważenia {Bereich} jest dotrzymany; N/A bez tolerancji. | Tak / Nie | {Bereich}: Zakres ważenia (1-4) {Punkt}: Punkt kontrolny (1 ... n) | Tolerancje | wszystkie | 42
Aussermittig_Kunden_Messung_rot_mJ{Bereich}_{Punkt} | Wartość zmierzona (wskazanie) z jednostką przy położeniu obciążenia {Punkt} badania mimośrodowości w zakresie ważenia {Bereich}, po adiustacji; na czerwono, jeśli wymóg tolerancji klienta nie jest dotrzymany; N/A bez tolerancji. | [Wartość] [Jednostka] | {Bereich}: Zakres ważenia (1-4) {Punkt}: Punkt kontrolny (1 ... n) | Tolerancje | wszystkie | 38
Aussermittig_Kunden_Messung_rot_oJ{Bereich}_{Punkt} | Wartość zmierzona (wskazanie) z jednostką przy położeniu obciążenia {Punkt} badania mimośrodowości w zakresie ważenia {Bereich}, przed adiustacją; na czerwono, jeśli wymóg tolerancji klienta nie jest dotrzymany; N/A bez tolerancji. | [Wartość] [Jednostka] | {Bereich}: Zakres ważenia (1-4) {Punkt}: Punkt kontrolny (1 ... n) | Tolerancje | wszystkie | 38
Aussermittig_Kunden_Messung_rot{Bereich}_{Punkt} | Wartość zmierzona (wskazanie) z jednostką przy położeniu obciążenia {Punkt} badania mimośrodowości w zakresie ważenia {Bereich}; na czerwono, jeśli wymóg tolerancji klienta nie jest dotrzymany; N/A bez tolerancji. | [Wartość] [Jednostka] | {Bereich}: Zakres ważenia (1-4) {Punkt}: Punkt kontrolny (1 ... n) | Tolerancje | wszystkie | 35
Aussermittig_Kunden_Toleranz_Differenz_mJ{Bereich}_{Punkt} | Wartość bezwzględna odchyłki przy położeniu obciążenia {Punkt} badania mimośrodowości w zakresie ważenia {Bereich}, po adiustacji, w jednostce wymogu tolerancji (d, % lub jednostka masy); pusta, jeśli przeliczenie nie jest możliwe. | [Wartość] [Jednostka] | {Bereich}: Zakres ważenia (1-4) {Punkt}: Punkt kontrolny (1 ... n) | Tolerancje | wszystkie | 45
Aussermittig_Kunden_Toleranz_Differenz_oJ{Bereich}_{Punkt} | Wartość bezwzględna odchyłki przy położeniu obciążenia {Punkt} badania mimośrodowości w zakresie ważenia {Bereich}, przed adiustacją, w jednostce wymogu tolerancji (d, % lub jednostka masy); pusta, jeśli przeliczenie nie jest możliwe. | [Wartość] [Jednostka] | {Bereich}: Zakres ważenia (1-4) {Punkt}: Punkt kontrolny (1 ... n) | Tolerancje | wszystkie | 45
Aussermittig_Kunden_Toleranz_Differenz{Bereich}_{Punkt} | Wartość bezwzględna odchyłki przy położeniu obciążenia {Punkt} badania mimośrodowości w zakresie ważenia {Bereich}, w jednostce wymogu tolerancji (d, % lub jednostka masy); pusta, jeśli przeliczenie nie jest możliwe. | [Wartość] [Jednostka] | {Bereich}: Zakres ważenia (1-4) {Punkt}: Punkt kontrolny (1 ... n) | Tolerancje | wszystkie | 42
Aussermittig_Kunden_Toleranz_DiffWert_mJ{Bereich}_{Punkt} | Odstęp między wymogiem tolerancji klienta a porównywaną wartością przy położeniu obciążenia {Punkt} badania mimośrodowości w zakresie ważenia {Bereich}, po adiustacji, w jednostce tolerancji; ujemny przy przekroczeniu; N/A bez tolerancji. | [Wartość] [Jednostka] | {Bereich}: Zakres ważenia (1-4) {Punkt}: Punkt kontrolny (1 ... n) | Tolerancje | wszystkie | 44
Aussermittig_Kunden_Toleranz_DiffWert_oJ{Bereich}_{Punkt} | Odstęp między wymogiem tolerancji klienta a porównywaną wartością przy położeniu obciążenia {Punkt} badania mimośrodowości w zakresie ważenia {Bereich}, przed adiustacją, w jednostce tolerancji; ujemny przy przekroczeniu; N/A bez tolerancji. | [Wartość] [Jednostka] | {Bereich}: Zakres ważenia (1-4) {Punkt}: Punkt kontrolny (1 ... n) | Tolerancje | wszystkie | 44
Aussermittig_Kunden_Toleranz_DiffWert{Bereich}_{Punkt} | Odstęp między wymogiem tolerancji klienta a porównywaną wartością przy położeniu obciążenia {Punkt} badania mimośrodowości w zakresie ważenia {Bereich}, w jednostce tolerancji; ujemny przy przekroczeniu; N/A bez tolerancji. | [Wartość] [Jednostka] | {Bereich}: Zakres ważenia (1-4) {Punkt}: Punkt kontrolny (1 ... n) | Tolerancje | wszystkie | 41
Aussermittig_Kunden_Toleranz_max{Bereich} | Wymóg tolerancji klienta dla ostatniego położenia obciążenia badania mimośrodowości w zakresie ważenia {Bereich}, z jednostką (d, % lub jednostka masy). | [Wartość] [Jednostka] | {Bereich}: Zakres ważenia (1-4) | Tolerancje | wszystkie | 33
Aussermittig_Kunden_Toleranz_mJ{Bereich} | Wymóg tolerancji klienta dla pierwszego punktu kontrolnego badania mimośrodowości w zakresie ważenia {Bereich}, po adiustacji, z jednostką (d, % lub jednostka masy). | [Wartość] [Jednostka] | {Bereich}: Zakres ważenia (1-4) | Tolerancje | wszystkie | 32
Aussermittig_Kunden_Toleranz_mJ{Bereich}_{Punkt} | Wymóg tolerancji klienta dla położenia obciążenia {Punkt} badania mimośrodowości w zakresie ważenia {Bereich}, po adiustacji, z jednostką (d, % lub jednostka masy). | [Wartość] [Jednostka] | {Bereich}: Zakres ważenia (1-4) {Punkt}: Punkt kontrolny (1 ... n) | Tolerancje | wszystkie | 35
Aussermittig_Kunden_Toleranz_oJ{Bereich} | Wymóg tolerancji klienta dla pierwszego punktu kontrolnego badania mimośrodowości w zakresie ważenia {Bereich}, przed adiustacją, z jednostką (d, % lub jednostka masy). | [Wartość] [Jednostka] | {Bereich}: Zakres ważenia (1-4) | Tolerancje | wszystkie | 32
Aussermittig_Kunden_Toleranz_oJ{Bereich}_{Punkt} | Wymóg tolerancji klienta dla położenia obciążenia {Punkt} badania mimośrodowości w zakresie ważenia {Bereich}, przed adiustacją, z jednostką (d, % lub jednostka masy). | [Wartość] [Jednostka] | {Bereich}: Zakres ważenia (1-4) {Punkt}: Punkt kontrolny (1 ... n) | Tolerancje | wszystkie | 35
Aussermittig_Kunden_Toleranz_ok_mJ{Bereich}_{Punkt} | OK/NIE OK – czy wymóg tolerancji klienta przy położeniu obciążenia {Punkt} badania mimośrodowości w zakresie ważenia {Bereich} po adiustacji jest dotrzymany (NIE OK na czerwono); N/A bez tolerancji. | OK / NIE OK | {Bereich}: Zakres ważenia (1-4) {Punkt}: Punkt kontrolny (1 ... n) | Tolerancje | wszystkie | 38
Aussermittig_Kunden_Toleranz_ok_oJ{Bereich}_{Punkt} | OK/NIE OK – czy wymóg tolerancji klienta przy położeniu obciążenia {Punkt} badania mimośrodowości w zakresie ważenia {Bereich} przed adiustacją jest dotrzymany (NIE OK na czerwono); N/A bez tolerancji. | OK / NIE OK | {Bereich}: Zakres ważenia (1-4) {Punkt}: Punkt kontrolny (1 ... n) | Tolerancje | wszystkie | 38
Aussermittig_Kunden_Toleranz_ok{Bereich}_{Punkt} | OK/NIE OK – czy wymóg tolerancji klienta przy położeniu obciążenia {Punkt} badania mimośrodowości w zakresie ważenia {Bereich} jest dotrzymany (NIE OK na czerwono); N/A bez tolerancji. | OK / NIE OK | {Bereich}: Zakres ważenia (1-4) {Punkt}: Punkt kontrolny (1 ... n) | Tolerancje | wszystkie | 35
Aussermittig_Kunden_Toleranz_VglWert_mJ{Bereich}_{Punkt} | Porównywana wartość (odchyłka) przy położeniu obciążenia {Punkt} badania mimośrodowości w zakresie ważenia {Bereich}, po adiustacji, w jednostce wymogu tolerancji. N/A bez tolerancji. | [Wartość] [Jednostka] | {Bereich}: Zakres ważenia (1-4) {Punkt}: Punkt kontrolny (1 ... n) | Tolerancje | wszystkie | 43
Aussermittig_Kunden_Toleranz_VglWert_oJ{Bereich}_{Punkt} | Porównywana wartość (odchyłka) przy położeniu obciążenia {Punkt} badania mimośrodowości w zakresie ważenia {Bereich}, przed adiustacją, w jednostce wymogu tolerancji. N/A bez tolerancji. | [Wartość] [Jednostka] | {Bereich}: Zakres ważenia (1-4) {Punkt}: Punkt kontrolny (1 ... n) | Tolerancje | wszystkie | 43
Aussermittig_Kunden_Toleranz_VglWert{Bereich}_{Punkt} | Porównywana wartość (odchyłka) przy położeniu obciążenia {Punkt} badania mimośrodowości w zakresie ważenia {Bereich}, w jednostce wymogu tolerancji. N/A bez tolerancji. | [Wartość] [Jednostka] | {Bereich}: Zakres ważenia (1-4) {Punkt}: Punkt kontrolny (1 ... n) | Tolerancje | wszystkie | 40
Aussermittig_Kunden_Toleranz{Bereich} | Wymóg tolerancji klienta dla pierwszego punktu kontrolnego badania mimośrodowości w zakresie ważenia {Bereich}, z jednostką (d, % lub jednostka masy). Jest podawany także przy wartościach kontrolnych wagi klienta z zapisanymi tam tolerancjami. | [Wartość] [Jednostka] | {Bereich}: Zakres ważenia (1-4) | Tolerancje | wszystkie | 29
Aussermittig_Kunden_Toleranz{Bereich}_{Punkt} | Wymóg tolerancji klienta dla położenia obciążenia {Punkt} badania mimośrodowości w zakresie ważenia {Bereich}, z jednostką (d, % lub jednostka masy). | [Wartość] [Jednostka] | {Bereich}: Zakres ważenia (1-4) {Punkt}: Punkt kontrolny (1 ... n) | Tolerancje | wszystkie | 32
Aussermittig_Kunden_Toleranz{Punkt} | Wymóg tolerancji klienta dla położenia obciążenia {Punkt} badania mimośrodowości, z jednostką (d, % lub jednostka masy), bez podania zakresu ważenia. | [Wartość] [Jednostka] | {Punkt}: Punkt kontrolny (1 ... n) | Tolerancje | wszystkie | 30
Aussermittig_Messung_rot_mJ{Bereich}_{Punkt} | Wartość zmierzona (wskazanie) z jednostką przy położeniu obciążenia {Punkt} badania mimośrodowości w zakresie ważenia {Bereich}, po adiustacji; na czerwono, jeśli wymóg tolerancji wzorcowania nie jest dotrzymany; N/A bez tolerancji. | [Wartość] [Jednostka] | {Bereich}: Zakres ważenia (1-4) {Punkt}: Punkt kontrolny (1 ... n) | Tolerancje | wszystkie | 31
Aussermittig_Messung_rot_oJ{Bereich}_{Punkt} | Wartość zmierzona (wskazanie) z jednostką przy położeniu obciążenia {Punkt} badania mimośrodowości w zakresie ważenia {Bereich}, przed adiustacją; na czerwono, jeśli wymóg tolerancji wzorcowania nie jest dotrzymany; N/A bez tolerancji. | [Wartość] [Jednostka] | {Bereich}: Zakres ważenia (1-4) {Punkt}: Punkt kontrolny (1 ... n) | Tolerancje | wszystkie | 31
Aussermittig_Messung_rot{Bereich}_{Punkt} | Wartość zmierzona (wskazanie) z jednostką przy położeniu obciążenia {Punkt} badania mimośrodowości w zakresie ważenia {Bereich}; na czerwono, jeśli wymóg tolerancji wzorcowania nie jest dotrzymany; N/A bez tolerancji. | [Wartość] [Jednostka] | {Bereich}: Zakres ważenia (1-4) {Punkt}: Punkt kontrolny (1 ... n) | Tolerancje | wszystkie | 28
Aussermittig_Toleranz_Differenz_mJ{Bereich}_{Punkt} | Wartość bezwzględna odchyłki przy położeniu obciążenia {Punkt} badania mimośrodowości w zakresie ważenia {Bereich}, po adiustacji, w jednostce wymogu tolerancji (d, % lub jednostka masy); pusta, jeśli przeliczenie nie jest możliwe. | [Wartość] [Jednostka] | {Bereich}: Zakres ważenia (1-4) {Punkt}: Punkt kontrolny (1 ... n) | Tolerancje | wszystkie | 38
Aussermittig_Toleranz_Differenz_oJ{Bereich}_{Punkt} | Wartość bezwzględna odchyłki przy położeniu obciążenia {Punkt} badania mimośrodowości w zakresie ważenia {Bereich}, przed adiustacją, w jednostce wymogu tolerancji (d, % lub jednostka masy); pusta, jeśli przeliczenie nie jest możliwe. | [Wartość] [Jednostka] | {Bereich}: Zakres ważenia (1-4) {Punkt}: Punkt kontrolny (1 ... n) | Tolerancje | wszystkie | 38
Aussermittig_Toleranz_Differenz{Bereich}_{Punkt} | Wartość bezwzględna odchyłki przy położeniu obciążenia {Punkt} badania mimośrodowości w zakresie ważenia {Bereich}, w jednostce wymogu tolerancji (d, % lub jednostka masy); pusta, jeśli przeliczenie nie jest możliwe. | [Wartość] [Jednostka] | {Bereich}: Zakres ważenia (1-4) {Punkt}: Punkt kontrolny (1 ... n) | Tolerancje | wszystkie | 35
Aussermittig_Toleranz_DiffWert_mJ{Bereich}_{Punkt} | Odstęp między wymogiem tolerancji wzorcowania a porównywaną wartością przy położeniu obciążenia {Punkt} badania mimośrodowości w zakresie ważenia {Bereich}, po adiustacji, w jednostce tolerancji; ujemny przy przekroczeniu; N/A bez tolerancji. | [Wartość] [Jednostka] | {Bereich}: Zakres ważenia (1-4) {Punkt}: Punkt kontrolny (1 ... n) | Tolerancje | wszystkie | 37
Aussermittig_Toleranz_DiffWert_oJ{Bereich}_{Punkt} | Odstęp między wymogiem tolerancji wzorcowania a porównywaną wartością przy położeniu obciążenia {Punkt} badania mimośrodowości w zakresie ważenia {Bereich}, przed adiustacją, w jednostce tolerancji; ujemny przy przekroczeniu; N/A bez tolerancji. | [Wartość] [Jednostka] | {Bereich}: Zakres ważenia (1-4) {Punkt}: Punkt kontrolny (1 ... n) | Tolerancje | wszystkie | 37
Aussermittig_Toleranz_DiffWert{Bereich}_{Punkt} | Odstęp między wymogiem tolerancji wzorcowania a porównywaną wartością przy położeniu obciążenia {Punkt} badania mimośrodowości w zakresie ważenia {Bereich}, w jednostce tolerancji; ujemny przy przekroczeniu; N/A bez tolerancji. | [Wartość] [Jednostka] | {Bereich}: Zakres ważenia (1-4) {Punkt}: Punkt kontrolny (1 ... n) | Tolerancje | wszystkie | 34
Aussermittig_Toleranz_max{Bereich} | Wymóg tolerancji wzorcowania dla ostatniego położenia obciążenia badania mimośrodowości w zakresie ważenia {Bereich}, z jednostką (d, % lub jednostka masy). | [Wartość] [Jednostka] | {Bereich}: Zakres ważenia (1-4) | Tolerancje | wszystkie | 26
Aussermittig_Toleranz_mJ{Bereich} | Wymóg tolerancji wzorcowania dla pierwszego punktu kontrolnego badania mimośrodowości w zakresie ważenia {Bereich}, po adiustacji, z jednostką (d, % lub jednostka masy). | [Wartość] [Jednostka] | {Bereich}: Zakres ważenia (1-4) | Tolerancje | wszystkie | 25
Aussermittig_Toleranz_mJ{Bereich}_{Punkt} | Wymóg tolerancji wzorcowania dla położenia obciążenia {Punkt} badania mimośrodowości w zakresie ważenia {Bereich}, po adiustacji, z jednostką (d, % lub jednostka masy). | [Wartość] [Jednostka] | {Bereich}: Zakres ważenia (1-4) {Punkt}: Punkt kontrolny (1 ... n) | Tolerancje | wszystkie | 28
Aussermittig_Toleranz_oJ{Bereich} | Wymóg tolerancji wzorcowania dla pierwszego punktu kontrolnego badania mimośrodowości w zakresie ważenia {Bereich}, przed adiustacją, z jednostką (d, % lub jednostka masy). | [Wartość] [Jednostka] | {Bereich}: Zakres ważenia (1-4) | Tolerancje | wszystkie | 25
Aussermittig_Toleranz_oJ{Bereich}_{Punkt} | Wymóg tolerancji wzorcowania dla położenia obciążenia {Punkt} badania mimośrodowości w zakresie ważenia {Bereich}, przed adiustacją, z jednostką (d, % lub jednostka masy). | [Wartość] [Jednostka] | {Bereich}: Zakres ważenia (1-4) {Punkt}: Punkt kontrolny (1 ... n) | Tolerancje | wszystkie | 28
Aussermittig_Toleranz_ok_mJ{Bereich}_{Punkt} | OK/NIE OK – czy wymóg tolerancji wzorcowania przy położeniu obciążenia {Punkt} badania mimośrodowości w zakresie ważenia {Bereich} po adiustacji jest dotrzymany (NIE OK na czerwono); N/A bez tolerancji. | OK / NIE OK | {Bereich}: Zakres ważenia (1-4) {Punkt}: Punkt kontrolny (1 ... n) | Tolerancje | wszystkie | 31
Aussermittig_Toleranz_ok_oJ{Bereich}_{Punkt} | OK/NIE OK – czy wymóg tolerancji wzorcowania przy położeniu obciążenia {Punkt} badania mimośrodowości w zakresie ważenia {Bereich} przed adiustacją jest dotrzymany (NIE OK na czerwono); N/A bez tolerancji. | OK / NIE OK | {Bereich}: Zakres ważenia (1-4) {Punkt}: Punkt kontrolny (1 ... n) | Tolerancje | wszystkie | 31
Aussermittig_Toleranz_ok{Bereich}_{Punkt} | OK/NIE OK – czy wymóg tolerancji wzorcowania przy położeniu obciążenia {Punkt} badania mimośrodowości w zakresie ważenia {Bereich} jest dotrzymany (NIE OK na czerwono); N/A bez tolerancji. | OK / NIE OK | {Bereich}: Zakres ważenia (1-4) {Punkt}: Punkt kontrolny (1 ... n) | Tolerancje | wszystkie | 28
Aussermittig_Toleranz_VglWert_mJ{Bereich}_{Punkt} | Porównywana wartość (odchyłka) przy położeniu obciążenia {Punkt} badania mimośrodowości w zakresie ważenia {Bereich}, po adiustacji, w jednostce wymogu tolerancji. N/A bez tolerancji. | [Wartość] [Jednostka] | {Bereich}: Zakres ważenia (1-4) {Punkt}: Punkt kontrolny (1 ... n) | Tolerancje | wszystkie | 36
Aussermittig_Toleranz_VglWert_oJ{Bereich}_{Punkt} | Porównywana wartość (odchyłka) przy położeniu obciążenia {Punkt} badania mimośrodowości w zakresie ważenia {Bereich}, przed adiustacją, w jednostce wymogu tolerancji. N/A bez tolerancji. | [Wartość] [Jednostka] | {Bereich}: Zakres ważenia (1-4) {Punkt}: Punkt kontrolny (1 ... n) | Tolerancje | wszystkie | 36
Aussermittig_Toleranz_VglWert{Bereich}_{Punkt} | Porównywana wartość (odchyłka) przy położeniu obciążenia {Punkt} badania mimośrodowości w zakresie ważenia {Bereich}, w jednostce wymogu tolerancji. N/A bez tolerancji. | [Wartość] [Jednostka] | {Bereich}: Zakres ważenia (1-4) {Punkt}: Punkt kontrolny (1 ... n) | Tolerancje | wszystkie | 33
Aussermittig_Toleranz{Bereich} | Wymóg tolerancji wzorcowania dla pierwszego punktu kontrolnego badania mimośrodowości w zakresie ważenia {Bereich}, z jednostką (d, % lub jednostka masy). Jest podawany także przy wartościach kontrolnych wagi klienta z zapisanymi tam tolerancjami. | [Wartość] [Jednostka] | {Bereich}: Zakres ważenia (1-4) | Tolerancje | wszystkie | 22
Aussermittig_Toleranz{Bereich}_{Punkt} | Wymóg tolerancji wzorcowania dla położenia obciążenia {Punkt} badania mimośrodowości w zakresie ważenia {Bereich}, z jednostką (d, % lub jednostka masy). | [Wartość] [Jednostka] | {Bereich}: Zakres ważenia (1-4) {Punkt}: Punkt kontrolny (1 ... n) | Tolerancje | wszystkie | 25
Aussermittig_Toleranz{Punkt} | Wymóg tolerancji wzorcowania dla położenia obciążenia {Punkt} badania mimośrodowości, z jednostką (d, % lub jednostka masy), bez podania zakresu ważenia. | [Wartość] [Jednostka] | {Punkt}: Punkt kontrolny (1 ... n) | Tolerancje | wszystkie | 23
Aussermittig_Verkehrsfehler_Innerhalb_Toleranz_mJ{Bereich}_{Punkt} | Tak/Nie – czy wymóg błędu granicznego w użytkowaniu przy położeniu obciążenia {Punkt} badania mimośrodowości w zakresie ważenia {Bereich} po adiustacji jest dotrzymany; N/A bez tolerancji. | Tak / Nie | {Bereich}: Zakres ważenia (1-4) {Punkt}: Punkt kontrolny (1 ... n) | Tolerancje | wszystkie | 53
Aussermittig_Verkehrsfehler_Innerhalb_Toleranz_oJ{Bereich}_{Punkt} | Tak/Nie – czy wymóg błędu granicznego w użytkowaniu przy położeniu obciążenia {Punkt} badania mimośrodowości w zakresie ważenia {Bereich} przed adiustacją jest dotrzymany; N/A bez tolerancji. | Tak / Nie | {Bereich}: Zakres ważenia (1-4) {Punkt}: Punkt kontrolny (1 ... n) | Tolerancje | wszystkie | 53
Aussermittig_Verkehrsfehler_Innerhalb_Toleranz{Bereich}_{Punkt} | Tak/Nie – czy wymóg błędu granicznego w użytkowaniu przy położeniu obciążenia {Punkt} badania mimośrodowości w zakresie ważenia {Bereich} jest dotrzymany; N/A bez tolerancji. | Tak / Nie | {Bereich}: Zakres ważenia (1-4) {Punkt}: Punkt kontrolny (1 ... n) | Tolerancje | wszystkie | 50
Aussermittig_Verkehrsfehler_Messung_rot_mJ{Bereich}_{Punkt} | Wartość zmierzona (wskazanie) z jednostką przy położeniu obciążenia {Punkt} badania mimośrodowości w zakresie ważenia {Bereich}, po adiustacji; na czerwono, jeśli wymóg błędu granicznego w użytkowaniu nie jest dotrzymany; N/A bez tolerancji. | [Wartość] [Jednostka] | {Bereich}: Zakres ważenia (1-4) {Punkt}: Punkt kontrolny (1 ... n) | Tolerancje | wszystkie | 46
Aussermittig_Verkehrsfehler_Messung_rot_oJ{Bereich}_{Punkt} | Wartość zmierzona (wskazanie) z jednostką przy położeniu obciążenia {Punkt} badania mimośrodowości w zakresie ważenia {Bereich}, przed adiustacją; na czerwono, jeśli wymóg błędu granicznego w użytkowaniu nie jest dotrzymany; N/A bez tolerancji. | [Wartość] [Jednostka] | {Bereich}: Zakres ważenia (1-4) {Punkt}: Punkt kontrolny (1 ... n) | Tolerancje | wszystkie | 46
Aussermittig_Verkehrsfehler_Messung_rot{Bereich}_{Punkt} | Wartość zmierzona (wskazanie) z jednostką przy położeniu obciążenia {Punkt} badania mimośrodowości w zakresie ważenia {Bereich}; na czerwono, jeśli wymóg błędu granicznego w użytkowaniu nie jest dotrzymany; N/A bez tolerancji. | [Wartość] [Jednostka] | {Bereich}: Zakres ważenia (1-4) {Punkt}: Punkt kontrolny (1 ... n) | Tolerancje | wszystkie | 43
Aussermittig_Verkehrsfehler_Toleranz_Differenz_mJ{Bereich}_{Punkt} | Wartość bezwzględna odchyłki przy położeniu obciążenia {Punkt} badania mimośrodowości w zakresie ważenia {Bereich}, po adiustacji, w jednostce wymogu tolerancji (d, % lub jednostka masy); pusta, jeśli przeliczenie nie jest możliwe. | [Wartość] [Jednostka] | {Bereich}: Zakres ważenia (1-4) {Punkt}: Punkt kontrolny (1 ... n) | Tolerancje | wszystkie | 53
Aussermittig_Verkehrsfehler_Toleranz_Differenz_oJ{Bereich}_{Punkt} | Wartość bezwzględna odchyłki przy położeniu obciążenia {Punkt} badania mimośrodowości w zakresie ważenia {Bereich}, przed adiustacją, w jednostce wymogu tolerancji (d, % lub jednostka masy); pusta, jeśli przeliczenie nie jest możliwe. | [Wartość] [Jednostka] | {Bereich}: Zakres ważenia (1-4) {Punkt}: Punkt kontrolny (1 ... n) | Tolerancje | wszystkie | 53
Aussermittig_Verkehrsfehler_Toleranz_Differenz{Bereich}_{Punkt} | Wartość bezwzględna odchyłki przy położeniu obciążenia {Punkt} badania mimośrodowości w zakresie ważenia {Bereich}, w jednostce wymogu tolerancji (d, % lub jednostka masy); pusta, jeśli przeliczenie nie jest możliwe. | [Wartość] [Jednostka] | {Bereich}: Zakres ważenia (1-4) {Punkt}: Punkt kontrolny (1 ... n) | Tolerancje | wszystkie | 50
Aussermittig_Verkehrsfehler_Toleranz_DiffWert_mJ{Bereich}_{Punkt} | Odstęp między wymogiem błędu granicznego w użytkowaniu a porównywaną wartością przy położeniu obciążenia {Punkt} badania mimośrodowości w zakresie ważenia {Bereich}, po adiustacji, w jednostce tolerancji; ujemny przy przekroczeniu; N/A bez tolerancji. | [Wartość] [Jednostka] | {Bereich}: Zakres ważenia (1-4) {Punkt}: Punkt kontrolny (1 ... n) | Tolerancje | wszystkie | 52
Aussermittig_Verkehrsfehler_Toleranz_DiffWert_oJ{Bereich}_{Punkt} | Odstęp między wymogiem błędu granicznego w użytkowaniu a porównywaną wartością przy położeniu obciążenia {Punkt} badania mimośrodowości w zakresie ważenia {Bereich}, przed adiustacją, w jednostce tolerancji; ujemny przy przekroczeniu; N/A bez tolerancji. | [Wartość] [Jednostka] | {Bereich}: Zakres ważenia (1-4) {Punkt}: Punkt kontrolny (1 ... n) | Tolerancje | wszystkie | 52
Aussermittig_Verkehrsfehler_Toleranz_DiffWert{Bereich}_{Punkt} | Odstęp między wymogiem błędu granicznego w użytkowaniu a porównywaną wartością przy położeniu obciążenia {Punkt} badania mimośrodowości w zakresie ważenia {Bereich}, w jednostce tolerancji; ujemny przy przekroczeniu; N/A bez tolerancji. | [Wartość] [Jednostka] | {Bereich}: Zakres ważenia (1-4) {Punkt}: Punkt kontrolny (1 ... n) | Tolerancje | wszystkie | 49
Aussermittig_Verkehrsfehler_Toleranz_max{Bereich} | Wymóg błędu granicznego w użytkowaniu dla ostatniego położenia obciążenia badania mimośrodowości w zakresie ważenia {Bereich}, z jednostką (d, % lub jednostka masy). | [Wartość] [Jednostka] | {Bereich}: Zakres ważenia (1-4) | Tolerancje | wszystkie | 41
Aussermittig_Verkehrsfehler_Toleranz_mJ{Bereich} | Wymóg błędu granicznego w użytkowaniu dla pierwszego punktu kontrolnego badania mimośrodowości w zakresie ważenia {Bereich}, po adiustacji, z jednostką (d, % lub jednostka masy). | [Wartość] [Jednostka] | {Bereich}: Zakres ważenia (1-4) | Tolerancje | wszystkie | 40
Aussermittig_Verkehrsfehler_Toleranz_mJ{Bereich}_{Punkt} | Wymóg błędu granicznego w użytkowaniu dla położenia obciążenia {Punkt} badania mimośrodowości w zakresie ważenia {Bereich}, po adiustacji, z jednostką (d, % lub jednostka masy). | [Wartość] [Jednostka] | {Bereich}: Zakres ważenia (1-4) {Punkt}: Punkt kontrolny (1 ... n) | Tolerancje | wszystkie | 43
Aussermittig_Verkehrsfehler_Toleranz_oJ{Bereich} | Wymóg błędu granicznego w użytkowaniu dla pierwszego punktu kontrolnego badania mimośrodowości w zakresie ważenia {Bereich}, przed adiustacją, z jednostką (d, % lub jednostka masy). | [Wartość] [Jednostka] | {Bereich}: Zakres ważenia (1-4) | Tolerancje | wszystkie | 40
Aussermittig_Verkehrsfehler_Toleranz_oJ{Bereich}_{Punkt} | Wymóg błędu granicznego w użytkowaniu dla położenia obciążenia {Punkt} badania mimośrodowości w zakresie ważenia {Bereich}, przed adiustacją, z jednostką (d, % lub jednostka masy). | [Wartość] [Jednostka] | {Bereich}: Zakres ważenia (1-4) {Punkt}: Punkt kontrolny (1 ... n) | Tolerancje | wszystkie | 43
Aussermittig_Verkehrsfehler_Toleranz_ok_mJ{Bereich}_{Punkt} | OK/NIE OK – czy wymóg błędu granicznego w użytkowaniu przy położeniu obciążenia {Punkt} badania mimośrodowości w zakresie ważenia {Bereich} po adiustacji jest dotrzymany (NIE OK na czerwono); N/A bez tolerancji. | OK / NIE OK | {Bereich}: Zakres ważenia (1-4) {Punkt}: Punkt kontrolny (1 ... n) | Tolerancje | wszystkie | 46
Aussermittig_Verkehrsfehler_Toleranz_ok_oJ{Bereich}_{Punkt} | OK/NIE OK – czy wymóg błędu granicznego w użytkowaniu przy położeniu obciążenia {Punkt} badania mimośrodowości w zakresie ważenia {Bereich} przed adiustacją jest dotrzymany (NIE OK na czerwono); N/A bez tolerancji. | OK / NIE OK | {Bereich}: Zakres ważenia (1-4) {Punkt}: Punkt kontrolny (1 ... n) | Tolerancje | wszystkie | 46
Aussermittig_Verkehrsfehler_Toleranz_ok{Bereich}_{Punkt} | OK/NIE OK – czy wymóg błędu granicznego w użytkowaniu przy położeniu obciążenia {Punkt} badania mimośrodowości w zakresie ważenia {Bereich} jest dotrzymany (NIE OK na czerwono); N/A bez tolerancji. | OK / NIE OK | {Bereich}: Zakres ważenia (1-4) {Punkt}: Punkt kontrolny (1 ... n) | Tolerancje | wszystkie | 43
Aussermittig_Verkehrsfehler_Toleranz_VglWert_mJ{Bereich}_{Punkt} | Porównywana wartość (odchyłka) przy położeniu obciążenia {Punkt} badania mimośrodowości w zakresie ważenia {Bereich}, po adiustacji, w jednostce wymogu tolerancji. N/A bez tolerancji. | [Wartość] [Jednostka] | {Bereich}: Zakres ważenia (1-4) {Punkt}: Punkt kontrolny (1 ... n) | Tolerancje | wszystkie | 51
Aussermittig_Verkehrsfehler_Toleranz_VglWert_oJ{Bereich}_{Punkt} | Porównywana wartość (odchyłka) przy położeniu obciążenia {Punkt} badania mimośrodowości w zakresie ważenia {Bereich}, przed adiustacją, w jednostce wymogu tolerancji. N/A bez tolerancji. | [Wartość] [Jednostka] | {Bereich}: Zakres ważenia (1-4) {Punkt}: Punkt kontrolny (1 ... n) | Tolerancje | wszystkie | 51
Aussermittig_Verkehrsfehler_Toleranz_VglWert{Bereich}_{Punkt} | Porównywana wartość (odchyłka) przy położeniu obciążenia {Punkt} badania mimośrodowości w zakresie ważenia {Bereich}, w jednostce wymogu tolerancji. N/A bez tolerancji. | [Wartość] [Jednostka] | {Bereich}: Zakres ważenia (1-4) {Punkt}: Punkt kontrolny (1 ... n) | Tolerancje | wszystkie | 48
Aussermittig_Verkehrsfehler_Toleranz{Bereich} | Wymóg błędu granicznego w użytkowaniu dla pierwszego punktu kontrolnego badania mimośrodowości w zakresie ważenia {Bereich}, z jednostką (d, % lub jednostka masy). Jest podawany także przy wartościach kontrolnych wagi klienta z zapisanymi tam tolerancjami. | [Wartość] [Jednostka] | {Bereich}: Zakres ważenia (1-4) | Tolerancje | wszystkie | 37
Aussermittig_Verkehrsfehler_Toleranz{Bereich}_{Punkt} | Wymóg błędu granicznego w użytkowaniu dla położenia obciążenia {Punkt} badania mimośrodowości w zakresie ważenia {Bereich}, z jednostką (d, % lub jednostka masy). | [Wartość] [Jednostka] | {Bereich}: Zakres ważenia (1-4) {Punkt}: Punkt kontrolny (1 ... n) | Tolerancje | wszystkie | 40
Aussermittig_Verkehrsfehler_Toleranz{Punkt} | Wymóg błędu granicznego w użytkowaniu dla położenia obciążenia {Punkt} badania mimośrodowości, z jednostką (d, % lub jednostka masy), bez podania zakresu ważenia. | [Wartość] [Jednostka] | {Punkt}: Punkt kontrolny (1 ... n) | Tolerancje | wszystkie | 38
Eck_Eichfehler_MaxAbw_DiffWert{Bereich} | Odstęp między wymogiem błędu granicznego legalizacji a porównywaną wartością (największa odchyłka wartości zmierzonych od wartości zmierzonej w środku) badania mimośrodowości w zakresie ważenia {Bereich}, w jednostce tolerancji; N/A bez tolerancji. | [Wartość] [Jednostka] | {Bereich}: Zakres ważenia (1-4) | Tolerancje | wszystkie | 31
Eck_Eichfehler_MaxAbw_Innerh{Bereich} | Tak/Nie – czy wymóg błędu granicznego legalizacji dla największej odchyłki wartości zmierzonych od wartości zmierzonej w środku w badaniu mimośrodowości w zakresie ważenia {Bereich} jest dotrzymany; N/A bez tolerancji. | Tak / Nie | {Bereich}: Zakres ważenia (1-4) | Tolerancje | wszystkie | 29
Eck_Eichfehler_MaxAbw_VglWert{Bereich} | Porównywana wartość: największa odchyłka wartości zmierzonych od wartości zmierzonej w środku w badaniu mimośrodowości w zakresie ważenia {Bereich}, w jednostce wymogu tolerancji; N/A bez tolerancji. | [Wartość] [Jednostka] | {Bereich}: Zakres ważenia (1-4) | Tolerancje | wszystkie | 30
Eck_Hersteller_Imax_DiffWert{Bereich} | Odstęp między wymogiem tolerancji producenta a porównywaną wartością (największa odchyłka I_ecc,max od wartości zmierzonej w środku) badania mimośrodowości w zakresie ważenia {Bereich}, w jednostce tolerancji; N/A bez tolerancji. | [Wartość] [Jednostka] | {Bereich}: Zakres ważenia (1-4) | Tolerancje | wszystkie | 29
Eck_Hersteller_Imax_Innerh{Bereich} | Tak/Nie – czy wymóg tolerancji producenta dla największej odchyłki I_ecc,max od wartości zmierzonej w środku w badaniu mimośrodowości w zakresie ważenia {Bereich} jest dotrzymany; N/A bez tolerancji. | Tak / Nie | {Bereich}: Zakres ważenia (1-4) | Tolerancje | wszystkie | 27
Eck_Hersteller_Imax_Toleranz{Bereich} | Wymóg tolerancji producenta dla największej odchyłki I_ecc,max od wartości zmierzonej w środku w badaniu mimośrodowości w zakresie ważenia {Bereich}, z jednostką (d, % lub jednostka masy); N/A bez tolerancji. | [Wartość] [Jednostka] | {Bereich}: Zakres ważenia (1-4) | Tolerancje | wszystkie | 29
Eck_Hersteller_Imax_VglWert{Bereich} | Porównywana wartość: największa odchyłka I_ecc,max od wartości zmierzonej w środku w badaniu mimośrodowości w zakresie ważenia {Bereich}, w jednostce wymogu tolerancji; N/A bez tolerancji. | [Wartość] [Jednostka] | {Bereich}: Zakres ważenia (1-4) | Tolerancje | wszystkie | 28
Eck_Hersteller_MaxAbw_DiffWert{Bereich} | Odstęp między wymogiem tolerancji producenta a porównywaną wartością (największa odchyłka wartości zmierzonych od wartości zmierzonej w środku) badania mimośrodowości w zakresie ważenia {Bereich}, w jednostce tolerancji; N/A bez tolerancji. | [Wartość] [Jednostka] | {Bereich}: Zakres ważenia (1-4) | Tolerancje | wszystkie | 31
Eck_Hersteller_MaxAbw_Innerh{Bereich} | Tak/Nie – czy wymóg tolerancji producenta dla największej odchyłki wartości zmierzonych od wartości zmierzonej w środku w badaniu mimośrodowości w zakresie ważenia {Bereich} jest dotrzymany; N/A bez tolerancji. | Tak / Nie | {Bereich}: Zakres ważenia (1-4) | Tolerancje | wszystkie | 29
Eck_Hersteller_MaxAbw_VglWert{Bereich} | Porównywana wartość: największa odchyłka wartości zmierzonych od wartości zmierzonej w środku w badaniu mimośrodowości w zakresie ważenia {Bereich}, w jednostce wymogu tolerancji; N/A bez tolerancji. | [Wartość] [Jednostka] | {Bereich}: Zakres ważenia (1-4) | Tolerancje | wszystkie | 30
Eck_Imax_DiffWert{Bereich} | Odstęp między wymogiem tolerancji wzorcowania a porównywaną wartością (największa odchyłka I_ecc,max od wartości zmierzonej w środku) badania mimośrodowości w zakresie ważenia {Bereich}, w jednostce tolerancji; N/A bez tolerancji. | [Wartość] [Jednostka] | {Bereich}: Zakres ważenia (1-4) | Tolerancje | wszystkie | 18
Eck_Imax_Innerh{Bereich} | Tak/Nie – czy wymóg tolerancji wzorcowania dla największej odchyłki I_ecc,max od wartości zmierzonej w środku w badaniu mimośrodowości w zakresie ważenia {Bereich} jest dotrzymany; N/A bez tolerancji. | Tak / Nie | {Bereich}: Zakres ważenia (1-4) | Tolerancje | wszystkie | 16
Eck_Imax_Toleranz{Bereich} | Wymóg tolerancji wzorcowania dla największej odchyłki I_ecc,max od wartości zmierzonej w środku w badaniu mimośrodowości w zakresie ważenia {Bereich}, z jednostką (d, % lub jednostka masy); N/A bez tolerancji. | [Wartość] [Jednostka] | {Bereich}: Zakres ważenia (1-4) | Tolerancje | wszystkie | 18
Eck_Imax_VglWert{Bereich} | Porównywana wartość: największa odchyłka I_ecc,max od wartości zmierzonej w środku w badaniu mimośrodowości w zakresie ważenia {Bereich}, w jednostce wymogu tolerancji; N/A bez tolerancji. | [Wartość] [Jednostka] | {Bereich}: Zakres ważenia (1-4) | Tolerancje | wszystkie | 17
Eck_Kunden_Imax_DiffWert{Bereich} | Odstęp między wymogiem tolerancji klienta a porównywaną wartością (największa odchyłka I_ecc,max od wartości zmierzonej w środku) badania mimośrodowości w zakresie ważenia {Bereich}, w jednostce tolerancji; N/A bez tolerancji. | [Wartość] [Jednostka] | {Bereich}: Zakres ważenia (1-4) | Tolerancje | wszystkie | 25
Eck_Kunden_Imax_Innerh{Bereich} | Tak/Nie – czy wymóg tolerancji klienta dla największej odchyłki I_ecc,max od wartości zmierzonej w środku w badaniu mimośrodowości w zakresie ważenia {Bereich} jest dotrzymany; N/A bez tolerancji. | Tak / Nie | {Bereich}: Zakres ważenia (1-4) | Tolerancje | wszystkie | 23
Eck_Kunden_Imax_Toleranz{Bereich} | Wymóg tolerancji klienta dla największej odchyłki I_ecc,max od wartości zmierzonej w środku w badaniu mimośrodowości w zakresie ważenia {Bereich}, z jednostką (d, % lub jednostka masy); N/A bez tolerancji. | [Wartość] [Jednostka] | {Bereich}: Zakres ważenia (1-4) | Tolerancje | wszystkie | 25
Eck_Kunden_Imax_VglWert{Bereich} | Porównywana wartość: największa odchyłka I_ecc,max od wartości zmierzonej w środku w badaniu mimośrodowości w zakresie ważenia {Bereich}, w jednostce wymogu tolerancji; N/A bez tolerancji. | [Wartość] [Jednostka] | {Bereich}: Zakres ważenia (1-4) | Tolerancje | wszystkie | 24
Eck_Kunden_MaxAbw_DiffWert{Bereich} | Odstęp między wymogiem tolerancji klienta a porównywaną wartością (największa odchyłka wartości zmierzonych od wartości zmierzonej w środku) badania mimośrodowości w zakresie ważenia {Bereich}, w jednostce tolerancji; N/A bez tolerancji. | [Wartość] [Jednostka] | {Bereich}: Zakres ważenia (1-4) | Tolerancje | wszystkie | 27
Eck_Kunden_MaxAbw_Innerh{Bereich} | Tak/Nie – czy wymóg tolerancji klienta dla największej odchyłki wartości zmierzonych od wartości zmierzonej w środku w badaniu mimośrodowości w zakresie ważenia {Bereich} jest dotrzymany; N/A bez tolerancji. | Tak / Nie | {Bereich}: Zakres ważenia (1-4) | Tolerancje | wszystkie | 25
Eck_Kunden_MaxAbw_VglWert{Bereich} | Porównywana wartość: największa odchyłka wartości zmierzonych od wartości zmierzonej w środku w badaniu mimośrodowości w zakresie ważenia {Bereich}, w jednostce wymogu tolerancji; N/A bez tolerancji. | [Wartość] [Jednostka] | {Bereich}: Zakres ważenia (1-4) | Tolerancje | wszystkie | 26
Eck_MaxAbw_DiffWert{Bereich} | Odstęp między wymogiem tolerancji wzorcowania a porównywaną wartością (największa odchyłka wartości zmierzonych od wartości zmierzonej w środku) badania mimośrodowości w zakresie ważenia {Bereich}, w jednostce tolerancji; N/A bez tolerancji. | [Wartość] [Jednostka] | {Bereich}: Zakres ważenia (1-4) | Tolerancje | wszystkie | 20
Eck_MaxAbw_Innerh{Bereich} | Tak/Nie – czy wymóg tolerancji wzorcowania dla największej odchyłki wartości zmierzonych od wartości zmierzonej w środku w badaniu mimośrodowości w zakresie ważenia {Bereich} jest dotrzymany; N/A bez tolerancji. | Tak / Nie | {Bereich}: Zakres ważenia (1-4) | Tolerancje | wszystkie | 18
Eck_MaxAbw_VglWert{Bereich} | Porównywana wartość: największa odchyłka wartości zmierzonych od wartości zmierzonej w środku w badaniu mimośrodowości w zakresie ważenia {Bereich}, w jednostce wymogu tolerancji; N/A bez tolerancji. | [Wartość] [Jednostka] | {Bereich}: Zakres ważenia (1-4) | Tolerancje | wszystkie | 19
Eck_Verkehrsfehler_MaxAbw_DiffWert{Bereich} | Odstęp między wymogiem błędu granicznego w użytkowaniu a porównywaną wartością (największa odchyłka wartości zmierzonych od wartości zmierzonej w środku) badania mimośrodowości w zakresie ważenia {Bereich}, w jednostce tolerancji; N/A bez tolerancji. | [Wartość] [Jednostka] | {Bereich}: Zakres ważenia (1-4) | Tolerancje | wszystkie | 35
Eck_Verkehrsfehler_MaxAbw_Innerh{Bereich} | Tak/Nie – czy wymóg błędu granicznego w użytkowaniu dla największej odchyłki wartości zmierzonych od wartości zmierzonej w środku w badaniu mimośrodowości w zakresie ważenia {Bereich} jest dotrzymany; N/A bez tolerancji. | Tak / Nie | {Bereich}: Zakres ważenia (1-4) | Tolerancje | wszystkie | 33
Eck_Verkehrsfehler_MaxAbw_VglWert{Bereich} | Porównywana wartość: największa odchyłka wartości zmierzonych od wartości zmierzonej w środku w badaniu mimośrodowości w zakresie ważenia {Bereich}, w jednostce wymogu tolerancji; N/A bez tolerancji. | [Wartość] [Jednostka] | {Bereich}: Zakres ważenia (1-4) | Tolerancje | wszystkie | 34
Richtigkeit_Eichfehler_Innerhalb_Toleranz_mJ{Bereich}_{Punkt} | Tak/Nie – czy wymóg błędu granicznego legalizacji w punkcie kontrolnym {Punkt} badania błędów wskazań w zakresie ważenia {Bereich} po adiustacji jest dotrzymany; N/A bez tolerancji. | Tak / Nie | {Bereich}: Zakres ważenia (1-4) {Punkt}: Punkt kontrolny (1 ... n) | Tolerancje | wszystkie | 48
Richtigkeit_Eichfehler_Innerhalb_Toleranz_oJ{Bereich}_{Punkt} | Tak/Nie – czy wymóg błędu granicznego legalizacji w punkcie kontrolnym {Punkt} badania błędów wskazań w zakresie ważenia {Bereich} przed adiustacją jest dotrzymany; N/A bez tolerancji. | Tak / Nie | {Bereich}: Zakres ważenia (1-4) {Punkt}: Punkt kontrolny (1 ... n) | Tolerancje | wszystkie | 48
Richtigkeit_Eichfehler_Innerhalb_Toleranz{Bereich}_{Punkt} | Tak/Nie – czy wymóg błędu granicznego legalizacji w punkcie kontrolnym {Punkt} badania błędów wskazań w zakresie ważenia {Bereich} jest dotrzymany; N/A bez tolerancji. | Tak / Nie | {Bereich}: Zakres ważenia (1-4) {Punkt}: Punkt kontrolny (1 ... n) | Tolerancje | wszystkie | 45
Richtigkeit_Eichfehler_Messung_rot_mJ{Bereich}_{Punkt} | Wartość zmierzona (wskazanie) z jednostką w punkcie kontrolnym {Punkt} badania błędów wskazań w zakresie ważenia {Bereich}, po adiustacji; na czerwono, jeśli wymóg błędu granicznego legalizacji nie jest dotrzymany; N/A bez tolerancji. | [Wartość] [Jednostka] | {Bereich}: Zakres ważenia (1-4) {Punkt}: Punkt kontrolny (1 ... n) | Tolerancje | wszystkie | 41
Richtigkeit_Eichfehler_Messung_rot_oJ{Bereich}_{Punkt} | Wartość zmierzona (wskazanie) z jednostką w punkcie kontrolnym {Punkt} badania błędów wskazań w zakresie ważenia {Bereich}, przed adiustacją; na czerwono, jeśli wymóg błędu granicznego legalizacji nie jest dotrzymany; N/A bez tolerancji. | [Wartość] [Jednostka] | {Bereich}: Zakres ważenia (1-4) {Punkt}: Punkt kontrolny (1 ... n) | Tolerancje | wszystkie | 41
Richtigkeit_Eichfehler_Messung_rot{Bereich}_{Punkt} | Wartość zmierzona (wskazanie) z jednostką w punkcie kontrolnym {Punkt} badania błędów wskazań w zakresie ważenia {Bereich}; na czerwono, jeśli wymóg błędu granicznego legalizacji nie jest dotrzymany; N/A bez tolerancji. | [Wartość] [Jednostka] | {Bereich}: Zakres ważenia (1-4) {Punkt}: Punkt kontrolny (1 ... n) | Tolerancje | wszystkie | 38
Richtigkeit_Eichfehler_Toleranz_Differenz_mJ{Bereich}_{Punkt} | Wartość bezwzględna odchyłki w punkcie kontrolnym {Punkt} badania błędów wskazań w zakresie ważenia {Bereich}, po adiustacji, w jednostce wymogu tolerancji (d, % lub jednostka masy); pusta, jeśli przeliczenie nie jest możliwe. | [Wartość] [Jednostka] | {Bereich}: Zakres ważenia (1-4) {Punkt}: Punkt kontrolny (1 ... n) | Tolerancje | wszystkie | 48
Richtigkeit_Eichfehler_Toleranz_Differenz_oJ{Bereich}_{Punkt} | Wartość bezwzględna odchyłki w punkcie kontrolnym {Punkt} badania błędów wskazań w zakresie ważenia {Bereich}, przed adiustacją, w jednostce wymogu tolerancji (d, % lub jednostka masy); pusta, jeśli przeliczenie nie jest możliwe. | [Wartość] [Jednostka] | {Bereich}: Zakres ważenia (1-4) {Punkt}: Punkt kontrolny (1 ... n) | Tolerancje | wszystkie | 48
Richtigkeit_Eichfehler_Toleranz_Differenz{Bereich}_{Punkt} | Wartość bezwzględna odchyłki w punkcie kontrolnym {Punkt} badania błędów wskazań w zakresie ważenia {Bereich}, w jednostce wymogu tolerancji (d, % lub jednostka masy); pusta, jeśli przeliczenie nie jest możliwe. | [Wartość] [Jednostka] | {Bereich}: Zakres ważenia (1-4) {Punkt}: Punkt kontrolny (1 ... n) | Tolerancje | wszystkie | 45
Richtigkeit_Eichfehler_Toleranz_DiffWert_mJ{Bereich}_{Punkt} | Odstęp między wymogiem błędu granicznego legalizacji a porównywaną wartością w punkcie kontrolnym {Punkt} badania błędów wskazań w zakresie ważenia {Bereich}, po adiustacji, w jednostce tolerancji; ujemny przy przekroczeniu; N/A bez tolerancji. | [Wartość] [Jednostka] | {Bereich}: Zakres ważenia (1-4) {Punkt}: Punkt kontrolny (1 ... n) | Tolerancje | wszystkie | 47
Richtigkeit_Eichfehler_Toleranz_DiffWert_oJ{Bereich}_{Punkt} | Odstęp między wymogiem błędu granicznego legalizacji a porównywaną wartością w punkcie kontrolnym {Punkt} badania błędów wskazań w zakresie ważenia {Bereich}, przed adiustacją, w jednostce tolerancji; ujemny przy przekroczeniu; N/A bez tolerancji. | [Wartość] [Jednostka] | {Bereich}: Zakres ważenia (1-4) {Punkt}: Punkt kontrolny (1 ... n) | Tolerancje | wszystkie | 47
Richtigkeit_Eichfehler_Toleranz_DiffWert{Bereich}_{Punkt} | Odstęp między wymogiem błędu granicznego legalizacji a porównywaną wartością w punkcie kontrolnym {Punkt} badania błędów wskazań w zakresie ważenia {Bereich}, w jednostce tolerancji; ujemny przy przekroczeniu; N/A bez tolerancji. | [Wartość] [Jednostka] | {Bereich}: Zakres ważenia (1-4) {Punkt}: Punkt kontrolny (1 ... n) | Tolerancje | wszystkie | 44
Richtigkeit_Eichfehler_Toleranz_max{Bereich} | Wymóg błędu granicznego legalizacji dla ostatniego punktu kontrolnego badania błędów wskazań w zakresie ważenia {Bereich}, z jednostką (d, % lub jednostka masy). | [Wartość] [Jednostka] | {Bereich}: Zakres ważenia (1-4) | Tolerancje | wszystkie | 36
Richtigkeit_Eichfehler_Toleranz_mJ{Bereich} | Wymóg błędu granicznego legalizacji dla pierwszego punktu kontrolnego badania błędów wskazań w zakresie ważenia {Bereich}, po adiustacji, z jednostką (d, % lub jednostka masy). | [Wartość] [Jednostka] | {Bereich}: Zakres ważenia (1-4) | Tolerancje | wszystkie | 35
Richtigkeit_Eichfehler_Toleranz_mJ{Bereich}_{Punkt} | Wymóg błędu granicznego legalizacji dla punktu kontrolnego {Punkt} badania błędów wskazań w zakresie ważenia {Bereich}, po adiustacji, z jednostką (d, % lub jednostka masy). | [Wartość] [Jednostka] | {Bereich}: Zakres ważenia (1-4) {Punkt}: Punkt kontrolny (1 ... n) | Tolerancje | wszystkie | 38
Richtigkeit_Eichfehler_Toleranz_oJ{Bereich} | Wymóg błędu granicznego legalizacji dla pierwszego punktu kontrolnego badania błędów wskazań w zakresie ważenia {Bereich}, przed adiustacją, z jednostką (d, % lub jednostka masy). | [Wartość] [Jednostka] | {Bereich}: Zakres ważenia (1-4) | Tolerancje | wszystkie | 35
Richtigkeit_Eichfehler_Toleranz_oJ{Bereich}_{Punkt} | Wymóg błędu granicznego legalizacji dla punktu kontrolnego {Punkt} badania błędów wskazań w zakresie ważenia {Bereich}, przed adiustacją, z jednostką (d, % lub jednostka masy). | [Wartość] [Jednostka] | {Bereich}: Zakres ważenia (1-4) {Punkt}: Punkt kontrolny (1 ... n) | Tolerancje | wszystkie | 38
Richtigkeit_Eichfehler_Toleranz_ok_mJ{Bereich}_{Punkt} | OK/NIE OK – czy wymóg błędu granicznego legalizacji w punkcie kontrolnym {Punkt} badania błędów wskazań w zakresie ważenia {Bereich} po adiustacji jest dotrzymany (NIE OK na czerwono); N/A bez tolerancji. | OK / NIE OK | {Bereich}: Zakres ważenia (1-4) {Punkt}: Punkt kontrolny (1 ... n) | Tolerancje | wszystkie | 41
Richtigkeit_Eichfehler_Toleranz_ok_oJ{Bereich}_{Punkt} | OK/NIE OK – czy wymóg błędu granicznego legalizacji w punkcie kontrolnym {Punkt} badania błędów wskazań w zakresie ważenia {Bereich} przed adiustacją jest dotrzymany (NIE OK na czerwono); N/A bez tolerancji. | OK / NIE OK | {Bereich}: Zakres ważenia (1-4) {Punkt}: Punkt kontrolny (1 ... n) | Tolerancje | wszystkie | 41
Richtigkeit_Eichfehler_Toleranz_ok{Bereich}_{Punkt} | OK/NIE OK – czy wymóg błędu granicznego legalizacji w punkcie kontrolnym {Punkt} badania błędów wskazań w zakresie ważenia {Bereich} jest dotrzymany (NIE OK na czerwono); N/A bez tolerancji. | OK / NIE OK | {Bereich}: Zakres ważenia (1-4) {Punkt}: Punkt kontrolny (1 ... n) | Tolerancje | wszystkie | 38
Richtigkeit_Eichfehler_Toleranz_VglWert_mJ{Bereich}_{Punkt} | Porównywana wartość (odchyłka) w punkcie kontrolnym {Punkt} badania błędów wskazań w zakresie ważenia {Bereich}, po adiustacji, w jednostce wymogu tolerancji. W zależności od zasady podejmowania decyzji powiększona o niepewność pomiaru. N/A bez tolerancji. | [Wartość] [Jednostka] | {Bereich}: Zakres ważenia (1-4) {Punkt}: Punkt kontrolny (1 ... n) | Tolerancje | wszystkie | 46
Richtigkeit_Eichfehler_Toleranz_VglWert_oJ{Bereich}_{Punkt} | Porównywana wartość (odchyłka) w punkcie kontrolnym {Punkt} badania błędów wskazań w zakresie ważenia {Bereich}, przed adiustacją, w jednostce wymogu tolerancji. W zależności od zasady podejmowania decyzji powiększona o niepewność pomiaru. N/A bez tolerancji. | [Wartość] [Jednostka] | {Bereich}: Zakres ważenia (1-4) {Punkt}: Punkt kontrolny (1 ... n) | Tolerancje | wszystkie | 46
Richtigkeit_Eichfehler_Toleranz_VglWert{Bereich}_{Punkt} | Porównywana wartość (odchyłka) w punkcie kontrolnym {Punkt} badania błędów wskazań w zakresie ważenia {Bereich}, w jednostce wymogu tolerancji. W zależności od zasady podejmowania decyzji powiększona o niepewność pomiaru. N/A bez tolerancji. | [Wartość] [Jednostka] | {Bereich}: Zakres ważenia (1-4) {Punkt}: Punkt kontrolny (1 ... n) | Tolerancje | wszystkie | 43
Richtigkeit_Eichfehler_Toleranz{Bereich} | Wymóg błędu granicznego legalizacji dla pierwszego punktu kontrolnego badania błędów wskazań w zakresie ważenia {Bereich}, z jednostką (d, % lub jednostka masy). | [Wartość] [Jednostka] | {Bereich}: Zakres ważenia (1-4) | Tolerancje | wszystkie | 32
Richtigkeit_Eichfehler_Toleranz{Bereich}_{Punkt} | Wymóg błędu granicznego legalizacji dla punktu kontrolnego {Punkt} badania błędów wskazań w zakresie ważenia {Bereich}, z jednostką (d, % lub jednostka masy). | [Wartość] [Jednostka] | {Bereich}: Zakres ważenia (1-4) {Punkt}: Punkt kontrolny (1 ... n) | Tolerancje | wszystkie | 35
Richtigkeit_Eichfehler_Toleranz{Punkt} | Wymóg błędu granicznego legalizacji dla punktu kontrolnego {Punkt} badania błędów wskazań, z jednostką (d, % lub jednostka masy), bez podania zakresu ważenia. | [Wartość] [Jednostka] | {Punkt}: Punkt kontrolny (1 ... n) | Tolerancje | wszystkie | 33
Richtigkeit_Hersteller_Innerhalb_Toleranz_mJ{Bereich}_{Punkt} | Tak/Nie – czy wymóg tolerancji producenta w punkcie kontrolnym {Punkt} badania błędów wskazań w zakresie ważenia {Bereich} po adiustacji jest dotrzymany; N/A bez tolerancji. | Tak / Nie | {Bereich}: Zakres ważenia (1-4) {Punkt}: Punkt kontrolny (1 ... n) | Tolerancje | wszystkie | 48
Richtigkeit_Hersteller_Innerhalb_Toleranz_oJ{Bereich}_{Punkt} | Tak/Nie – czy wymóg tolerancji producenta w punkcie kontrolnym {Punkt} badania błędów wskazań w zakresie ważenia {Bereich} przed adiustacją jest dotrzymany; N/A bez tolerancji. | Tak / Nie | {Bereich}: Zakres ważenia (1-4) {Punkt}: Punkt kontrolny (1 ... n) | Tolerancje | wszystkie | 48
Richtigkeit_Hersteller_Innerhalb_Toleranz{Bereich}_{Punkt} | Tak/Nie – czy wymóg tolerancji producenta w punkcie kontrolnym {Punkt} badania błędów wskazań w zakresie ważenia {Bereich} jest dotrzymany; N/A bez tolerancji. | Tak / Nie | {Bereich}: Zakres ważenia (1-4) {Punkt}: Punkt kontrolny (1 ... n) | Tolerancje | wszystkie | 45
Richtigkeit_Hersteller_Messung_rot_mJ{Bereich}_{Punkt} | Wartość zmierzona (wskazanie) z jednostką w punkcie kontrolnym {Punkt} badania błędów wskazań w zakresie ważenia {Bereich}, po adiustacji; na czerwono, jeśli wymóg tolerancji producenta nie jest dotrzymany; N/A bez tolerancji. | [Wartość] [Jednostka] | {Bereich}: Zakres ważenia (1-4) {Punkt}: Punkt kontrolny (1 ... n) | Tolerancje | wszystkie | 41
Richtigkeit_Hersteller_Messung_rot_oJ{Bereich}_{Punkt} | Wartość zmierzona (wskazanie) z jednostką w punkcie kontrolnym {Punkt} badania błędów wskazań w zakresie ważenia {Bereich}, przed adiustacją; na czerwono, jeśli wymóg tolerancji producenta nie jest dotrzymany; N/A bez tolerancji. | [Wartość] [Jednostka] | {Bereich}: Zakres ważenia (1-4) {Punkt}: Punkt kontrolny (1 ... n) | Tolerancje | wszystkie | 41
Richtigkeit_Hersteller_Messung_rot{Bereich}_{Punkt} | Wartość zmierzona (wskazanie) z jednostką w punkcie kontrolnym {Punkt} badania błędów wskazań w zakresie ważenia {Bereich}; na czerwono, jeśli wymóg tolerancji producenta nie jest dotrzymany; N/A bez tolerancji. | [Wartość] [Jednostka] | {Bereich}: Zakres ważenia (1-4) {Punkt}: Punkt kontrolny (1 ... n) | Tolerancje | wszystkie | 38
Richtigkeit_Hersteller_Toleranz_Differenz_mJ{Bereich}_{Punkt} | Wartość bezwzględna odchyłki w punkcie kontrolnym {Punkt} badania błędów wskazań w zakresie ważenia {Bereich}, po adiustacji, w jednostce wymogu tolerancji (d, % lub jednostka masy); pusta, jeśli przeliczenie nie jest możliwe. | [Wartość] [Jednostka] | {Bereich}: Zakres ważenia (1-4) {Punkt}: Punkt kontrolny (1 ... n) | Tolerancje | wszystkie | 48
Richtigkeit_Hersteller_Toleranz_Differenz_oJ{Bereich}_{Punkt} | Wartość bezwzględna odchyłki w punkcie kontrolnym {Punkt} badania błędów wskazań w zakresie ważenia {Bereich}, przed adiustacją, w jednostce wymogu tolerancji (d, % lub jednostka masy); pusta, jeśli przeliczenie nie jest możliwe. | [Wartość] [Jednostka] | {Bereich}: Zakres ważenia (1-4) {Punkt}: Punkt kontrolny (1 ... n) | Tolerancje | wszystkie | 48
Richtigkeit_Hersteller_Toleranz_Differenz{Bereich}_{Punkt} | Wartość bezwzględna odchyłki w punkcie kontrolnym {Punkt} badania błędów wskazań w zakresie ważenia {Bereich}, w jednostce wymogu tolerancji (d, % lub jednostka masy); pusta, jeśli przeliczenie nie jest możliwe. | [Wartość] [Jednostka] | {Bereich}: Zakres ważenia (1-4) {Punkt}: Punkt kontrolny (1 ... n) | Tolerancje | wszystkie | 45
Richtigkeit_Hersteller_Toleranz_DiffWert_mJ{Bereich}_{Punkt} | Odstęp między wymogiem tolerancji producenta a porównywaną wartością w punkcie kontrolnym {Punkt} badania błędów wskazań w zakresie ważenia {Bereich}, po adiustacji, w jednostce tolerancji; ujemny przy przekroczeniu; N/A bez tolerancji. | [Wartość] [Jednostka] | {Bereich}: Zakres ważenia (1-4) {Punkt}: Punkt kontrolny (1 ... n) | Tolerancje | wszystkie | 47
Richtigkeit_Hersteller_Toleranz_DiffWert_oJ{Bereich}_{Punkt} | Odstęp między wymogiem tolerancji producenta a porównywaną wartością w punkcie kontrolnym {Punkt} badania błędów wskazań w zakresie ważenia {Bereich}, przed adiustacją, w jednostce tolerancji; ujemny przy przekroczeniu; N/A bez tolerancji. | [Wartość] [Jednostka] | {Bereich}: Zakres ważenia (1-4) {Punkt}: Punkt kontrolny (1 ... n) | Tolerancje | wszystkie | 47
Richtigkeit_Hersteller_Toleranz_DiffWert{Bereich}_{Punkt} | Odstęp między wymogiem tolerancji producenta a porównywaną wartością w punkcie kontrolnym {Punkt} badania błędów wskazań w zakresie ważenia {Bereich}, w jednostce tolerancji; ujemny przy przekroczeniu; N/A bez tolerancji. | [Wartość] [Jednostka] | {Bereich}: Zakres ważenia (1-4) {Punkt}: Punkt kontrolny (1 ... n) | Tolerancje | wszystkie | 44
Richtigkeit_Hersteller_Toleranz_max{Bereich} | Wymóg tolerancji producenta dla ostatniego punktu kontrolnego badania błędów wskazań w zakresie ważenia {Bereich}, z jednostką (d, % lub jednostka masy). | [Wartość] [Jednostka] | {Bereich}: Zakres ważenia (1-4) | Tolerancje | wszystkie | 36
Richtigkeit_Hersteller_Toleranz_mJ{Bereich} | Wymóg tolerancji producenta dla pierwszego punktu kontrolnego badania błędów wskazań w zakresie ważenia {Bereich}, po adiustacji, z jednostką (d, % lub jednostka masy). | [Wartość] [Jednostka] | {Bereich}: Zakres ważenia (1-4) | Tolerancje | wszystkie | 35
Richtigkeit_Hersteller_Toleranz_mJ{Bereich}_{Punkt} | Wymóg tolerancji producenta dla punktu kontrolnego {Punkt} badania błędów wskazań w zakresie ważenia {Bereich}, po adiustacji, z jednostką (d, % lub jednostka masy). | [Wartość] [Jednostka] | {Bereich}: Zakres ważenia (1-4) {Punkt}: Punkt kontrolny (1 ... n) | Tolerancje | wszystkie | 38
Richtigkeit_Hersteller_Toleranz_oJ{Bereich} | Wymóg tolerancji producenta dla pierwszego punktu kontrolnego badania błędów wskazań w zakresie ważenia {Bereich}, przed adiustacją, z jednostką (d, % lub jednostka masy). | [Wartość] [Jednostka] | {Bereich}: Zakres ważenia (1-4) | Tolerancje | wszystkie | 35
Richtigkeit_Hersteller_Toleranz_oJ{Bereich}_{Punkt} | Wymóg tolerancji producenta dla punktu kontrolnego {Punkt} badania błędów wskazań w zakresie ważenia {Bereich}, przed adiustacją, z jednostką (d, % lub jednostka masy). | [Wartość] [Jednostka] | {Bereich}: Zakres ważenia (1-4) {Punkt}: Punkt kontrolny (1 ... n) | Tolerancje | wszystkie | 38
Richtigkeit_Hersteller_Toleranz_ok_mJ{Bereich}_{Punkt} | OK/NIE OK – czy wymóg tolerancji producenta w punkcie kontrolnym {Punkt} badania błędów wskazań w zakresie ważenia {Bereich} po adiustacji jest dotrzymany (NIE OK na czerwono); N/A bez tolerancji. | OK / NIE OK | {Bereich}: Zakres ważenia (1-4) {Punkt}: Punkt kontrolny (1 ... n) | Tolerancje | wszystkie | 41
Richtigkeit_Hersteller_Toleranz_ok_oJ{Bereich}_{Punkt} | OK/NIE OK – czy wymóg tolerancji producenta w punkcie kontrolnym {Punkt} badania błędów wskazań w zakresie ważenia {Bereich} przed adiustacją jest dotrzymany (NIE OK na czerwono); N/A bez tolerancji. | OK / NIE OK | {Bereich}: Zakres ważenia (1-4) {Punkt}: Punkt kontrolny (1 ... n) | Tolerancje | wszystkie | 41
Richtigkeit_Hersteller_Toleranz_ok{Bereich}_{Punkt} | OK/NIE OK – czy wymóg tolerancji producenta w punkcie kontrolnym {Punkt} badania błędów wskazań w zakresie ważenia {Bereich} jest dotrzymany (NIE OK na czerwono); N/A bez tolerancji. | OK / NIE OK | {Bereich}: Zakres ważenia (1-4) {Punkt}: Punkt kontrolny (1 ... n) | Tolerancje | wszystkie | 38
Richtigkeit_Hersteller_Toleranz_VglWert_mJ{Bereich}_{Punkt} | Porównywana wartość (odchyłka) w punkcie kontrolnym {Punkt} badania błędów wskazań w zakresie ważenia {Bereich}, po adiustacji, w jednostce wymogu tolerancji. W zależności od zasady podejmowania decyzji powiększona o niepewność pomiaru. N/A bez tolerancji. | [Wartość] [Jednostka] | {Bereich}: Zakres ważenia (1-4) {Punkt}: Punkt kontrolny (1 ... n) | Tolerancje | wszystkie | 46
Richtigkeit_Hersteller_Toleranz_VglWert_oJ{Bereich}_{Punkt} | Porównywana wartość (odchyłka) w punkcie kontrolnym {Punkt} badania błędów wskazań w zakresie ważenia {Bereich}, przed adiustacją, w jednostce wymogu tolerancji. W zależności od zasady podejmowania decyzji powiększona o niepewność pomiaru. N/A bez tolerancji. | [Wartość] [Jednostka] | {Bereich}: Zakres ważenia (1-4) {Punkt}: Punkt kontrolny (1 ... n) | Tolerancje | wszystkie | 46
Richtigkeit_Hersteller_Toleranz_VglWert{Bereich}_{Punkt} | Porównywana wartość (odchyłka) w punkcie kontrolnym {Punkt} badania błędów wskazań w zakresie ważenia {Bereich}, w jednostce wymogu tolerancji. W zależności od zasady podejmowania decyzji powiększona o niepewność pomiaru. N/A bez tolerancji. | [Wartość] [Jednostka] | {Bereich}: Zakres ważenia (1-4) {Punkt}: Punkt kontrolny (1 ... n) | Tolerancje | wszystkie | 43
Richtigkeit_Hersteller_Toleranz{Bereich} | Wymóg tolerancji producenta dla pierwszego punktu kontrolnego badania błędów wskazań w zakresie ważenia {Bereich}, z jednostką (d, % lub jednostka masy). | [Wartość] [Jednostka] | {Bereich}: Zakres ważenia (1-4) | Tolerancje | wszystkie | 32
Richtigkeit_Hersteller_Toleranz{Bereich}_{Punkt} | Wymóg tolerancji producenta dla punktu kontrolnego {Punkt} badania błędów wskazań w zakresie ważenia {Bereich}, z jednostką (d, % lub jednostka masy). | [Wartość] [Jednostka] | {Bereich}: Zakres ważenia (1-4) {Punkt}: Punkt kontrolny (1 ... n) | Tolerancje | wszystkie | 35
Richtigkeit_Hersteller_Toleranz{Punkt} | Wymóg tolerancji producenta dla punktu kontrolnego {Punkt} badania błędów wskazań, z jednostką (d, % lub jednostka masy), bez podania zakresu ważenia. | [Wartość] [Jednostka] | {Punkt}: Punkt kontrolny (1 ... n) | Tolerancje | wszystkie | 33
Richtigkeit_Innerhalb_Toleranz_mJ{Bereich}_{Punkt} | Tak/Nie – czy wymóg tolerancji wzorcowania w punkcie kontrolnym {Punkt} badania błędów wskazań w zakresie ważenia {Bereich} po adiustacji jest dotrzymany; N/A bez tolerancji. | Tak / Nie | {Bereich}: Zakres ważenia (1-4) {Punkt}: Punkt kontrolny (1 ... n) | Tolerancje | wszystkie | 37
Richtigkeit_Innerhalb_Toleranz_oJ{Bereich}_{Punkt} | Tak/Nie – czy wymóg tolerancji wzorcowania w punkcie kontrolnym {Punkt} badania błędów wskazań w zakresie ważenia {Bereich} przed adiustacją jest dotrzymany; N/A bez tolerancji. | Tak / Nie | {Bereich}: Zakres ważenia (1-4) {Punkt}: Punkt kontrolny (1 ... n) | Tolerancje | wszystkie | 37
Richtigkeit_Innerhalb_Toleranz{Bereich}_{Punkt} | Tak/Nie – czy wymóg tolerancji wzorcowania w punkcie kontrolnym {Punkt} badania błędów wskazań w zakresie ważenia {Bereich} jest dotrzymany; N/A bez tolerancji. | Tak / Nie | {Bereich}: Zakres ważenia (1-4) {Punkt}: Punkt kontrolny (1 ... n) | Tolerancje | wszystkie | 34
Richtigkeit_Kunden_Innerhalb_Toleranz_mJ{Bereich}_{Punkt} | Tak/Nie – czy wymóg tolerancji klienta w punkcie kontrolnym {Punkt} badania błędów wskazań w zakresie ważenia {Bereich} po adiustacji jest dotrzymany; N/A bez tolerancji. | Tak / Nie | {Bereich}: Zakres ważenia (1-4) {Punkt}: Punkt kontrolny (1 ... n) | Tolerancje | wszystkie | 44
Richtigkeit_Kunden_Innerhalb_Toleranz_oJ{Bereich}_{Punkt} | Tak/Nie – czy wymóg tolerancji klienta w punkcie kontrolnym {Punkt} badania błędów wskazań w zakresie ważenia {Bereich} przed adiustacją jest dotrzymany; N/A bez tolerancji. | Tak / Nie | {Bereich}: Zakres ważenia (1-4) {Punkt}: Punkt kontrolny (1 ... n) | Tolerancje | wszystkie | 44
Richtigkeit_Kunden_Innerhalb_Toleranz{Bereich}_{Punkt} | Tak/Nie – czy wymóg tolerancji klienta w punkcie kontrolnym {Punkt} badania błędów wskazań w zakresie ważenia {Bereich} jest dotrzymany; N/A bez tolerancji. | Tak / Nie | {Bereich}: Zakres ważenia (1-4) {Punkt}: Punkt kontrolny (1 ... n) | Tolerancje | wszystkie | 41
Richtigkeit_Kunden_Messung_rot_mJ{Bereich}_{Punkt} | Wartość zmierzona (wskazanie) z jednostką w punkcie kontrolnym {Punkt} badania błędów wskazań w zakresie ważenia {Bereich}, po adiustacji; na czerwono, jeśli wymóg tolerancji klienta nie jest dotrzymany; N/A bez tolerancji. | [Wartość] [Jednostka] | {Bereich}: Zakres ważenia (1-4) {Punkt}: Punkt kontrolny (1 ... n) | Tolerancje | wszystkie | 37
Richtigkeit_Kunden_Messung_rot_oJ{Bereich}_{Punkt} | Wartość zmierzona (wskazanie) z jednostką w punkcie kontrolnym {Punkt} badania błędów wskazań w zakresie ważenia {Bereich}, przed adiustacją; na czerwono, jeśli wymóg tolerancji klienta nie jest dotrzymany; N/A bez tolerancji. | [Wartość] [Jednostka] | {Bereich}: Zakres ważenia (1-4) {Punkt}: Punkt kontrolny (1 ... n) | Tolerancje | wszystkie | 37
Richtigkeit_Kunden_Messung_rot{Bereich}_{Punkt} | Wartość zmierzona (wskazanie) z jednostką w punkcie kontrolnym {Punkt} badania błędów wskazań w zakresie ważenia {Bereich}; na czerwono, jeśli wymóg tolerancji klienta nie jest dotrzymany; N/A bez tolerancji. | [Wartość] [Jednostka] | {Bereich}: Zakres ważenia (1-4) {Punkt}: Punkt kontrolny (1 ... n) | Tolerancje | wszystkie | 34
Richtigkeit_Kunden_Toleranz_Differenz_mJ{Bereich}_{Punkt} | Wartość bezwzględna odchyłki w punkcie kontrolnym {Punkt} badania błędów wskazań w zakresie ważenia {Bereich}, po adiustacji, w jednostce wymogu tolerancji (d, % lub jednostka masy); pusta, jeśli przeliczenie nie jest możliwe. | [Wartość] [Jednostka] | {Bereich}: Zakres ważenia (1-4) {Punkt}: Punkt kontrolny (1 ... n) | Tolerancje | wszystkie | 44
Richtigkeit_Kunden_Toleranz_Differenz_oJ{Bereich}_{Punkt} | Wartość bezwzględna odchyłki w punkcie kontrolnym {Punkt} badania błędów wskazań w zakresie ważenia {Bereich}, przed adiustacją, w jednostce wymogu tolerancji (d, % lub jednostka masy); pusta, jeśli przeliczenie nie jest możliwe. | [Wartość] [Jednostka] | {Bereich}: Zakres ważenia (1-4) {Punkt}: Punkt kontrolny (1 ... n) | Tolerancje | wszystkie | 44
Richtigkeit_Kunden_Toleranz_Differenz{Bereich}_{Punkt} | Wartość bezwzględna odchyłki w punkcie kontrolnym {Punkt} badania błędów wskazań w zakresie ważenia {Bereich}, w jednostce wymogu tolerancji (d, % lub jednostka masy); pusta, jeśli przeliczenie nie jest możliwe. | [Wartość] [Jednostka] | {Bereich}: Zakres ważenia (1-4) {Punkt}: Punkt kontrolny (1 ... n) | Tolerancje | wszystkie | 41
Richtigkeit_Kunden_Toleranz_DiffWert_mJ{Bereich}_{Punkt} | Odstęp między wymogiem tolerancji klienta a porównywaną wartością w punkcie kontrolnym {Punkt} badania błędów wskazań w zakresie ważenia {Bereich}, po adiustacji, w jednostce tolerancji; ujemny przy przekroczeniu; N/A bez tolerancji. | [Wartość] [Jednostka] | {Bereich}: Zakres ważenia (1-4) {Punkt}: Punkt kontrolny (1 ... n) | Tolerancje | wszystkie | 43
Richtigkeit_Kunden_Toleranz_DiffWert_oJ{Bereich}_{Punkt} | Odstęp między wymogiem tolerancji klienta a porównywaną wartością w punkcie kontrolnym {Punkt} badania błędów wskazań w zakresie ważenia {Bereich}, przed adiustacją, w jednostce tolerancji; ujemny przy przekroczeniu; N/A bez tolerancji. | [Wartość] [Jednostka] | {Bereich}: Zakres ważenia (1-4) {Punkt}: Punkt kontrolny (1 ... n) | Tolerancje | wszystkie | 43
Richtigkeit_Kunden_Toleranz_DiffWert{Bereich}_{Punkt} | Odstęp między wymogiem tolerancji klienta a porównywaną wartością w punkcie kontrolnym {Punkt} badania błędów wskazań w zakresie ważenia {Bereich}, w jednostce tolerancji; ujemny przy przekroczeniu; N/A bez tolerancji. | [Wartość] [Jednostka] | {Bereich}: Zakres ważenia (1-4) {Punkt}: Punkt kontrolny (1 ... n) | Tolerancje | wszystkie | 40
Richtigkeit_Kunden_Toleranz_max{Bereich} | Wymóg tolerancji klienta dla ostatniego punktu kontrolnego badania błędów wskazań w zakresie ważenia {Bereich}, z jednostką (d, % lub jednostka masy). | [Wartość] [Jednostka] | {Bereich}: Zakres ważenia (1-4) | Tolerancje | wszystkie | 32
Richtigkeit_Kunden_Toleranz_mJ{Bereich} | Wymóg tolerancji klienta dla pierwszego punktu kontrolnego badania błędów wskazań w zakresie ważenia {Bereich}, po adiustacji, z jednostką (d, % lub jednostka masy). | [Wartość] [Jednostka] | {Bereich}: Zakres ważenia (1-4) | Tolerancje | wszystkie | 31
Richtigkeit_Kunden_Toleranz_mJ{Bereich}_{Punkt} | Wymóg tolerancji klienta dla punktu kontrolnego {Punkt} badania błędów wskazań w zakresie ważenia {Bereich}, po adiustacji, z jednostką (d, % lub jednostka masy). | [Wartość] [Jednostka] | {Bereich}: Zakres ważenia (1-4) {Punkt}: Punkt kontrolny (1 ... n) | Tolerancje | wszystkie | 34
Richtigkeit_Kunden_Toleranz_oJ{Bereich} | Wymóg tolerancji klienta dla pierwszego punktu kontrolnego badania błędów wskazań w zakresie ważenia {Bereich}, przed adiustacją, z jednostką (d, % lub jednostka masy). | [Wartość] [Jednostka] | {Bereich}: Zakres ważenia (1-4) | Tolerancje | wszystkie | 31
Richtigkeit_Kunden_Toleranz_oJ{Bereich}_{Punkt} | Wymóg tolerancji klienta dla punktu kontrolnego {Punkt} badania błędów wskazań w zakresie ważenia {Bereich}, przed adiustacją, z jednostką (d, % lub jednostka masy). | [Wartość] [Jednostka] | {Bereich}: Zakres ważenia (1-4) {Punkt}: Punkt kontrolny (1 ... n) | Tolerancje | wszystkie | 34
Richtigkeit_Kunden_Toleranz_ok_mJ{Bereich}_{Punkt} | OK/NIE OK – czy wymóg tolerancji klienta w punkcie kontrolnym {Punkt} badania błędów wskazań w zakresie ważenia {Bereich} po adiustacji jest dotrzymany (NIE OK na czerwono); N/A bez tolerancji. | OK / NIE OK | {Bereich}: Zakres ważenia (1-4) {Punkt}: Punkt kontrolny (1 ... n) | Tolerancje | wszystkie | 37
Richtigkeit_Kunden_Toleranz_ok_oJ{Bereich}_{Punkt} | OK/NIE OK – czy wymóg tolerancji klienta w punkcie kontrolnym {Punkt} badania błędów wskazań w zakresie ważenia {Bereich} przed adiustacją jest dotrzymany (NIE OK na czerwono); N/A bez tolerancji. | OK / NIE OK | {Bereich}: Zakres ważenia (1-4) {Punkt}: Punkt kontrolny (1 ... n) | Tolerancje | wszystkie | 37
Richtigkeit_Kunden_Toleranz_ok{Bereich}_{Punkt} | OK/NIE OK – czy wymóg tolerancji klienta w punkcie kontrolnym {Punkt} badania błędów wskazań w zakresie ważenia {Bereich} jest dotrzymany (NIE OK na czerwono); N/A bez tolerancji. | OK / NIE OK | {Bereich}: Zakres ważenia (1-4) {Punkt}: Punkt kontrolny (1 ... n) | Tolerancje | wszystkie | 34
Richtigkeit_Kunden_Toleranz_VglWert_mJ{Bereich}_{Punkt} | Porównywana wartość (odchyłka) w punkcie kontrolnym {Punkt} badania błędów wskazań w zakresie ważenia {Bereich}, po adiustacji, w jednostce wymogu tolerancji. W zależności od zasady podejmowania decyzji powiększona o niepewność pomiaru. N/A bez tolerancji. | [Wartość] [Jednostka] | {Bereich}: Zakres ważenia (1-4) {Punkt}: Punkt kontrolny (1 ... n) | Tolerancje | wszystkie | 42
Richtigkeit_Kunden_Toleranz_VglWert_oJ{Bereich}_{Punkt} | Porównywana wartość (odchyłka) w punkcie kontrolnym {Punkt} badania błędów wskazań w zakresie ważenia {Bereich}, przed adiustacją, w jednostce wymogu tolerancji. W zależności od zasady podejmowania decyzji powiększona o niepewność pomiaru. N/A bez tolerancji. | [Wartość] [Jednostka] | {Bereich}: Zakres ważenia (1-4) {Punkt}: Punkt kontrolny (1 ... n) | Tolerancje | wszystkie | 42
Richtigkeit_Kunden_Toleranz_VglWert{Bereich}_{Punkt} | Porównywana wartość (odchyłka) w punkcie kontrolnym {Punkt} badania błędów wskazań w zakresie ważenia {Bereich}, w jednostce wymogu tolerancji. W zależności od zasady podejmowania decyzji powiększona o niepewność pomiaru. N/A bez tolerancji. | [Wartość] [Jednostka] | {Bereich}: Zakres ważenia (1-4) {Punkt}: Punkt kontrolny (1 ... n) | Tolerancje | wszystkie | 39
Richtigkeit_Kunden_Toleranz{Bereich} | Wymóg tolerancji klienta dla pierwszego punktu kontrolnego badania błędów wskazań w zakresie ważenia {Bereich}, z jednostką (d, % lub jednostka masy). | [Wartość] [Jednostka] | {Bereich}: Zakres ważenia (1-4) | Tolerancje | wszystkie | 28
Richtigkeit_Kunden_Toleranz{Bereich}_{Punkt} | Wymóg tolerancji klienta dla punktu kontrolnego {Punkt} badania błędów wskazań w zakresie ważenia {Bereich}, z jednostką (d, % lub jednostka masy). | [Wartość] [Jednostka] | {Bereich}: Zakres ważenia (1-4) {Punkt}: Punkt kontrolny (1 ... n) | Tolerancje | wszystkie | 31
Richtigkeit_Kunden_Toleranz{Punkt} | Wymóg tolerancji klienta dla punktu kontrolnego {Punkt} badania błędów wskazań, z jednostką (d, % lub jednostka masy), bez podania zakresu ważenia. | [Wartość] [Jednostka] | {Punkt}: Punkt kontrolny (1 ... n) | Tolerancje | wszystkie | 29
Richtigkeit_Messung_rot_mJ{Bereich}_{Punkt} | Wartość zmierzona (wskazanie) z jednostką w punkcie kontrolnym {Punkt} badania błędów wskazań w zakresie ważenia {Bereich}, po adiustacji; na czerwono, jeśli wymóg tolerancji wzorcowania nie jest dotrzymany; N/A bez tolerancji. | [Wartość] [Jednostka] | {Bereich}: Zakres ważenia (1-4) {Punkt}: Punkt kontrolny (1 ... n) | Tolerancje | wszystkie | 30
Richtigkeit_Messung_rot_oJ{Bereich}_{Punkt} | Wartość zmierzona (wskazanie) z jednostką w punkcie kontrolnym {Punkt} badania błędów wskazań w zakresie ważenia {Bereich}, przed adiustacją; na czerwono, jeśli wymóg tolerancji wzorcowania nie jest dotrzymany; N/A bez tolerancji. | [Wartość] [Jednostka] | {Bereich}: Zakres ważenia (1-4) {Punkt}: Punkt kontrolny (1 ... n) | Tolerancje | wszystkie | 30
Richtigkeit_Messung_rot{Bereich}_{Punkt} | Wartość zmierzona (wskazanie) z jednostką w punkcie kontrolnym {Punkt} badania błędów wskazań w zakresie ważenia {Bereich}; na czerwono, jeśli wymóg tolerancji wzorcowania nie jest dotrzymany; N/A bez tolerancji. | [Wartość] [Jednostka] | {Bereich}: Zakres ważenia (1-4) {Punkt}: Punkt kontrolny (1 ... n) | Tolerancje | wszystkie | 27
Richtigkeit_Toleranz_Differenz_mJ{Bereich}_{Punkt} | Wartość bezwzględna odchyłki w punkcie kontrolnym {Punkt} badania błędów wskazań w zakresie ważenia {Bereich}, po adiustacji, w jednostce wymogu tolerancji (d, % lub jednostka masy); pusta, jeśli przeliczenie nie jest możliwe. | [Wartość] [Jednostka] | {Bereich}: Zakres ważenia (1-4) {Punkt}: Punkt kontrolny (1 ... n) | Tolerancje | wszystkie | 37
Richtigkeit_Toleranz_Differenz_oJ{Bereich}_{Punkt} | Wartość bezwzględna odchyłki w punkcie kontrolnym {Punkt} badania błędów wskazań w zakresie ważenia {Bereich}, przed adiustacją, w jednostce wymogu tolerancji (d, % lub jednostka masy); pusta, jeśli przeliczenie nie jest możliwe. | [Wartość] [Jednostka] | {Bereich}: Zakres ważenia (1-4) {Punkt}: Punkt kontrolny (1 ... n) | Tolerancje | wszystkie | 37
Richtigkeit_Toleranz_Differenz{Bereich}_{Punkt} | Wartość bezwzględna odchyłki w punkcie kontrolnym {Punkt} badania błędów wskazań w zakresie ważenia {Bereich}, w jednostce wymogu tolerancji (d, % lub jednostka masy); pusta, jeśli przeliczenie nie jest możliwe. | [Wartość] [Jednostka] | {Bereich}: Zakres ważenia (1-4) {Punkt}: Punkt kontrolny (1 ... n) | Tolerancje | wszystkie | 34
Richtigkeit_Toleranz_DiffWert_mJ{Bereich}_{Punkt} | Odstęp między wymogiem tolerancji wzorcowania a porównywaną wartością w punkcie kontrolnym {Punkt} badania błędów wskazań w zakresie ważenia {Bereich}, po adiustacji, w jednostce tolerancji; ujemny przy przekroczeniu; N/A bez tolerancji. | [Wartość] [Jednostka] | {Bereich}: Zakres ważenia (1-4) {Punkt}: Punkt kontrolny (1 ... n) | Tolerancje | wszystkie | 36
Richtigkeit_Toleranz_DiffWert_oJ{Bereich}_{Punkt} | Odstęp między wymogiem tolerancji wzorcowania a porównywaną wartością w punkcie kontrolnym {Punkt} badania błędów wskazań w zakresie ważenia {Bereich}, przed adiustacją, w jednostce tolerancji; ujemny przy przekroczeniu; N/A bez tolerancji. | [Wartość] [Jednostka] | {Bereich}: Zakres ważenia (1-4) {Punkt}: Punkt kontrolny (1 ... n) | Tolerancje | wszystkie | 36
Richtigkeit_Toleranz_DiffWert{Bereich}_{Punkt} | Odstęp między wymogiem tolerancji wzorcowania a porównywaną wartością w punkcie kontrolnym {Punkt} badania błędów wskazań w zakresie ważenia {Bereich}, w jednostce tolerancji; ujemny przy przekroczeniu; N/A bez tolerancji. | [Wartość] [Jednostka] | {Bereich}: Zakres ważenia (1-4) {Punkt}: Punkt kontrolny (1 ... n) | Tolerancje | wszystkie | 33
Richtigkeit_Toleranz_max{Bereich} | Wymóg tolerancji wzorcowania dla ostatniego punktu kontrolnego badania błędów wskazań w zakresie ważenia {Bereich}, z jednostką (d, % lub jednostka masy). | [Wartość] [Jednostka] | {Bereich}: Zakres ważenia (1-4) | Tolerancje | wszystkie | 25
Richtigkeit_Toleranz_mJ{Bereich} | Wymóg tolerancji wzorcowania dla pierwszego punktu kontrolnego badania błędów wskazań w zakresie ważenia {Bereich}, po adiustacji, z jednostką (d, % lub jednostka masy). | [Wartość] [Jednostka] | {Bereich}: Zakres ważenia (1-4) | Tolerancje | wszystkie | 24
Richtigkeit_Toleranz_mJ{Bereich}_{Punkt} | Wymóg tolerancji wzorcowania dla punktu kontrolnego {Punkt} badania błędów wskazań w zakresie ważenia {Bereich}, po adiustacji, z jednostką (d, % lub jednostka masy). | [Wartość] [Jednostka] | {Bereich}: Zakres ważenia (1-4) {Punkt}: Punkt kontrolny (1 ... n) | Tolerancje | wszystkie | 27
Richtigkeit_Toleranz_oJ{Bereich} | Wymóg tolerancji wzorcowania dla pierwszego punktu kontrolnego badania błędów wskazań w zakresie ważenia {Bereich}, przed adiustacją, z jednostką (d, % lub jednostka masy). | [Wartość] [Jednostka] | {Bereich}: Zakres ważenia (1-4) | Tolerancje | wszystkie | 24
Richtigkeit_Toleranz_oJ{Bereich}_{Punkt} | Wymóg tolerancji wzorcowania dla punktu kontrolnego {Punkt} badania błędów wskazań w zakresie ważenia {Bereich}, przed adiustacją, z jednostką (d, % lub jednostka masy). | [Wartość] [Jednostka] | {Bereich}: Zakres ważenia (1-4) {Punkt}: Punkt kontrolny (1 ... n) | Tolerancje | wszystkie | 27
Richtigkeit_Toleranz_ok_mJ{Bereich}_{Punkt} | OK/NIE OK – czy wymóg tolerancji wzorcowania w punkcie kontrolnym {Punkt} badania błędów wskazań w zakresie ważenia {Bereich} po adiustacji jest dotrzymany (NIE OK na czerwono); N/A bez tolerancji. | OK / NIE OK | {Bereich}: Zakres ważenia (1-4) {Punkt}: Punkt kontrolny (1 ... n) | Tolerancje | wszystkie | 30
Richtigkeit_Toleranz_ok_oJ{Bereich}_{Punkt} | OK/NIE OK – czy wymóg tolerancji wzorcowania w punkcie kontrolnym {Punkt} badania błędów wskazań w zakresie ważenia {Bereich} przed adiustacją jest dotrzymany (NIE OK na czerwono); N/A bez tolerancji. | OK / NIE OK | {Bereich}: Zakres ważenia (1-4) {Punkt}: Punkt kontrolny (1 ... n) | Tolerancje | wszystkie | 30
Richtigkeit_Toleranz_ok{Bereich}_{Punkt} | OK/NIE OK – czy wymóg tolerancji wzorcowania w punkcie kontrolnym {Punkt} badania błędów wskazań w zakresie ważenia {Bereich} jest dotrzymany (NIE OK na czerwono); N/A bez tolerancji. | OK / NIE OK | {Bereich}: Zakres ważenia (1-4) {Punkt}: Punkt kontrolny (1 ... n) | Tolerancje | wszystkie | 27
Richtigkeit_Toleranz_VglWert_mJ{Bereich}_{Punkt} | Porównywana wartość (odchyłka) w punkcie kontrolnym {Punkt} badania błędów wskazań w zakresie ważenia {Bereich}, po adiustacji, w jednostce wymogu tolerancji. W zależności od zasady podejmowania decyzji powiększona o niepewność pomiaru. N/A bez tolerancji. | [Wartość] [Jednostka] | {Bereich}: Zakres ważenia (1-4) {Punkt}: Punkt kontrolny (1 ... n) | Tolerancje | wszystkie | 35
Richtigkeit_Toleranz_VglWert_oJ{Bereich}_{Punkt} | Porównywana wartość (odchyłka) w punkcie kontrolnym {Punkt} badania błędów wskazań w zakresie ważenia {Bereich}, przed adiustacją, w jednostce wymogu tolerancji. W zależności od zasady podejmowania decyzji powiększona o niepewność pomiaru. N/A bez tolerancji. | [Wartość] [Jednostka] | {Bereich}: Zakres ważenia (1-4) {Punkt}: Punkt kontrolny (1 ... n) | Tolerancje | wszystkie | 35
Richtigkeit_Toleranz_VglWert{Bereich}_{Punkt} | Porównywana wartość (odchyłka) w punkcie kontrolnym {Punkt} badania błędów wskazań w zakresie ważenia {Bereich}, w jednostce wymogu tolerancji. W zależności od zasady podejmowania decyzji powiększona o niepewność pomiaru. N/A bez tolerancji. | [Wartość] [Jednostka] | {Bereich}: Zakres ważenia (1-4) {Punkt}: Punkt kontrolny (1 ... n) | Tolerancje | wszystkie | 32
Richtigkeit_Toleranz{Bereich} | Wymóg tolerancji wzorcowania dla pierwszego punktu kontrolnego badania błędów wskazań w zakresie ważenia {Bereich}, z jednostką (d, % lub jednostka masy). | [Wartość] [Jednostka] | {Bereich}: Zakres ważenia (1-4) | Tolerancje | wszystkie | 21
Richtigkeit_Toleranz{Bereich}_{Punkt} | Wymóg tolerancji wzorcowania dla punktu kontrolnego {Punkt} badania błędów wskazań w zakresie ważenia {Bereich}, z jednostką (d, % lub jednostka masy). | [Wartość] [Jednostka] | {Bereich}: Zakres ważenia (1-4) {Punkt}: Punkt kontrolny (1 ... n) | Tolerancje | wszystkie | 24
Richtigkeit_Toleranz{Punkt} | Wymóg tolerancji wzorcowania dla punktu kontrolnego {Punkt} badania błędów wskazań, z jednostką (d, % lub jednostka masy), bez podania zakresu ważenia. | [Wartość] [Jednostka] | {Punkt}: Punkt kontrolny (1 ... n) | Tolerancje | wszystkie | 22
Richtigkeit_Verkehrsfehler_Innerhalb_Toleranz_mJ{Bereich}_{Punkt} | Tak/Nie – czy wymóg błędu granicznego w użytkowaniu w punkcie kontrolnym {Punkt} badania błędów wskazań w zakresie ważenia {Bereich} po adiustacji jest dotrzymany; N/A bez tolerancji. | Tak / Nie | {Bereich}: Zakres ważenia (1-4) {Punkt}: Punkt kontrolny (1 ... n) | Tolerancje | wszystkie | 52
Richtigkeit_Verkehrsfehler_Innerhalb_Toleranz_oJ{Bereich}_{Punkt} | Tak/Nie – czy wymóg błędu granicznego w użytkowaniu w punkcie kontrolnym {Punkt} badania błędów wskazań w zakresie ważenia {Bereich} przed adiustacją jest dotrzymany; N/A bez tolerancji. | Tak / Nie | {Bereich}: Zakres ważenia (1-4) {Punkt}: Punkt kontrolny (1 ... n) | Tolerancje | wszystkie | 52
Richtigkeit_Verkehrsfehler_Innerhalb_Toleranz{Bereich}_{Punkt} | Tak/Nie – czy wymóg błędu granicznego w użytkowaniu w punkcie kontrolnym {Punkt} badania błędów wskazań w zakresie ważenia {Bereich} jest dotrzymany; N/A bez tolerancji. | Tak / Nie | {Bereich}: Zakres ważenia (1-4) {Punkt}: Punkt kontrolny (1 ... n) | Tolerancje | wszystkie | 49
Richtigkeit_Verkehrsfehler_Messung_rot_mJ{Bereich}_{Punkt} | Wartość zmierzona (wskazanie) z jednostką w punkcie kontrolnym {Punkt} badania błędów wskazań w zakresie ważenia {Bereich}, po adiustacji; na czerwono, jeśli wymóg błędu granicznego w użytkowaniu nie jest dotrzymany; N/A bez tolerancji. | [Wartość] [Jednostka] | {Bereich}: Zakres ważenia (1-4) {Punkt}: Punkt kontrolny (1 ... n) | Tolerancje | wszystkie | 45
Richtigkeit_Verkehrsfehler_Messung_rot_oJ{Bereich}_{Punkt} | Wartość zmierzona (wskazanie) z jednostką w punkcie kontrolnym {Punkt} badania błędów wskazań w zakresie ważenia {Bereich}, przed adiustacją; na czerwono, jeśli wymóg błędu granicznego w użytkowaniu nie jest dotrzymany; N/A bez tolerancji. | [Wartość] [Jednostka] | {Bereich}: Zakres ważenia (1-4) {Punkt}: Punkt kontrolny (1 ... n) | Tolerancje | wszystkie | 45
Richtigkeit_Verkehrsfehler_Messung_rot{Bereich}_{Punkt} | Wartość zmierzona (wskazanie) z jednostką w punkcie kontrolnym {Punkt} badania błędów wskazań w zakresie ważenia {Bereich}; na czerwono, jeśli wymóg błędu granicznego w użytkowaniu nie jest dotrzymany; N/A bez tolerancji. | [Wartość] [Jednostka] | {Bereich}: Zakres ważenia (1-4) {Punkt}: Punkt kontrolny (1 ... n) | Tolerancje | wszystkie | 42
Richtigkeit_Verkehrsfehler_Toleranz_Differenz_mJ{Bereich}_{Punkt} | Wartość bezwzględna odchyłki w punkcie kontrolnym {Punkt} badania błędów wskazań w zakresie ważenia {Bereich}, po adiustacji, w jednostce wymogu tolerancji (d, % lub jednostka masy); pusta, jeśli przeliczenie nie jest możliwe. | [Wartość] [Jednostka] | {Bereich}: Zakres ważenia (1-4) {Punkt}: Punkt kontrolny (1 ... n) | Tolerancje | wszystkie | 52
Richtigkeit_Verkehrsfehler_Toleranz_Differenz_oJ{Bereich}_{Punkt} | Wartość bezwzględna odchyłki w punkcie kontrolnym {Punkt} badania błędów wskazań w zakresie ważenia {Bereich}, przed adiustacją, w jednostce wymogu tolerancji (d, % lub jednostka masy); pusta, jeśli przeliczenie nie jest możliwe. | [Wartość] [Jednostka] | {Bereich}: Zakres ważenia (1-4) {Punkt}: Punkt kontrolny (1 ... n) | Tolerancje | wszystkie | 52
Richtigkeit_Verkehrsfehler_Toleranz_Differenz{Bereich}_{Punkt} | Wartość bezwzględna odchyłki w punkcie kontrolnym {Punkt} badania błędów wskazań w zakresie ważenia {Bereich}, w jednostce wymogu tolerancji (d, % lub jednostka masy); pusta, jeśli przeliczenie nie jest możliwe. | [Wartość] [Jednostka] | {Bereich}: Zakres ważenia (1-4) {Punkt}: Punkt kontrolny (1 ... n) | Tolerancje | wszystkie | 49
Richtigkeit_Verkehrsfehler_Toleranz_DiffWert_mJ{Bereich}_{Punkt} | Odstęp między wymogiem błędu granicznego w użytkowaniu a porównywaną wartością w punkcie kontrolnym {Punkt} badania błędów wskazań w zakresie ważenia {Bereich}, po adiustacji, w jednostce tolerancji; ujemny przy przekroczeniu; N/A bez tolerancji. | [Wartość] [Jednostka] | {Bereich}: Zakres ważenia (1-4) {Punkt}: Punkt kontrolny (1 ... n) | Tolerancje | wszystkie | 51
Richtigkeit_Verkehrsfehler_Toleranz_DiffWert_oJ{Bereich}_{Punkt} | Odstęp między wymogiem błędu granicznego w użytkowaniu a porównywaną wartością w punkcie kontrolnym {Punkt} badania błędów wskazań w zakresie ważenia {Bereich}, przed adiustacją, w jednostce tolerancji; ujemny przy przekroczeniu; N/A bez tolerancji. | [Wartość] [Jednostka] | {Bereich}: Zakres ważenia (1-4) {Punkt}: Punkt kontrolny (1 ... n) | Tolerancje | wszystkie | 51
Richtigkeit_Verkehrsfehler_Toleranz_DiffWert{Bereich}_{Punkt} | Odstęp między wymogiem błędu granicznego w użytkowaniu a porównywaną wartością w punkcie kontrolnym {Punkt} badania błędów wskazań w zakresie ważenia {Bereich}, w jednostce tolerancji; ujemny przy przekroczeniu; N/A bez tolerancji. | [Wartość] [Jednostka] | {Bereich}: Zakres ważenia (1-4) {Punkt}: Punkt kontrolny (1 ... n) | Tolerancje | wszystkie | 48
Richtigkeit_Verkehrsfehler_Toleranz_max{Bereich} | Wymóg błędu granicznego w użytkowaniu dla ostatniego punktu kontrolnego badania błędów wskazań w zakresie ważenia {Bereich}, z jednostką (d, % lub jednostka masy). | [Wartość] [Jednostka] | {Bereich}: Zakres ważenia (1-4) | Tolerancje | wszystkie | 40
Richtigkeit_Verkehrsfehler_Toleranz_mJ{Bereich} | Wymóg błędu granicznego w użytkowaniu dla pierwszego punktu kontrolnego badania błędów wskazań w zakresie ważenia {Bereich}, po adiustacji, z jednostką (d, % lub jednostka masy). | [Wartość] [Jednostka] | {Bereich}: Zakres ważenia (1-4) | Tolerancje | wszystkie | 39
Richtigkeit_Verkehrsfehler_Toleranz_mJ{Bereich}_{Punkt} | Wymóg błędu granicznego w użytkowaniu dla punktu kontrolnego {Punkt} badania błędów wskazań w zakresie ważenia {Bereich}, po adiustacji, z jednostką (d, % lub jednostka masy). | [Wartość] [Jednostka] | {Bereich}: Zakres ważenia (1-4) {Punkt}: Punkt kontrolny (1 ... n) | Tolerancje | wszystkie | 42
Richtigkeit_Verkehrsfehler_Toleranz_oJ{Bereich} | Wymóg błędu granicznego w użytkowaniu dla pierwszego punktu kontrolnego badania błędów wskazań w zakresie ważenia {Bereich}, przed adiustacją, z jednostką (d, % lub jednostka masy). | [Wartość] [Jednostka] | {Bereich}: Zakres ważenia (1-4) | Tolerancje | wszystkie | 39
Richtigkeit_Verkehrsfehler_Toleranz_oJ{Bereich}_{Punkt} | Wymóg błędu granicznego w użytkowaniu dla punktu kontrolnego {Punkt} badania błędów wskazań w zakresie ważenia {Bereich}, przed adiustacją, z jednostką (d, % lub jednostka masy). | [Wartość] [Jednostka] | {Bereich}: Zakres ważenia (1-4) {Punkt}: Punkt kontrolny (1 ... n) | Tolerancje | wszystkie | 42
Richtigkeit_Verkehrsfehler_Toleranz_ok_mJ{Bereich}_{Punkt} | OK/NIE OK – czy wymóg błędu granicznego w użytkowaniu w punkcie kontrolnym {Punkt} badania błędów wskazań w zakresie ważenia {Bereich} po adiustacji jest dotrzymany (NIE OK na czerwono); N/A bez tolerancji. | OK / NIE OK | {Bereich}: Zakres ważenia (1-4) {Punkt}: Punkt kontrolny (1 ... n) | Tolerancje | wszystkie | 45
Richtigkeit_Verkehrsfehler_Toleranz_ok_oJ{Bereich}_{Punkt} | OK/NIE OK – czy wymóg błędu granicznego w użytkowaniu w punkcie kontrolnym {Punkt} badania błędów wskazań w zakresie ważenia {Bereich} przed adiustacją jest dotrzymany (NIE OK na czerwono); N/A bez tolerancji. | OK / NIE OK | {Bereich}: Zakres ważenia (1-4) {Punkt}: Punkt kontrolny (1 ... n) | Tolerancje | wszystkie | 45
Richtigkeit_Verkehrsfehler_Toleranz_ok{Bereich}_{Punkt} | OK/NIE OK – czy wymóg błędu granicznego w użytkowaniu w punkcie kontrolnym {Punkt} badania błędów wskazań w zakresie ważenia {Bereich} jest dotrzymany (NIE OK na czerwono); N/A bez tolerancji. | OK / NIE OK | {Bereich}: Zakres ważenia (1-4) {Punkt}: Punkt kontrolny (1 ... n) | Tolerancje | wszystkie | 42
Richtigkeit_Verkehrsfehler_Toleranz_VglWert_mJ{Bereich}_{Punkt} | Porównywana wartość (odchyłka) w punkcie kontrolnym {Punkt} badania błędów wskazań w zakresie ważenia {Bereich}, po adiustacji, w jednostce wymogu tolerancji. W zależności od zasady podejmowania decyzji powiększona o niepewność pomiaru. N/A bez tolerancji. | [Wartość] [Jednostka] | {Bereich}: Zakres ważenia (1-4) {Punkt}: Punkt kontrolny (1 ... n) | Tolerancje | wszystkie | 50
Richtigkeit_Verkehrsfehler_Toleranz_VglWert_oJ{Bereich}_{Punkt} | Porównywana wartość (odchyłka) w punkcie kontrolnym {Punkt} badania błędów wskazań w zakresie ważenia {Bereich}, przed adiustacją, w jednostce wymogu tolerancji. W zależności od zasady podejmowania decyzji powiększona o niepewność pomiaru. N/A bez tolerancji. | [Wartość] [Jednostka] | {Bereich}: Zakres ważenia (1-4) {Punkt}: Punkt kontrolny (1 ... n) | Tolerancje | wszystkie | 50
Richtigkeit_Verkehrsfehler_Toleranz_VglWert{Bereich}_{Punkt} | Porównywana wartość (odchyłka) w punkcie kontrolnym {Punkt} badania błędów wskazań w zakresie ważenia {Bereich}, w jednostce wymogu tolerancji. W zależności od zasady podejmowania decyzji powiększona o niepewność pomiaru. N/A bez tolerancji. | [Wartość] [Jednostka] | {Bereich}: Zakres ważenia (1-4) {Punkt}: Punkt kontrolny (1 ... n) | Tolerancje | wszystkie | 47
Richtigkeit_Verkehrsfehler_Toleranz{Bereich} | Wymóg błędu granicznego w użytkowaniu dla pierwszego punktu kontrolnego badania błędów wskazań w zakresie ważenia {Bereich}, z jednostką (d, % lub jednostka masy). | [Wartość] [Jednostka] | {Bereich}: Zakres ważenia (1-4) | Tolerancje | wszystkie | 36
Richtigkeit_Verkehrsfehler_Toleranz{Bereich}_{Punkt} | Wymóg błędu granicznego w użytkowaniu dla punktu kontrolnego {Punkt} badania błędów wskazań w zakresie ważenia {Bereich}, z jednostką (d, % lub jednostka masy). | [Wartość] [Jednostka] | {Bereich}: Zakres ważenia (1-4) {Punkt}: Punkt kontrolny (1 ... n) | Tolerancje | wszystkie | 39
Richtigkeit_Verkehrsfehler_Toleranz{Punkt} | Wymóg błędu granicznego w użytkowaniu dla punktu kontrolnego {Punkt} badania błędów wskazań, z jednostką (d, % lub jednostka masy), bez podania zakresu ważenia. | [Wartość] [Jednostka] | {Punkt}: Punkt kontrolny (1 ... n) | Tolerancje | wszystkie | 37
Toleranz_Entscheidungsregel | Informacja, czy ocena tolerancji badania błędów wskazań uwzględnia niepewność pomiaru: „Z niepewnością” lub „Bez niepewności” (zgodnie z zasadą podejmowania decyzji). | [Tekst] |  | Tolerancje | wszystkie | 27
Wdh2_Eichfehler_MaxAbw_DiffWert{Bereich} | Odstęp między wymogiem błędu granicznego legalizacji a porównywaną wartością (rozstęp wartości zmierzonych) drugiego badania powtarzalności w zakresie ważenia {Bereich}, w jednostce tolerancji; N/A bez tolerancji. | [Wartość] [Jednostka] | {Bereich}: Zakres ważenia (1-4) | Tolerancje | wszystkie | 32
Wdh2_Eichfehler_MaxAbw_Innerh{Bereich} | Tak/Nie – czy wymóg błędu granicznego legalizacji dla rozstępu wartości zmierzonych drugiego badania powtarzalności w zakresie ważenia {Bereich} jest dotrzymany; N/A bez tolerancji. | Tak / Nie | {Bereich}: Zakres ważenia (1-4) | Tolerancje | wszystkie | 30
Wdh2_Eichfehler_MaxAbw_VglWert{Bereich} | Porównywana wartość: rozstęp wartości zmierzonych drugiego badania powtarzalności w zakresie ważenia {Bereich}, w jednostce wymogu tolerancji; N/A bez tolerancji. | [Wartość] [Jednostka] | {Bereich}: Zakres ważenia (1-4) | Tolerancje | wszystkie | 31
Wdh2_Hersteller_MaxAbw_DiffWert{Bereich} | Odstęp między wymogiem tolerancji producenta a porównywaną wartością (rozstęp wartości zmierzonych) drugiego badania powtarzalności w zakresie ważenia {Bereich}, w jednostce tolerancji; N/A bez tolerancji. | [Wartość] [Jednostka] | {Bereich}: Zakres ważenia (1-4) | Tolerancje | wszystkie | 32
Wdh2_Hersteller_MaxAbw_Innerh{Bereich} | Tak/Nie – czy wymóg tolerancji producenta dla rozstępu wartości zmierzonych drugiego badania powtarzalności w zakresie ważenia {Bereich} jest dotrzymany; N/A bez tolerancji. | Tak / Nie | {Bereich}: Zakres ważenia (1-4) | Tolerancje | wszystkie | 30
Wdh2_Hersteller_MaxAbw_VglWert{Bereich} | Porównywana wartość: rozstęp wartości zmierzonych drugiego badania powtarzalności w zakresie ważenia {Bereich}, w jednostce wymogu tolerancji; N/A bez tolerancji. | [Wartość] [Jednostka] | {Bereich}: Zakres ważenia (1-4) | Tolerancje | wszystkie | 31
Wdh2_Hersteller_Std_DiffWert{Bereich} | Odstęp między wymogiem tolerancji producenta a porównywaną wartością (odchylenie standardowe s wartości zmierzonych) drugiego badania powtarzalności w zakresie ważenia {Bereich}, w jednostce tolerancji; N/A bez tolerancji. | [Wartość] [Jednostka] | {Bereich}: Zakres ważenia (1-4) | Tolerancje | wszystkie | 29
Wdh2_Hersteller_Std_Innerh{Bereich} | Tak/Nie – czy wymóg tolerancji producenta dla odchylenia standardowego s wartości zmierzonych drugiego badania powtarzalności w zakresie ważenia {Bereich} jest dotrzymany; N/A bez tolerancji. | Tak / Nie | {Bereich}: Zakres ważenia (1-4) | Tolerancje | wszystkie | 27
Wdh2_Hersteller_Std_Toleranz{Bereich} | Wymóg tolerancji producenta dla odchylenia standardowego s wartości zmierzonych drugiego badania powtarzalności w zakresie ważenia {Bereich}, z jednostką (d, % lub jednostka masy); N/A bez tolerancji. | [Wartość] [Jednostka] | {Bereich}: Zakres ważenia (1-4) | Tolerancje | wszystkie | 29
Wdh2_Hersteller_Std_VglWert{Bereich} | Porównywana wartość: odchylenie standardowe s wartości zmierzonych drugiego badania powtarzalności w zakresie ważenia {Bereich}, w jednostce wymogu tolerancji; N/A bez tolerancji. | [Wartość] [Jednostka] | {Bereich}: Zakres ważenia (1-4) | Tolerancje | wszystkie | 28
Wdh2_Kunden_MaxAbw_DiffWert{Bereich} | Odstęp między wymogiem tolerancji klienta a porównywaną wartością (rozstęp wartości zmierzonych) drugiego badania powtarzalności w zakresie ważenia {Bereich}, w jednostce tolerancji; N/A bez tolerancji. | [Wartość] [Jednostka] | {Bereich}: Zakres ważenia (1-4) | Tolerancje | wszystkie | 28
Wdh2_Kunden_MaxAbw_Innerh{Bereich} | Tak/Nie – czy wymóg tolerancji klienta dla rozstępu wartości zmierzonych drugiego badania powtarzalności w zakresie ważenia {Bereich} jest dotrzymany; N/A bez tolerancji. | Tak / Nie | {Bereich}: Zakres ważenia (1-4) | Tolerancje | wszystkie | 26
Wdh2_Kunden_MaxAbw_VglWert{Bereich} | Porównywana wartość: rozstęp wartości zmierzonych drugiego badania powtarzalności w zakresie ważenia {Bereich}, w jednostce wymogu tolerancji; N/A bez tolerancji. | [Wartość] [Jednostka] | {Bereich}: Zakres ważenia (1-4) | Tolerancje | wszystkie | 27
Wdh2_Kunden_Std_DiffWert{Bereich} | Odstęp między wymogiem tolerancji klienta a porównywaną wartością (odchylenie standardowe s wartości zmierzonych) drugiego badania powtarzalności w zakresie ważenia {Bereich}, w jednostce tolerancji; N/A bez tolerancji. | [Wartość] [Jednostka] | {Bereich}: Zakres ważenia (1-4) | Tolerancje | wszystkie | 25
Wdh2_Kunden_Std_Innerh{Bereich} | Tak/Nie – czy wymóg tolerancji klienta dla odchylenia standardowego s wartości zmierzonych drugiego badania powtarzalności w zakresie ważenia {Bereich} jest dotrzymany; N/A bez tolerancji. | Tak / Nie | {Bereich}: Zakres ważenia (1-4) | Tolerancje | wszystkie | 23
Wdh2_Kunden_Std_Toleranz{Bereich} | Wymóg tolerancji klienta dla odchylenia standardowego s wartości zmierzonych drugiego badania powtarzalności w zakresie ważenia {Bereich}, z jednostką (d, % lub jednostka masy); N/A bez tolerancji. | [Wartość] [Jednostka] | {Bereich}: Zakres ważenia (1-4) | Tolerancje | wszystkie | 25
Wdh2_Kunden_Std_VglWert{Bereich} | Porównywana wartość: odchylenie standardowe s wartości zmierzonych drugiego badania powtarzalności w zakresie ważenia {Bereich}, w jednostce wymogu tolerancji; N/A bez tolerancji. | [Wartość] [Jednostka] | {Bereich}: Zakres ważenia (1-4) | Tolerancje | wszystkie | 24
Wdh2_MaxAbw_DiffWert{Bereich} | Odstęp między wymogiem tolerancji wzorcowania a porównywaną wartością (rozstęp wartości zmierzonych) drugiego badania powtarzalności w zakresie ważenia {Bereich}, w jednostce tolerancji; N/A bez tolerancji. | [Wartość] [Jednostka] | {Bereich}: Zakres ważenia (1-4) | Tolerancje | wszystkie | 21
Wdh2_MaxAbw_Innerh{Bereich} | Tak/Nie – czy wymóg tolerancji wzorcowania dla rozstępu wartości zmierzonych drugiego badania powtarzalności w zakresie ważenia {Bereich} jest dotrzymany; N/A bez tolerancji. | Tak / Nie | {Bereich}: Zakres ważenia (1-4) | Tolerancje | wszystkie | 19
Wdh2_MaxAbw_VglWert{Bereich} | Porównywana wartość: rozstęp wartości zmierzonych drugiego badania powtarzalności w zakresie ważenia {Bereich}, w jednostce wymogu tolerancji; N/A bez tolerancji. | [Wartość] [Jednostka] | {Bereich}: Zakres ważenia (1-4) | Tolerancje | wszystkie | 20
Wdh2_Std_DiffWert{Bereich} | Odstęp między wymogiem tolerancji wzorcowania a porównywaną wartością (odchylenie standardowe s wartości zmierzonych) drugiego badania powtarzalności w zakresie ważenia {Bereich}, w jednostce tolerancji; N/A bez tolerancji. | [Wartość] [Jednostka] | {Bereich}: Zakres ważenia (1-4) | Tolerancje | wszystkie | 18
Wdh2_Std_Innerh{Bereich} | Tak/Nie – czy wymóg tolerancji wzorcowania dla odchylenia standardowego s wartości zmierzonych drugiego badania powtarzalności w zakresie ważenia {Bereich} jest dotrzymany; N/A bez tolerancji. | Tak / Nie | {Bereich}: Zakres ważenia (1-4) | Tolerancje | wszystkie | 16
Wdh2_Std_Toleranz{Bereich} | Wymóg tolerancji wzorcowania dla odchylenia standardowego s wartości zmierzonych drugiego badania powtarzalności w zakresie ważenia {Bereich}, z jednostką (d, % lub jednostka masy); N/A bez tolerancji. | [Wartość] [Jednostka] | {Bereich}: Zakres ważenia (1-4) | Tolerancje | wszystkie | 18
Wdh2_Std_VglWert{Bereich} | Porównywana wartość: odchylenie standardowe s wartości zmierzonych drugiego badania powtarzalności w zakresie ważenia {Bereich}, w jednostce wymogu tolerancji; N/A bez tolerancji. | [Wartość] [Jednostka] | {Bereich}: Zakres ważenia (1-4) | Tolerancje | wszystkie | 17
Wdh2_Verkehrsfehler_MaxAbw_DiffWert{Bereich} | Odstęp między wymogiem błędu granicznego w użytkowaniu a porównywaną wartością (rozstęp wartości zmierzonych) drugiego badania powtarzalności w zakresie ważenia {Bereich}, w jednostce tolerancji; N/A bez tolerancji. | [Wartość] [Jednostka] | {Bereich}: Zakres ważenia (1-4) | Tolerancje | wszystkie | 36
Wdh2_Verkehrsfehler_MaxAbw_Innerh{Bereich} | Tak/Nie – czy wymóg błędu granicznego w użytkowaniu dla rozstępu wartości zmierzonych drugiego badania powtarzalności w zakresie ważenia {Bereich} jest dotrzymany; N/A bez tolerancji. | Tak / Nie | {Bereich}: Zakres ważenia (1-4) | Tolerancje | wszystkie | 34
Wdh2_Verkehrsfehler_MaxAbw_VglWert{Bereich} | Porównywana wartość: rozstęp wartości zmierzonych drugiego badania powtarzalności w zakresie ważenia {Bereich}, w jednostce wymogu tolerancji; N/A bez tolerancji. | [Wartość] [Jednostka] | {Bereich}: Zakres ważenia (1-4) | Tolerancje | wszystkie | 35
Wdh_Eichfehler_MaxAbw_DiffWert{Bereich} | Odstęp między wymogiem błędu granicznego legalizacji a porównywaną wartością (rozstęp wartości zmierzonych) badania powtarzalności w zakresie ważenia {Bereich}, w jednostce tolerancji; N/A bez tolerancji. | [Wartość] [Jednostka] | {Bereich}: Zakres ważenia (1-4) | Tolerancje | wszystkie | 31
Wdh_Eichfehler_MaxAbw_Innerh{Bereich} | Tak/Nie – czy wymóg błędu granicznego legalizacji dla rozstępu wartości zmierzonych badania powtarzalności w zakresie ważenia {Bereich} jest dotrzymany; N/A bez tolerancji. | Tak / Nie | {Bereich}: Zakres ważenia (1-4) | Tolerancje | wszystkie | 29
Wdh_Eichfehler_MaxAbw_VglWert{Bereich} | Porównywana wartość: rozstęp wartości zmierzonych badania powtarzalności w zakresie ważenia {Bereich}, w jednostce wymogu tolerancji; N/A bez tolerancji. | [Wartość] [Jednostka] | {Bereich}: Zakres ważenia (1-4) | Tolerancje | wszystkie | 30
Wdh_Hersteller_MaxAbw_DiffWert{Bereich} | Odstęp między wymogiem tolerancji producenta a porównywaną wartością (rozstęp wartości zmierzonych) badania powtarzalności w zakresie ważenia {Bereich}, w jednostce tolerancji; N/A bez tolerancji. | [Wartość] [Jednostka] | {Bereich}: Zakres ważenia (1-4) | Tolerancje | wszystkie | 31
Wdh_Hersteller_MaxAbw_Innerh{Bereich} | Tak/Nie – czy wymóg tolerancji producenta dla rozstępu wartości zmierzonych badania powtarzalności w zakresie ważenia {Bereich} jest dotrzymany; N/A bez tolerancji. | Tak / Nie | {Bereich}: Zakres ważenia (1-4) | Tolerancje | wszystkie | 29
Wdh_Hersteller_MaxAbw_VglWert{Bereich} | Porównywana wartość: rozstęp wartości zmierzonych badania powtarzalności w zakresie ważenia {Bereich}, w jednostce wymogu tolerancji; N/A bez tolerancji. | [Wartość] [Jednostka] | {Bereich}: Zakres ważenia (1-4) | Tolerancje | wszystkie | 30
Wdh_Hersteller_Std_DiffWert{Bereich} | Odstęp między wymogiem tolerancji producenta a porównywaną wartością (odchylenie standardowe s wartości zmierzonych) badania powtarzalności w zakresie ważenia {Bereich}, w jednostce tolerancji; N/A bez tolerancji. | [Wartość] [Jednostka] | {Bereich}: Zakres ważenia (1-4) | Tolerancje | wszystkie | 28
Wdh_Hersteller_Std_Innerh{Bereich} | Tak/Nie – czy wymóg tolerancji producenta dla odchylenia standardowego s wartości zmierzonych badania powtarzalności w zakresie ważenia {Bereich} jest dotrzymany; N/A bez tolerancji. | Tak / Nie | {Bereich}: Zakres ważenia (1-4) | Tolerancje | wszystkie | 26
Wdh_Hersteller_Std_Toleranz{Bereich} | Wymóg tolerancji producenta dla odchylenia standardowego s wartości zmierzonych badania powtarzalności w zakresie ważenia {Bereich}, z jednostką (d, % lub jednostka masy); N/A bez tolerancji. | [Wartość] [Jednostka] | {Bereich}: Zakres ważenia (1-4) | Tolerancje | wszystkie | 28
Wdh_Hersteller_Std_VglWert{Bereich} | Porównywana wartość: odchylenie standardowe s wartości zmierzonych badania powtarzalności w zakresie ważenia {Bereich}, w jednostce wymogu tolerancji; N/A bez tolerancji. | [Wartość] [Jednostka] | {Bereich}: Zakres ważenia (1-4) | Tolerancje | wszystkie | 27
Wdh_Kunden_MaxAbw_DiffWert{Bereich} | Odstęp między wymogiem tolerancji klienta a porównywaną wartością (rozstęp wartości zmierzonych) badania powtarzalności w zakresie ważenia {Bereich}, w jednostce tolerancji; N/A bez tolerancji. | [Wartość] [Jednostka] | {Bereich}: Zakres ważenia (1-4) | Tolerancje | wszystkie | 27
Wdh_Kunden_MaxAbw_Innerh{Bereich} | Tak/Nie – czy wymóg tolerancji klienta dla rozstępu wartości zmierzonych badania powtarzalności w zakresie ważenia {Bereich} jest dotrzymany; N/A bez tolerancji. | Tak / Nie | {Bereich}: Zakres ważenia (1-4) | Tolerancje | wszystkie | 25
Wdh_Kunden_MaxAbw_VglWert{Bereich} | Porównywana wartość: rozstęp wartości zmierzonych badania powtarzalności w zakresie ważenia {Bereich}, w jednostce wymogu tolerancji; N/A bez tolerancji. | [Wartość] [Jednostka] | {Bereich}: Zakres ważenia (1-4) | Tolerancje | wszystkie | 26
Wdh_Kunden_Std_DiffWert{Bereich} | Odstęp między wymogiem tolerancji klienta a porównywaną wartością (odchylenie standardowe s wartości zmierzonych) badania powtarzalności w zakresie ważenia {Bereich}, w jednostce tolerancji; N/A bez tolerancji. | [Wartość] [Jednostka] | {Bereich}: Zakres ważenia (1-4) | Tolerancje | wszystkie | 24
Wdh_Kunden_Std_Innerh{Bereich} | Tak/Nie – czy wymóg tolerancji klienta dla odchylenia standardowego s wartości zmierzonych badania powtarzalności w zakresie ważenia {Bereich} jest dotrzymany; N/A bez tolerancji. | Tak / Nie | {Bereich}: Zakres ważenia (1-4) | Tolerancje | wszystkie | 22
Wdh_Kunden_Std_Toleranz{Bereich} | Wymóg tolerancji klienta dla odchylenia standardowego s wartości zmierzonych badania powtarzalności w zakresie ważenia {Bereich}, z jednostką (d, % lub jednostka masy); N/A bez tolerancji. | [Wartość] [Jednostka] | {Bereich}: Zakres ważenia (1-4) | Tolerancje | wszystkie | 24
Wdh_Kunden_Std_VglWert{Bereich} | Porównywana wartość: odchylenie standardowe s wartości zmierzonych badania powtarzalności w zakresie ważenia {Bereich}, w jednostce wymogu tolerancji; N/A bez tolerancji. | [Wartość] [Jednostka] | {Bereich}: Zakres ważenia (1-4) | Tolerancje | wszystkie | 23
Wdh_MaxAbw_DiffWert{Bereich} | Odstęp między wymogiem tolerancji wzorcowania a porównywaną wartością (rozstęp wartości zmierzonych) badania powtarzalności w zakresie ważenia {Bereich}, w jednostce tolerancji; N/A bez tolerancji. | [Wartość] [Jednostka] | {Bereich}: Zakres ważenia (1-4) | Tolerancje | wszystkie | 20
Wdh_MaxAbw_Innerh{Bereich} | Tak/Nie – czy wymóg tolerancji wzorcowania dla rozstępu wartości zmierzonych badania powtarzalności w zakresie ważenia {Bereich} jest dotrzymany; N/A bez tolerancji. | Tak / Nie | {Bereich}: Zakres ważenia (1-4) | Tolerancje | wszystkie | 18
Wdh_MaxAbw_VglWert{Bereich} | Porównywana wartość: rozstęp wartości zmierzonych badania powtarzalności w zakresie ważenia {Bereich}, w jednostce wymogu tolerancji; N/A bez tolerancji. | [Wartość] [Jednostka] | {Bereich}: Zakres ważenia (1-4) | Tolerancje | wszystkie | 19
Wdh_Std_DiffWert{Bereich} | Odstęp między wymogiem tolerancji wzorcowania a porównywaną wartością (odchylenie standardowe s wartości zmierzonych) badania powtarzalności w zakresie ważenia {Bereich}, w jednostce tolerancji; N/A bez tolerancji. | [Wartość] [Jednostka] | {Bereich}: Zakres ważenia (1-4) | Tolerancje | wszystkie | 17
Wdh_Std_Innerh{Bereich} | Tak/Nie – czy wymóg tolerancji wzorcowania dla odchylenia standardowego s wartości zmierzonych badania powtarzalności w zakresie ważenia {Bereich} jest dotrzymany; N/A bez tolerancji. | Tak / Nie | {Bereich}: Zakres ważenia (1-4) | Tolerancje | wszystkie | 15
Wdh_Std_Toleranz{Bereich} | Wymóg tolerancji wzorcowania dla odchylenia standardowego s wartości zmierzonych badania powtarzalności w zakresie ważenia {Bereich}, z jednostką (d, % lub jednostka masy); N/A bez tolerancji. | [Wartość] [Jednostka] | {Bereich}: Zakres ważenia (1-4) | Tolerancje | wszystkie | 17
Wdh_Std_VglWert{Bereich} | Porównywana wartość: odchylenie standardowe s wartości zmierzonych badania powtarzalności w zakresie ważenia {Bereich}, w jednostce wymogu tolerancji; N/A bez tolerancji. | [Wartość] [Jednostka] | {Bereich}: Zakres ważenia (1-4) | Tolerancje | wszystkie | 16
Wdh_Verkehrsfehler_MaxAbw_DiffWert{Bereich} | Odstęp między wymogiem błędu granicznego w użytkowaniu a porównywaną wartością (rozstęp wartości zmierzonych) badania powtarzalności w zakresie ważenia {Bereich}, w jednostce tolerancji; N/A bez tolerancji. | [Wartość] [Jednostka] | {Bereich}: Zakres ważenia (1-4) | Tolerancje | wszystkie | 35
Wdh_Verkehrsfehler_MaxAbw_Innerh{Bereich} | Tak/Nie – czy wymóg błędu granicznego w użytkowaniu dla rozstępu wartości zmierzonych badania powtarzalności w zakresie ważenia {Bereich} jest dotrzymany; N/A bez tolerancji. | Tak / Nie | {Bereich}: Zakres ważenia (1-4) | Tolerancje | wszystkie | 33
Wdh_Verkehrsfehler_MaxAbw_VglWert{Bereich} | Porównywana wartość: rozstęp wartości zmierzonych badania powtarzalności w zakresie ważenia {Bereich}, w jednostce wymogu tolerancji; N/A bez tolerancji. | [Wartość] [Jednostka] | {Bereich}: Zakres ważenia (1-4) | Tolerancje | wszystkie | 34
Wiederholbarkeit2_Eichfehler_Innerhalb_Toleranz_mJ{Bereich}_{Messung} | Tak/Nie – czy wymóg błędu granicznego legalizacji przy pomiarze {Messung} drugiego badania powtarzalności w zakresie ważenia {Bereich} po adiustacji jest dotrzymany; N/A bez tolerancji. | Tak / Nie | {Bereich}: Zakres ważenia (1-4) {Messung}: Pomiar (1 ... n) | Tolerancje | wszystkie | 54
Wiederholbarkeit2_Eichfehler_Innerhalb_Toleranz_oJ{Bereich}_{Messung} | Tak/Nie – czy wymóg błędu granicznego legalizacji przy pomiarze {Messung} drugiego badania powtarzalności w zakresie ważenia {Bereich} przed adiustacją jest dotrzymany; N/A bez tolerancji. | Tak / Nie | {Bereich}: Zakres ważenia (1-4) {Messung}: Pomiar (1 ... n) | Tolerancje | wszystkie | 54
Wiederholbarkeit2_Eichfehler_Innerhalb_Toleranz{Bereich}_{Messung} | Tak/Nie – czy wymóg błędu granicznego legalizacji przy pomiarze {Messung} drugiego badania powtarzalności w zakresie ważenia {Bereich} jest dotrzymany; N/A bez tolerancji. | Tak / Nie | {Bereich}: Zakres ważenia (1-4) {Messung}: Pomiar (1 ... n) | Tolerancje | wszystkie | 51
Wiederholbarkeit2_Eichfehler_Messung_rot_mJ{Bereich}_{Messung} | Wartość zmierzona (wskazanie) z jednostką przy pomiarze {Messung} drugiego badania powtarzalności w zakresie ważenia {Bereich}, po adiustacji; na czerwono, jeśli wymóg błędu granicznego legalizacji nie jest dotrzymany; N/A bez tolerancji. | [Wartość] [Jednostka] | {Bereich}: Zakres ważenia (1-4) {Messung}: Pomiar (1 ... n) | Tolerancje | wszystkie | 47
Wiederholbarkeit2_Eichfehler_Messung_rot_oJ{Bereich}_{Messung} | Wartość zmierzona (wskazanie) z jednostką przy pomiarze {Messung} drugiego badania powtarzalności w zakresie ważenia {Bereich}, przed adiustacją; na czerwono, jeśli wymóg błędu granicznego legalizacji nie jest dotrzymany; N/A bez tolerancji. | [Wartość] [Jednostka] | {Bereich}: Zakres ważenia (1-4) {Messung}: Pomiar (1 ... n) | Tolerancje | wszystkie | 47
Wiederholbarkeit2_Eichfehler_Messung_rot{Bereich}_{Messung} | Wartość zmierzona (wskazanie) z jednostką przy pomiarze {Messung} drugiego badania powtarzalności w zakresie ważenia {Bereich}; na czerwono, jeśli wymóg błędu granicznego legalizacji nie jest dotrzymany; N/A bez tolerancji. | [Wartość] [Jednostka] | {Bereich}: Zakres ważenia (1-4) {Messung}: Pomiar (1 ... n) | Tolerancje | wszystkie | 44
Wiederholbarkeit2_Eichfehler_Toleranz_Differenz_mJ{Bereich}_{Messung} | Wartość bezwzględna odchyłki przy pomiarze {Messung} drugiego badania powtarzalności w zakresie ważenia {Bereich}, po adiustacji, w jednostce wymogu tolerancji (d, % lub jednostka masy); pusta, jeśli przeliczenie nie jest możliwe. | [Wartość] [Jednostka] | {Bereich}: Zakres ważenia (1-4) {Messung}: Pomiar (1 ... n) | Tolerancje | wszystkie | 54
Wiederholbarkeit2_Eichfehler_Toleranz_Differenz_oJ{Bereich}_{Messung} | Wartość bezwzględna odchyłki przy pomiarze {Messung} drugiego badania powtarzalności w zakresie ważenia {Bereich}, przed adiustacją, w jednostce wymogu tolerancji (d, % lub jednostka masy); pusta, jeśli przeliczenie nie jest możliwe. | [Wartość] [Jednostka] | {Bereich}: Zakres ważenia (1-4) {Messung}: Pomiar (1 ... n) | Tolerancje | wszystkie | 54
Wiederholbarkeit2_Eichfehler_Toleranz_Differenz{Bereich}_{Messung} | Wartość bezwzględna odchyłki przy pomiarze {Messung} drugiego badania powtarzalności w zakresie ważenia {Bereich}, w jednostce wymogu tolerancji (d, % lub jednostka masy); pusta, jeśli przeliczenie nie jest możliwe. | [Wartość] [Jednostka] | {Bereich}: Zakres ważenia (1-4) {Messung}: Pomiar (1 ... n) | Tolerancje | wszystkie | 51
Wiederholbarkeit2_Eichfehler_Toleranz_DiffWert_mJ{Bereich}_{Messung} | Odstęp między wymogiem błędu granicznego legalizacji a porównywaną wartością przy pomiarze {Messung} drugiego badania powtarzalności w zakresie ważenia {Bereich}, po adiustacji, w jednostce tolerancji; ujemny przy przekroczeniu; N/A bez tolerancji. | [Wartość] [Jednostka] | {Bereich}: Zakres ważenia (1-4) {Messung}: Pomiar (1 ... n) | Tolerancje | wszystkie | 53
Wiederholbarkeit2_Eichfehler_Toleranz_DiffWert_oJ{Bereich}_{Messung} | Odstęp między wymogiem błędu granicznego legalizacji a porównywaną wartością przy pomiarze {Messung} drugiego badania powtarzalności w zakresie ważenia {Bereich}, przed adiustacją, w jednostce tolerancji; ujemny przy przekroczeniu; N/A bez tolerancji. | [Wartość] [Jednostka] | {Bereich}: Zakres ważenia (1-4) {Messung}: Pomiar (1 ... n) | Tolerancje | wszystkie | 53
Wiederholbarkeit2_Eichfehler_Toleranz_DiffWert{Bereich}_{Messung} | Odstęp między wymogiem błędu granicznego legalizacji a porównywaną wartością przy pomiarze {Messung} drugiego badania powtarzalności w zakresie ważenia {Bereich}, w jednostce tolerancji; ujemny przy przekroczeniu; N/A bez tolerancji. | [Wartość] [Jednostka] | {Bereich}: Zakres ważenia (1-4) {Messung}: Pomiar (1 ... n) | Tolerancje | wszystkie | 50
Wiederholbarkeit2_Eichfehler_Toleranz_max{Bereich} | Wymóg błędu granicznego legalizacji dla ostatniego pomiaru drugiego badania powtarzalności w zakresie ważenia {Bereich}, z jednostką (d, % lub jednostka masy). | [Wartość] [Jednostka] | {Bereich}: Zakres ważenia (1-4) | Tolerancje | wszystkie | 42
Wiederholbarkeit2_Eichfehler_Toleranz_mJ{Bereich} | Wymóg błędu granicznego legalizacji dla pierwszego punktu kontrolnego drugiego badania powtarzalności w zakresie ważenia {Bereich}, po adiustacji, z jednostką (d, % lub jednostka masy). | [Wartość] [Jednostka] | {Bereich}: Zakres ważenia (1-4) | Tolerancje | wszystkie | 41
Wiederholbarkeit2_Eichfehler_Toleranz_mJ{Bereich}_{Messung} | Wymóg błędu granicznego legalizacji dla pomiaru {Messung} drugiego badania powtarzalności w zakresie ważenia {Bereich}, po adiustacji, z jednostką (d, % lub jednostka masy). | [Wartość] [Jednostka] | {Bereich}: Zakres ważenia (1-4) {Messung}: Pomiar (1 ... n) | Tolerancje | wszystkie | 44
Wiederholbarkeit2_Eichfehler_Toleranz_oJ{Bereich} | Wymóg błędu granicznego legalizacji dla pierwszego punktu kontrolnego drugiego badania powtarzalności w zakresie ważenia {Bereich}, przed adiustacją, z jednostką (d, % lub jednostka masy). | [Wartość] [Jednostka] | {Bereich}: Zakres ważenia (1-4) | Tolerancje | wszystkie | 41
Wiederholbarkeit2_Eichfehler_Toleranz_oJ{Bereich}_{Messung} | Wymóg błędu granicznego legalizacji dla pomiaru {Messung} drugiego badania powtarzalności w zakresie ważenia {Bereich}, przed adiustacją, z jednostką (d, % lub jednostka masy). | [Wartość] [Jednostka] | {Bereich}: Zakres ważenia (1-4) {Messung}: Pomiar (1 ... n) | Tolerancje | wszystkie | 44
Wiederholbarkeit2_Eichfehler_Toleranz_ok_mJ{Bereich}_{Messung} | OK/NIE OK – czy wymóg błędu granicznego legalizacji przy pomiarze {Messung} drugiego badania powtarzalności w zakresie ważenia {Bereich} po adiustacji jest dotrzymany (NIE OK na czerwono); N/A bez tolerancji. | OK / NIE OK | {Bereich}: Zakres ważenia (1-4) {Messung}: Pomiar (1 ... n) | Tolerancje | wszystkie | 47
Wiederholbarkeit2_Eichfehler_Toleranz_ok_oJ{Bereich}_{Messung} | OK/NIE OK – czy wymóg błędu granicznego legalizacji przy pomiarze {Messung} drugiego badania powtarzalności w zakresie ważenia {Bereich} przed adiustacją jest dotrzymany (NIE OK na czerwono); N/A bez tolerancji. | OK / NIE OK | {Bereich}: Zakres ważenia (1-4) {Messung}: Pomiar (1 ... n) | Tolerancje | wszystkie | 47
Wiederholbarkeit2_Eichfehler_Toleranz_ok{Bereich}_{Messung} | OK/NIE OK – czy wymóg błędu granicznego legalizacji przy pomiarze {Messung} drugiego badania powtarzalności w zakresie ważenia {Bereich} jest dotrzymany (NIE OK na czerwono); N/A bez tolerancji. | OK / NIE OK | {Bereich}: Zakres ważenia (1-4) {Messung}: Pomiar (1 ... n) | Tolerancje | wszystkie | 44
Wiederholbarkeit2_Eichfehler_Toleranz_VglWert_mJ{Bereich}_{Messung} | Porównywana wartość (odchyłka) przy pomiarze {Messung} drugiego badania powtarzalności w zakresie ważenia {Bereich}, po adiustacji, w jednostce wymogu tolerancji. N/A bez tolerancji. | [Wartość] [Jednostka] | {Bereich}: Zakres ważenia (1-4) {Messung}: Pomiar (1 ... n) | Tolerancje | wszystkie | 52
Wiederholbarkeit2_Eichfehler_Toleranz_VglWert_oJ{Bereich}_{Messung} | Porównywana wartość (odchyłka) przy pomiarze {Messung} drugiego badania powtarzalności w zakresie ważenia {Bereich}, przed adiustacją, w jednostce wymogu tolerancji. N/A bez tolerancji. | [Wartość] [Jednostka] | {Bereich}: Zakres ważenia (1-4) {Messung}: Pomiar (1 ... n) | Tolerancje | wszystkie | 52
Wiederholbarkeit2_Eichfehler_Toleranz_VglWert{Bereich}_{Messung} | Porównywana wartość (odchyłka) przy pomiarze {Messung} drugiego badania powtarzalności w zakresie ważenia {Bereich}, w jednostce wymogu tolerancji. N/A bez tolerancji. | [Wartość] [Jednostka] | {Bereich}: Zakres ważenia (1-4) {Messung}: Pomiar (1 ... n) | Tolerancje | wszystkie | 49
Wiederholbarkeit2_Eichfehler_Toleranz{Bereich} | Wymóg błędu granicznego legalizacji dla pierwszego punktu kontrolnego drugiego badania powtarzalności w zakresie ważenia {Bereich}, z jednostką (d, % lub jednostka masy). | [Wartość] [Jednostka] | {Bereich}: Zakres ważenia (1-4) | Tolerancje | wszystkie | 38
Wiederholbarkeit2_Eichfehler_Toleranz{Bereich}_{Messung} | Wymóg błędu granicznego legalizacji dla pomiaru {Messung} drugiego badania powtarzalności w zakresie ważenia {Bereich}, z jednostką (d, % lub jednostka masy). | [Wartość] [Jednostka] | {Bereich}: Zakres ważenia (1-4) {Messung}: Pomiar (1 ... n) | Tolerancje | wszystkie | 41
Wiederholbarkeit2_Eichfehler_Toleranz{Punkt} | Wymóg błędu granicznego legalizacji dla pomiaru {Punkt} drugiego badania powtarzalności, z jednostką (d, % lub jednostka masy), bez podania zakresu ważenia. | [Wartość] [Jednostka] | {Punkt}: Punkt kontrolny (1 ... n) | Tolerancje | wszystkie | 39
Wiederholbarkeit2_Hersteller_Innerhalb_Toleranz_mJ{Bereich}_{Messung} | Tak/Nie – czy wymóg tolerancji producenta przy pomiarze {Messung} drugiego badania powtarzalności w zakresie ważenia {Bereich} po adiustacji jest dotrzymany; N/A bez tolerancji. | Tak / Nie | {Bereich}: Zakres ważenia (1-4) {Messung}: Pomiar (1 ... n) | Tolerancje | wszystkie | 54
Wiederholbarkeit2_Hersteller_Innerhalb_Toleranz_oJ{Bereich}_{Messung} | Tak/Nie – czy wymóg tolerancji producenta przy pomiarze {Messung} drugiego badania powtarzalności w zakresie ważenia {Bereich} przed adiustacją jest dotrzymany; N/A bez tolerancji. | Tak / Nie | {Bereich}: Zakres ważenia (1-4) {Messung}: Pomiar (1 ... n) | Tolerancje | wszystkie | 54
Wiederholbarkeit2_Hersteller_Innerhalb_Toleranz{Bereich}_{Messung} | Tak/Nie – czy wymóg tolerancji producenta przy pomiarze {Messung} drugiego badania powtarzalności w zakresie ważenia {Bereich} jest dotrzymany; N/A bez tolerancji. | Tak / Nie | {Bereich}: Zakres ważenia (1-4) {Messung}: Pomiar (1 ... n) | Tolerancje | wszystkie | 51
Wiederholbarkeit2_Hersteller_Messung_rot_mJ{Bereich}_{Messung} | Wartość zmierzona (wskazanie) z jednostką przy pomiarze {Messung} drugiego badania powtarzalności w zakresie ważenia {Bereich}, po adiustacji; na czerwono, jeśli wymóg tolerancji producenta nie jest dotrzymany; N/A bez tolerancji. | [Wartość] [Jednostka] | {Bereich}: Zakres ważenia (1-4) {Messung}: Pomiar (1 ... n) | Tolerancje | wszystkie | 47
Wiederholbarkeit2_Hersteller_Messung_rot_oJ{Bereich}_{Messung} | Wartość zmierzona (wskazanie) z jednostką przy pomiarze {Messung} drugiego badania powtarzalności w zakresie ważenia {Bereich}, przed adiustacją; na czerwono, jeśli wymóg tolerancji producenta nie jest dotrzymany; N/A bez tolerancji. | [Wartość] [Jednostka] | {Bereich}: Zakres ważenia (1-4) {Messung}: Pomiar (1 ... n) | Tolerancje | wszystkie | 47
Wiederholbarkeit2_Hersteller_Messung_rot{Bereich}_{Messung} | Wartość zmierzona (wskazanie) z jednostką przy pomiarze {Messung} drugiego badania powtarzalności w zakresie ważenia {Bereich}; na czerwono, jeśli wymóg tolerancji producenta nie jest dotrzymany; N/A bez tolerancji. | [Wartość] [Jednostka] | {Bereich}: Zakres ważenia (1-4) {Messung}: Pomiar (1 ... n) | Tolerancje | wszystkie | 44
Wiederholbarkeit2_Hersteller_Toleranz_Differenz_mJ{Bereich}_{Messung} | Wartość bezwzględna odchyłki przy pomiarze {Messung} drugiego badania powtarzalności w zakresie ważenia {Bereich}, po adiustacji, w jednostce wymogu tolerancji (d, % lub jednostka masy); pusta, jeśli przeliczenie nie jest możliwe. | [Wartość] [Jednostka] | {Bereich}: Zakres ważenia (1-4) {Messung}: Pomiar (1 ... n) | Tolerancje | wszystkie | 54
Wiederholbarkeit2_Hersteller_Toleranz_Differenz_oJ{Bereich}_{Messung} | Wartość bezwzględna odchyłki przy pomiarze {Messung} drugiego badania powtarzalności w zakresie ważenia {Bereich}, przed adiustacją, w jednostce wymogu tolerancji (d, % lub jednostka masy); pusta, jeśli przeliczenie nie jest możliwe. | [Wartość] [Jednostka] | {Bereich}: Zakres ważenia (1-4) {Messung}: Pomiar (1 ... n) | Tolerancje | wszystkie | 54
Wiederholbarkeit2_Hersteller_Toleranz_Differenz{Bereich}_{Messung} | Wartość bezwzględna odchyłki przy pomiarze {Messung} drugiego badania powtarzalności w zakresie ważenia {Bereich}, w jednostce wymogu tolerancji (d, % lub jednostka masy); pusta, jeśli przeliczenie nie jest możliwe. | [Wartość] [Jednostka] | {Bereich}: Zakres ważenia (1-4) {Messung}: Pomiar (1 ... n) | Tolerancje | wszystkie | 51
Wiederholbarkeit2_Hersteller_Toleranz_DiffWert_mJ{Bereich}_{Messung} | Odstęp między wymogiem tolerancji producenta a porównywaną wartością przy pomiarze {Messung} drugiego badania powtarzalności w zakresie ważenia {Bereich}, po adiustacji, w jednostce tolerancji; ujemny przy przekroczeniu; N/A bez tolerancji. | [Wartość] [Jednostka] | {Bereich}: Zakres ważenia (1-4) {Messung}: Pomiar (1 ... n) | Tolerancje | wszystkie | 53
Wiederholbarkeit2_Hersteller_Toleranz_DiffWert_oJ{Bereich}_{Messung} | Odstęp między wymogiem tolerancji producenta a porównywaną wartością przy pomiarze {Messung} drugiego badania powtarzalności w zakresie ważenia {Bereich}, przed adiustacją, w jednostce tolerancji; ujemny przy przekroczeniu; N/A bez tolerancji. | [Wartość] [Jednostka] | {Bereich}: Zakres ważenia (1-4) {Messung}: Pomiar (1 ... n) | Tolerancje | wszystkie | 53
Wiederholbarkeit2_Hersteller_Toleranz_DiffWert{Bereich}_{Messung} | Odstęp między wymogiem tolerancji producenta a porównywaną wartością przy pomiarze {Messung} drugiego badania powtarzalności w zakresie ważenia {Bereich}, w jednostce tolerancji; ujemny przy przekroczeniu; N/A bez tolerancji. | [Wartość] [Jednostka] | {Bereich}: Zakres ważenia (1-4) {Messung}: Pomiar (1 ... n) | Tolerancje | wszystkie | 50
Wiederholbarkeit2_Hersteller_Toleranz_max{Bereich} | Wymóg tolerancji producenta dla ostatniego pomiaru drugiego badania powtarzalności w zakresie ważenia {Bereich}, z jednostką (d, % lub jednostka masy). | [Wartość] [Jednostka] | {Bereich}: Zakres ważenia (1-4) | Tolerancje | wszystkie | 42
Wiederholbarkeit2_Hersteller_Toleranz_mJ{Bereich} | Wymóg tolerancji producenta dla pierwszego punktu kontrolnego drugiego badania powtarzalności w zakresie ważenia {Bereich}, po adiustacji, z jednostką (d, % lub jednostka masy). | [Wartość] [Jednostka] | {Bereich}: Zakres ważenia (1-4) | Tolerancje | wszystkie | 41
Wiederholbarkeit2_Hersteller_Toleranz_mJ{Bereich}_{Messung} | Wymóg tolerancji producenta dla pomiaru {Messung} drugiego badania powtarzalności w zakresie ważenia {Bereich}, po adiustacji, z jednostką (d, % lub jednostka masy). | [Wartość] [Jednostka] | {Bereich}: Zakres ważenia (1-4) {Messung}: Pomiar (1 ... n) | Tolerancje | wszystkie | 44
Wiederholbarkeit2_Hersteller_Toleranz_oJ{Bereich} | Wymóg tolerancji producenta dla pierwszego punktu kontrolnego drugiego badania powtarzalności w zakresie ważenia {Bereich}, przed adiustacją, z jednostką (d, % lub jednostka masy). | [Wartość] [Jednostka] | {Bereich}: Zakres ważenia (1-4) | Tolerancje | wszystkie | 41
Wiederholbarkeit2_Hersteller_Toleranz_oJ{Bereich}_{Messung} | Wymóg tolerancji producenta dla pomiaru {Messung} drugiego badania powtarzalności w zakresie ważenia {Bereich}, przed adiustacją, z jednostką (d, % lub jednostka masy). | [Wartość] [Jednostka] | {Bereich}: Zakres ważenia (1-4) {Messung}: Pomiar (1 ... n) | Tolerancje | wszystkie | 44
Wiederholbarkeit2_Hersteller_Toleranz_ok_mJ{Bereich}_{Messung} | OK/NIE OK – czy wymóg tolerancji producenta przy pomiarze {Messung} drugiego badania powtarzalności w zakresie ważenia {Bereich} po adiustacji jest dotrzymany (NIE OK na czerwono); N/A bez tolerancji. | OK / NIE OK | {Bereich}: Zakres ważenia (1-4) {Messung}: Pomiar (1 ... n) | Tolerancje | wszystkie | 47
Wiederholbarkeit2_Hersteller_Toleranz_ok_oJ{Bereich}_{Messung} | OK/NIE OK – czy wymóg tolerancji producenta przy pomiarze {Messung} drugiego badania powtarzalności w zakresie ważenia {Bereich} przed adiustacją jest dotrzymany (NIE OK na czerwono); N/A bez tolerancji. | OK / NIE OK | {Bereich}: Zakres ważenia (1-4) {Messung}: Pomiar (1 ... n) | Tolerancje | wszystkie | 47
Wiederholbarkeit2_Hersteller_Toleranz_ok{Bereich}_{Messung} | OK/NIE OK – czy wymóg tolerancji producenta przy pomiarze {Messung} drugiego badania powtarzalności w zakresie ważenia {Bereich} jest dotrzymany (NIE OK na czerwono); N/A bez tolerancji. | OK / NIE OK | {Bereich}: Zakres ważenia (1-4) {Messung}: Pomiar (1 ... n) | Tolerancje | wszystkie | 44
Wiederholbarkeit2_Hersteller_Toleranz_VglWert_mJ{Bereich}_{Messung} | Porównywana wartość (odchyłka) przy pomiarze {Messung} drugiego badania powtarzalności w zakresie ważenia {Bereich}, po adiustacji, w jednostce wymogu tolerancji. N/A bez tolerancji. | [Wartość] [Jednostka] | {Bereich}: Zakres ważenia (1-4) {Messung}: Pomiar (1 ... n) | Tolerancje | wszystkie | 52
Wiederholbarkeit2_Hersteller_Toleranz_VglWert_oJ{Bereich}_{Messung} | Porównywana wartość (odchyłka) przy pomiarze {Messung} drugiego badania powtarzalności w zakresie ważenia {Bereich}, przed adiustacją, w jednostce wymogu tolerancji. N/A bez tolerancji. | [Wartość] [Jednostka] | {Bereich}: Zakres ważenia (1-4) {Messung}: Pomiar (1 ... n) | Tolerancje | wszystkie | 52
Wiederholbarkeit2_Hersteller_Toleranz_VglWert{Bereich}_{Messung} | Porównywana wartość (odchyłka) przy pomiarze {Messung} drugiego badania powtarzalności w zakresie ważenia {Bereich}, w jednostce wymogu tolerancji. N/A bez tolerancji. | [Wartość] [Jednostka] | {Bereich}: Zakres ważenia (1-4) {Messung}: Pomiar (1 ... n) | Tolerancje | wszystkie | 49
Wiederholbarkeit2_Hersteller_Toleranz{Bereich} | Wymóg tolerancji producenta dla pierwszego punktu kontrolnego drugiego badania powtarzalności w zakresie ważenia {Bereich}, z jednostką (d, % lub jednostka masy). | [Wartość] [Jednostka] | {Bereich}: Zakres ważenia (1-4) | Tolerancje | wszystkie | 38
Wiederholbarkeit2_Hersteller_Toleranz{Bereich}_{Messung} | Wymóg tolerancji producenta dla pomiaru {Messung} drugiego badania powtarzalności w zakresie ważenia {Bereich}, z jednostką (d, % lub jednostka masy). | [Wartość] [Jednostka] | {Bereich}: Zakres ważenia (1-4) {Messung}: Pomiar (1 ... n) | Tolerancje | wszystkie | 41
Wiederholbarkeit2_Hersteller_Toleranz{Punkt} | Wymóg tolerancji producenta dla pomiaru {Punkt} drugiego badania powtarzalności, z jednostką (d, % lub jednostka masy), bez podania zakresu ważenia. | [Wartość] [Jednostka] | {Punkt}: Punkt kontrolny (1 ... n) | Tolerancje | wszystkie | 39
Wiederholbarkeit2_Innerhalb_Toleranz_mJ{Bereich}_{Messung} | Tak/Nie – czy wymóg tolerancji wzorcowania przy pomiarze {Messung} drugiego badania powtarzalności w zakresie ważenia {Bereich} po adiustacji jest dotrzymany; N/A bez tolerancji. | Tak / Nie | {Bereich}: Zakres ważenia (1-4) {Messung}: Pomiar (1 ... n) | Tolerancje | wszystkie | 43
Wiederholbarkeit2_Innerhalb_Toleranz_oJ{Bereich}_{Messung} | Tak/Nie – czy wymóg tolerancji wzorcowania przy pomiarze {Messung} drugiego badania powtarzalności w zakresie ważenia {Bereich} przed adiustacją jest dotrzymany; N/A bez tolerancji. | Tak / Nie | {Bereich}: Zakres ważenia (1-4) {Messung}: Pomiar (1 ... n) | Tolerancje | wszystkie | 43
Wiederholbarkeit2_Innerhalb_Toleranz{Bereich}_{Messung} | Tak/Nie – czy wymóg tolerancji wzorcowania przy pomiarze {Messung} drugiego badania powtarzalności w zakresie ważenia {Bereich} jest dotrzymany; N/A bez tolerancji. | Tak / Nie | {Bereich}: Zakres ważenia (1-4) {Messung}: Pomiar (1 ... n) | Tolerancje | wszystkie | 40
Wiederholbarkeit2_Kunden_Innerhalb_Toleranz_mJ{Bereich}_{Messung} | Tak/Nie – czy wymóg tolerancji klienta przy pomiarze {Messung} drugiego badania powtarzalności w zakresie ważenia {Bereich} po adiustacji jest dotrzymany; N/A bez tolerancji. | Tak / Nie | {Bereich}: Zakres ważenia (1-4) {Messung}: Pomiar (1 ... n) | Tolerancje | wszystkie | 50
Wiederholbarkeit2_Kunden_Innerhalb_Toleranz_oJ{Bereich}_{Messung} | Tak/Nie – czy wymóg tolerancji klienta przy pomiarze {Messung} drugiego badania powtarzalności w zakresie ważenia {Bereich} przed adiustacją jest dotrzymany; N/A bez tolerancji. | Tak / Nie | {Bereich}: Zakres ważenia (1-4) {Messung}: Pomiar (1 ... n) | Tolerancje | wszystkie | 50
Wiederholbarkeit2_Kunden_Innerhalb_Toleranz{Bereich}_{Messung} | Tak/Nie – czy wymóg tolerancji klienta przy pomiarze {Messung} drugiego badania powtarzalności w zakresie ważenia {Bereich} jest dotrzymany; N/A bez tolerancji. | Tak / Nie | {Bereich}: Zakres ważenia (1-4) {Messung}: Pomiar (1 ... n) | Tolerancje | wszystkie | 47
Wiederholbarkeit2_Kunden_Messung_rot_mJ{Bereich}_{Messung} | Wartość zmierzona (wskazanie) z jednostką przy pomiarze {Messung} drugiego badania powtarzalności w zakresie ważenia {Bereich}, po adiustacji; na czerwono, jeśli wymóg tolerancji klienta nie jest dotrzymany; N/A bez tolerancji. | [Wartość] [Jednostka] | {Bereich}: Zakres ważenia (1-4) {Messung}: Pomiar (1 ... n) | Tolerancje | wszystkie | 43
Wiederholbarkeit2_Kunden_Messung_rot_oJ{Bereich}_{Messung} | Wartość zmierzona (wskazanie) z jednostką przy pomiarze {Messung} drugiego badania powtarzalności w zakresie ważenia {Bereich}, przed adiustacją; na czerwono, jeśli wymóg tolerancji klienta nie jest dotrzymany; N/A bez tolerancji. | [Wartość] [Jednostka] | {Bereich}: Zakres ważenia (1-4) {Messung}: Pomiar (1 ... n) | Tolerancje | wszystkie | 43
Wiederholbarkeit2_Kunden_Messung_rot{Bereich}_{Messung} | Wartość zmierzona (wskazanie) z jednostką przy pomiarze {Messung} drugiego badania powtarzalności w zakresie ważenia {Bereich}; na czerwono, jeśli wymóg tolerancji klienta nie jest dotrzymany; N/A bez tolerancji. | [Wartość] [Jednostka] | {Bereich}: Zakres ważenia (1-4) {Messung}: Pomiar (1 ... n) | Tolerancje | wszystkie | 40
Wiederholbarkeit2_Kunden_Toleranz_Differenz_mJ{Bereich}_{Messung} | Wartość bezwzględna odchyłki przy pomiarze {Messung} drugiego badania powtarzalności w zakresie ważenia {Bereich}, po adiustacji, w jednostce wymogu tolerancji (d, % lub jednostka masy); pusta, jeśli przeliczenie nie jest możliwe. | [Wartość] [Jednostka] | {Bereich}: Zakres ważenia (1-4) {Messung}: Pomiar (1 ... n) | Tolerancje | wszystkie | 50
Wiederholbarkeit2_Kunden_Toleranz_Differenz_oJ{Bereich}_{Messung} | Wartość bezwzględna odchyłki przy pomiarze {Messung} drugiego badania powtarzalności w zakresie ważenia {Bereich}, przed adiustacją, w jednostce wymogu tolerancji (d, % lub jednostka masy); pusta, jeśli przeliczenie nie jest możliwe. | [Wartość] [Jednostka] | {Bereich}: Zakres ważenia (1-4) {Messung}: Pomiar (1 ... n) | Tolerancje | wszystkie | 50
Wiederholbarkeit2_Kunden_Toleranz_Differenz{Bereich}_{Messung} | Wartość bezwzględna odchyłki przy pomiarze {Messung} drugiego badania powtarzalności w zakresie ważenia {Bereich}, w jednostce wymogu tolerancji (d, % lub jednostka masy); pusta, jeśli przeliczenie nie jest możliwe. | [Wartość] [Jednostka] | {Bereich}: Zakres ważenia (1-4) {Messung}: Pomiar (1 ... n) | Tolerancje | wszystkie | 47
Wiederholbarkeit2_Kunden_Toleranz_DiffWert_mJ{Bereich}_{Messung} | Odstęp między wymogiem tolerancji klienta a porównywaną wartością przy pomiarze {Messung} drugiego badania powtarzalności w zakresie ważenia {Bereich}, po adiustacji, w jednostce tolerancji; ujemny przy przekroczeniu; N/A bez tolerancji. | [Wartość] [Jednostka] | {Bereich}: Zakres ważenia (1-4) {Messung}: Pomiar (1 ... n) | Tolerancje | wszystkie | 49
Wiederholbarkeit2_Kunden_Toleranz_DiffWert_oJ{Bereich}_{Messung} | Odstęp między wymogiem tolerancji klienta a porównywaną wartością przy pomiarze {Messung} drugiego badania powtarzalności w zakresie ważenia {Bereich}, przed adiustacją, w jednostce tolerancji; ujemny przy przekroczeniu; N/A bez tolerancji. | [Wartość] [Jednostka] | {Bereich}: Zakres ważenia (1-4) {Messung}: Pomiar (1 ... n) | Tolerancje | wszystkie | 49
Wiederholbarkeit2_Kunden_Toleranz_DiffWert{Bereich}_{Messung} | Odstęp między wymogiem tolerancji klienta a porównywaną wartością przy pomiarze {Messung} drugiego badania powtarzalności w zakresie ważenia {Bereich}, w jednostce tolerancji; ujemny przy przekroczeniu; N/A bez tolerancji. | [Wartość] [Jednostka] | {Bereich}: Zakres ważenia (1-4) {Messung}: Pomiar (1 ... n) | Tolerancje | wszystkie | 46
Wiederholbarkeit2_Kunden_Toleranz_max{Bereich} | Wymóg tolerancji klienta dla ostatniego pomiaru drugiego badania powtarzalności w zakresie ważenia {Bereich}, z jednostką (d, % lub jednostka masy). | [Wartość] [Jednostka] | {Bereich}: Zakres ważenia (1-4) | Tolerancje | wszystkie | 38
Wiederholbarkeit2_Kunden_Toleranz_mJ{Bereich} | Wymóg tolerancji klienta dla pierwszego punktu kontrolnego drugiego badania powtarzalności w zakresie ważenia {Bereich}, po adiustacji, z jednostką (d, % lub jednostka masy). | [Wartość] [Jednostka] | {Bereich}: Zakres ważenia (1-4) | Tolerancje | wszystkie | 37
Wiederholbarkeit2_Kunden_Toleranz_mJ{Bereich}_{Messung} | Wymóg tolerancji klienta dla pomiaru {Messung} drugiego badania powtarzalności w zakresie ważenia {Bereich}, po adiustacji, z jednostką (d, % lub jednostka masy). | [Wartość] [Jednostka] | {Bereich}: Zakres ważenia (1-4) {Messung}: Pomiar (1 ... n) | Tolerancje | wszystkie | 40
Wiederholbarkeit2_Kunden_Toleranz_oJ{Bereich} | Wymóg tolerancji klienta dla pierwszego punktu kontrolnego drugiego badania powtarzalności w zakresie ważenia {Bereich}, przed adiustacją, z jednostką (d, % lub jednostka masy). | [Wartość] [Jednostka] | {Bereich}: Zakres ważenia (1-4) | Tolerancje | wszystkie | 37
Wiederholbarkeit2_Kunden_Toleranz_oJ{Bereich}_{Messung} | Wymóg tolerancji klienta dla pomiaru {Messung} drugiego badania powtarzalności w zakresie ważenia {Bereich}, przed adiustacją, z jednostką (d, % lub jednostka masy). | [Wartość] [Jednostka] | {Bereich}: Zakres ważenia (1-4) {Messung}: Pomiar (1 ... n) | Tolerancje | wszystkie | 40
Wiederholbarkeit2_Kunden_Toleranz_ok_mJ{Bereich}_{Messung} | OK/NIE OK – czy wymóg tolerancji klienta przy pomiarze {Messung} drugiego badania powtarzalności w zakresie ważenia {Bereich} po adiustacji jest dotrzymany (NIE OK na czerwono); N/A bez tolerancji. | OK / NIE OK | {Bereich}: Zakres ważenia (1-4) {Messung}: Pomiar (1 ... n) | Tolerancje | wszystkie | 43
Wiederholbarkeit2_Kunden_Toleranz_ok_oJ{Bereich}_{Messung} | OK/NIE OK – czy wymóg tolerancji klienta przy pomiarze {Messung} drugiego badania powtarzalności w zakresie ważenia {Bereich} przed adiustacją jest dotrzymany (NIE OK na czerwono); N/A bez tolerancji. | OK / NIE OK | {Bereich}: Zakres ważenia (1-4) {Messung}: Pomiar (1 ... n) | Tolerancje | wszystkie | 43
Wiederholbarkeit2_Kunden_Toleranz_ok{Bereich}_{Messung} | OK/NIE OK – czy wymóg tolerancji klienta przy pomiarze {Messung} drugiego badania powtarzalności w zakresie ważenia {Bereich} jest dotrzymany (NIE OK na czerwono); N/A bez tolerancji. | OK / NIE OK | {Bereich}: Zakres ważenia (1-4) {Messung}: Pomiar (1 ... n) | Tolerancje | wszystkie | 40
Wiederholbarkeit2_Kunden_Toleranz_VglWert_mJ{Bereich}_{Messung} | Porównywana wartość (odchyłka) przy pomiarze {Messung} drugiego badania powtarzalności w zakresie ważenia {Bereich}, po adiustacji, w jednostce wymogu tolerancji. N/A bez tolerancji. | [Wartość] [Jednostka] | {Bereich}: Zakres ważenia (1-4) {Messung}: Pomiar (1 ... n) | Tolerancje | wszystkie | 48
Wiederholbarkeit2_Kunden_Toleranz_VglWert_oJ{Bereich}_{Messung} | Porównywana wartość (odchyłka) przy pomiarze {Messung} drugiego badania powtarzalności w zakresie ważenia {Bereich}, przed adiustacją, w jednostce wymogu tolerancji. N/A bez tolerancji. | [Wartość] [Jednostka] | {Bereich}: Zakres ważenia (1-4) {Messung}: Pomiar (1 ... n) | Tolerancje | wszystkie | 48
Wiederholbarkeit2_Kunden_Toleranz_VglWert{Bereich}_{Messung} | Porównywana wartość (odchyłka) przy pomiarze {Messung} drugiego badania powtarzalności w zakresie ważenia {Bereich}, w jednostce wymogu tolerancji. N/A bez tolerancji. | [Wartość] [Jednostka] | {Bereich}: Zakres ważenia (1-4) {Messung}: Pomiar (1 ... n) | Tolerancje | wszystkie | 45
Wiederholbarkeit2_Kunden_Toleranz{Bereich} | Wymóg tolerancji klienta dla pierwszego punktu kontrolnego drugiego badania powtarzalności w zakresie ważenia {Bereich}, z jednostką (d, % lub jednostka masy). | [Wartość] [Jednostka] | {Bereich}: Zakres ważenia (1-4) | Tolerancje | wszystkie | 34
Wiederholbarkeit2_Kunden_Toleranz{Bereich}_{Messung} | Wymóg tolerancji klienta dla pomiaru {Messung} drugiego badania powtarzalności w zakresie ważenia {Bereich}, z jednostką (d, % lub jednostka masy). | [Wartość] [Jednostka] | {Bereich}: Zakres ważenia (1-4) {Messung}: Pomiar (1 ... n) | Tolerancje | wszystkie | 37
Wiederholbarkeit2_Kunden_Toleranz{Punkt} | Wymóg tolerancji klienta dla pomiaru {Punkt} drugiego badania powtarzalności, z jednostką (d, % lub jednostka masy), bez podania zakresu ważenia. | [Wartość] [Jednostka] | {Punkt}: Punkt kontrolny (1 ... n) | Tolerancje | wszystkie | 35
Wiederholbarkeit2_Messung_rot_mJ{Bereich}_{Messung} | Wartość zmierzona (wskazanie) z jednostką przy pomiarze {Messung} drugiego badania powtarzalności w zakresie ważenia {Bereich}, po adiustacji; na czerwono, jeśli wymóg tolerancji wzorcowania nie jest dotrzymany; N/A bez tolerancji. | [Wartość] [Jednostka] | {Bereich}: Zakres ważenia (1-4) {Messung}: Pomiar (1 ... n) | Tolerancje | wszystkie | 36
Wiederholbarkeit2_Messung_rot_oJ{Bereich}_{Messung} | Wartość zmierzona (wskazanie) z jednostką przy pomiarze {Messung} drugiego badania powtarzalności w zakresie ważenia {Bereich}, przed adiustacją; na czerwono, jeśli wymóg tolerancji wzorcowania nie jest dotrzymany; N/A bez tolerancji. | [Wartość] [Jednostka] | {Bereich}: Zakres ważenia (1-4) {Messung}: Pomiar (1 ... n) | Tolerancje | wszystkie | 36
Wiederholbarkeit2_Messung_rot{Bereich}_{Messung} | Wartość zmierzona (wskazanie) z jednostką przy pomiarze {Messung} drugiego badania powtarzalności w zakresie ważenia {Bereich}; na czerwono, jeśli wymóg tolerancji wzorcowania nie jest dotrzymany; N/A bez tolerancji. | [Wartość] [Jednostka] | {Bereich}: Zakres ważenia (1-4) {Messung}: Pomiar (1 ... n) | Tolerancje | wszystkie | 33
Wiederholbarkeit2_Toleranz_Differenz_mJ{Bereich}_{Messung} | Wartość bezwzględna odchyłki przy pomiarze {Messung} drugiego badania powtarzalności w zakresie ważenia {Bereich}, po adiustacji, w jednostce wymogu tolerancji (d, % lub jednostka masy); pusta, jeśli przeliczenie nie jest możliwe. | [Wartość] [Jednostka] | {Bereich}: Zakres ważenia (1-4) {Messung}: Pomiar (1 ... n) | Tolerancje | wszystkie | 43
Wiederholbarkeit2_Toleranz_Differenz_oJ{Bereich}_{Messung} | Wartość bezwzględna odchyłki przy pomiarze {Messung} drugiego badania powtarzalności w zakresie ważenia {Bereich}, przed adiustacją, w jednostce wymogu tolerancji (d, % lub jednostka masy); pusta, jeśli przeliczenie nie jest możliwe. | [Wartość] [Jednostka] | {Bereich}: Zakres ważenia (1-4) {Messung}: Pomiar (1 ... n) | Tolerancje | wszystkie | 43
Wiederholbarkeit2_Toleranz_Differenz{Bereich}_{Messung} | Wartość bezwzględna odchyłki przy pomiarze {Messung} drugiego badania powtarzalności w zakresie ważenia {Bereich}, w jednostce wymogu tolerancji (d, % lub jednostka masy); pusta, jeśli przeliczenie nie jest możliwe. | [Wartość] [Jednostka] | {Bereich}: Zakres ważenia (1-4) {Messung}: Pomiar (1 ... n) | Tolerancje | wszystkie | 40
Wiederholbarkeit2_Toleranz_DiffWert_mJ{Bereich}_{Messung} | Odstęp między wymogiem tolerancji wzorcowania a porównywaną wartością przy pomiarze {Messung} drugiego badania powtarzalności w zakresie ważenia {Bereich}, po adiustacji, w jednostce tolerancji; ujemny przy przekroczeniu; N/A bez tolerancji. | [Wartość] [Jednostka] | {Bereich}: Zakres ważenia (1-4) {Messung}: Pomiar (1 ... n) | Tolerancje | wszystkie | 42
Wiederholbarkeit2_Toleranz_DiffWert_oJ{Bereich}_{Messung} | Odstęp między wymogiem tolerancji wzorcowania a porównywaną wartością przy pomiarze {Messung} drugiego badania powtarzalności w zakresie ważenia {Bereich}, przed adiustacją, w jednostce tolerancji; ujemny przy przekroczeniu; N/A bez tolerancji. | [Wartość] [Jednostka] | {Bereich}: Zakres ważenia (1-4) {Messung}: Pomiar (1 ... n) | Tolerancje | wszystkie | 42
Wiederholbarkeit2_Toleranz_DiffWert{Bereich}_{Messung} | Odstęp między wymogiem tolerancji wzorcowania a porównywaną wartością przy pomiarze {Messung} drugiego badania powtarzalności w zakresie ważenia {Bereich}, w jednostce tolerancji; ujemny przy przekroczeniu; N/A bez tolerancji. | [Wartość] [Jednostka] | {Bereich}: Zakres ważenia (1-4) {Messung}: Pomiar (1 ... n) | Tolerancje | wszystkie | 39
Wiederholbarkeit2_Toleranz_max{Bereich} | Wymóg tolerancji wzorcowania dla ostatniego pomiaru drugiego badania powtarzalności w zakresie ważenia {Bereich}, z jednostką (d, % lub jednostka masy). | [Wartość] [Jednostka] | {Bereich}: Zakres ważenia (1-4) | Tolerancje | wszystkie | 31
Wiederholbarkeit2_Toleranz_mJ{Bereich} | Wymóg tolerancji wzorcowania dla pierwszego punktu kontrolnego drugiego badania powtarzalności w zakresie ważenia {Bereich}, po adiustacji, z jednostką (d, % lub jednostka masy). | [Wartość] [Jednostka] | {Bereich}: Zakres ważenia (1-4) | Tolerancje | wszystkie | 30
Wiederholbarkeit2_Toleranz_mJ{Bereich}_{Messung} | Wymóg tolerancji wzorcowania dla pomiaru {Messung} drugiego badania powtarzalności w zakresie ważenia {Bereich}, po adiustacji, z jednostką (d, % lub jednostka masy). | [Wartość] [Jednostka] | {Bereich}: Zakres ważenia (1-4) {Messung}: Pomiar (1 ... n) | Tolerancje | wszystkie | 33
Wiederholbarkeit2_Toleranz_oJ{Bereich} | Wymóg tolerancji wzorcowania dla pierwszego punktu kontrolnego drugiego badania powtarzalności w zakresie ważenia {Bereich}, przed adiustacją, z jednostką (d, % lub jednostka masy). | [Wartość] [Jednostka] | {Bereich}: Zakres ważenia (1-4) | Tolerancje | wszystkie | 30
Wiederholbarkeit2_Toleranz_oJ{Bereich}_{Messung} | Wymóg tolerancji wzorcowania dla pomiaru {Messung} drugiego badania powtarzalności w zakresie ważenia {Bereich}, przed adiustacją, z jednostką (d, % lub jednostka masy). | [Wartość] [Jednostka] | {Bereich}: Zakres ważenia (1-4) {Messung}: Pomiar (1 ... n) | Tolerancje | wszystkie | 33
Wiederholbarkeit2_Toleranz_ok_mJ{Bereich}_{Messung} | OK/NIE OK – czy wymóg tolerancji wzorcowania przy pomiarze {Messung} drugiego badania powtarzalności w zakresie ważenia {Bereich} po adiustacji jest dotrzymany (NIE OK na czerwono); N/A bez tolerancji. | OK / NIE OK | {Bereich}: Zakres ważenia (1-4) {Messung}: Pomiar (1 ... n) | Tolerancje | wszystkie | 36
Wiederholbarkeit2_Toleranz_ok_oJ{Bereich}_{Messung} | OK/NIE OK – czy wymóg tolerancji wzorcowania przy pomiarze {Messung} drugiego badania powtarzalności w zakresie ważenia {Bereich} przed adiustacją jest dotrzymany (NIE OK na czerwono); N/A bez tolerancji. | OK / NIE OK | {Bereich}: Zakres ważenia (1-4) {Messung}: Pomiar (1 ... n) | Tolerancje | wszystkie | 36
Wiederholbarkeit2_Toleranz_ok{Bereich}_{Messung} | OK/NIE OK – czy wymóg tolerancji wzorcowania przy pomiarze {Messung} drugiego badania powtarzalności w zakresie ważenia {Bereich} jest dotrzymany (NIE OK na czerwono); N/A bez tolerancji. | OK / NIE OK | {Bereich}: Zakres ważenia (1-4) {Messung}: Pomiar (1 ... n) | Tolerancje | wszystkie | 33
Wiederholbarkeit2_Toleranz_VglWert_mJ{Bereich}_{Messung} | Porównywana wartość (odchyłka) przy pomiarze {Messung} drugiego badania powtarzalności w zakresie ważenia {Bereich}, po adiustacji, w jednostce wymogu tolerancji. N/A bez tolerancji. | [Wartość] [Jednostka] | {Bereich}: Zakres ważenia (1-4) {Messung}: Pomiar (1 ... n) | Tolerancje | wszystkie | 41
Wiederholbarkeit2_Toleranz_VglWert_oJ{Bereich}_{Messung} | Porównywana wartość (odchyłka) przy pomiarze {Messung} drugiego badania powtarzalności w zakresie ważenia {Bereich}, przed adiustacją, w jednostce wymogu tolerancji. N/A bez tolerancji. | [Wartość] [Jednostka] | {Bereich}: Zakres ważenia (1-4) {Messung}: Pomiar (1 ... n) | Tolerancje | wszystkie | 41
Wiederholbarkeit2_Toleranz_VglWert{Bereich}_{Messung} | Porównywana wartość (odchyłka) przy pomiarze {Messung} drugiego badania powtarzalności w zakresie ważenia {Bereich}, w jednostce wymogu tolerancji. N/A bez tolerancji. | [Wartość] [Jednostka] | {Bereich}: Zakres ważenia (1-4) {Messung}: Pomiar (1 ... n) | Tolerancje | wszystkie | 38
Wiederholbarkeit2_Toleranz{Bereich} | Wymóg tolerancji wzorcowania dla pierwszego punktu kontrolnego drugiego badania powtarzalności w zakresie ważenia {Bereich}, z jednostką (d, % lub jednostka masy). | [Wartość] [Jednostka] | {Bereich}: Zakres ważenia (1-4) | Tolerancje | wszystkie | 27
Wiederholbarkeit2_Toleranz{Bereich}_{Messung} | Wymóg tolerancji wzorcowania dla pomiaru {Messung} drugiego badania powtarzalności w zakresie ważenia {Bereich}, z jednostką (d, % lub jednostka masy). | [Wartość] [Jednostka] | {Bereich}: Zakres ważenia (1-4) {Messung}: Pomiar (1 ... n) | Tolerancje | wszystkie | 30
Wiederholbarkeit2_Toleranz{Punkt} | Wymóg tolerancji wzorcowania dla pomiaru {Punkt} drugiego badania powtarzalności, z jednostką (d, % lub jednostka masy), bez podania zakresu ważenia. | [Wartość] [Jednostka] | {Punkt}: Punkt kontrolny (1 ... n) | Tolerancje | wszystkie | 28
Wiederholbarkeit2_Verkehrsfehler_Innerhalb_Toleranz_mJ{Bereich}_{Messung} | Tak/Nie – czy wymóg błędu granicznego w użytkowaniu przy pomiarze {Messung} drugiego badania powtarzalności w zakresie ważenia {Bereich} po adiustacji jest dotrzymany; N/A bez tolerancji. | Tak / Nie | {Bereich}: Zakres ważenia (1-4) {Messung}: Pomiar (1 ... n) | Tolerancje | wszystkie | 58
Wiederholbarkeit2_Verkehrsfehler_Innerhalb_Toleranz_oJ{Bereich}_{Messung} | Tak/Nie – czy wymóg błędu granicznego w użytkowaniu przy pomiarze {Messung} drugiego badania powtarzalności w zakresie ważenia {Bereich} przed adiustacją jest dotrzymany; N/A bez tolerancji. | Tak / Nie | {Bereich}: Zakres ważenia (1-4) {Messung}: Pomiar (1 ... n) | Tolerancje | wszystkie | 58
Wiederholbarkeit2_Verkehrsfehler_Innerhalb_Toleranz{Bereich}_{Messung} | Tak/Nie – czy wymóg błędu granicznego w użytkowaniu przy pomiarze {Messung} drugiego badania powtarzalności w zakresie ważenia {Bereich} jest dotrzymany; N/A bez tolerancji. | Tak / Nie | {Bereich}: Zakres ważenia (1-4) {Messung}: Pomiar (1 ... n) | Tolerancje | wszystkie | 55
Wiederholbarkeit2_Verkehrsfehler_Messung_rot_mJ{Bereich}_{Messung} | Wartość zmierzona (wskazanie) z jednostką przy pomiarze {Messung} drugiego badania powtarzalności w zakresie ważenia {Bereich}, po adiustacji; na czerwono, jeśli wymóg błędu granicznego w użytkowaniu nie jest dotrzymany; N/A bez tolerancji. | [Wartość] [Jednostka] | {Bereich}: Zakres ważenia (1-4) {Messung}: Pomiar (1 ... n) | Tolerancje | wszystkie | 51
Wiederholbarkeit2_Verkehrsfehler_Messung_rot_oJ{Bereich}_{Messung} | Wartość zmierzona (wskazanie) z jednostką przy pomiarze {Messung} drugiego badania powtarzalności w zakresie ważenia {Bereich}, przed adiustacją; na czerwono, jeśli wymóg błędu granicznego w użytkowaniu nie jest dotrzymany; N/A bez tolerancji. | [Wartość] [Jednostka] | {Bereich}: Zakres ważenia (1-4) {Messung}: Pomiar (1 ... n) | Tolerancje | wszystkie | 51
Wiederholbarkeit2_Verkehrsfehler_Messung_rot{Bereich}_{Messung} | Wartość zmierzona (wskazanie) z jednostką przy pomiarze {Messung} drugiego badania powtarzalności w zakresie ważenia {Bereich}; na czerwono, jeśli wymóg błędu granicznego w użytkowaniu nie jest dotrzymany; N/A bez tolerancji. | [Wartość] [Jednostka] | {Bereich}: Zakres ważenia (1-4) {Messung}: Pomiar (1 ... n) | Tolerancje | wszystkie | 48
Wiederholbarkeit2_Verkehrsfehler_Toleranz_Differenz_mJ{Bereich}_{Messung} | Wartość bezwzględna odchyłki przy pomiarze {Messung} drugiego badania powtarzalności w zakresie ważenia {Bereich}, po adiustacji, w jednostce wymogu tolerancji (d, % lub jednostka masy); pusta, jeśli przeliczenie nie jest możliwe. | [Wartość] [Jednostka] | {Bereich}: Zakres ważenia (1-4) {Messung}: Pomiar (1 ... n) | Tolerancje | wszystkie | 58
Wiederholbarkeit2_Verkehrsfehler_Toleranz_Differenz_oJ{Bereich}_{Messung} | Wartość bezwzględna odchyłki przy pomiarze {Messung} drugiego badania powtarzalności w zakresie ważenia {Bereich}, przed adiustacją, w jednostce wymogu tolerancji (d, % lub jednostka masy); pusta, jeśli przeliczenie nie jest możliwe. | [Wartość] [Jednostka] | {Bereich}: Zakres ważenia (1-4) {Messung}: Pomiar (1 ... n) | Tolerancje | wszystkie | 58
Wiederholbarkeit2_Verkehrsfehler_Toleranz_Differenz{Bereich}_{Messung} | Wartość bezwzględna odchyłki przy pomiarze {Messung} drugiego badania powtarzalności w zakresie ważenia {Bereich}, w jednostce wymogu tolerancji (d, % lub jednostka masy); pusta, jeśli przeliczenie nie jest możliwe. | [Wartość] [Jednostka] | {Bereich}: Zakres ważenia (1-4) {Messung}: Pomiar (1 ... n) | Tolerancje | wszystkie | 55
Wiederholbarkeit2_Verkehrsfehler_Toleranz_DiffWert_mJ{Bereich}_{Messung} | Odstęp między wymogiem błędu granicznego w użytkowaniu a porównywaną wartością przy pomiarze {Messung} drugiego badania powtarzalności w zakresie ważenia {Bereich}, po adiustacji, w jednostce tolerancji; ujemny przy przekroczeniu; N/A bez tolerancji. | [Wartość] [Jednostka] | {Bereich}: Zakres ważenia (1-4) {Messung}: Pomiar (1 ... n) | Tolerancje | wszystkie | 57
Wiederholbarkeit2_Verkehrsfehler_Toleranz_DiffWert_oJ{Bereich}_{Messung} | Odstęp między wymogiem błędu granicznego w użytkowaniu a porównywaną wartością przy pomiarze {Messung} drugiego badania powtarzalności w zakresie ważenia {Bereich}, przed adiustacją, w jednostce tolerancji; ujemny przy przekroczeniu; N/A bez tolerancji. | [Wartość] [Jednostka] | {Bereich}: Zakres ważenia (1-4) {Messung}: Pomiar (1 ... n) | Tolerancje | wszystkie | 57
Wiederholbarkeit2_Verkehrsfehler_Toleranz_DiffWert{Bereich}_{Messung} | Odstęp między wymogiem błędu granicznego w użytkowaniu a porównywaną wartością przy pomiarze {Messung} drugiego badania powtarzalności w zakresie ważenia {Bereich}, w jednostce tolerancji; ujemny przy przekroczeniu; N/A bez tolerancji. | [Wartość] [Jednostka] | {Bereich}: Zakres ważenia (1-4) {Messung}: Pomiar (1 ... n) | Tolerancje | wszystkie | 54
Wiederholbarkeit2_Verkehrsfehler_Toleranz_max{Bereich} | Wymóg błędu granicznego w użytkowaniu dla ostatniego pomiaru drugiego badania powtarzalności w zakresie ważenia {Bereich}, z jednostką (d, % lub jednostka masy). | [Wartość] [Jednostka] | {Bereich}: Zakres ważenia (1-4) | Tolerancje | wszystkie | 46
Wiederholbarkeit2_Verkehrsfehler_Toleranz_mJ{Bereich} | Wymóg błędu granicznego w użytkowaniu dla pierwszego punktu kontrolnego drugiego badania powtarzalności w zakresie ważenia {Bereich}, po adiustacji, z jednostką (d, % lub jednostka masy). | [Wartość] [Jednostka] | {Bereich}: Zakres ważenia (1-4) | Tolerancje | wszystkie | 45
Wiederholbarkeit2_Verkehrsfehler_Toleranz_mJ{Bereich}_{Messung} | Wymóg błędu granicznego w użytkowaniu dla pomiaru {Messung} drugiego badania powtarzalności w zakresie ważenia {Bereich}, po adiustacji, z jednostką (d, % lub jednostka masy). | [Wartość] [Jednostka] | {Bereich}: Zakres ważenia (1-4) {Messung}: Pomiar (1 ... n) | Tolerancje | wszystkie | 48
Wiederholbarkeit2_Verkehrsfehler_Toleranz_oJ{Bereich} | Wymóg błędu granicznego w użytkowaniu dla pierwszego punktu kontrolnego drugiego badania powtarzalności w zakresie ważenia {Bereich}, przed adiustacją, z jednostką (d, % lub jednostka masy). | [Wartość] [Jednostka] | {Bereich}: Zakres ważenia (1-4) | Tolerancje | wszystkie | 45
Wiederholbarkeit2_Verkehrsfehler_Toleranz_oJ{Bereich}_{Messung} | Wymóg błędu granicznego w użytkowaniu dla pomiaru {Messung} drugiego badania powtarzalności w zakresie ważenia {Bereich}, przed adiustacją, z jednostką (d, % lub jednostka masy). | [Wartość] [Jednostka] | {Bereich}: Zakres ważenia (1-4) {Messung}: Pomiar (1 ... n) | Tolerancje | wszystkie | 48
Wiederholbarkeit2_Verkehrsfehler_Toleranz_ok_mJ{Bereich}_{Messung} | OK/NIE OK – czy wymóg błędu granicznego w użytkowaniu przy pomiarze {Messung} drugiego badania powtarzalności w zakresie ważenia {Bereich} po adiustacji jest dotrzymany (NIE OK na czerwono); N/A bez tolerancji. | OK / NIE OK | {Bereich}: Zakres ważenia (1-4) {Messung}: Pomiar (1 ... n) | Tolerancje | wszystkie | 51
Wiederholbarkeit2_Verkehrsfehler_Toleranz_ok_oJ{Bereich}_{Messung} | OK/NIE OK – czy wymóg błędu granicznego w użytkowaniu przy pomiarze {Messung} drugiego badania powtarzalności w zakresie ważenia {Bereich} przed adiustacją jest dotrzymany (NIE OK na czerwono); N/A bez tolerancji. | OK / NIE OK | {Bereich}: Zakres ważenia (1-4) {Messung}: Pomiar (1 ... n) | Tolerancje | wszystkie | 51
Wiederholbarkeit2_Verkehrsfehler_Toleranz_ok{Bereich}_{Messung} | OK/NIE OK – czy wymóg błędu granicznego w użytkowaniu przy pomiarze {Messung} drugiego badania powtarzalności w zakresie ważenia {Bereich} jest dotrzymany (NIE OK na czerwono); N/A bez tolerancji. | OK / NIE OK | {Bereich}: Zakres ważenia (1-4) {Messung}: Pomiar (1 ... n) | Tolerancje | wszystkie | 48
Wiederholbarkeit2_Verkehrsfehler_Toleranz_VglWert_mJ{Bereich}_{Messung} | Porównywana wartość (odchyłka) przy pomiarze {Messung} drugiego badania powtarzalności w zakresie ważenia {Bereich}, po adiustacji, w jednostce wymogu tolerancji. N/A bez tolerancji. | [Wartość] [Jednostka] | {Bereich}: Zakres ważenia (1-4) {Messung}: Pomiar (1 ... n) | Tolerancje | wszystkie | 56
Wiederholbarkeit2_Verkehrsfehler_Toleranz_VglWert_oJ{Bereich}_{Messung} | Porównywana wartość (odchyłka) przy pomiarze {Messung} drugiego badania powtarzalności w zakresie ważenia {Bereich}, przed adiustacją, w jednostce wymogu tolerancji. N/A bez tolerancji. | [Wartość] [Jednostka] | {Bereich}: Zakres ważenia (1-4) {Messung}: Pomiar (1 ... n) | Tolerancje | wszystkie | 56
Wiederholbarkeit2_Verkehrsfehler_Toleranz_VglWert{Bereich}_{Messung} | Porównywana wartość (odchyłka) przy pomiarze {Messung} drugiego badania powtarzalności w zakresie ważenia {Bereich}, w jednostce wymogu tolerancji. N/A bez tolerancji. | [Wartość] [Jednostka] | {Bereich}: Zakres ważenia (1-4) {Messung}: Pomiar (1 ... n) | Tolerancje | wszystkie | 53
Wiederholbarkeit2_Verkehrsfehler_Toleranz{Bereich} | Wymóg błędu granicznego w użytkowaniu dla pierwszego punktu kontrolnego drugiego badania powtarzalności w zakresie ważenia {Bereich}, z jednostką (d, % lub jednostka masy). | [Wartość] [Jednostka] | {Bereich}: Zakres ważenia (1-4) | Tolerancje | wszystkie | 42
Wiederholbarkeit2_Verkehrsfehler_Toleranz{Bereich}_{Messung} | Wymóg błędu granicznego w użytkowaniu dla pomiaru {Messung} drugiego badania powtarzalności w zakresie ważenia {Bereich}, z jednostką (d, % lub jednostka masy). | [Wartość] [Jednostka] | {Bereich}: Zakres ważenia (1-4) {Messung}: Pomiar (1 ... n) | Tolerancje | wszystkie | 45
Wiederholbarkeit2_Verkehrsfehler_Toleranz{Punkt} | Wymóg błędu granicznego w użytkowaniu dla pomiaru {Punkt} drugiego badania powtarzalności, z jednostką (d, % lub jednostka masy), bez podania zakresu ważenia. | [Wartość] [Jednostka] | {Punkt}: Punkt kontrolny (1 ... n) | Tolerancje | wszystkie | 43
Wiederholbarkeit_Eichfehler_Innerhalb_Toleranz_mJ{Bereich}_{Messung} | Tak/Nie – czy wymóg błędu granicznego legalizacji przy pomiarze {Messung} badania powtarzalności w zakresie ważenia {Bereich} po adiustacji jest dotrzymany; N/A bez tolerancji. | Tak / Nie | {Bereich}: Zakres ważenia (1-4) {Messung}: Pomiar (1 ... n) | Tolerancje | wszystkie | 53
Wiederholbarkeit_Eichfehler_Innerhalb_Toleranz_oJ{Bereich}_{Messung} | Tak/Nie – czy wymóg błędu granicznego legalizacji przy pomiarze {Messung} badania powtarzalności w zakresie ważenia {Bereich} przed adiustacją jest dotrzymany; N/A bez tolerancji. | Tak / Nie | {Bereich}: Zakres ważenia (1-4) {Messung}: Pomiar (1 ... n) | Tolerancje | wszystkie | 53
Wiederholbarkeit_Eichfehler_Innerhalb_Toleranz{Bereich}_{Messung} | Tak/Nie – czy wymóg błędu granicznego legalizacji przy pomiarze {Messung} badania powtarzalności w zakresie ważenia {Bereich} jest dotrzymany; N/A bez tolerancji. | Tak / Nie | {Bereich}: Zakres ważenia (1-4) {Messung}: Pomiar (1 ... n) | Tolerancje | wszystkie | 50
Wiederholbarkeit_Eichfehler_Messung_rot_mJ{Bereich}_{Messung} | Wartość zmierzona (wskazanie) z jednostką przy pomiarze {Messung} badania powtarzalności w zakresie ważenia {Bereich}, po adiustacji; na czerwono, jeśli wymóg błędu granicznego legalizacji nie jest dotrzymany; N/A bez tolerancji. | [Wartość] [Jednostka] | {Bereich}: Zakres ważenia (1-4) {Messung}: Pomiar (1 ... n) | Tolerancje | wszystkie | 46
Wiederholbarkeit_Eichfehler_Messung_rot_oJ{Bereich}_{Messung} | Wartość zmierzona (wskazanie) z jednostką przy pomiarze {Messung} badania powtarzalności w zakresie ważenia {Bereich}, przed adiustacją; na czerwono, jeśli wymóg błędu granicznego legalizacji nie jest dotrzymany; N/A bez tolerancji. | [Wartość] [Jednostka] | {Bereich}: Zakres ważenia (1-4) {Messung}: Pomiar (1 ... n) | Tolerancje | wszystkie | 46
Wiederholbarkeit_Eichfehler_Messung_rot{Bereich}_{Messung} | Wartość zmierzona (wskazanie) z jednostką przy pomiarze {Messung} badania powtarzalności w zakresie ważenia {Bereich}; na czerwono, jeśli wymóg błędu granicznego legalizacji nie jest dotrzymany; N/A bez tolerancji. | [Wartość] [Jednostka] | {Bereich}: Zakres ważenia (1-4) {Messung}: Pomiar (1 ... n) | Tolerancje | wszystkie | 43
Wiederholbarkeit_Eichfehler_Toleranz_Differenz_mJ{Bereich}_{Messung} | Wartość bezwzględna odchyłki przy pomiarze {Messung} badania powtarzalności w zakresie ważenia {Bereich}, po adiustacji, w jednostce wymogu tolerancji (d, % lub jednostka masy); pusta, jeśli przeliczenie nie jest możliwe. | [Wartość] [Jednostka] | {Bereich}: Zakres ważenia (1-4) {Messung}: Pomiar (1 ... n) | Tolerancje | wszystkie | 53
Wiederholbarkeit_Eichfehler_Toleranz_Differenz_oJ{Bereich}_{Messung} | Wartość bezwzględna odchyłki przy pomiarze {Messung} badania powtarzalności w zakresie ważenia {Bereich}, przed adiustacją, w jednostce wymogu tolerancji (d, % lub jednostka masy); pusta, jeśli przeliczenie nie jest możliwe. | [Wartość] [Jednostka] | {Bereich}: Zakres ważenia (1-4) {Messung}: Pomiar (1 ... n) | Tolerancje | wszystkie | 53
Wiederholbarkeit_Eichfehler_Toleranz_Differenz{Bereich}_{Messung} | Wartość bezwzględna odchyłki przy pomiarze {Messung} badania powtarzalności w zakresie ważenia {Bereich}, w jednostce wymogu tolerancji (d, % lub jednostka masy); pusta, jeśli przeliczenie nie jest możliwe. | [Wartość] [Jednostka] | {Bereich}: Zakres ważenia (1-4) {Messung}: Pomiar (1 ... n) | Tolerancje | wszystkie | 50
Wiederholbarkeit_Eichfehler_Toleranz_DiffWert_mJ{Bereich}_{Messung} | Odstęp między wymogiem błędu granicznego legalizacji a porównywaną wartością przy pomiarze {Messung} badania powtarzalności w zakresie ważenia {Bereich}, po adiustacji, w jednostce tolerancji; ujemny przy przekroczeniu; N/A bez tolerancji. | [Wartość] [Jednostka] | {Bereich}: Zakres ważenia (1-4) {Messung}: Pomiar (1 ... n) | Tolerancje | wszystkie | 52
Wiederholbarkeit_Eichfehler_Toleranz_DiffWert_oJ{Bereich}_{Messung} | Odstęp między wymogiem błędu granicznego legalizacji a porównywaną wartością przy pomiarze {Messung} badania powtarzalności w zakresie ważenia {Bereich}, przed adiustacją, w jednostce tolerancji; ujemny przy przekroczeniu; N/A bez tolerancji. | [Wartość] [Jednostka] | {Bereich}: Zakres ważenia (1-4) {Messung}: Pomiar (1 ... n) | Tolerancje | wszystkie | 52
Wiederholbarkeit_Eichfehler_Toleranz_DiffWert{Bereich}_{Messung} | Odstęp między wymogiem błędu granicznego legalizacji a porównywaną wartością przy pomiarze {Messung} badania powtarzalności w zakresie ważenia {Bereich}, w jednostce tolerancji; ujemny przy przekroczeniu; N/A bez tolerancji. | [Wartość] [Jednostka] | {Bereich}: Zakres ważenia (1-4) {Messung}: Pomiar (1 ... n) | Tolerancje | wszystkie | 49
Wiederholbarkeit_Eichfehler_Toleranz_max{Bereich} | Wymóg błędu granicznego legalizacji dla ostatniego pomiaru badania powtarzalności w zakresie ważenia {Bereich}, z jednostką (d, % lub jednostka masy). | [Wartość] [Jednostka] | {Bereich}: Zakres ważenia (1-4) | Tolerancje | wszystkie | 41
Wiederholbarkeit_Eichfehler_Toleranz_mJ{Bereich} | Wymóg błędu granicznego legalizacji dla pierwszego punktu kontrolnego badania powtarzalności w zakresie ważenia {Bereich}, po adiustacji, z jednostką (d, % lub jednostka masy). | [Wartość] [Jednostka] | {Bereich}: Zakres ważenia (1-4) | Tolerancje | wszystkie | 40
Wiederholbarkeit_Eichfehler_Toleranz_mJ{Bereich}_{Messung} | Wymóg błędu granicznego legalizacji dla pomiaru {Messung} badania powtarzalności w zakresie ważenia {Bereich}, po adiustacji, z jednostką (d, % lub jednostka masy). | [Wartość] [Jednostka] | {Bereich}: Zakres ważenia (1-4) {Messung}: Pomiar (1 ... n) | Tolerancje | wszystkie | 43
Wiederholbarkeit_Eichfehler_Toleranz_oJ{Bereich} | Wymóg błędu granicznego legalizacji dla pierwszego punktu kontrolnego badania powtarzalności w zakresie ważenia {Bereich}, przed adiustacją, z jednostką (d, % lub jednostka masy). | [Wartość] [Jednostka] | {Bereich}: Zakres ważenia (1-4) | Tolerancje | wszystkie | 40
Wiederholbarkeit_Eichfehler_Toleranz_oJ{Bereich}_{Messung} | Wymóg błędu granicznego legalizacji dla pomiaru {Messung} badania powtarzalności w zakresie ważenia {Bereich}, przed adiustacją, z jednostką (d, % lub jednostka masy). | [Wartość] [Jednostka] | {Bereich}: Zakres ważenia (1-4) {Messung}: Pomiar (1 ... n) | Tolerancje | wszystkie | 43
Wiederholbarkeit_Eichfehler_Toleranz_ok_mJ{Bereich}_{Messung} | OK/NIE OK – czy wymóg błędu granicznego legalizacji przy pomiarze {Messung} badania powtarzalności w zakresie ważenia {Bereich} po adiustacji jest dotrzymany (NIE OK na czerwono); N/A bez tolerancji. | OK / NIE OK | {Bereich}: Zakres ważenia (1-4) {Messung}: Pomiar (1 ... n) | Tolerancje | wszystkie | 46
Wiederholbarkeit_Eichfehler_Toleranz_ok_oJ{Bereich}_{Messung} | OK/NIE OK – czy wymóg błędu granicznego legalizacji przy pomiarze {Messung} badania powtarzalności w zakresie ważenia {Bereich} przed adiustacją jest dotrzymany (NIE OK na czerwono); N/A bez tolerancji. | OK / NIE OK | {Bereich}: Zakres ważenia (1-4) {Messung}: Pomiar (1 ... n) | Tolerancje | wszystkie | 46
Wiederholbarkeit_Eichfehler_Toleranz_ok{Bereich}_{Messung} | OK/NIE OK – czy wymóg błędu granicznego legalizacji przy pomiarze {Messung} badania powtarzalności w zakresie ważenia {Bereich} jest dotrzymany (NIE OK na czerwono); N/A bez tolerancji. | OK / NIE OK | {Bereich}: Zakres ważenia (1-4) {Messung}: Pomiar (1 ... n) | Tolerancje | wszystkie | 43
Wiederholbarkeit_Eichfehler_Toleranz_VglWert_mJ{Bereich}_{Messung} | Porównywana wartość (odchyłka) przy pomiarze {Messung} badania powtarzalności w zakresie ważenia {Bereich}, po adiustacji, w jednostce wymogu tolerancji. N/A bez tolerancji. | [Wartość] [Jednostka] | {Bereich}: Zakres ważenia (1-4) {Messung}: Pomiar (1 ... n) | Tolerancje | wszystkie | 51
Wiederholbarkeit_Eichfehler_Toleranz_VglWert_oJ{Bereich}_{Messung} | Porównywana wartość (odchyłka) przy pomiarze {Messung} badania powtarzalności w zakresie ważenia {Bereich}, przed adiustacją, w jednostce wymogu tolerancji. N/A bez tolerancji. | [Wartość] [Jednostka] | {Bereich}: Zakres ważenia (1-4) {Messung}: Pomiar (1 ... n) | Tolerancje | wszystkie | 51
Wiederholbarkeit_Eichfehler_Toleranz_VglWert{Bereich}_{Messung} | Porównywana wartość (odchyłka) przy pomiarze {Messung} badania powtarzalności w zakresie ważenia {Bereich}, w jednostce wymogu tolerancji. N/A bez tolerancji. | [Wartość] [Jednostka] | {Bereich}: Zakres ważenia (1-4) {Messung}: Pomiar (1 ... n) | Tolerancje | wszystkie | 48
Wiederholbarkeit_Eichfehler_Toleranz{Bereich} | Wymóg błędu granicznego legalizacji dla pierwszego punktu kontrolnego badania powtarzalności w zakresie ważenia {Bereich}, z jednostką (d, % lub jednostka masy). Jest podawany także przy wartościach kontrolnych wagi klienta z zapisanymi tam tolerancjami. | [Wartość] [Jednostka] | {Bereich}: Zakres ważenia (1-4) | Tolerancje | wszystkie | 37
Wiederholbarkeit_Eichfehler_Toleranz{Bereich}_{Messung} | Wymóg błędu granicznego legalizacji dla pomiaru {Messung} badania powtarzalności w zakresie ważenia {Bereich}, z jednostką (d, % lub jednostka masy). | [Wartość] [Jednostka] | {Bereich}: Zakres ważenia (1-4) {Messung}: Pomiar (1 ... n) | Tolerancje | wszystkie | 40
Wiederholbarkeit_Eichfehler_Toleranz{Punkt} | Wymóg błędu granicznego legalizacji dla pomiaru {Punkt} badania powtarzalności, z jednostką (d, % lub jednostka masy), bez podania zakresu ważenia. | [Wartość] [Jednostka] | {Punkt}: Punkt kontrolny (1 ... n) | Tolerancje | wszystkie | 38
Wiederholbarkeit_Hersteller_Innerhalb_Toleranz_mJ{Bereich}_{Messung} | Tak/Nie – czy wymóg tolerancji producenta przy pomiarze {Messung} badania powtarzalności w zakresie ważenia {Bereich} po adiustacji jest dotrzymany; N/A bez tolerancji. | Tak / Nie | {Bereich}: Zakres ważenia (1-4) {Messung}: Pomiar (1 ... n) | Tolerancje | wszystkie | 53
Wiederholbarkeit_Hersteller_Innerhalb_Toleranz_oJ{Bereich}_{Messung} | Tak/Nie – czy wymóg tolerancji producenta przy pomiarze {Messung} badania powtarzalności w zakresie ważenia {Bereich} przed adiustacją jest dotrzymany; N/A bez tolerancji. | Tak / Nie | {Bereich}: Zakres ważenia (1-4) {Messung}: Pomiar (1 ... n) | Tolerancje | wszystkie | 53
Wiederholbarkeit_Hersteller_Innerhalb_Toleranz{Bereich}_{Messung} | Tak/Nie – czy wymóg tolerancji producenta przy pomiarze {Messung} badania powtarzalności w zakresie ważenia {Bereich} jest dotrzymany; N/A bez tolerancji. | Tak / Nie | {Bereich}: Zakres ważenia (1-4) {Messung}: Pomiar (1 ... n) | Tolerancje | wszystkie | 50
Wiederholbarkeit_Hersteller_Messung_rot_mJ{Bereich}_{Messung} | Wartość zmierzona (wskazanie) z jednostką przy pomiarze {Messung} badania powtarzalności w zakresie ważenia {Bereich}, po adiustacji; na czerwono, jeśli wymóg tolerancji producenta nie jest dotrzymany; N/A bez tolerancji. | [Wartość] [Jednostka] | {Bereich}: Zakres ważenia (1-4) {Messung}: Pomiar (1 ... n) | Tolerancje | wszystkie | 46
Wiederholbarkeit_Hersteller_Messung_rot_oJ{Bereich}_{Messung} | Wartość zmierzona (wskazanie) z jednostką przy pomiarze {Messung} badania powtarzalności w zakresie ważenia {Bereich}, przed adiustacją; na czerwono, jeśli wymóg tolerancji producenta nie jest dotrzymany; N/A bez tolerancji. | [Wartość] [Jednostka] | {Bereich}: Zakres ważenia (1-4) {Messung}: Pomiar (1 ... n) | Tolerancje | wszystkie | 46
Wiederholbarkeit_Hersteller_Messung_rot{Bereich}_{Messung} | Wartość zmierzona (wskazanie) z jednostką przy pomiarze {Messung} badania powtarzalności w zakresie ważenia {Bereich}; na czerwono, jeśli wymóg tolerancji producenta nie jest dotrzymany; N/A bez tolerancji. | [Wartość] [Jednostka] | {Bereich}: Zakres ważenia (1-4) {Messung}: Pomiar (1 ... n) | Tolerancje | wszystkie | 43
Wiederholbarkeit_Hersteller_Toleranz_Differenz_mJ{Bereich}_{Messung} | Wartość bezwzględna odchyłki przy pomiarze {Messung} badania powtarzalności w zakresie ważenia {Bereich}, po adiustacji, w jednostce wymogu tolerancji (d, % lub jednostka masy); pusta, jeśli przeliczenie nie jest możliwe. | [Wartość] [Jednostka] | {Bereich}: Zakres ważenia (1-4) {Messung}: Pomiar (1 ... n) | Tolerancje | wszystkie | 53
Wiederholbarkeit_Hersteller_Toleranz_Differenz_oJ{Bereich}_{Messung} | Wartość bezwzględna odchyłki przy pomiarze {Messung} badania powtarzalności w zakresie ważenia {Bereich}, przed adiustacją, w jednostce wymogu tolerancji (d, % lub jednostka masy); pusta, jeśli przeliczenie nie jest możliwe. | [Wartość] [Jednostka] | {Bereich}: Zakres ważenia (1-4) {Messung}: Pomiar (1 ... n) | Tolerancje | wszystkie | 53
Wiederholbarkeit_Hersteller_Toleranz_Differenz{Bereich}_{Messung} | Wartość bezwzględna odchyłki przy pomiarze {Messung} badania powtarzalności w zakresie ważenia {Bereich}, w jednostce wymogu tolerancji (d, % lub jednostka masy); pusta, jeśli przeliczenie nie jest możliwe. | [Wartość] [Jednostka] | {Bereich}: Zakres ważenia (1-4) {Messung}: Pomiar (1 ... n) | Tolerancje | wszystkie | 50
Wiederholbarkeit_Hersteller_Toleranz_DiffWert_mJ{Bereich}_{Messung} | Odstęp między wymogiem tolerancji producenta a porównywaną wartością przy pomiarze {Messung} badania powtarzalności w zakresie ważenia {Bereich}, po adiustacji, w jednostce tolerancji; ujemny przy przekroczeniu; N/A bez tolerancji. | [Wartość] [Jednostka] | {Bereich}: Zakres ważenia (1-4) {Messung}: Pomiar (1 ... n) | Tolerancje | wszystkie | 52
Wiederholbarkeit_Hersteller_Toleranz_DiffWert_oJ{Bereich}_{Messung} | Odstęp między wymogiem tolerancji producenta a porównywaną wartością przy pomiarze {Messung} badania powtarzalności w zakresie ważenia {Bereich}, przed adiustacją, w jednostce tolerancji; ujemny przy przekroczeniu; N/A bez tolerancji. | [Wartość] [Jednostka] | {Bereich}: Zakres ważenia (1-4) {Messung}: Pomiar (1 ... n) | Tolerancje | wszystkie | 52
Wiederholbarkeit_Hersteller_Toleranz_DiffWert{Bereich}_{Messung} | Odstęp między wymogiem tolerancji producenta a porównywaną wartością przy pomiarze {Messung} badania powtarzalności w zakresie ważenia {Bereich}, w jednostce tolerancji; ujemny przy przekroczeniu; N/A bez tolerancji. | [Wartość] [Jednostka] | {Bereich}: Zakres ważenia (1-4) {Messung}: Pomiar (1 ... n) | Tolerancje | wszystkie | 49
Wiederholbarkeit_Hersteller_Toleranz_max{Bereich} | Wymóg tolerancji producenta dla ostatniego pomiaru badania powtarzalności w zakresie ważenia {Bereich}, z jednostką (d, % lub jednostka masy). | [Wartość] [Jednostka] | {Bereich}: Zakres ważenia (1-4) | Tolerancje | wszystkie | 41
Wiederholbarkeit_Hersteller_Toleranz_mJ{Bereich} | Wymóg tolerancji producenta dla pierwszego punktu kontrolnego badania powtarzalności w zakresie ważenia {Bereich}, po adiustacji, z jednostką (d, % lub jednostka masy). | [Wartość] [Jednostka] | {Bereich}: Zakres ważenia (1-4) | Tolerancje | wszystkie | 40
Wiederholbarkeit_Hersteller_Toleranz_mJ{Bereich}_{Messung} | Wymóg tolerancji producenta dla pomiaru {Messung} badania powtarzalności w zakresie ważenia {Bereich}, po adiustacji, z jednostką (d, % lub jednostka masy). | [Wartość] [Jednostka] | {Bereich}: Zakres ważenia (1-4) {Messung}: Pomiar (1 ... n) | Tolerancje | wszystkie | 43
Wiederholbarkeit_Hersteller_Toleranz_oJ{Bereich} | Wymóg tolerancji producenta dla pierwszego punktu kontrolnego badania powtarzalności w zakresie ważenia {Bereich}, przed adiustacją, z jednostką (d, % lub jednostka masy). | [Wartość] [Jednostka] | {Bereich}: Zakres ważenia (1-4) | Tolerancje | wszystkie | 40
Wiederholbarkeit_Hersteller_Toleranz_oJ{Bereich}_{Messung} | Wymóg tolerancji producenta dla pomiaru {Messung} badania powtarzalności w zakresie ważenia {Bereich}, przed adiustacją, z jednostką (d, % lub jednostka masy). | [Wartość] [Jednostka] | {Bereich}: Zakres ważenia (1-4) {Messung}: Pomiar (1 ... n) | Tolerancje | wszystkie | 43
Wiederholbarkeit_Hersteller_Toleranz_ok_mJ{Bereich}_{Messung} | OK/NIE OK – czy wymóg tolerancji producenta przy pomiarze {Messung} badania powtarzalności w zakresie ważenia {Bereich} po adiustacji jest dotrzymany (NIE OK na czerwono); N/A bez tolerancji. | OK / NIE OK | {Bereich}: Zakres ważenia (1-4) {Messung}: Pomiar (1 ... n) | Tolerancje | wszystkie | 46
Wiederholbarkeit_Hersteller_Toleranz_ok_oJ{Bereich}_{Messung} | OK/NIE OK – czy wymóg tolerancji producenta przy pomiarze {Messung} badania powtarzalności w zakresie ważenia {Bereich} przed adiustacją jest dotrzymany (NIE OK na czerwono); N/A bez tolerancji. | OK / NIE OK | {Bereich}: Zakres ważenia (1-4) {Messung}: Pomiar (1 ... n) | Tolerancje | wszystkie | 46
Wiederholbarkeit_Hersteller_Toleranz_ok{Bereich}_{Messung} | OK/NIE OK – czy wymóg tolerancji producenta przy pomiarze {Messung} badania powtarzalności w zakresie ważenia {Bereich} jest dotrzymany (NIE OK na czerwono); N/A bez tolerancji. | OK / NIE OK | {Bereich}: Zakres ważenia (1-4) {Messung}: Pomiar (1 ... n) | Tolerancje | wszystkie | 43
Wiederholbarkeit_Hersteller_Toleranz_VglWert_mJ{Bereich}_{Messung} | Porównywana wartość (odchyłka) przy pomiarze {Messung} badania powtarzalności w zakresie ważenia {Bereich}, po adiustacji, w jednostce wymogu tolerancji. N/A bez tolerancji. | [Wartość] [Jednostka] | {Bereich}: Zakres ważenia (1-4) {Messung}: Pomiar (1 ... n) | Tolerancje | wszystkie | 51
Wiederholbarkeit_Hersteller_Toleranz_VglWert_oJ{Bereich}_{Messung} | Porównywana wartość (odchyłka) przy pomiarze {Messung} badania powtarzalności w zakresie ważenia {Bereich}, przed adiustacją, w jednostce wymogu tolerancji. N/A bez tolerancji. | [Wartość] [Jednostka] | {Bereich}: Zakres ważenia (1-4) {Messung}: Pomiar (1 ... n) | Tolerancje | wszystkie | 51
Wiederholbarkeit_Hersteller_Toleranz_VglWert{Bereich}_{Messung} | Porównywana wartość (odchyłka) przy pomiarze {Messung} badania powtarzalności w zakresie ważenia {Bereich}, w jednostce wymogu tolerancji. N/A bez tolerancji. | [Wartość] [Jednostka] | {Bereich}: Zakres ważenia (1-4) {Messung}: Pomiar (1 ... n) | Tolerancje | wszystkie | 48
Wiederholbarkeit_Hersteller_Toleranz{Bereich} | Wymóg tolerancji producenta dla pierwszego punktu kontrolnego badania powtarzalności w zakresie ważenia {Bereich}, z jednostką (d, % lub jednostka masy). Jest podawany także przy wartościach kontrolnych wagi klienta z zapisanymi tam tolerancjami. | [Wartość] [Jednostka] | {Bereich}: Zakres ważenia (1-4) | Tolerancje | wszystkie | 37
Wiederholbarkeit_Hersteller_Toleranz{Bereich}_{Messung} | Wymóg tolerancji producenta dla pomiaru {Messung} badania powtarzalności w zakresie ważenia {Bereich}, z jednostką (d, % lub jednostka masy). | [Wartość] [Jednostka] | {Bereich}: Zakres ważenia (1-4) {Messung}: Pomiar (1 ... n) | Tolerancje | wszystkie | 40
Wiederholbarkeit_Hersteller_Toleranz{Punkt} | Wymóg tolerancji producenta dla pomiaru {Punkt} badania powtarzalności, z jednostką (d, % lub jednostka masy), bez podania zakresu ważenia. | [Wartość] [Jednostka] | {Punkt}: Punkt kontrolny (1 ... n) | Tolerancje | wszystkie | 38
Wiederholbarkeit_Innerhalb_Toleranz_mJ{Bereich}_{Messung} | Tak/Nie – czy wymóg tolerancji wzorcowania przy pomiarze {Messung} badania powtarzalności w zakresie ważenia {Bereich} po adiustacji jest dotrzymany; N/A bez tolerancji. | Tak / Nie | {Bereich}: Zakres ważenia (1-4) {Messung}: Pomiar (1 ... n) | Tolerancje | wszystkie | 42
Wiederholbarkeit_Innerhalb_Toleranz_oJ{Bereich}_{Messung} | Tak/Nie – czy wymóg tolerancji wzorcowania przy pomiarze {Messung} badania powtarzalności w zakresie ważenia {Bereich} przed adiustacją jest dotrzymany; N/A bez tolerancji. | Tak / Nie | {Bereich}: Zakres ważenia (1-4) {Messung}: Pomiar (1 ... n) | Tolerancje | wszystkie | 42
Wiederholbarkeit_Innerhalb_Toleranz{Bereich}_{Messung} | Tak/Nie – czy wymóg tolerancji wzorcowania przy pomiarze {Messung} badania powtarzalności w zakresie ważenia {Bereich} jest dotrzymany; N/A bez tolerancji. | Tak / Nie | {Bereich}: Zakres ważenia (1-4) {Messung}: Pomiar (1 ... n) | Tolerancje | wszystkie | 39
Wiederholbarkeit_Kunden_Innerhalb_Toleranz_mJ{Bereich}_{Messung} | Tak/Nie – czy wymóg tolerancji klienta przy pomiarze {Messung} badania powtarzalności w zakresie ważenia {Bereich} po adiustacji jest dotrzymany; N/A bez tolerancji. | Tak / Nie | {Bereich}: Zakres ważenia (1-4) {Messung}: Pomiar (1 ... n) | Tolerancje | wszystkie | 49
Wiederholbarkeit_Kunden_Innerhalb_Toleranz_oJ{Bereich}_{Messung} | Tak/Nie – czy wymóg tolerancji klienta przy pomiarze {Messung} badania powtarzalności w zakresie ważenia {Bereich} przed adiustacją jest dotrzymany; N/A bez tolerancji. | Tak / Nie | {Bereich}: Zakres ważenia (1-4) {Messung}: Pomiar (1 ... n) | Tolerancje | wszystkie | 49
Wiederholbarkeit_Kunden_Innerhalb_Toleranz{Bereich}_{Messung} | Tak/Nie – czy wymóg tolerancji klienta przy pomiarze {Messung} badania powtarzalności w zakresie ważenia {Bereich} jest dotrzymany; N/A bez tolerancji. | Tak / Nie | {Bereich}: Zakres ważenia (1-4) {Messung}: Pomiar (1 ... n) | Tolerancje | wszystkie | 46
Wiederholbarkeit_Kunden_Messung_rot_mJ{Bereich}_{Messung} | Wartość zmierzona (wskazanie) z jednostką przy pomiarze {Messung} badania powtarzalności w zakresie ważenia {Bereich}, po adiustacji; na czerwono, jeśli wymóg tolerancji klienta nie jest dotrzymany; N/A bez tolerancji. | [Wartość] [Jednostka] | {Bereich}: Zakres ważenia (1-4) {Messung}: Pomiar (1 ... n) | Tolerancje | wszystkie | 42
Wiederholbarkeit_Kunden_Messung_rot_oJ{Bereich}_{Messung} | Wartość zmierzona (wskazanie) z jednostką przy pomiarze {Messung} badania powtarzalności w zakresie ważenia {Bereich}, przed adiustacją; na czerwono, jeśli wymóg tolerancji klienta nie jest dotrzymany; N/A bez tolerancji. | [Wartość] [Jednostka] | {Bereich}: Zakres ważenia (1-4) {Messung}: Pomiar (1 ... n) | Tolerancje | wszystkie | 42
Wiederholbarkeit_Kunden_Messung_rot{Bereich}_{Messung} | Wartość zmierzona (wskazanie) z jednostką przy pomiarze {Messung} badania powtarzalności w zakresie ważenia {Bereich}; na czerwono, jeśli wymóg tolerancji klienta nie jest dotrzymany; N/A bez tolerancji. | [Wartość] [Jednostka] | {Bereich}: Zakres ważenia (1-4) {Messung}: Pomiar (1 ... n) | Tolerancje | wszystkie | 39
Wiederholbarkeit_Kunden_Toleranz_Differenz_mJ{Bereich}_{Messung} | Wartość bezwzględna odchyłki przy pomiarze {Messung} badania powtarzalności w zakresie ważenia {Bereich}, po adiustacji, w jednostce wymogu tolerancji (d, % lub jednostka masy); pusta, jeśli przeliczenie nie jest możliwe. | [Wartość] [Jednostka] | {Bereich}: Zakres ważenia (1-4) {Messung}: Pomiar (1 ... n) | Tolerancje | wszystkie | 49
Wiederholbarkeit_Kunden_Toleranz_Differenz_oJ{Bereich}_{Messung} | Wartość bezwzględna odchyłki przy pomiarze {Messung} badania powtarzalności w zakresie ważenia {Bereich}, przed adiustacją, w jednostce wymogu tolerancji (d, % lub jednostka masy); pusta, jeśli przeliczenie nie jest możliwe. | [Wartość] [Jednostka] | {Bereich}: Zakres ważenia (1-4) {Messung}: Pomiar (1 ... n) | Tolerancje | wszystkie | 49
Wiederholbarkeit_Kunden_Toleranz_Differenz{Bereich}_{Messung} | Wartość bezwzględna odchyłki przy pomiarze {Messung} badania powtarzalności w zakresie ważenia {Bereich}, w jednostce wymogu tolerancji (d, % lub jednostka masy); pusta, jeśli przeliczenie nie jest możliwe. | [Wartość] [Jednostka] | {Bereich}: Zakres ważenia (1-4) {Messung}: Pomiar (1 ... n) | Tolerancje | wszystkie | 46
Wiederholbarkeit_Kunden_Toleranz_DiffWert_mJ{Bereich}_{Messung} | Odstęp między wymogiem tolerancji klienta a porównywaną wartością przy pomiarze {Messung} badania powtarzalności w zakresie ważenia {Bereich}, po adiustacji, w jednostce tolerancji; ujemny przy przekroczeniu; N/A bez tolerancji. | [Wartość] [Jednostka] | {Bereich}: Zakres ważenia (1-4) {Messung}: Pomiar (1 ... n) | Tolerancje | wszystkie | 48
Wiederholbarkeit_Kunden_Toleranz_DiffWert_oJ{Bereich}_{Messung} | Odstęp między wymogiem tolerancji klienta a porównywaną wartością przy pomiarze {Messung} badania powtarzalności w zakresie ważenia {Bereich}, przed adiustacją, w jednostce tolerancji; ujemny przy przekroczeniu; N/A bez tolerancji. | [Wartość] [Jednostka] | {Bereich}: Zakres ważenia (1-4) {Messung}: Pomiar (1 ... n) | Tolerancje | wszystkie | 48
Wiederholbarkeit_Kunden_Toleranz_DiffWert{Bereich}_{Messung} | Odstęp między wymogiem tolerancji klienta a porównywaną wartością przy pomiarze {Messung} badania powtarzalności w zakresie ważenia {Bereich}, w jednostce tolerancji; ujemny przy przekroczeniu; N/A bez tolerancji. | [Wartość] [Jednostka] | {Bereich}: Zakres ważenia (1-4) {Messung}: Pomiar (1 ... n) | Tolerancje | wszystkie | 45
Wiederholbarkeit_Kunden_Toleranz_max{Bereich} | Wymóg tolerancji klienta dla ostatniego pomiaru badania powtarzalności w zakresie ważenia {Bereich}, z jednostką (d, % lub jednostka masy). | [Wartość] [Jednostka] | {Bereich}: Zakres ważenia (1-4) | Tolerancje | wszystkie | 37
Wiederholbarkeit_Kunden_Toleranz_mJ{Bereich} | Wymóg tolerancji klienta dla pierwszego punktu kontrolnego badania powtarzalności w zakresie ważenia {Bereich}, po adiustacji, z jednostką (d, % lub jednostka masy). | [Wartość] [Jednostka] | {Bereich}: Zakres ważenia (1-4) | Tolerancje | wszystkie | 36
Wiederholbarkeit_Kunden_Toleranz_mJ{Bereich}_{Messung} | Wymóg tolerancji klienta dla pomiaru {Messung} badania powtarzalności w zakresie ważenia {Bereich}, po adiustacji, z jednostką (d, % lub jednostka masy). | [Wartość] [Jednostka] | {Bereich}: Zakres ważenia (1-4) {Messung}: Pomiar (1 ... n) | Tolerancje | wszystkie | 39
Wiederholbarkeit_Kunden_Toleranz_oJ{Bereich} | Wymóg tolerancji klienta dla pierwszego punktu kontrolnego badania powtarzalności w zakresie ważenia {Bereich}, przed adiustacją, z jednostką (d, % lub jednostka masy). | [Wartość] [Jednostka] | {Bereich}: Zakres ważenia (1-4) | Tolerancje | wszystkie | 36
Wiederholbarkeit_Kunden_Toleranz_oJ{Bereich}_{Messung} | Wymóg tolerancji klienta dla pomiaru {Messung} badania powtarzalności w zakresie ważenia {Bereich}, przed adiustacją, z jednostką (d, % lub jednostka masy). | [Wartość] [Jednostka] | {Bereich}: Zakres ważenia (1-4) {Messung}: Pomiar (1 ... n) | Tolerancje | wszystkie | 39
Wiederholbarkeit_Kunden_Toleranz_ok_mJ{Bereich}_{Messung} | OK/NIE OK – czy wymóg tolerancji klienta przy pomiarze {Messung} badania powtarzalności w zakresie ważenia {Bereich} po adiustacji jest dotrzymany (NIE OK na czerwono); N/A bez tolerancji. | OK / NIE OK | {Bereich}: Zakres ważenia (1-4) {Messung}: Pomiar (1 ... n) | Tolerancje | wszystkie | 42
Wiederholbarkeit_Kunden_Toleranz_ok_oJ{Bereich}_{Messung} | OK/NIE OK – czy wymóg tolerancji klienta przy pomiarze {Messung} badania powtarzalności w zakresie ważenia {Bereich} przed adiustacją jest dotrzymany (NIE OK na czerwono); N/A bez tolerancji. | OK / NIE OK | {Bereich}: Zakres ważenia (1-4) {Messung}: Pomiar (1 ... n) | Tolerancje | wszystkie | 42
Wiederholbarkeit_Kunden_Toleranz_ok{Bereich}_{Messung} | OK/NIE OK – czy wymóg tolerancji klienta przy pomiarze {Messung} badania powtarzalności w zakresie ważenia {Bereich} jest dotrzymany (NIE OK na czerwono); N/A bez tolerancji. | OK / NIE OK | {Bereich}: Zakres ważenia (1-4) {Messung}: Pomiar (1 ... n) | Tolerancje | wszystkie | 39
Wiederholbarkeit_Kunden_Toleranz_VglWert_mJ{Bereich}_{Messung} | Porównywana wartość (odchyłka) przy pomiarze {Messung} badania powtarzalności w zakresie ważenia {Bereich}, po adiustacji, w jednostce wymogu tolerancji. N/A bez tolerancji. | [Wartość] [Jednostka] | {Bereich}: Zakres ważenia (1-4) {Messung}: Pomiar (1 ... n) | Tolerancje | wszystkie | 47
Wiederholbarkeit_Kunden_Toleranz_VglWert_oJ{Bereich}_{Messung} | Porównywana wartość (odchyłka) przy pomiarze {Messung} badania powtarzalności w zakresie ważenia {Bereich}, przed adiustacją, w jednostce wymogu tolerancji. N/A bez tolerancji. | [Wartość] [Jednostka] | {Bereich}: Zakres ważenia (1-4) {Messung}: Pomiar (1 ... n) | Tolerancje | wszystkie | 47
Wiederholbarkeit_Kunden_Toleranz_VglWert{Bereich}_{Messung} | Porównywana wartość (odchyłka) przy pomiarze {Messung} badania powtarzalności w zakresie ważenia {Bereich}, w jednostce wymogu tolerancji. N/A bez tolerancji. | [Wartość] [Jednostka] | {Bereich}: Zakres ważenia (1-4) {Messung}: Pomiar (1 ... n) | Tolerancje | wszystkie | 44
Wiederholbarkeit_Kunden_Toleranz{Bereich} | Wymóg tolerancji klienta dla pierwszego punktu kontrolnego badania powtarzalności w zakresie ważenia {Bereich}, z jednostką (d, % lub jednostka masy). Jest podawany także przy wartościach kontrolnych wagi klienta z zapisanymi tam tolerancjami. | [Wartość] [Jednostka] | {Bereich}: Zakres ważenia (1-4) | Tolerancje | wszystkie | 33
Wiederholbarkeit_Kunden_Toleranz{Bereich}_{Messung} | Wymóg tolerancji klienta dla pomiaru {Messung} badania powtarzalności w zakresie ważenia {Bereich}, z jednostką (d, % lub jednostka masy). | [Wartość] [Jednostka] | {Bereich}: Zakres ważenia (1-4) {Messung}: Pomiar (1 ... n) | Tolerancje | wszystkie | 36
Wiederholbarkeit_Kunden_Toleranz{Punkt} | Wymóg tolerancji klienta dla pomiaru {Punkt} badania powtarzalności, z jednostką (d, % lub jednostka masy), bez podania zakresu ważenia. | [Wartość] [Jednostka] | {Punkt}: Punkt kontrolny (1 ... n) | Tolerancje | wszystkie | 34
Wiederholbarkeit_Messung_rot_mJ{Bereich}_{Messung} | Wartość zmierzona (wskazanie) z jednostką przy pomiarze {Messung} badania powtarzalności w zakresie ważenia {Bereich}, po adiustacji; na czerwono, jeśli wymóg tolerancji wzorcowania nie jest dotrzymany; N/A bez tolerancji. | [Wartość] [Jednostka] | {Bereich}: Zakres ważenia (1-4) {Messung}: Pomiar (1 ... n) | Tolerancje | wszystkie | 35
Wiederholbarkeit_Messung_rot_oJ{Bereich}_{Messung} | Wartość zmierzona (wskazanie) z jednostką przy pomiarze {Messung} badania powtarzalności w zakresie ważenia {Bereich}, przed adiustacją; na czerwono, jeśli wymóg tolerancji wzorcowania nie jest dotrzymany; N/A bez tolerancji. | [Wartość] [Jednostka] | {Bereich}: Zakres ważenia (1-4) {Messung}: Pomiar (1 ... n) | Tolerancje | wszystkie | 35
Wiederholbarkeit_Messung_rot{Bereich}_{Messung} | Wartość zmierzona (wskazanie) z jednostką przy pomiarze {Messung} badania powtarzalności w zakresie ważenia {Bereich}; na czerwono, jeśli wymóg tolerancji wzorcowania nie jest dotrzymany; N/A bez tolerancji. | [Wartość] [Jednostka] | {Bereich}: Zakres ważenia (1-4) {Messung}: Pomiar (1 ... n) | Tolerancje | wszystkie | 32
Wiederholbarkeit_Toleranz_Differenz_mJ{Bereich}_{Messung} | Wartość bezwzględna odchyłki przy pomiarze {Messung} badania powtarzalności w zakresie ważenia {Bereich}, po adiustacji, w jednostce wymogu tolerancji (d, % lub jednostka masy); pusta, jeśli przeliczenie nie jest możliwe. | [Wartość] [Jednostka] | {Bereich}: Zakres ważenia (1-4) {Messung}: Pomiar (1 ... n) | Tolerancje | wszystkie | 42
Wiederholbarkeit_Toleranz_Differenz_oJ{Bereich}_{Messung} | Wartość bezwzględna odchyłki przy pomiarze {Messung} badania powtarzalności w zakresie ważenia {Bereich}, przed adiustacją, w jednostce wymogu tolerancji (d, % lub jednostka masy); pusta, jeśli przeliczenie nie jest możliwe. | [Wartość] [Jednostka] | {Bereich}: Zakres ważenia (1-4) {Messung}: Pomiar (1 ... n) | Tolerancje | wszystkie | 42
Wiederholbarkeit_Toleranz_Differenz{Bereich}_{Messung} | Wartość bezwzględna odchyłki przy pomiarze {Messung} badania powtarzalności w zakresie ważenia {Bereich}, w jednostce wymogu tolerancji (d, % lub jednostka masy); pusta, jeśli przeliczenie nie jest możliwe. | [Wartość] [Jednostka] | {Bereich}: Zakres ważenia (1-4) {Messung}: Pomiar (1 ... n) | Tolerancje | wszystkie | 39
Wiederholbarkeit_Toleranz_DiffWert_mJ{Bereich}_{Messung} | Odstęp między wymogiem tolerancji wzorcowania a porównywaną wartością przy pomiarze {Messung} badania powtarzalności w zakresie ważenia {Bereich}, po adiustacji, w jednostce tolerancji; ujemny przy przekroczeniu; N/A bez tolerancji. | [Wartość] [Jednostka] | {Bereich}: Zakres ważenia (1-4) {Messung}: Pomiar (1 ... n) | Tolerancje | wszystkie | 41
Wiederholbarkeit_Toleranz_DiffWert_oJ{Bereich}_{Messung} | Odstęp między wymogiem tolerancji wzorcowania a porównywaną wartością przy pomiarze {Messung} badania powtarzalności w zakresie ważenia {Bereich}, przed adiustacją, w jednostce tolerancji; ujemny przy przekroczeniu; N/A bez tolerancji. | [Wartość] [Jednostka] | {Bereich}: Zakres ważenia (1-4) {Messung}: Pomiar (1 ... n) | Tolerancje | wszystkie | 41
Wiederholbarkeit_Toleranz_DiffWert{Bereich}_{Messung} | Odstęp między wymogiem tolerancji wzorcowania a porównywaną wartością przy pomiarze {Messung} badania powtarzalności w zakresie ważenia {Bereich}, w jednostce tolerancji; ujemny przy przekroczeniu; N/A bez tolerancji. | [Wartość] [Jednostka] | {Bereich}: Zakres ważenia (1-4) {Messung}: Pomiar (1 ... n) | Tolerancje | wszystkie | 38
Wiederholbarkeit_Toleranz_max{Bereich} | Wymóg tolerancji wzorcowania dla ostatniego pomiaru badania powtarzalności w zakresie ważenia {Bereich}, z jednostką (d, % lub jednostka masy). | [Wartość] [Jednostka] | {Bereich}: Zakres ważenia (1-4) | Tolerancje | wszystkie | 30
Wiederholbarkeit_Toleranz_mJ{Bereich} | Wymóg tolerancji wzorcowania dla pierwszego punktu kontrolnego badania powtarzalności w zakresie ważenia {Bereich}, po adiustacji, z jednostką (d, % lub jednostka masy). | [Wartość] [Jednostka] | {Bereich}: Zakres ważenia (1-4) | Tolerancje | wszystkie | 29
Wiederholbarkeit_Toleranz_mJ{Bereich}_{Messung} | Wymóg tolerancji wzorcowania dla pomiaru {Messung} badania powtarzalności w zakresie ważenia {Bereich}, po adiustacji, z jednostką (d, % lub jednostka masy). | [Wartość] [Jednostka] | {Bereich}: Zakres ważenia (1-4) {Messung}: Pomiar (1 ... n) | Tolerancje | wszystkie | 32
Wiederholbarkeit_Toleranz_oJ{Bereich} | Wymóg tolerancji wzorcowania dla pierwszego punktu kontrolnego badania powtarzalności w zakresie ważenia {Bereich}, przed adiustacją, z jednostką (d, % lub jednostka masy). | [Wartość] [Jednostka] | {Bereich}: Zakres ważenia (1-4) | Tolerancje | wszystkie | 29
Wiederholbarkeit_Toleranz_oJ{Bereich}_{Messung} | Wymóg tolerancji wzorcowania dla pomiaru {Messung} badania powtarzalności w zakresie ważenia {Bereich}, przed adiustacją, z jednostką (d, % lub jednostka masy). | [Wartość] [Jednostka] | {Bereich}: Zakres ważenia (1-4) {Messung}: Pomiar (1 ... n) | Tolerancje | wszystkie | 32
Wiederholbarkeit_Toleranz_ok_mJ{Bereich}_{Messung} | OK/NIE OK – czy wymóg tolerancji wzorcowania przy pomiarze {Messung} badania powtarzalności w zakresie ważenia {Bereich} po adiustacji jest dotrzymany (NIE OK na czerwono); N/A bez tolerancji. | OK / NIE OK | {Bereich}: Zakres ważenia (1-4) {Messung}: Pomiar (1 ... n) | Tolerancje | wszystkie | 35
Wiederholbarkeit_Toleranz_ok_oJ{Bereich}_{Messung} | OK/NIE OK – czy wymóg tolerancji wzorcowania przy pomiarze {Messung} badania powtarzalności w zakresie ważenia {Bereich} przed adiustacją jest dotrzymany (NIE OK na czerwono); N/A bez tolerancji. | OK / NIE OK | {Bereich}: Zakres ważenia (1-4) {Messung}: Pomiar (1 ... n) | Tolerancje | wszystkie | 35
Wiederholbarkeit_Toleranz_ok{Bereich}_{Messung} | OK/NIE OK – czy wymóg tolerancji wzorcowania przy pomiarze {Messung} badania powtarzalności w zakresie ważenia {Bereich} jest dotrzymany (NIE OK na czerwono); N/A bez tolerancji. | OK / NIE OK | {Bereich}: Zakres ważenia (1-4) {Messung}: Pomiar (1 ... n) | Tolerancje | wszystkie | 32
Wiederholbarkeit_Toleranz_VglWert_mJ{Bereich}_{Messung} | Porównywana wartość (odchyłka) przy pomiarze {Messung} badania powtarzalności w zakresie ważenia {Bereich}, po adiustacji, w jednostce wymogu tolerancji. N/A bez tolerancji. | [Wartość] [Jednostka] | {Bereich}: Zakres ważenia (1-4) {Messung}: Pomiar (1 ... n) | Tolerancje | wszystkie | 40
Wiederholbarkeit_Toleranz_VglWert_oJ{Bereich}_{Messung} | Porównywana wartość (odchyłka) przy pomiarze {Messung} badania powtarzalności w zakresie ważenia {Bereich}, przed adiustacją, w jednostce wymogu tolerancji. N/A bez tolerancji. | [Wartość] [Jednostka] | {Bereich}: Zakres ważenia (1-4) {Messung}: Pomiar (1 ... n) | Tolerancje | wszystkie | 40
Wiederholbarkeit_Toleranz_VglWert{Bereich}_{Messung} | Porównywana wartość (odchyłka) przy pomiarze {Messung} badania powtarzalności w zakresie ważenia {Bereich}, w jednostce wymogu tolerancji. N/A bez tolerancji. | [Wartość] [Jednostka] | {Bereich}: Zakres ważenia (1-4) {Messung}: Pomiar (1 ... n) | Tolerancje | wszystkie | 37
Wiederholbarkeit_Toleranz{Bereich} | Wymóg tolerancji wzorcowania dla pierwszego punktu kontrolnego badania powtarzalności w zakresie ważenia {Bereich}, z jednostką (d, % lub jednostka masy). Jest podawany także przy wartościach kontrolnych wagi klienta z zapisanymi tam tolerancjami. | [Wartość] [Jednostka] | {Bereich}: Zakres ważenia (1-4) | Tolerancje | wszystkie | 26
Wiederholbarkeit_Toleranz{Bereich}_{Messung} | Wymóg tolerancji wzorcowania dla pomiaru {Messung} badania powtarzalności w zakresie ważenia {Bereich}, z jednostką (d, % lub jednostka masy). | [Wartość] [Jednostka] | {Bereich}: Zakres ważenia (1-4) {Messung}: Pomiar (1 ... n) | Tolerancje | wszystkie | 29
Wiederholbarkeit_Toleranz{Punkt} | Wymóg tolerancji wzorcowania dla pomiaru {Punkt} badania powtarzalności, z jednostką (d, % lub jednostka masy), bez podania zakresu ważenia. | [Wartość] [Jednostka] | {Punkt}: Punkt kontrolny (1 ... n) | Tolerancje | wszystkie | 27
Wiederholbarkeit_Verkehrsfehler_Innerhalb_Toleranz_mJ{Bereich}_{Messung} | Tak/Nie – czy wymóg błędu granicznego w użytkowaniu przy pomiarze {Messung} badania powtarzalności w zakresie ważenia {Bereich} po adiustacji jest dotrzymany; N/A bez tolerancji. | Tak / Nie | {Bereich}: Zakres ważenia (1-4) {Messung}: Pomiar (1 ... n) | Tolerancje | wszystkie | 57
Wiederholbarkeit_Verkehrsfehler_Innerhalb_Toleranz_oJ{Bereich}_{Messung} | Tak/Nie – czy wymóg błędu granicznego w użytkowaniu przy pomiarze {Messung} badania powtarzalności w zakresie ważenia {Bereich} przed adiustacją jest dotrzymany; N/A bez tolerancji. | Tak / Nie | {Bereich}: Zakres ważenia (1-4) {Messung}: Pomiar (1 ... n) | Tolerancje | wszystkie | 57
Wiederholbarkeit_Verkehrsfehler_Innerhalb_Toleranz{Bereich}_{Messung} | Tak/Nie – czy wymóg błędu granicznego w użytkowaniu przy pomiarze {Messung} badania powtarzalności w zakresie ważenia {Bereich} jest dotrzymany; N/A bez tolerancji. | Tak / Nie | {Bereich}: Zakres ważenia (1-4) {Messung}: Pomiar (1 ... n) | Tolerancje | wszystkie | 54
Wiederholbarkeit_Verkehrsfehler_Messung_rot_mJ{Bereich}_{Messung} | Wartość zmierzona (wskazanie) z jednostką przy pomiarze {Messung} badania powtarzalności w zakresie ważenia {Bereich}, po adiustacji; na czerwono, jeśli wymóg błędu granicznego w użytkowaniu nie jest dotrzymany; N/A bez tolerancji. | [Wartość] [Jednostka] | {Bereich}: Zakres ważenia (1-4) {Messung}: Pomiar (1 ... n) | Tolerancje | wszystkie | 50
Wiederholbarkeit_Verkehrsfehler_Messung_rot_oJ{Bereich}_{Messung} | Wartość zmierzona (wskazanie) z jednostką przy pomiarze {Messung} badania powtarzalności w zakresie ważenia {Bereich}, przed adiustacją; na czerwono, jeśli wymóg błędu granicznego w użytkowaniu nie jest dotrzymany; N/A bez tolerancji. | [Wartość] [Jednostka] | {Bereich}: Zakres ważenia (1-4) {Messung}: Pomiar (1 ... n) | Tolerancje | wszystkie | 50
Wiederholbarkeit_Verkehrsfehler_Messung_rot{Bereich}_{Messung} | Wartość zmierzona (wskazanie) z jednostką przy pomiarze {Messung} badania powtarzalności w zakresie ważenia {Bereich}; na czerwono, jeśli wymóg błędu granicznego w użytkowaniu nie jest dotrzymany; N/A bez tolerancji. | [Wartość] [Jednostka] | {Bereich}: Zakres ważenia (1-4) {Messung}: Pomiar (1 ... n) | Tolerancje | wszystkie | 47
Wiederholbarkeit_Verkehrsfehler_Toleranz_Differenz_mJ{Bereich}_{Messung} | Wartość bezwzględna odchyłki przy pomiarze {Messung} badania powtarzalności w zakresie ważenia {Bereich}, po adiustacji, w jednostce wymogu tolerancji (d, % lub jednostka masy); pusta, jeśli przeliczenie nie jest możliwe. | [Wartość] [Jednostka] | {Bereich}: Zakres ważenia (1-4) {Messung}: Pomiar (1 ... n) | Tolerancje | wszystkie | 57
Wiederholbarkeit_Verkehrsfehler_Toleranz_Differenz_oJ{Bereich}_{Messung} | Wartość bezwzględna odchyłki przy pomiarze {Messung} badania powtarzalności w zakresie ważenia {Bereich}, przed adiustacją, w jednostce wymogu tolerancji (d, % lub jednostka masy); pusta, jeśli przeliczenie nie jest możliwe. | [Wartość] [Jednostka] | {Bereich}: Zakres ważenia (1-4) {Messung}: Pomiar (1 ... n) | Tolerancje | wszystkie | 57
Wiederholbarkeit_Verkehrsfehler_Toleranz_Differenz{Bereich}_{Messung} | Wartość bezwzględna odchyłki przy pomiarze {Messung} badania powtarzalności w zakresie ważenia {Bereich}, w jednostce wymogu tolerancji (d, % lub jednostka masy); pusta, jeśli przeliczenie nie jest możliwe. | [Wartość] [Jednostka] | {Bereich}: Zakres ważenia (1-4) {Messung}: Pomiar (1 ... n) | Tolerancje | wszystkie | 54
Wiederholbarkeit_Verkehrsfehler_Toleranz_DiffWert_mJ{Bereich}_{Messung} | Odstęp między wymogiem błędu granicznego w użytkowaniu a porównywaną wartością przy pomiarze {Messung} badania powtarzalności w zakresie ważenia {Bereich}, po adiustacji, w jednostce tolerancji; ujemny przy przekroczeniu; N/A bez tolerancji. | [Wartość] [Jednostka] | {Bereich}: Zakres ważenia (1-4) {Messung}: Pomiar (1 ... n) | Tolerancje | wszystkie | 56
Wiederholbarkeit_Verkehrsfehler_Toleranz_DiffWert_oJ{Bereich}_{Messung} | Odstęp między wymogiem błędu granicznego w użytkowaniu a porównywaną wartością przy pomiarze {Messung} badania powtarzalności w zakresie ważenia {Bereich}, przed adiustacją, w jednostce tolerancji; ujemny przy przekroczeniu; N/A bez tolerancji. | [Wartość] [Jednostka] | {Bereich}: Zakres ważenia (1-4) {Messung}: Pomiar (1 ... n) | Tolerancje | wszystkie | 56
Wiederholbarkeit_Verkehrsfehler_Toleranz_DiffWert{Bereich}_{Messung} | Odstęp między wymogiem błędu granicznego w użytkowaniu a porównywaną wartością przy pomiarze {Messung} badania powtarzalności w zakresie ważenia {Bereich}, w jednostce tolerancji; ujemny przy przekroczeniu; N/A bez tolerancji. | [Wartość] [Jednostka] | {Bereich}: Zakres ważenia (1-4) {Messung}: Pomiar (1 ... n) | Tolerancje | wszystkie | 53
Wiederholbarkeit_Verkehrsfehler_Toleranz_max{Bereich} | Wymóg błędu granicznego w użytkowaniu dla ostatniego pomiaru badania powtarzalności w zakresie ważenia {Bereich}, z jednostką (d, % lub jednostka masy). | [Wartość] [Jednostka] | {Bereich}: Zakres ważenia (1-4) | Tolerancje | wszystkie | 45
Wiederholbarkeit_Verkehrsfehler_Toleranz_mJ{Bereich} | Wymóg błędu granicznego w użytkowaniu dla pierwszego punktu kontrolnego badania powtarzalności w zakresie ważenia {Bereich}, po adiustacji, z jednostką (d, % lub jednostka masy). | [Wartość] [Jednostka] | {Bereich}: Zakres ważenia (1-4) | Tolerancje | wszystkie | 44
Wiederholbarkeit_Verkehrsfehler_Toleranz_mJ{Bereich}_{Messung} | Wymóg błędu granicznego w użytkowaniu dla pomiaru {Messung} badania powtarzalności w zakresie ważenia {Bereich}, po adiustacji, z jednostką (d, % lub jednostka masy). | [Wartość] [Jednostka] | {Bereich}: Zakres ważenia (1-4) {Messung}: Pomiar (1 ... n) | Tolerancje | wszystkie | 47
Wiederholbarkeit_Verkehrsfehler_Toleranz_oJ{Bereich} | Wymóg błędu granicznego w użytkowaniu dla pierwszego punktu kontrolnego badania powtarzalności w zakresie ważenia {Bereich}, przed adiustacją, z jednostką (d, % lub jednostka masy). | [Wartość] [Jednostka] | {Bereich}: Zakres ważenia (1-4) | Tolerancje | wszystkie | 44
Wiederholbarkeit_Verkehrsfehler_Toleranz_oJ{Bereich}_{Messung} | Wymóg błędu granicznego w użytkowaniu dla pomiaru {Messung} badania powtarzalności w zakresie ważenia {Bereich}, przed adiustacją, z jednostką (d, % lub jednostka masy). | [Wartość] [Jednostka] | {Bereich}: Zakres ważenia (1-4) {Messung}: Pomiar (1 ... n) | Tolerancje | wszystkie | 47
Wiederholbarkeit_Verkehrsfehler_Toleranz_ok_mJ{Bereich}_{Messung} | OK/NIE OK – czy wymóg błędu granicznego w użytkowaniu przy pomiarze {Messung} badania powtarzalności w zakresie ważenia {Bereich} po adiustacji jest dotrzymany (NIE OK na czerwono); N/A bez tolerancji. | OK / NIE OK | {Bereich}: Zakres ważenia (1-4) {Messung}: Pomiar (1 ... n) | Tolerancje | wszystkie | 50
Wiederholbarkeit_Verkehrsfehler_Toleranz_ok_oJ{Bereich}_{Messung} | OK/NIE OK – czy wymóg błędu granicznego w użytkowaniu przy pomiarze {Messung} badania powtarzalności w zakresie ważenia {Bereich} przed adiustacją jest dotrzymany (NIE OK na czerwono); N/A bez tolerancji. | OK / NIE OK | {Bereich}: Zakres ważenia (1-4) {Messung}: Pomiar (1 ... n) | Tolerancje | wszystkie | 50
Wiederholbarkeit_Verkehrsfehler_Toleranz_ok{Bereich}_{Messung} | OK/NIE OK – czy wymóg błędu granicznego w użytkowaniu przy pomiarze {Messung} badania powtarzalności w zakresie ważenia {Bereich} jest dotrzymany (NIE OK na czerwono); N/A bez tolerancji. | OK / NIE OK | {Bereich}: Zakres ważenia (1-4) {Messung}: Pomiar (1 ... n) | Tolerancje | wszystkie | 47
Wiederholbarkeit_Verkehrsfehler_Toleranz_VglWert_mJ{Bereich}_{Messung} | Porównywana wartość (odchyłka) przy pomiarze {Messung} badania powtarzalności w zakresie ważenia {Bereich}, po adiustacji, w jednostce wymogu tolerancji. N/A bez tolerancji. | [Wartość] [Jednostka] | {Bereich}: Zakres ważenia (1-4) {Messung}: Pomiar (1 ... n) | Tolerancje | wszystkie | 55
Wiederholbarkeit_Verkehrsfehler_Toleranz_VglWert_oJ{Bereich}_{Messung} | Porównywana wartość (odchyłka) przy pomiarze {Messung} badania powtarzalności w zakresie ważenia {Bereich}, przed adiustacją, w jednostce wymogu tolerancji. N/A bez tolerancji. | [Wartość] [Jednostka] | {Bereich}: Zakres ważenia (1-4) {Messung}: Pomiar (1 ... n) | Tolerancje | wszystkie | 55
Wiederholbarkeit_Verkehrsfehler_Toleranz_VglWert{Bereich}_{Messung} | Porównywana wartość (odchyłka) przy pomiarze {Messung} badania powtarzalności w zakresie ważenia {Bereich}, w jednostce wymogu tolerancji. N/A bez tolerancji. | [Wartość] [Jednostka] | {Bereich}: Zakres ważenia (1-4) {Messung}: Pomiar (1 ... n) | Tolerancje | wszystkie | 52
Wiederholbarkeit_Verkehrsfehler_Toleranz{Bereich} | Wymóg błędu granicznego w użytkowaniu dla pierwszego punktu kontrolnego badania powtarzalności w zakresie ważenia {Bereich}, z jednostką (d, % lub jednostka masy). Jest podawany także przy wartościach kontrolnych wagi klienta z zapisanymi tam tolerancjami. | [Wartość] [Jednostka] | {Bereich}: Zakres ważenia (1-4) | Tolerancje | wszystkie | 41
Wiederholbarkeit_Verkehrsfehler_Toleranz{Bereich}_{Messung} | Wymóg błędu granicznego w użytkowaniu dla pomiaru {Messung} badania powtarzalności w zakresie ważenia {Bereich}, z jednostką (d, % lub jednostka masy). | [Wartość] [Jednostka] | {Bereich}: Zakres ważenia (1-4) {Messung}: Pomiar (1 ... n) | Tolerancje | wszystkie | 44
Wiederholbarkeit_Verkehrsfehler_Toleranz{Punkt} | Wymóg błędu granicznego w użytkowaniu dla pomiaru {Punkt} badania powtarzalności, z jednostką (d, % lub jednostka masy), bez podania zakresu ważenia. | [Wartość] [Jednostka] | {Punkt}: Punkt kontrolny (1 ... n) | Tolerancje | wszystkie | 42
BB_Action_Lvl_Einheit | Jednostka granicy działania punktów kontrolnych wagi w użytkowaniu (%). | [Jednostka] |  | Ocena wagi w użytkowaniu | wszystkie | 21
BB_Action_Lvl_Wert | Granica działania punktów kontrolnych wagi w użytkowaniu w procentach, bez jednostki (zawsze 100). | [Wartość] |  | Ocena wagi w użytkowaniu | wszystkie | 18
BB_Action_Lvl_Wert_mE | Granica działania punktów kontrolnych wagi w użytkowaniu w procentach, ze znakiem procentu (zawsze 100 %). | [Wartość] % |  | Ocena wagi w użytkowaniu | wszystkie | 21
BB_Gesamt_Action_Lvl1_Urteil | Tak/Nie: ocena ogólna wagi w użytkowaniu, czy granica działania 1. wymogu klienta została dotrzymana we wszystkich ocenianych punktach kontrolnych. | Tak / Nie |  | Ocena wagi w użytkowaniu | wszystkie | 28
BB_Gesamt_Action_Lvl1_Urteil_OK | OK/NIE OK: ocena ogólna wagi w użytkowaniu, czy granica działania 1. wymogu klienta została dotrzymana we wszystkich ocenianych punktach kontrolnych. | OK / NIE OK |  | Ocena wagi w użytkowaniu | wszystkie | 31
BB_Gesamt_Action_Lvl2_Urteil | Tak/Nie: ocena ogólna wagi w użytkowaniu, czy granica działania 2. wymogu klienta została dotrzymana we wszystkich ocenianych punktach kontrolnych. | Tak / Nie |  | Ocena wagi w użytkowaniu | wszystkie | 28
BB_Gesamt_Action_Lvl2_Urteil_OK | OK/NIE OK: ocena ogólna wagi w użytkowaniu, czy granica działania 2. wymogu klienta została dotrzymana we wszystkich ocenianych punktach kontrolnych. | OK / NIE OK |  | Ocena wagi w użytkowaniu | wszystkie | 31
BB_Gesamt_Action_Lvl_Urteil | Tak/Nie: ocena ogólna wagi w użytkowaniu, czy granica działania obu wymogów klienta została dotrzymana we wszystkich ocenianych punktach kontrolnych. | Tak / Nie |  | Ocena wagi w użytkowaniu | wszystkie | 27
BB_Gesamt_Action_Lvl_Urteil_OK | OK/NIE OK: ocena ogólna wagi w użytkowaniu, czy granica działania obu wymogów klienta została dotrzymana we wszystkich ocenianych punktach kontrolnych. | OK / NIE OK |  | Ocena wagi w użytkowaniu | wszystkie | 30
BB_Gesamt_Warning_Lvl1_Urteil | Tak/Nie: ocena ogólna wagi w użytkowaniu, czy granica ostrzegawcza 1. wymogu klienta została dotrzymana we wszystkich ocenianych punktach kontrolnych. | Tak / Nie |  | Ocena wagi w użytkowaniu | wszystkie | 29
BB_Gesamt_Warning_Lvl1_Urteil_OK | OK/NIE OK: ocena ogólna wagi w użytkowaniu, czy granica ostrzegawcza 1. wymogu klienta została dotrzymana we wszystkich ocenianych punktach kontrolnych. | OK / NIE OK |  | Ocena wagi w użytkowaniu | wszystkie | 32
BB_Gesamt_Warning_Lvl2_Urteil | Tak/Nie: ocena ogólna wagi w użytkowaniu, czy granica ostrzegawcza 2. wymogu klienta została dotrzymana we wszystkich ocenianych punktach kontrolnych. | Tak / Nie |  | Ocena wagi w użytkowaniu | wszystkie | 29
BB_Gesamt_Warning_Lvl2_Urteil_OK | OK/NIE OK: ocena ogólna wagi w użytkowaniu, czy granica ostrzegawcza 2. wymogu klienta została dotrzymana we wszystkich ocenianych punktach kontrolnych. | OK / NIE OK |  | Ocena wagi w użytkowaniu | wszystkie | 32
BB_Gesamt_Warning_Lvl_Urteil | Tak/Nie: ocena ogólna wagi w użytkowaniu, czy granica ostrzegawcza obu wymogów klienta została dotrzymana we wszystkich ocenianych punktach kontrolnych. | Tak / Nie |  | Ocena wagi w użytkowaniu | wszystkie | 28
BB_Gesamt_Warning_Lvl_Urteil_OK | OK/NIE OK: ocena ogólna wagi w użytkowaniu, czy granica ostrzegawcza obu wymogów klienta została dotrzymana we wszystkich ocenianych punktach kontrolnych. | OK / NIE OK |  | Ocena wagi w użytkowaniu | wszystkie | 31
BB_Hoechstlast_Action_Lvl2_Urteil_OK{Bereich} | OK/NIE OK: wynik dotrzymuje lub nie dotrzymuje granicy działania 2. wymogu klienta dla wagi w użytkowaniu w zakresie ważenia {Bereich} (w odniesieniu do obciążenia maksymalnego). | OK / NIE OK | {Bereich}: Zakres ważenia (1-4) | Ocena wagi w użytkowaniu | wszystkie | 37
BB_Hoechstlast_Action_Lvl2_Urteil{Bereich} | Tak/Nie: wynik dotrzymuje granicy działania 2. wymogu klienta dla wagi w użytkowaniu w zakresie ważenia {Bereich} (w odniesieniu do obciążenia maksymalnego) (Tak) lub jej nie dotrzymuje (Nie). | Tak / Nie | {Bereich}: Zakres ważenia (1-4) | Ocena wagi w użytkowaniu | wszystkie | 34
BB_Hoechstlast_Action_Lvl_Urteil_OK{Bereich} | OK/NIE OK: wynik dotrzymuje lub nie dotrzymuje granicy działania wymogu klienta dla wagi w użytkowaniu w zakresie ważenia {Bereich} (w odniesieniu do obciążenia maksymalnego). | OK / NIE OK | {Bereich}: Zakres ważenia (1-4) | Ocena wagi w użytkowaniu | wszystkie | 36
BB_Hoechstlast_Action_Lvl_Urteil{Bereich} | Tak/Nie: wynik dotrzymuje granicy działania wymogu klienta dla wagi w użytkowaniu w zakresie ważenia {Bereich} (w odniesieniu do obciążenia maksymalnego) (Tak) lub jej nie dotrzymuje (Nie). | Tak / Nie | {Bereich}: Zakres ważenia (1-4) | Ocena wagi w użytkowaniu | wszystkie | 33
BB_Hoechstlast_Erg2_{Bereich} | 2. wynik (niepewność pomiaru wagi) dla wagi w użytkowaniu w zakresie ważenia {Bereich} (w odniesieniu do obciążenia maksymalnego), w jednostce 2. wymogu klienta. | [Wartość] [Jednostka] | {Bereich}: Zakres ważenia (1-4) | Ocena wagi w użytkowaniu | wszystkie | 21
BB_Hoechstlast_Erg{Bereich} | Wynik (niepewność pomiaru wagi) dla wagi w użytkowaniu w zakresie ważenia {Bereich} (w odniesieniu do obciążenia maksymalnego), w jednostce wymogu klienta. | [Wartość] [Jednostka] | {Bereich}: Zakres ważenia (1-4) | Ocena wagi w użytkowaniu | wszystkie | 19
BB_Hoechstlast_KundVorg2_Einheit{Bereich} | Jednostka granicy działania 2. wymogu klienta dla wagi w użytkowaniu w zakresie ważenia {Bereich} (w odniesieniu do obciążenia maksymalnego). | [Jednostka] | {Bereich}: Zakres ważenia (1-4) | Ocena wagi w użytkowaniu | wszystkie | 33
BB_Hoechstlast_KundVorg2_Warn_Einheit{Bereich} | Jednostka granicy ostrzegawczej 2. wymogu klienta dla wagi w użytkowaniu w zakresie ważenia {Bereich} (w odniesieniu do obciążenia maksymalnego). | [Jednostka] | {Bereich}: Zakres ważenia (1-4) | Ocena wagi w użytkowaniu | wszystkie | 38
BB_Hoechstlast_KundVorg2_Warn_Wert_mE{Bereich} | Wartość granicy ostrzegawczej 2. wymogu klienta dla wagi w użytkowaniu w zakresie ważenia {Bereich} (w odniesieniu do obciążenia maksymalnego), z jednostką. | [Wartość] [Jednostka] | {Bereich}: Zakres ważenia (1-4) | Ocena wagi w użytkowaniu | wszystkie | 38
BB_Hoechstlast_KundVorg2_Warn_Wert_mE{Bereich}CF | Wartość granicy ostrzegawczej 2. wymogu klienta dla wagi w użytkowaniu w zakresie ważenia {Bereich} (w odniesieniu do obciążenia maksymalnego), z jednostką; z co najmniej jednym miejscem po przecinku, w przeciwnym razie z tyloma miejscami, aż pojawi się pierwsza cyfra znacząca. | [Wartość] [Jednostka] | {Bereich}: Zakres ważenia (1-4) | Ocena wagi w użytkowaniu | wszystkie | 40
BB_Hoechstlast_KundVorg2_Warn_Wert{Bereich} | Wartość granicy ostrzegawczej 2. wymogu klienta dla wagi w użytkowaniu w zakresie ważenia {Bereich} (w odniesieniu do obciążenia maksymalnego), bez jednostki. | [Wartość] | {Bereich}: Zakres ważenia (1-4) | Ocena wagi w użytkowaniu | wszystkie | 35
BB_Hoechstlast_KundVorg2_Warn_Wert{Bereich}CF | Wartość granicy ostrzegawczej 2. wymogu klienta dla wagi w użytkowaniu w zakresie ważenia {Bereich} (w odniesieniu do obciążenia maksymalnego), bez jednostki; z co najmniej jednym miejscem po przecinku, w przeciwnym razie z tyloma miejscami, aż pojawi się pierwsza cyfra znacząca. | [Wartość] | {Bereich}: Zakres ważenia (1-4) | Ocena wagi w użytkowaniu | wszystkie | 37
BB_Hoechstlast_KundVorg2_Wert_mE{Bereich} | Wartość granicy działania 2. wymogu klienta dla wagi w użytkowaniu w zakresie ważenia {Bereich} (w odniesieniu do obciążenia maksymalnego), z jednostką. | [Wartość] [Jednostka] | {Bereich}: Zakres ważenia (1-4) | Ocena wagi w użytkowaniu | wszystkie | 33
BB_Hoechstlast_KundVorg2_Wert_mE{Bereich}CF | Wartość granicy działania 2. wymogu klienta dla wagi w użytkowaniu w zakresie ważenia {Bereich} (w odniesieniu do obciążenia maksymalnego), z jednostką; z co najmniej jednym miejscem po przecinku, w przeciwnym razie z tyloma miejscami, aż pojawi się pierwsza cyfra znacząca. | [Wartość] [Jednostka] | {Bereich}: Zakres ważenia (1-4) | Ocena wagi w użytkowaniu | wszystkie | 35
BB_Hoechstlast_KundVorg2_Wert{Bereich} | Wartość granicy działania 2. wymogu klienta dla wagi w użytkowaniu w zakresie ważenia {Bereich} (w odniesieniu do obciążenia maksymalnego), bez jednostki. | [Wartość] | {Bereich}: Zakres ważenia (1-4) | Ocena wagi w użytkowaniu | wszystkie | 30
BB_Hoechstlast_KundVorg2_Wert{Bereich}CF | Wartość granicy działania 2. wymogu klienta dla wagi w użytkowaniu w zakresie ważenia {Bereich} (w odniesieniu do obciążenia maksymalnego), bez jednostki; z co najmniej jednym miejscem po przecinku, w przeciwnym razie z tyloma miejscami, aż pojawi się pierwsza cyfra znacząca. | [Wartość] | {Bereich}: Zakres ważenia (1-4) | Ocena wagi w użytkowaniu | wszystkie | 32
BB_Hoechstlast_KundVorg_Einheit{Bereich} | Jednostka granicy działania wymogu klienta dla wagi w użytkowaniu w zakresie ważenia {Bereich} (w odniesieniu do obciążenia maksymalnego). | [Jednostka] | {Bereich}: Zakres ważenia (1-4) | Ocena wagi w użytkowaniu | wszystkie | 32
BB_Hoechstlast_KundVorg_Warn_Einheit{Bereich} | Jednostka granicy ostrzegawczej wymogu klienta dla wagi w użytkowaniu w zakresie ważenia {Bereich} (w odniesieniu do obciążenia maksymalnego). | [Jednostka] | {Bereich}: Zakres ważenia (1-4) | Ocena wagi w użytkowaniu | wszystkie | 37
BB_Hoechstlast_KundVorg_Warn_Wert_mE{Bereich} | Wartość granicy ostrzegawczej wymogu klienta dla wagi w użytkowaniu w zakresie ważenia {Bereich} (w odniesieniu do obciążenia maksymalnego), z jednostką. | [Wartość] [Jednostka] | {Bereich}: Zakres ważenia (1-4) | Ocena wagi w użytkowaniu | wszystkie | 37
BB_Hoechstlast_KundVorg_Warn_Wert_mE{Bereich}CF | Wartość granicy ostrzegawczej wymogu klienta dla wagi w użytkowaniu w zakresie ważenia {Bereich} (w odniesieniu do obciążenia maksymalnego), z jednostką; z co najmniej jednym miejscem po przecinku, w przeciwnym razie z tyloma miejscami, aż pojawi się pierwsza cyfra znacząca. | [Wartość] [Jednostka] | {Bereich}: Zakres ważenia (1-4) | Ocena wagi w użytkowaniu | wszystkie | 39
BB_Hoechstlast_KundVorg_Warn_Wert{Bereich} | Wartość granicy ostrzegawczej wymogu klienta dla wagi w użytkowaniu w zakresie ważenia {Bereich} (w odniesieniu do obciążenia maksymalnego), bez jednostki. | [Wartość] | {Bereich}: Zakres ważenia (1-4) | Ocena wagi w użytkowaniu | wszystkie | 34
BB_Hoechstlast_KundVorg_Warn_Wert{Bereich}CF | Wartość granicy ostrzegawczej wymogu klienta dla wagi w użytkowaniu w zakresie ważenia {Bereich} (w odniesieniu do obciążenia maksymalnego), bez jednostki; z co najmniej jednym miejscem po przecinku, w przeciwnym razie z tyloma miejscami, aż pojawi się pierwsza cyfra znacząca. | [Wartość] | {Bereich}: Zakres ważenia (1-4) | Ocena wagi w użytkowaniu | wszystkie | 36
BB_Hoechstlast_KundVorg_Wert_mE{Bereich} | Wartość granicy działania wymogu klienta dla wagi w użytkowaniu w zakresie ważenia {Bereich} (w odniesieniu do obciążenia maksymalnego), z jednostką. | [Wartość] [Jednostka] | {Bereich}: Zakres ważenia (1-4) | Ocena wagi w użytkowaniu | wszystkie | 32
BB_Hoechstlast_KundVorg_Wert_mE{Bereich}CF | Wartość granicy działania wymogu klienta dla wagi w użytkowaniu w zakresie ważenia {Bereich} (w odniesieniu do obciążenia maksymalnego), z jednostką; z co najmniej jednym miejscem po przecinku, w przeciwnym razie z tyloma miejscami, aż pojawi się pierwsza cyfra znacząca. | [Wartość] [Jednostka] | {Bereich}: Zakres ważenia (1-4) | Ocena wagi w użytkowaniu | wszystkie | 34
BB_Hoechstlast_KundVorg_Wert{Bereich} | Wartość granicy działania wymogu klienta dla wagi w użytkowaniu w zakresie ważenia {Bereich} (w odniesieniu do obciążenia maksymalnego), bez jednostki. | [Wartość] | {Bereich}: Zakres ważenia (1-4) | Ocena wagi w użytkowaniu | wszystkie | 29
BB_Hoechstlast_KundVorg_Wert{Bereich}CF | Wartość granicy działania wymogu klienta dla wagi w użytkowaniu w zakresie ważenia {Bereich} (w odniesieniu do obciążenia maksymalnego), bez jednostki; z co najmniej jednym miejscem po przecinku, w przeciwnym razie z tyloma miejscami, aż pojawi się pierwsza cyfra znacząca. | [Wartość] | {Bereich}: Zakres ważenia (1-4) | Ocena wagi w użytkowaniu | wszystkie | 31
BB_Hoechstlast_Warning_Lvl2_Urteil_OK{Bereich} | OK/NIE OK: wynik dotrzymuje lub nie dotrzymuje granicy ostrzegawczej 2. wymogu klienta dla wagi w użytkowaniu w zakresie ważenia {Bereich} (w odniesieniu do obciążenia maksymalnego). | OK / NIE OK | {Bereich}: Zakres ważenia (1-4) | Ocena wagi w użytkowaniu | wszystkie | 38
BB_Hoechstlast_Warning_Lvl2_Urteil{Bereich} | Tak/Nie: wynik dotrzymuje granicy ostrzegawczej 2. wymogu klienta dla wagi w użytkowaniu w zakresie ważenia {Bereich} (w odniesieniu do obciążenia maksymalnego) (Tak) lub jej nie dotrzymuje (Nie). | Tak / Nie | {Bereich}: Zakres ważenia (1-4) | Ocena wagi w użytkowaniu | wszystkie | 35
BB_Hoechstlast_Warning_Lvl_Urteil_OK{Bereich} | OK/NIE OK: wynik dotrzymuje lub nie dotrzymuje granicy ostrzegawczej wymogu klienta dla wagi w użytkowaniu w zakresie ważenia {Bereich} (w odniesieniu do obciążenia maksymalnego). | OK / NIE OK | {Bereich}: Zakres ważenia (1-4) | Ocena wagi w użytkowaniu | wszystkie | 37
BB_Hoechstlast_Warning_Lvl_Urteil{Bereich} | Tak/Nie: wynik dotrzymuje granicy ostrzegawczej wymogu klienta dla wagi w użytkowaniu w zakresie ważenia {Bereich} (w odniesieniu do obciążenia maksymalnego) (Tak) lub jej nie dotrzymuje (Nie). | Tak / Nie | {Bereich}: Zakres ważenia (1-4) | Ocena wagi w użytkowaniu | wszystkie | 34
BB_Hoechstlast{Bereich} | Obciążenie maksymalne zakresu ważenia {Bereich} jako bezwzględna wartość odniesienia oceny wagi w użytkowaniu, z jednostką. | [Wartość] [Jednostka] | {Bereich}: Zakres ważenia (1-4) | Ocena wagi w użytkowaniu | wszystkie | 15
BB_Kundenspez_Action_Lvl2_Urteil_OK{Nr} | OK/NIE OK: wynik dotrzymuje lub nie dotrzymuje granicy działania 2. wymogu klienta dla wagi w użytkowaniu w punkcie kontrolnym {Nr} specyficznym dla klienta. | OK / NIE OK | {Nr}: Numer (1 ... n) | Ocena wagi w użytkowaniu | wszystkie | 37
BB_Kundenspez_Action_Lvl2_Urteil{Nr} | Tak/Nie: wynik dotrzymuje granicy działania 2. wymogu klienta dla wagi w użytkowaniu w punkcie kontrolnym {Nr} specyficznym dla klienta (Tak) lub jej nie dotrzymuje (Nie). | Tak / Nie | {Nr}: Numer (1 ... n) | Ocena wagi w użytkowaniu | wszystkie | 34
BB_Kundenspez_Action_Lvl_Urteil_OK{Nr} | OK/NIE OK: wynik dotrzymuje lub nie dotrzymuje granicy działania wymogu klienta dla wagi w użytkowaniu w punkcie kontrolnym {Nr} specyficznym dla klienta. | OK / NIE OK | {Nr}: Numer (1 ... n) | Ocena wagi w użytkowaniu | wszystkie | 36
BB_Kundenspez_Action_Lvl_Urteil{Nr} | Tak/Nie: wynik dotrzymuje granicy działania wymogu klienta dla wagi w użytkowaniu w punkcie kontrolnym {Nr} specyficznym dla klienta (Tak) lub jej nie dotrzymuje (Nie). | Tak / Nie | {Nr}: Numer (1 ... n) | Ocena wagi w użytkowaniu | wszystkie | 33
BB_Kundenspez_Erg2_{Nr} | 2. wynik (niepewność pomiaru wagi) dla wagi w użytkowaniu w punkcie kontrolnym {Nr} specyficznym dla klienta, w jednostce 2. wymogu klienta. | [Wartość] [Jednostka] | {Nr}: Numer (1 ... n) | Ocena wagi w użytkowaniu | wszystkie | 21
BB_Kundenspez_Erg{Nr} | Wynik (niepewność pomiaru wagi) dla wagi w użytkowaniu w punkcie kontrolnym {Nr} specyficznym dla klienta, w jednostce wymogu klienta. | [Wartość] [Jednostka] | {Nr}: Numer (1 ... n) | Ocena wagi w użytkowaniu | wszystkie | 19
BB_Kundenspez_KundVorg2_Einheit{Nr} | Jednostka granicy działania 2. wymogu klienta dla wagi w użytkowaniu w punkcie kontrolnym {Nr} specyficznym dla klienta. | [Jednostka] | {Nr}: Numer (1 ... n) | Ocena wagi w użytkowaniu | wszystkie | 33
BB_Kundenspez_KundVorg2_Warn_Einheit{Nr} | Jednostka granicy ostrzegawczej 2. wymogu klienta dla wagi w użytkowaniu w punkcie kontrolnym {Nr} specyficznym dla klienta. | [Jednostka] | {Nr}: Numer (1 ... n) | Ocena wagi w użytkowaniu | wszystkie | 38
BB_Kundenspez_KundVorg2_Warn_Wert_mE{Nr} | Wartość granicy ostrzegawczej 2. wymogu klienta dla wagi w użytkowaniu w punkcie kontrolnym {Nr} specyficznym dla klienta, z jednostką. | [Wartość] [Jednostka] | {Nr}: Numer (1 ... n) | Ocena wagi w użytkowaniu | wszystkie | 38
BB_Kundenspez_KundVorg2_Warn_Wert_mE{Nr}CF | Wartość granicy ostrzegawczej 2. wymogu klienta dla wagi w użytkowaniu w punkcie kontrolnym {Nr} specyficznym dla klienta, z jednostką; z co najmniej jednym miejscem po przecinku, w przeciwnym razie z tyloma miejscami, aż pojawi się pierwsza cyfra znacząca. | [Wartość] [Jednostka] | {Nr}: Numer (1 ... n) | Ocena wagi w użytkowaniu | wszystkie | 40
BB_Kundenspez_KundVorg2_Warn_Wert{Nr} | Wartość granicy ostrzegawczej 2. wymogu klienta dla wagi w użytkowaniu w punkcie kontrolnym {Nr} specyficznym dla klienta, bez jednostki. | [Wartość] | {Nr}: Numer (1 ... n) | Ocena wagi w użytkowaniu | wszystkie | 35
BB_Kundenspez_KundVorg2_Warn_Wert{Nr}CF | Wartość granicy ostrzegawczej 2. wymogu klienta dla wagi w użytkowaniu w punkcie kontrolnym {Nr} specyficznym dla klienta, bez jednostki; z co najmniej jednym miejscem po przecinku, w przeciwnym razie z tyloma miejscami, aż pojawi się pierwsza cyfra znacząca. | [Wartość] | {Nr}: Numer (1 ... n) | Ocena wagi w użytkowaniu | wszystkie | 37
BB_Kundenspez_KundVorg2_Wert_mE{Nr} | Wartość granicy działania 2. wymogu klienta dla wagi w użytkowaniu w punkcie kontrolnym {Nr} specyficznym dla klienta, z jednostką. | [Wartość] [Jednostka] | {Nr}: Numer (1 ... n) | Ocena wagi w użytkowaniu | wszystkie | 33
BB_Kundenspez_KundVorg2_Wert_mE{Nr}CF | Wartość granicy działania 2. wymogu klienta dla wagi w użytkowaniu w punkcie kontrolnym {Nr} specyficznym dla klienta, z jednostką; z co najmniej jednym miejscem po przecinku, w przeciwnym razie z tyloma miejscami, aż pojawi się pierwsza cyfra znacząca. | [Wartość] [Jednostka] | {Nr}: Numer (1 ... n) | Ocena wagi w użytkowaniu | wszystkie | 35
BB_Kundenspez_KundVorg2_Wert{Nr} | Wartość granicy działania 2. wymogu klienta dla wagi w użytkowaniu w punkcie kontrolnym {Nr} specyficznym dla klienta, bez jednostki. | [Wartość] | {Nr}: Numer (1 ... n) | Ocena wagi w użytkowaniu | wszystkie | 30
BB_Kundenspez_KundVorg2_Wert{Nr}CF | Wartość granicy działania 2. wymogu klienta dla wagi w użytkowaniu w punkcie kontrolnym {Nr} specyficznym dla klienta, bez jednostki; z co najmniej jednym miejscem po przecinku, w przeciwnym razie z tyloma miejscami, aż pojawi się pierwsza cyfra znacząca. | [Wartość] | {Nr}: Numer (1 ... n) | Ocena wagi w użytkowaniu | wszystkie | 32
BB_Kundenspez_KundVorg_Einheit{Nr} | Jednostka granicy działania wymogu klienta dla wagi w użytkowaniu w punkcie kontrolnym {Nr} specyficznym dla klienta. | [Jednostka] | {Nr}: Numer (1 ... n) | Ocena wagi w użytkowaniu | wszystkie | 32
BB_Kundenspez_KundVorg_Warn_Einheit{Nr} | Jednostka granicy ostrzegawczej wymogu klienta dla wagi w użytkowaniu w punkcie kontrolnym {Nr} specyficznym dla klienta. | [Jednostka] | {Nr}: Numer (1 ... n) | Ocena wagi w użytkowaniu | wszystkie | 37
BB_Kundenspez_KundVorg_Warn_Wert_mE{Nr} | Wartość granicy ostrzegawczej wymogu klienta dla wagi w użytkowaniu w punkcie kontrolnym {Nr} specyficznym dla klienta, z jednostką. | [Wartość] [Jednostka] | {Nr}: Numer (1 ... n) | Ocena wagi w użytkowaniu | wszystkie | 37
BB_Kundenspez_KundVorg_Warn_Wert_mE{Nr}CF | Wartość granicy ostrzegawczej wymogu klienta dla wagi w użytkowaniu w punkcie kontrolnym {Nr} specyficznym dla klienta, z jednostką; z co najmniej jednym miejscem po przecinku, w przeciwnym razie z tyloma miejscami, aż pojawi się pierwsza cyfra znacząca. | [Wartość] [Jednostka] | {Nr}: Numer (1 ... n) | Ocena wagi w użytkowaniu | wszystkie | 39
BB_Kundenspez_KundVorg_Warn_Wert{Nr} | Wartość granicy ostrzegawczej wymogu klienta dla wagi w użytkowaniu w punkcie kontrolnym {Nr} specyficznym dla klienta, bez jednostki. | [Wartość] | {Nr}: Numer (1 ... n) | Ocena wagi w użytkowaniu | wszystkie | 34
BB_Kundenspez_KundVorg_Warn_Wert{Nr}CF | Wartość granicy ostrzegawczej wymogu klienta dla wagi w użytkowaniu w punkcie kontrolnym {Nr} specyficznym dla klienta, bez jednostki; z co najmniej jednym miejscem po przecinku, w przeciwnym razie z tyloma miejscami, aż pojawi się pierwsza cyfra znacząca. | [Wartość] | {Nr}: Numer (1 ... n) | Ocena wagi w użytkowaniu | wszystkie | 36
BB_Kundenspez_KundVorg_Wert_mE{Nr} | Wartość granicy działania wymogu klienta dla wagi w użytkowaniu w punkcie kontrolnym {Nr} specyficznym dla klienta, z jednostką. | [Wartość] [Jednostka] | {Nr}: Numer (1 ... n) | Ocena wagi w użytkowaniu | wszystkie | 32
BB_Kundenspez_KundVorg_Wert_mE{Nr}CF | Wartość granicy działania wymogu klienta dla wagi w użytkowaniu w punkcie kontrolnym {Nr} specyficznym dla klienta, z jednostką; z co najmniej jednym miejscem po przecinku, w przeciwnym razie z tyloma miejscami, aż pojawi się pierwsza cyfra znacząca. | [Wartość] [Jednostka] | {Nr}: Numer (1 ... n) | Ocena wagi w użytkowaniu | wszystkie | 34
BB_Kundenspez_KundVorg_Wert{Nr} | Wartość granicy działania wymogu klienta dla wagi w użytkowaniu w punkcie kontrolnym {Nr} specyficznym dla klienta, bez jednostki. | [Wartość] | {Nr}: Numer (1 ... n) | Ocena wagi w użytkowaniu | wszystkie | 29
BB_Kundenspez_KundVorg_Wert{Nr}CF | Wartość granicy działania wymogu klienta dla wagi w użytkowaniu w punkcie kontrolnym {Nr} specyficznym dla klienta, bez jednostki; z co najmniej jednym miejscem po przecinku, w przeciwnym razie z tyloma miejscami, aż pojawi się pierwsza cyfra znacząca. | [Wartość] | {Nr}: Numer (1 ... n) | Ocena wagi w użytkowaniu | wszystkie | 31
BB_Kundenspez_Warning_Lvl2_Urteil_OK{Nr} | OK/NIE OK: wynik dotrzymuje lub nie dotrzymuje granicy ostrzegawczej 2. wymogu klienta dla wagi w użytkowaniu w punkcie kontrolnym {Nr} specyficznym dla klienta. | OK / NIE OK | {Nr}: Numer (1 ... n) | Ocena wagi w użytkowaniu | wszystkie | 38
BB_Kundenspez_Warning_Lvl2_Urteil{Nr} | Tak/Nie: wynik dotrzymuje granicy ostrzegawczej 2. wymogu klienta dla wagi w użytkowaniu w punkcie kontrolnym {Nr} specyficznym dla klienta (Tak) lub jej nie dotrzymuje (Nie). | Tak / Nie | {Nr}: Numer (1 ... n) | Ocena wagi w użytkowaniu | wszystkie | 35
BB_Kundenspez_Warning_Lvl_Urteil_OK{Nr} | OK/NIE OK: wynik dotrzymuje lub nie dotrzymuje granicy ostrzegawczej wymogu klienta dla wagi w użytkowaniu w punkcie kontrolnym {Nr} specyficznym dla klienta. | OK / NIE OK | {Nr}: Numer (1 ... n) | Ocena wagi w użytkowaniu | wszystkie | 37
BB_Kundenspez_Warning_Lvl_Urteil{Nr} | Tak/Nie: wynik dotrzymuje granicy ostrzegawczej wymogu klienta dla wagi w użytkowaniu w punkcie kontrolnym {Nr} specyficznym dla klienta (Tak) lub jej nie dotrzymuje (Nie). | Tak / Nie | {Nr}: Numer (1 ... n) | Ocena wagi w użytkowaniu | wszystkie | 34
BB_Kundenspez{Nr} | Obciążenie punktu kontrolnego {Nr} specyficznego dla klienta w ocenie wagi w użytkowaniu, z jednostką. | [Wartość] [Jednostka] | {Nr}: Numer (1 ... n) | Ocena wagi w użytkowaniu | wszystkie | 15
BB_Warning_Lvl_Einheit | Jednostka granicy ostrzegawczej punktów kontrolnych wagi w użytkowaniu (%). | [Jednostka] |  | Ocena wagi w użytkowaniu | wszystkie | 22
BB_Warning_Lvl_Wert | Granica ostrzegawcza punktów kontrolnych wagi w użytkowaniu w procentach, bez jednostki. | [Wartość] |  | Ocena wagi w użytkowaniu | wszystkie | 19
BB_Warning_Lvl_Wert_mE | Granica ostrzegawcza punktów kontrolnych wagi w użytkowaniu w procentach, ze znakiem procentu. | [Wartość] % |  | Ocena wagi w użytkowaniu | wszystkie | 22

## USP
SimplyCal – Zakładki szablonów wydruku - USP
SimplyCal 2.5.0 · Stan 14.10.2026 · Wersja programu e27e0785 2026-10-14
Zakładka (wzorzec) | Opis | Zawartość | Symbol zastępczy | Grupa | Edycja | Długość (maks.) | Szablon standardowy
Aktuelles_Datum{Nr} | Aktualna data w chwili wydruku. | [Data] | {Nr}: Numer (bez, 1-10) | Dokument | wszystkie | 17 | Tak
LE_Kalibrierverf | Wskazówka dotycząca procedury wzorcowania przy obciążeniu zastępczym (raport ekspercki, np. DKD-E 7-1) lub tekst zapisany w ustawieniach; tylko przy zastosowanym wyrównaniu obciążenia zastępczego. | [Tekst] |  | Dokument | wszystkie | 16
Programmversion | Tekst „Utworzono za pomocą” z nazwą programu i numerem wersji SimplyCal. | [Tekst] |  | Dokument | wszystkie | 15 | Tak
Abweichende_Anschrift{Nr} | Odmienny (alternatywny) adres klienta jako tekst. | [Tekst] | {Nr}: Numer (bez, 1-10) | Klient i osoba do kontaktu | wszystkie | 23
AnredeAnsprechpartner_2_Waage{Nr} | Forma grzecznościowa 2. osoby do kontaktu dla wagi. | [Tekst] | {Nr}: Numer (bez, 1-5) | Klient i osoba do kontaktu | wszystkie | 30
AnredeAnsprechpartner_Waage{Nr} | Forma grzecznościowa 1. osoby do kontaktu dla wagi. | [Tekst] | {Nr}: Numer (bez, 1-5) | Klient i osoba do kontaktu | wszystkie | 28 | Tak
Ansprechpartner_2_Waage{Nr} | Imię i nazwisko 2. osoby do kontaktu dla wagi. | [Imię] [Nazwisko] | {Nr}: Numer (bez, 1-5) | Klient i osoba do kontaktu | wszystkie | 24
Ansprechpartner_Waage{Nr} | Imię i nazwisko 1. osoby do kontaktu dla wagi. | [Imię] [Nazwisko] | {Nr}: Numer (bez, 1-5) | Klient i osoba do kontaktu | wszystkie | 22
Auftraggeber{Nr} | Adres zleceniodawcy (nazwa 1–3, ulica, skrót kraju, kod pocztowy, miejscowość) lub adres alternatywny jako tekst. | [Tekst] | {Nr}: Numer (bez, 1-10) | Klient i osoba do kontaktu | wszystkie | 14 | Tak
KundenLkz{Nr} | Skrót kraju klienta. | [Tekst] | {Nr}: Numer (bez, 1-10) | Klient i osoba do kontaktu | wszystkie | 11
KundenName2 | Nazwa 2 klienta. | [Tekst] |  | Klient i osoba do kontaktu | wszystkie | 11
KundenName3 | Nazwa 3 klienta. | [Tekst] |  | Klient i osoba do kontaktu | wszystkie | 11
Kundennamelang{Nr} | Nazwa 1, nazwa 2 i nazwa 3 klienta w jednym wierszu. | [Tekst] | {Nr}: Numer (bez, 1-10) | Klient i osoba do kontaktu | wszystkie | 16
Kundenname{Nr} | Nazwa 1 klienta. | [Tekst] | {Nr}: Numer (bez, 1-10) | Klient i osoba do kontaktu | wszystkie | 12
Kundennummer{Nr} | Numer klienta. | [Tekst] | {Nr}: Numer (bez, 1-10) | Klient i osoba do kontaktu | wszystkie | 14
KundenOrt{Nr} | Miejscowość klienta. | [Tekst] | {Nr}: Numer (bez, 1-10) | Klient i osoba do kontaktu | wszystkie | 11
KundenPlzOrt{Nr} | Kod pocztowy i miejscowość klienta. | [Tekst] | {Nr}: Numer (bez, 1-10) | Klient i osoba do kontaktu | wszystkie | 14
KundenPlz{Nr} | Kod pocztowy klienta. | [Tekst] | {Nr}: Numer (bez, 1-10) | Klient i osoba do kontaktu | wszystkie | 11
KundenStrasse{Nr} | Ulica klienta. | [Tekst] | {Nr}: Numer (bez, 1-10) | Klient i osoba do kontaktu | wszystkie | 15
KundenSuchname{Nr} | Nazwa wyszukiwania klienta. | [Tekst] | {Nr}: Numer (bez, 1-10) | Klient i osoba do kontaktu | wszystkie | 16
Kunde{Nr} | Adres klienta (nazwa 1–3, ulica, skrót kraju, kod pocztowy, miejscowość) lub adres alternatywny jako tekst. | [Tekst] | {Nr}: Numer (bez, 1-10) | Klient i osoba do kontaktu | wszystkie | 7
TelefonAnsprechpartner_2_Waage{Nr} | Numer telefonu 2. osoby do kontaktu dla wagi. | [Tekst] | {Nr}: Numer (bez, 1-5) | Klient i osoba do kontaktu | wszystkie | 31
TelefonAnsprechpartner_Waage{Nr} | Numer telefonu 1. osoby do kontaktu dla wagi. | [Tekst] | {Nr}: Numer (bez, 1-5) | Klient i osoba do kontaktu | wszystkie | 29
Akk_Gueltig_Bis | Koniec ważności akredytacji. | [Data] |  | Akredytacja | wszystkie | 15
Akk_Gueltig_Von | Początek ważności akredytacji. | [Data] |  | Akredytacja | wszystkie | 15
Akk_ILAC | Znak ILAC akredytacji jako obraz. | [Obraz] |  | Akredytacja | wszystkie | 8
Akk_Norm | Norma akredytacji. | [Tekst] |  | Akredytacja | wszystkie | 8
Akk_Nummer | Numer akredytacji (numer rejestracyjny) wzorcowania. | [Tekst] |  | Akredytacja | wszystkie | 10
Akk_Scope | Zakres akredytacji (scope). | [Tekst] |  | Akredytacja | wszystkie | 9
Akk_Stelle | Jednostka akredytująca. | [Tekst] |  | Akredytacja | wszystkie | 10
Akk_Stelle_Name | Nazwa jednostki akredytującej. | [Tekst] |  | Akredytacja | wszystkie | 15
Akk_Symbol | Symbol akredytacji jako obraz. | [Obraz] |  | Akredytacja | wszystkie | 10
Aenderungen | Lista wszystkich zmian wynikających z przetwarzania końcowego świadectwa wzorcowania. | [Tekst] |  | Świadectwo wzorcowania | wszystkie | 11
AenderungsFlag | Ostrzeżenie, że świadectwo wzorcowania zostało poddane przetwarzaniu końcowemu; tylko przy świadectwach wzorcowania poddanych przetwarzaniu końcowemu. | [Tekst] |  | Świadectwo wzorcowania | wszystkie | 14
Auftragsbestelldatum{Nr} | Data zamówienia zlecenia. | [Data] | {Nr}: Numer (bez, 1-10) | Świadectwo wzorcowania | wszystkie | 22
Auftragsbestellnummer{Nr} | Numer zamówienia zlecenia. | [Tekst] | {Nr}: Numer (bez, 1-10) | Świadectwo wzorcowania | wszystkie | 23
Auftragsdatum{Nr} | Data zlecenia. | [Data] | {Nr}: Numer (bez, 1-10) | Świadectwo wzorcowania | wszystkie | 15 | Tak
Auftragseingangsdatum{Nr} | Data wpływu zlecenia. | [Data] | {Nr}: Numer (bez, 1-10) | Świadectwo wzorcowania | wszystkie | 23
Auftragsnummer{Nr} | Numer zlecenia. | [Tekst] | {Nr}: Numer (bez, 1-10) | Świadectwo wzorcowania | wszystkie | 16 | Tak
Bearbeiter_Nummer{Nr} | Numer pracownika wykonawcy. | [Tekst] | {Nr}: Numer (bez, 1-5) | Świadectwo wzorcowania | wszystkie | 18
Bearbeiter_Unterschrift | Podpis wykonawcy jako obraz. | [Obraz] |  | Świadectwo wzorcowania | wszystkie | 23 | Tak
BearbeiterFreigeber_Nummer{Nr} | Numer pracownika osoby zatwierdzającej, a jeśli jest to ta sama osoba, wykonawcy. | [Tekst] | {Nr}: Numer (bez, 1-5) | Świadectwo wzorcowania | wszystkie | 27
BearbeiterFreigeber_Titel_{Sprache}{Nr} | Tekst stały w języku {Sprache}: „Zatwierdzający” lub „Wykonawca”, jeśli wykonawca i zatwierdzający są tą samą osobą. | [Tekst] | {Sprache}: Język (DEU ENG RUS CZE ESP FRA ITA NLD POL PRT TUR) {Nr}: Numer (bez, 1-5) | Świadectwo wzorcowania | wszystkie | 30
BearbeiterFreigeber_Titel{Nr} | Tekst stały „Zatwierdzający” lub „Wykonawca”, jeśli wykonawca i zatwierdzający są tą samą osobą. | [Tekst] | {Nr}: Numer (bez, 1-5) | Świadectwo wzorcowania | wszystkie | 26
BearbeiterFreigeber_Unterschrift | Podpis osoby zatwierdzającej, a jeśli jest to ta sama osoba, wykonawcy, jako obraz. | [Obraz] |  | Świadectwo wzorcowania | wszystkie | 32
BearbeiterFreigeber{Nr} | Imię i nazwisko osoby zatwierdzającej, a jeśli jest to ta sama osoba, wykonawcy. | [Imię] [Nazwisko] | {Nr}: Numer (bez, 1-5) | Świadectwo wzorcowania | wszystkie | 20
Bearbeiter{Nr} | Imię i nazwisko wykonawcy (technika) wzorcowania. | [Imię] [Nazwisko] | {Nr}: Numer (bez, 1-5) | Świadectwo wzorcowania | wszystkie | 11 | Tak
Bemerkung | Uwagi do wzorcowania, a przy świadectwach wzorcowania poddanych przetwarzaniu końcowemu uzupełnione o listę zmian. | [Tekst] |  | Świadectwo wzorcowania | wszystkie | 9 | Tak
Bemerkung_Ohne_Aenderungen | Uwagi do wzorcowania bez tekstu informacyjnego o zmianach wynikających z przetwarzania końcowego. | [Tekst] |  | Świadectwo wzorcowania | wszystkie | 26
Datum_der_Kalibrierung{Nr} | Data wzorcowania. | [Data] | {Nr}: Numer (bez, 1-10) | Świadectwo wzorcowania | wszystkie | 24 | Tak
EichungJaNein | Tak/Nie – czy powodem wzorcowania jest legalizacja. | Tak / Nie |  | Świadectwo wzorcowania | wszystkie | 13
Empfindlichkeitstest_Bestanden | Tak/Nie – czy test czułości został zaliczony (odchyłka mieści się w dopuszczalnej odchyłce). | Tak / Nie |  | Świadectwo wzorcowania | wszystkie | 30
Empfindlichkeitstest_Durchgefuehrt | Tak/Nie – czy przeprowadzono test czułości. | Tak / Nie |  | Świadectwo wzorcowania | wszystkie | 34
Empfindlichkeitstest_Ergebnis | Wynik (odchyłka) testu czułości w jednostce dopuszczalnej odchyłki (%, d lub jednostka masy). | [Tekst] |  | Świadectwo wzorcowania | wszystkie | 29
Empfindlichkeitstest_Messwert | Wartość zmierzona (wskazanie) testu czułości z jednostką. | [Wartość] [Jednostka] |  | Świadectwo wzorcowania | wszystkie | 29
Empfindlichkeitstest_Nennwert | Wartość nominalna (obciążenie) testu czułości z jednostką. | [Wartość] [Jednostka] |  | Świadectwo wzorcowania | wszystkie | 29
Empfindlichkeitstest_Tabelle | Zakładka bez treści: usuwa tabelę testu czułości, jeśli nie przeprowadzono testu czułości. | (usuwa tabelę/wiersz) |  | Świadectwo wzorcowania | wszystkie | 28
Evalrule_Formula{Nr} | Wzór zasady podejmowania decyzji: „-Tol ≤ E(I) ≤ Tol” przy prostej akceptacji, przy ILAC G8 z odjętą niepewnością pomiaru U(E). | [Wzór] | {Nr}: Numer (bez, 1-10) | Świadectwo wzorcowania | wszystkie | 18
Evalrule_Text | Zasada podejmowania decyzji w postaci opisowej (opis stwierdzenia zgodności) w języku świadectwa wzorcowania. | [Tekst] |  | Świadectwo wzorcowania | wszystkie | 13
Evalrule_Text_{Sprache} | Zasada podejmowania decyzji w postaci opisowej (opis stwierdzenia zgodności) w języku {Sprache}. | [Tekst] | {Sprache}: Język (DEU ENG RUS CZE ESP FRA ITA NLD POL PRT TUR) | Świadectwo wzorcowania | wszystkie | 17
Evalrule_Uncertainty{Nr} | Informacja, czy zasada podejmowania decyzji uwzględnia niepewność pomiaru (z niepewnością pomiaru lub bez niej). | [Tekst] | {Nr}: Numer (bez, 1-10) | Świadectwo wzorcowania | wszystkie | 22
Evalrule_{Sprache}{Nr} | Krótka nazwa zastosowanej zasady podejmowania decyzji (np. prosta akceptacja lub ILAC G8) w języku {Sprache}. | [Tekst] | {Sprache}: Język (DEU ENG RUS CZE ESP FRA ITA NLD POL PRT TUR) {Nr}: Numer (bez, 1-10) | Świadectwo wzorcowania | wszystkie | 14
Evalrule{Nr} | Krótka nazwa zastosowanej zasady podejmowania decyzji (prosta akceptacja lub ILAC G8) w języku świadectwa wzorcowania. | [Tekst] | {Nr}: Numer (bez, 1-10) | Świadectwo wzorcowania | wszystkie | 10
Freigabe_Datum{Nr} | Data zatwierdzenia świadectwa wzorcowania. | [Data] | {Nr}: Numer (bez, 1-10) | Świadectwo wzorcowania | wszystkie | 16
Freigeber_Nummer{Nr} | Numer pracownika osoby zatwierdzającej. | [Tekst] | {Nr}: Numer (bez, 1-5) | Świadectwo wzorcowania | wszystkie | 17
Freigeber_Unterschrift | Podpis osoby zatwierdzającej jako obraz. | [Obraz] |  | Świadectwo wzorcowania | wszystkie | 22
Freigeber{Nr} | Imię i nazwisko osoby zatwierdzającej świadectwo wzorcowania. | [Imię] [Nazwisko] | {Nr}: Numer (bez, 1-5) | Świadectwo wzorcowania | wszystkie | 10
Grund | Powód wzorcowania (powód protokołu) jako tekst. | [Tekst] |  | Świadectwo wzorcowania | wszystkie | 5
Grund2 | Drugi powód wzorcowania (powód protokołu 2) jako tekst. | [Tekst] |  | Świadectwo wzorcowania | wszystkie | 6
Kalibriernummer_Formatiert{Nr} | Pełny numer świadectwa wzorcowania, zgodnie z ustawieniem etykiety wzorcowania w ustawieniach. | [Tekst] | {Nr}: Numer (bez, 1-10) | Świadectwo wzorcowania | wszystkie | 28
KalscheinAkkred{Nr} | Numer akredytacji (numer rejestracyjny) wzorcowania. | [Tekst] | {Nr}: Numer (bez, 1-10) | Świadectwo wzorcowania | wszystkie | 17
KalscheinDat{Nr} | Część daty numeru świadectwa wzorcowania w formacie rok-miesiąc (RRRR-MM). | [Tekst] | {Nr}: Numer (bez, 1-10) | Świadectwo wzorcowania | wszystkie | 14
KalscheinJahrKurz{Nr} | Rok świadectwa wzorcowania dwucyfrowy (RR). | [Tekst] | {Nr}: Numer (bez, 1-10) | Świadectwo wzorcowania | wszystkie | 19
KalscheinJahr{Nr} | Rok świadectwa wzorcowania czterocyfrowy (RRRR). | [Tekst] | {Nr}: Numer (bez, 1-10) | Świadectwo wzorcowania | wszystkie | 15
KalscheinLfdNr | Numer kolejny świadectwa wzorcowania, uzupełniony zerami wiodącymi do liczby cyfr ustawionej w ustawieniach. | [Tekst] |  | Świadectwo wzorcowania | wszystkie | 14
KalscheinLfdNr3S{Nr} | Numer kolejny świadectwa wzorcowania, ostatnie trzy cyfry. | [Tekst] | {Nr}: Numer (bez, 1-10) | Świadectwo wzorcowania | wszystkie | 18
KalscheinLfdNr4S{Nr} | Numer kolejny świadectwa wzorcowania, ostatnie cztery cyfry. | [Tekst] | {Nr}: Numer (bez, 1-10) | Świadectwo wzorcowania | wszystkie | 18
KalscheinMonat{Nr} | Miesiąc świadectwa wzorcowania dwucyfrowy (MM). | [Tekst] | {Nr}: Numer (bez, 1-10) | Świadectwo wzorcowania | wszystkie | 16
KalscheinNr{Nr} | Numer świadectwa wzorcowania bez części z datą (przedrostek i numer kolejny). | [Tekst] | {Nr}: Numer (bez, 1-10) | Świadectwo wzorcowania | wszystkie | 13 | Tak
KalscheinPraefix{Nr} | Przedrostek etykiety wzorcowania, zależny od rodzaju badania świadectwa wzorcowania. | [Tekst] | {Nr}: Numer (bez, 1-10) | Świadectwo wzorcowania | wszystkie | 18
KalscheinStandort{Nr} | Identyfikator lokalizacji z etykiety wzorcowania świadectwa wzorcowania. | [Tekst] | {Nr}: Numer (bez, 1-10) | Świadectwo wzorcowania | wszystkie | 19
KalscheinTag{Nr} | Dzień świadectwa wzorcowania dwucyfrowy (DD). | [Tekst] | {Nr}: Numer (bez, 1-10) | Świadectwo wzorcowania | wszystkie | 14
KalscheinUserID{Nr} | Identyfikator użytkownika (User-ID) z etykiety wzorcowania świadectwa wzorcowania. | [Tekst] | {Nr}: Numer (bez, 1-10) | Świadectwo wzorcowania | wszystkie | 17
Laufende_Nummer{Nr} | Numer kolejny numeru świadectwa wzorcowania. | [Wartość] | {Nr}: Numer (bez, 1-10) | Świadectwo wzorcowania | wszystkie | 17
Leiter_Nummer{Nr} | Numer pracownika osoby zatwierdzającej (kierownik lub zastępca kierownika laboratorium wzorcującego). | [Tekst] | {Nr}: Numer (bez, 1-5) | Świadectwo wzorcowania | wszystkie | 14
LeiterStellv1 | Tekst stały „Freigabeberechtigter” (funkcja osoby zatwierdzającej, po niemiecku). | [Tekst] |  | Świadectwo wzorcowania | wszystkie | 13 | Tak
LeiterStellv2 | Tekst stały „Authorized person” (funkcja osoby zatwierdzającej, po angielsku). | [Tekst] |  | Świadectwo wzorcowania | wszystkie | 13 | Tak
LeiterStellv_SLK | Tekst stały „Vedúci kalibračného laboratória” (kierownik laboratorium wzorcującego, po słowacku). | [Tekst] |  | Świadectwo wzorcowania | wszystkie | 16
LeiterStellv_Unterschrift | Podpis osoby zatwierdzającej (kierownik lub zastępca kierownika) jako obraz. | [Obraz] |  | Świadectwo wzorcowania | wszystkie | 25 | Tak
LeiterStellv_{Sprache} | Oznaczenie funkcji osoby uprawnionej do zatwierdzania (kierownik laboratorium wzorcującego) jako tekst stały w języku {Sprache}. | [Tekst] | {Sprache}: Język (RUS CZE ESP FRA ITA NLD POL PRT TUR) | Świadectwo wzorcowania | wszystkie | 16
Leiter{Nr} | Imię i nazwisko osoby zatwierdzającej (kierownik lub zastępca kierownika laboratorium wzorcującego). | [Imię] [Nazwisko] | {Nr}: Numer (bez, 1-5) | Świadectwo wzorcowania | wszystkie | 7 | Tak
Registriernummer_DAkkS{Nr} | Numer rejestracyjny akredytacji (DAkkS). | [Tekst] | {Nr}: Numer (bez, 1-10) | Świadectwo wzorcowania | wszystkie | 24
Vorbedingung_1 | Tak/Nie – czy 1. warunek wstępny jest spełniony. | Tak / Nie |  | Świadectwo wzorcowania | wszystkie | 14
Vorbedingung_2 | Tak/Nie – czy 2. warunek wstępny jest spełniony. | Tak / Nie |  | Świadectwo wzorcowania | wszystkie | 14
Vorbedingung_3 | Tak/Nie – czy 3. warunek wstępny jest spełniony. | Tak / Nie |  | Świadectwo wzorcowania | wszystkie | 14
Vorbedingung_4 | Tak/Nie – czy 4. warunek wstępny jest spełniony. | Tak / Nie |  | Świadectwo wzorcowania | wszystkie | 14
Vorbedingung_5 | Tak/Nie – czy 5. warunek wstępny jest spełniony. | Tak / Nie |  | Świadectwo wzorcowania | wszystkie | 14
Vorbedingung_6 | Tak/Nie – czy 6. warunek wstępny jest spełniony. | Tak / Nie |  | Świadectwo wzorcowania | wszystkie | 14
Vorbedingung_7 | Tak/Nie – czy 7. warunek wstępny jest spełniony. | Tak / Nie |  | Świadectwo wzorcowania | wszystkie | 14
Vorbedingung_8 | Tak/Nie – czy 8. warunek wstępny jest spełniony. | Tak / Nie |  | Świadectwo wzorcowania | wszystkie | 14
Vorbedingung_Alle | Tak/Nie – czy wszystkie warunki wstępne są spełnione. | Tak / Nie |  | Świadectwo wzorcowania | wszystkie | 17
Vorbedingung_Tabelle | Zakładka bez treści: usuwa tabelę warunków wstępnych, jeśli nie określono żadnego warunku wstępnego. | (usuwa tabelę/wiersz) |  | Świadectwo wzorcowania | wszystkie | 20
Wasserzeichen_{Nr} | Tekst znaku wodnego „Wersja robocza” przy wydruku z edycji Engineer, w pozostałych przypadkach pusty. | [Tekst] | {Nr}: Numer (bez, 1-10) | Świadectwo wzorcowania | wszystkie | 16 | Tak
Ablesbarkeit_max | Czytelność (działka elementarna d) największego zakresu ważenia z jednostką. | [Wartość] [Jednostka] |  | Waga i lokalizacja | wszystkie | 16
Ablesbarkeit_od{Bereich} | Czytelność zakresu ważenia {Bereich} z jednostką, bez oznaczenia „d =”. | [Wartość] [Jednostka] | {Bereich}: Zakres ważenia (1-4) | Waga i lokalizacja | wszystkie | 16
Ablesbarkeiten | Czytelności wszystkich zakresów ważenia wagi z jednostką, oddzielone znakiem „ / ”. | [Tekst] |  | Waga i lokalizacja | wszystkie | 14
AblesbarkeitUOM{Bereich} | Jednostka czytelności zakresu ważenia {Bereich}. | [Jednostka] | {Bereich}: Zakres ważenia (1-4) | Waga i lokalizacja | wszystkie | 16
AblesbarkeitValue_od{Bereich} | Wartość czytelności zakresu ważenia {Bereich} bez jednostki i bez oznaczenia „d =”. | [Wartość] | {Bereich}: Zakres ważenia (1-4) | Waga i lokalizacja | wszystkie | 21
AblesbarkeitValue{Bereich} | Wartość czytelności zakresu ważenia {Bereich} bez jednostki, z oznaczeniem „d =” lub „dT =”. | [Tekst] | {Bereich}: Zakres ważenia (1-4) | Waga i lokalizacja | wszystkie | 18
Ablesbarkeit{Bereich} | Czytelność zakresu ważenia {Bereich} z jednostką, z oznaczeniem „d =” lub „dT =” (przy odmiennej działce elementarnej). | [Wartość] [Jednostka] | {Bereich}: Zakres ważenia (1-4) | Waga i lokalizacja | wszystkie | 13 | Tak
Abteilung_kurz | Dział miejsca wzorcowania. | [Tekst] |  | Waga i lokalizacja | wszystkie | 14 | Tak
Abteilung{Nr} | Dział miejsca wzorcowania. | [Tekst] | {Nr}: Numer (bez, 1-5) | Waga i lokalizacja | wszystkie | 10 | Tak
AkkKalibrierungsdatum_fill{Nr} | Data ostatniego wzorcowania akredytowanego; bez wartości pojawia się „----”. | [Data] | {Nr}: Numer (bez, 1-10) | Waga i lokalizacja | wszystkie | 28
AkkKalibrierungsdatumn_fill{Nr} | Termin następnego wzorcowania akredytowanego; bez wartości pojawia się „----”. | [Data] | {Nr}: Numer (bez, 1-10) | Waga i lokalizacja | wszystkie | 29
AkkKalibrierungsdatumn_kurz_fill{Nr} | Termin następnego wzorcowania akredytowanego w zapisie skróconym (RRRR-MM); bez wartości pojawia się „----”. | [Data] | {Nr}: Numer (bez, 1-10) | Waga i lokalizacja | wszystkie | 34
AkkKalibrierungsdatumn_kurz{Nr} | Termin następnego wzorcowania akredytowanego w zapisie skróconym (RRRR-MM). | [Data] | {Nr}: Numer (bez, 1-10) | Waga i lokalizacja | wszystkie | 29
AkkKalibrierungsdatumn{Nr} | Data upływu okresu między wzorcowaniami akredytowanymi (następne wzorcowanie wymagalne). | [Data] | {Nr}: Numer (bez, 1-10) | Waga i lokalizacja | wszystkie | 24
AkkKalibrierungsdatum{Nr} | Data ostatniego wzorcowania akredytowanego. | [Data] | {Nr}: Numer (bez, 1-10) | Waga i lokalizacja | wszystkie | 23
AkkKalibrierungsfixdatum{Nr} | Najpóźniejsza data następnego wzorcowania akredytowanego jako dzień i nazwa miesiąca (np. 15 marca). | [Data] | {Nr}: Numer (bez, 1-10) | Waga i lokalizacja | wszystkie | 26
AkkKalibrierungsfixmonat{Nr} | Nazwa miesiąca najpóźniejszej daty następnego wzorcowania akredytowanego. | [Tekst] | {Nr}: Numer (bez, 1-10) | Waga i lokalizacja | wszystkie | 26
AkkKalibrierungsintervall_fill{Nr} | Odstęp do następnego wzorcowania akredytowanego w miesiącach; bez wartości pojawia się „----”. | [Tekst] | {Nr}: Numer (bez, 1-10) | Waga i lokalizacja | wszystkie | 32
AkkKalibrierungsintervall{Nr} | Odstęp do następnego wzorcowania akredytowanego w miesiącach, z jednostką „miesiąc/miesiące”. | [Tekst] | {Nr}: Numer (bez, 1-10) | Waga i lokalizacja | wszystkie | 27
Anz_Bereiche{Nr} | Liczba zakresów ważenia wagi (1–4). | [Wartość] | {Nr}: Numer (bez, 1-10) | Waga i lokalizacja | wszystkie | 14 | Tak
Anzahl_Ecken | Liczba punktów kontrolnych badania mimośrodowości (badanie obciążenia narożnego) bez środka. | [Wartość] |  | Waga i lokalizacja | wszystkie | 12
Artikel_Nr_AZ | Model (numer artykułu) wskaźnika wagi. | [Tekst] |  | Waga i lokalizacja | wszystkie | 13 | Tak
Artikel_Nr_WP | Model (numer artykułu) wagi lub platformy wagowej. | [Tekst] |  | Waga i lokalizacja | wszystkie | 13
Aufstellort | Miejsce ustawienia wagi w miejscu wzorcowania. | [Tekst] |  | Waga i lokalizacja | wszystkie | 11
Baujahr | Rok produkcji wagi (czterocyfrowy). | [Tekst] |  | Waga i lokalizacja | wszystkie | 7
Bereichtyp_kurz{Nr} | Typ zakresu wagi bez tekstu dodatkowego. | [Tekst] | {Nr}: Numer (bez, 1-10) | Waga i lokalizacja | wszystkie | 17
Bereichtyp{Nr} | Typ zakresu wagi, a następnie tekst dodatkowy. | [Tekst] | {Nr}: Numer (bez, 1-10) | Waga i lokalizacja | wszystkie | 12 | Tak
Bereich{Bereich} | Oznaczenie zakresu ważenia {Bereich} jako liczba porządkowa, np. „1. zakres”. | [Tekst] | {Bereich}: Zakres ważenia (1-4) | Waga i lokalizacja | wszystkie | 8
Bezeichnung{Nr} | Oznaczenie wagi. | [Tekst] | {Nr}: Numer (bez, 1-10) | Waga i lokalizacja | wszystkie | 13
Ecklast_Technisch_Nicht_Moeglich{Nr} | Tekst informujący, że badanie mimośrodowości (obciążenie narożne) jest technicznie niemożliwe; tylko jeśli tak określono dla wagi. | [Tekst] | {Nr}: Numer (bez, 1-10) | Waga i lokalizacja | wszystkie | 34
Eichdatum | Data ostatniego przygotowania do legalizacji. | [Data] |  | Waga i lokalizacja | wszystkie | 9
Eichdatumn | Data następnego przygotowania do legalizacji (upływ okresu legalizacji). | [Data] |  | Waga i lokalizacja | wszystkie | 10
Eichdatumn_jahr | Rok następnego przygotowania do legalizacji (RRRR). | [Data] |  | Waga i lokalizacja | wszystkie | 15
Eichdatumn_kurz | Data następnego przygotowania do legalizacji w zapisie skróconym (RRRR-MM). | [Data] |  | Waga i lokalizacja | wszystkie | 15
Eichfaehig | Tak/Nie – czy waga nadaje się do legalizacji. | Tak / Nie |  | Waga i lokalizacja | wszystkie | 10
Eichfixdatum | Najpóźniejsza data następnego przygotowania do legalizacji jako dzień i nazwa miesiąca. | [Data] |  | Waga i lokalizacja | wszystkie | 12
Eichfixmonat | Nazwa miesiąca najpóźniejszej daty następnego przygotowania do legalizacji. | [Tekst] |  | Waga i lokalizacja | wszystkie | 12
Eichgesetzklasse | Długi tekst klasy legalizacji według prawa o miarach, np. „Prawo o miarach klasa III”. | [Tekst] |  | Waga i lokalizacja | wszystkie | 16
Eichintervall | Odstęp do następnego przygotowania do legalizacji w miesiącach, z jednostką „miesiąc/miesiące”. | [Tekst] |  | Waga i lokalizacja | wszystkie | 13
Eichklasse | Klasa dokładności (klasa legalizacji) wagi. | [Tekst] |  | Waga i lokalizacja | wszystkie | 10
Eichklasse_kurz | Krótki tekst klasy legalizacji, np. „Klasa III”. | [Tekst] |  | Waga i lokalizacja | wszystkie | 15
Eichklasse_wert | Wartość klasy legalizacji wagi (I, II, III lub IIII). | [Tekst] |  | Waga i lokalizacja | wszystkie | 15
Eichwert_max | Działka legalizacyjna e największego zakresu ważenia z jednostką. | [Wartość] [Jednostka] |  | Waga i lokalizacja | wszystkie | 12
Eichwert_oe{Bereich} | Działka legalizacyjna e zakresu ważenia {Bereich} z jednostką, bez oznaczenia „e =”. | [Wartość] [Jednostka] | {Bereich}: Zakres ważenia (1-4) | Waga i lokalizacja | wszystkie | 12
Eichwerte | Działki legalizacyjne e wszystkich zakresów ważenia wagi z jednostką, oddzielone znakiem „ / ”. | [Tekst] |  | Waga i lokalizacja | wszystkie | 9
EichwertUOM{Bereich} | Jednostka działki legalizacyjnej e zakresu ważenia {Bereich}. | [Jednostka] | {Bereich}: Zakres ważenia (1-4) | Waga i lokalizacja | wszystkie | 12
EichwertValue_oe{Bereich} | Działka legalizacyjna e zakresu ważenia {Bereich} bez jednostki i bez oznaczenia „e =”. | [Wartość] | {Bereich}: Zakres ważenia (1-4) | Waga i lokalizacja | wszystkie | 17
EichwertValue{Bereich} | Działka legalizacyjna e zakresu ważenia {Bereich} bez jednostki, z oznaczeniem „e =”. | [Tekst] | {Bereich}: Zakres ważenia (1-4) | Waga i lokalizacja | wszystkie | 14
Eichwert{Bereich} | Działka legalizacyjna e zakresu ważenia {Bereich} z jednostką i oznaczeniem „e =”. | [Wartość] [Jednostka] | {Bereich}: Zakres ważenia (1-4) | Waga i lokalizacja | wszystkie | 9 | Tak
Eichzulassung | Zatwierdzenie typu wagi do legalizacji. | [Tekst] |  | Waga i lokalizacja | wszystkie | 13
Exbescheinigung | Zaświadczenie o ochronie przeciwwybuchowej wagi. | [Tekst] |  | Waga i lokalizacja | wszystkie | 15
Gebaeude{Nr} | Budynek miejsca wzorcowania (lokalizacja). | [Tekst] | {Nr}: Numer (bez, 1-5) | Waga i lokalizacja | wszystkie | 9
GeeichtBis | „Nie” lub „Tak (do DD.MM.RRRR)” – czy waga jest zalegalizowana i do kiedy legalizacja obowiązuje. | [Tekst] |  | Waga i lokalizacja | wszystkie | 10
Geraet_Anzeige_Exbescheinigung | Zaświadczenie o ochronie przeciwwybuchowej dodatkowego wskaźnika wagi. | [Tekst] |  | Waga i lokalizacja | wszystkie | 30
Geraet_Anzeige_Hersteller_Name | Nazwa wyszukiwania producenta dodatkowego wskaźnika wagi. | [Tekst] |  | Waga i lokalizacja | wszystkie | 30
Geraet_Anzeige_Hersteller_Nummer | Numer producenta dodatkowego wskaźnika wagi. | [Tekst] |  | Waga i lokalizacja | wszystkie | 32
Geraet_Anzeige_Modell | Model dodatkowego wskaźnika wagi. | [Tekst] |  | Waga i lokalizacja | wszystkie | 21
Geraet_Anzeige_Schutzart | Stopień ochrony dodatkowego wskaźnika wagi. | [Tekst] |  | Waga i lokalizacja | wszystkie | 24
Geraet_Anzeige_SNR | Numer seryjny dodatkowego wskaźnika wagi. | [Tekst] |  | Waga i lokalizacja | wszystkie | 18
Geraet_Benutzerdef1_Exbescheinigung | Zaświadczenie o ochronie przeciwwybuchowej zdefiniowanego przez użytkownika podłączonego urządzenia 1. | [Tekst] |  | Waga i lokalizacja | wszystkie | 35
Geraet_Benutzerdef1_Hersteller_Name | Nazwa wyszukiwania producenta zdefiniowanego przez użytkownika podłączonego urządzenia 1. | [Tekst] |  | Waga i lokalizacja | wszystkie | 35
Geraet_Benutzerdef1_Hersteller_Nummer | Numer producenta zdefiniowanego przez użytkownika podłączonego urządzenia 1. | [Tekst] |  | Waga i lokalizacja | wszystkie | 37
Geraet_Benutzerdef1_Modell | Model zdefiniowanego przez użytkownika podłączonego urządzenia 1. | [Tekst] |  | Waga i lokalizacja | wszystkie | 26
Geraet_Benutzerdef1_Name_{Sprache} | Oznaczenie zdefiniowanego przez użytkownika podłączonego urządzenia 1 w języku {Sprache}. | [Tekst] | {Sprache}: Język (DEU ENG) | Waga i lokalizacja | wszystkie | 28
Geraet_Benutzerdef1_Schutzart | Stopień ochrony zdefiniowanego przez użytkownika podłączonego urządzenia 1. | [Tekst] |  | Waga i lokalizacja | wszystkie | 29
Geraet_Benutzerdef1_SNR | Numer seryjny zdefiniowanego przez użytkownika podłączonego urządzenia 1. | [Tekst] |  | Waga i lokalizacja | wszystkie | 23
Geraet_Benutzerdef2_Exbescheinigung | Zaświadczenie o ochronie przeciwwybuchowej zdefiniowanego przez użytkownika podłączonego urządzenia 2. | [Tekst] |  | Waga i lokalizacja | wszystkie | 35
Geraet_Benutzerdef2_Hersteller_Name | Nazwa wyszukiwania producenta zdefiniowanego przez użytkownika podłączonego urządzenia 2. | [Tekst] |  | Waga i lokalizacja | wszystkie | 35
Geraet_Benutzerdef2_Hersteller_Nummer | Numer producenta zdefiniowanego przez użytkownika podłączonego urządzenia 2. | [Tekst] |  | Waga i lokalizacja | wszystkie | 37
Geraet_Benutzerdef2_Modell | Model zdefiniowanego przez użytkownika podłączonego urządzenia 2. | [Tekst] |  | Waga i lokalizacja | wszystkie | 26
Geraet_Benutzerdef2_Name_{Sprache} | Oznaczenie zdefiniowanego przez użytkownika podłączonego urządzenia 2 w języku {Sprache}. | [Tekst] | {Sprache}: Język (DEU ENG) | Waga i lokalizacja | wszystkie | 28
Geraet_Benutzerdef2_Schutzart | Stopień ochrony zdefiniowanego przez użytkownika podłączonego urządzenia 2. | [Tekst] |  | Waga i lokalizacja | wszystkie | 29
Geraet_Benutzerdef2_SNR | Numer seryjny zdefiniowanego przez użytkownika podłączonego urządzenia 2. | [Tekst] |  | Waga i lokalizacja | wszystkie | 23
Geraet_Benutzerdef3_Exbescheinigung | Zaświadczenie o ochronie przeciwwybuchowej zdefiniowanego przez użytkownika podłączonego urządzenia 3. | [Tekst] |  | Waga i lokalizacja | wszystkie | 35
Geraet_Benutzerdef3_Hersteller_Name | Nazwa wyszukiwania producenta zdefiniowanego przez użytkownika podłączonego urządzenia 3. | [Tekst] |  | Waga i lokalizacja | wszystkie | 35
Geraet_Benutzerdef3_Hersteller_Nummer | Numer producenta zdefiniowanego przez użytkownika podłączonego urządzenia 3. | [Tekst] |  | Waga i lokalizacja | wszystkie | 37
Geraet_Benutzerdef3_Modell | Model zdefiniowanego przez użytkownika podłączonego urządzenia 3. | [Tekst] |  | Waga i lokalizacja | wszystkie | 26
Geraet_Benutzerdef3_Name_{Sprache} | Oznaczenie zdefiniowanego przez użytkownika podłączonego urządzenia 3 w języku {Sprache}. | [Tekst] | {Sprache}: Język (DEU ENG) | Waga i lokalizacja | wszystkie | 28
Geraet_Benutzerdef3_Schutzart | Stopień ochrony zdefiniowanego przez użytkownika podłączonego urządzenia 3. | [Tekst] |  | Waga i lokalizacja | wszystkie | 29
Geraet_Benutzerdef3_SNR | Numer seryjny zdefiniowanego przez użytkownika podłączonego urządzenia 3. | [Tekst] |  | Waga i lokalizacja | wszystkie | 23
Geraet_Benutzerdef4_Exbescheinigung | Zaświadczenie o ochronie przeciwwybuchowej zdefiniowanego przez użytkownika podłączonego urządzenia 4. | [Tekst] |  | Waga i lokalizacja | wszystkie | 35
Geraet_Benutzerdef4_Hersteller_Name | Nazwa wyszukiwania producenta zdefiniowanego przez użytkownika podłączonego urządzenia 4. | [Tekst] |  | Waga i lokalizacja | wszystkie | 35
Geraet_Benutzerdef4_Hersteller_Nummer | Numer producenta zdefiniowanego przez użytkownika podłączonego urządzenia 4. | [Tekst] |  | Waga i lokalizacja | wszystkie | 37
Geraet_Benutzerdef4_Modell | Model zdefiniowanego przez użytkownika podłączonego urządzenia 4. | [Tekst] |  | Waga i lokalizacja | wszystkie | 26
Geraet_Benutzerdef4_Name_{Sprache} | Oznaczenie zdefiniowanego przez użytkownika podłączonego urządzenia 4 w języku {Sprache}. | [Tekst] | {Sprache}: Język (DEU ENG) | Waga i lokalizacja | wszystkie | 28
Geraet_Benutzerdef4_Schutzart | Stopień ochrony zdefiniowanego przez użytkownika podłączonego urządzenia 4. | [Tekst] |  | Waga i lokalizacja | wszystkie | 29
Geraet_Benutzerdef4_SNR | Numer seryjny zdefiniowanego przez użytkownika podłączonego urządzenia 4. | [Tekst] |  | Waga i lokalizacja | wszystkie | 23
Geraet_Benutzerdef5_Exbescheinigung | Zaświadczenie o ochronie przeciwwybuchowej zdefiniowanego przez użytkownika podłączonego urządzenia 5. | [Tekst] |  | Waga i lokalizacja | wszystkie | 35
Geraet_Benutzerdef5_Hersteller_Name | Nazwa wyszukiwania producenta zdefiniowanego przez użytkownika podłączonego urządzenia 5. | [Tekst] |  | Waga i lokalizacja | wszystkie | 35
Geraet_Benutzerdef5_Hersteller_Nummer | Numer producenta zdefiniowanego przez użytkownika podłączonego urządzenia 5. | [Tekst] |  | Waga i lokalizacja | wszystkie | 37
Geraet_Benutzerdef5_Modell | Model zdefiniowanego przez użytkownika podłączonego urządzenia 5. | [Tekst] |  | Waga i lokalizacja | wszystkie | 26
Geraet_Benutzerdef5_Name_{Sprache} | Oznaczenie zdefiniowanego przez użytkownika podłączonego urządzenia 5 w języku {Sprache}. | [Tekst] | {Sprache}: Język (DEU ENG) | Waga i lokalizacja | wszystkie | 28
Geraet_Benutzerdef5_Schutzart | Stopień ochrony zdefiniowanego przez użytkownika podłączonego urządzenia 5. | [Tekst] |  | Waga i lokalizacja | wszystkie | 29
Geraet_Benutzerdef5_SNR | Numer seryjny zdefiniowanego przez użytkownika podłączonego urządzenia 5. | [Tekst] |  | Waga i lokalizacja | wszystkie | 23
Geraet_Drucker_Exbescheinigung | Zaświadczenie o ochronie przeciwwybuchowej drukarki. | [Tekst] |  | Waga i lokalizacja | wszystkie | 30
Geraet_Drucker_Hersteller_Name | Nazwa wyszukiwania producenta drukarki. | [Tekst] |  | Waga i lokalizacja | wszystkie | 30
Geraet_Drucker_Hersteller_Nummer | Numer producenta drukarki. | [Tekst] |  | Waga i lokalizacja | wszystkie | 32
Geraet_Drucker_Modell | Model drukarki. | [Tekst] |  | Waga i lokalizacja | wszystkie | 21
Geraet_Drucker_Schutzart | Stopień ochrony drukarki. | [Tekst] |  | Waga i lokalizacja | wszystkie | 24
Geraet_Drucker_SNR | Numer seryjny drukarki. | [Tekst] |  | Waga i lokalizacja | wszystkie | 18
Geraet_Referenzwaage_Exbescheinigung | Zaświadczenie o ochronie przeciwwybuchowej wagi referencyjnej. | [Tekst] |  | Waga i lokalizacja | wszystkie | 36
Geraet_Referenzwaage_Hersteller_Name | Nazwa wyszukiwania producenta wagi referencyjnej. | [Tekst] |  | Waga i lokalizacja | wszystkie | 36
Geraet_Referenzwaage_Hersteller_Nummer | Numer producenta wagi referencyjnej. | [Tekst] |  | Waga i lokalizacja | wszystkie | 38
Geraet_Referenzwaage_Modell | Model wagi referencyjnej. | [Tekst] |  | Waga i lokalizacja | wszystkie | 27
Geraet_Referenzwaage_Schutzart | Stopień ochrony wagi referencyjnej. | [Tekst] |  | Waga i lokalizacja | wszystkie | 30
Geraet_Referenzwaage_SNR | Numer seryjny wagi referencyjnej. | [Tekst] |  | Waga i lokalizacja | wszystkie | 24
Hersteller_mit_azg{Nr} | Nazwa wyszukiwania producenta wagi, a przy obecnym wskaźniku dodatkowo producent wskaźnika, oddzielone znakiem „ / ”. | [Tekst] | {Nr}: Numer (bez, 1-10) | Waga i lokalizacja | wszystkie | 20
HerstellerAnschrift{Nr} | Pełny adres producenta wagi. | [Tekst] | {Nr}: Numer (bez, 1-10) | Waga i lokalizacja | wszystkie | 21
HerstellerLkz{Nr} | Skrót kraju producenta wagi. | [Tekst] | {Nr}: Numer (bez, 1-10) | Waga i lokalizacja | wszystkie | 15
HerstellerName1 | Nazwa 1 producenta wagi. | [Tekst] |  | Waga i lokalizacja | wszystkie | 15
HerstellerName2 | Nazwa 2 producenta wagi. | [Tekst] |  | Waga i lokalizacja | wszystkie | 15
HerstellerName3 | Nazwa 3 producenta wagi. | [Tekst] |  | Waga i lokalizacja | wszystkie | 15
HerstellerNameLang{Nr} | Nazwa 1, nazwa 2 i nazwa 3 producenta wagi w jednym wierszu. | [Tekst] | {Nr}: Numer (bez, 1-10) | Waga i lokalizacja | wszystkie | 20
HerstellerNummer{Nr} | Numer adresowy producenta wagi. | [Tekst] | {Nr}: Numer (bez, 1-10) | Waga i lokalizacja | wszystkie | 18
HerstellerOrt{Nr} | Miejscowość producenta wagi. | [Tekst] | {Nr}: Numer (bez, 1-10) | Waga i lokalizacja | wszystkie | 15
HerstellerPlzOrt{Nr} | Kod pocztowy i miejscowość producenta wagi. | [Tekst] | {Nr}: Numer (bez, 1-10) | Waga i lokalizacja | wszystkie | 18
HerstellerPlz{Nr} | Kod pocztowy producenta wagi. | [Tekst] | {Nr}: Numer (bez, 1-10) | Waga i lokalizacja | wszystkie | 15
HerstellerStrasse{Nr} | Ulica producenta wagi. | [Tekst] | {Nr}: Numer (bez, 1-10) | Waga i lokalizacja | wszystkie | 19
Hersteller{Nr} | Nazwa wyszukiwania producenta wagi. | [Tekst] | {Nr}: Numer (bez, 1-10) | Waga i lokalizacja | wszystkie | 12 | Tak
Hoechstlast_gesamt | Obciążenie maksymalne wagi (obciążenie maksymalne największego zakresu ważenia) z jednostką. | [Wartość] [Jednostka] |  | Waga i lokalizacja | wszystkie | 18
Hoechstlasten | Obciążenia maksymalne wszystkich zakresów ważenia wagi z jednostką, oddzielone znakiem „ / ”. | [Tekst] |  | Waga i lokalizacja | wszystkie | 13
HoechstlastUOM{Bereich} | Jednostka obciążenia maksymalnego zakresu ważenia {Bereich}. | [Jednostka] | {Bereich}: Zakres ważenia (1-4) | Waga i lokalizacja | wszystkie | 15
HoechstlastValue{Bereich} | Obciążenie maksymalne zakresu ważenia {Bereich} bez jednostki. | [Wartość] | {Bereich}: Zakres ważenia (1-4) | Waga i lokalizacja | wszystkie | 17
Hoechstlast{Bereich} | Obciążenie maksymalne zakresu ważenia {Bereich} z jednostką. | [Wartość] [Jednostka] | {Bereich}: Zakres ważenia (1-4) | Waga i lokalizacja | wszystkie | 12 | Tak
Identnummer{Nr} | Numer identyfikacyjny wagi. | [Tekst] | {Nr}: Numer (bez, 1-10) | Waga i lokalizacja | wszystkie | 13 | Tak
Image_Ecklast_Bauform | Obraz konstrukcji szalki wagi z punktami kontrolnymi badania mimośrodowości. | [Obraz] |  | Waga i lokalizacja | wszystkie | 21
Inventarnummer | Numer inwentarzowy wagi. | [Tekst] |  | Waga i lokalizacja | wszystkie | 14 | Tak
Justage_kurz{Nr} | Procedura adiustacji wagi w formie skróconej: Nie, Tak (wewnętrzna) lub Tak (zewnętrzna). | [Tekst] | {Nr}: Numer (bez, 1-10) | Waga i lokalizacja | wszystkie | 14
Justage_lang{Nr} | Procedura adiustacji wagi w pełnym brzmieniu: Bez adiustacji, Adiustacja wewnętrzna lub Adiustacja zewnętrzna. | [Tekst] | {Nr}: Numer (bez, 1-10) | Waga i lokalizacja | wszystkie | 14 | Tak
Kalibrierbereich_max_i{Bereich} | Górna granica ograniczonego zakresu ważenia {Bereich} z jednostką. | [Wartość] [Jednostka] | {Bereich}: Zakres ważenia (1-4) | Waga i lokalizacja | wszystkie | 23
Kalibrierbereich_min_i{Bereich} | Dolna granica ograniczonego zakresu ważenia {Bereich} z jednostką. | [Wartość] [Jednostka] | {Bereich}: Zakres ważenia (1-4) | Waga i lokalizacja | wszystkie | 23
Kalibrierort | Adres miejsca wzorcowania (nazwa 1–3, ulica, skrót kraju, kod pocztowy, miejscowość); bez własnego miejsca wzorcowania adres zleceniodawcy. | [Tekst] |  | Waga i lokalizacja | wszystkie | 12
KalibrierortKunde | Adres miejsca wzorcowania; bez własnego miejsca wzorcowania adres klienta. | [Tekst] |  | Waga i lokalizacja | wszystkie | 17
KalibrierortOrtStrasse | Ulica, kod pocztowy i miejscowość miejsca wzorcowania w jednym wierszu. | [Tekst] |  | Waga i lokalizacja | wszystkie | 22 | Tak
Kalibrierungsdatum_fill{Nr} | Data ostatniego wzorcowania nieakredytowanego; bez wartości pojawia się „----”. | [Data] | {Nr}: Numer (bez, 1-10) | Waga i lokalizacja | wszystkie | 25
Kalibrierungsdatumn_fill{Nr} | Termin następnego wzorcowania nieakredytowanego; bez wartości pojawia się „----”. | [Data] | {Nr}: Numer (bez, 1-10) | Waga i lokalizacja | wszystkie | 26
Kalibrierungsdatumn_kurz_deu{Nr} | Termin następnego wzorcowania nieakredytowanego w niemieckim zapisie skróconym (MM.RRRR). | [Data] | {Nr}: Numer (bez, 1-10) | Waga i lokalizacja | wszystkie | 30
Kalibrierungsdatumn_kurz_fill | Termin następnego wzorcowania nieakredytowanego w zapisie skróconym (RRRR-MM); bez wartości pojawia się „----”. | [Data] |  | Waga i lokalizacja | wszystkie | 29
Kalibrierungsdatumn_kurz{Nr} | Termin następnego wzorcowania nieakredytowanego w zapisie skróconym (RRRR-MM). | [Data] | {Nr}: Numer (bez, 1-10) | Waga i lokalizacja | wszystkie | 26
Kalibrierungsdatumn{Nr} | Data upływu okresu między wzorcowaniami nieakredytowanymi (następne wzorcowanie wymagalne). | [Data] | {Nr}: Numer (bez, 1-10) | Waga i lokalizacja | wszystkie | 21
Kalibrierungsdatum{Nr} | Data ostatniego wzorcowania nieakredytowanego. | [Data] | {Nr}: Numer (bez, 1-10) | Waga i lokalizacja | wszystkie | 20
Kalibrierungsfixdatum{Nr} | Najpóźniejsza data następnego wzorcowania nieakredytowanego jako dzień i nazwa miesiąca (np. 15 marca). | [Data] | {Nr}: Numer (bez, 1-10) | Waga i lokalizacja | wszystkie | 23
Kalibrierungsfixmonat{Nr} | Nazwa miesiąca najpóźniejszej daty następnego wzorcowania nieakredytowanego. | [Tekst] | {Nr}: Numer (bez, 1-10) | Waga i lokalizacja | wszystkie | 23
Kalibrierungsintervall_fill{Nr} | Odstęp do następnego wzorcowania nieakredytowanego w miesiącach; bez wartości pojawia się „----”. | [Tekst] | {Nr}: Numer (bez, 1-10) | Waga i lokalizacja | wszystkie | 29
Kalibrierungsintervall{Nr} | Odstęp do następnego wzorcowania nieakredytowanego w miesiącach, z jednostką „miesiąc/miesiące”. | [Tekst] | {Nr}: Numer (bez, 1-10) | Waga i lokalizacja | wszystkie | 24
Kostenstelle{Nr} | Centrum kosztów wagi lub wzorcowania. | [Tekst] | {Nr}: Numer (bez, 1-5) | Waga i lokalizacja | wszystkie | 13
MindestlastUOM{Bereich} | Jednostka obciążenia minimalnego zakresu ważenia {Bereich}. | [Jednostka] | {Bereich}: Zakres ważenia (1-4) | Waga i lokalizacja | wszystkie | 15
MindestlastValue{Bereich} | Obciążenie minimalne zakresu ważenia {Bereich} bez jednostki. | [Wartość] | {Bereich}: Zakres ważenia (1-4) | Waga i lokalizacja | wszystkie | 17
Mindestlast{Bereich} | Obciążenie minimalne zakresu ważenia {Bereich} z jednostką. | [Wartość] [Jednostka] | {Bereich}: Zakres ważenia (1-4) | Waga i lokalizacja | wszystkie | 12
Minlast_max | Obciążenie minimalne największego zakresu ważenia z jednostką. | [Wartość] [Jednostka] |  | Waga i lokalizacja | wszystkie | 11
Minlasten | Obciążenia minimalne wszystkich zakresów ważenia wagi z jednostką, oddzielone znakiem „ / ”. | [Tekst] |  | Waga i lokalizacja | wszystkie | 9
Modell_ohne_azg{Nr} | Model wagi bez wskaźnika. | [Tekst] | {Nr}: Numer (bez, 1-10) | Waga i lokalizacja | wszystkie | 17 | Tak
Modell_und_Zusatzinfo | Model wagi, a następnie informacje dodatkowe w nawiasach (np. możliwość legalizacji, tryb serwisowy). | [Tekst] |  | Waga i lokalizacja | wszystkie | 21
Modell{Nr} | Model wagi, a przy obecnym wskaźniku dodatkowo jego model, oddzielone znakiem „ / ”. | [Tekst] | {Nr}: Numer (bez, 1-10) | Waga i lokalizacja | wszystkie | 8
Pruefmethode_Richtigkeit_Kurz{Nr} | Metoda badania błędów wskazań w formie skróconej: stopniowa lub ciągła. | [Tekst] | {Nr}: Numer (bez, 1-10) | Waga i lokalizacja | wszystkie | 31
Pruefmethode_Richtigkeit{Nr} | Metoda badania błędów wskazań (liniowość) jako tekst. | [Tekst] | {Nr}: Numer (bez, 1-10) | Waga i lokalizacja | wszystkie | 26
Pruefmittelnummer_Kunde | Numer wyposażenia pomiarowego wagi u klienta. | [Tekst] |  | Waga i lokalizacja | wszystkie | 23
Raum{Nr} | Pomieszczenie miejsca wzorcowania. | [Tekst] | {Nr}: Numer (bez, 1-5) | Waga i lokalizacja | wszystkie | 5
Schutzart | Stopień ochrony wagi. | [Tekst] |  | Waga i lokalizacja | wszystkie | 9
Serien_Nr_AZ | Numer seryjny wskaźnika wagi. | [Tekst] |  | Waga i lokalizacja | wszystkie | 12 | Tak
Serien_Nr_WP | Numer seryjny wagi lub platformy wagowej. | [Tekst] |  | Waga i lokalizacja | wszystkie | 12
Seriennummer_ohne_azg{Nr} | Numer seryjny wagi bez wskaźnika. | [Tekst] | {Nr}: Numer (bez, 1-10) | Waga i lokalizacja | wszystkie | 23 | Tak
Seriennummer{Nr} | Numer seryjny wagi, a przy obecnym wskaźniku dodatkowo jego numer seryjny, oddzielone znakiem „ / ”. | [Tekst] | {Nr}: Numer (bez, 1-10) | Waga i lokalizacja | wszystkie | 14
Standort | Lokalizacja miejsca wzorcowania. | [Tekst] |  | Waga i lokalizacja | wszystkie | 8 | Tak
USP_datumn_kurz{Nr} | Termin następnego badania USP w zapisie skróconym (RRRR-MM). | [Data] | {Nr}: Numer (bez, 1-10) | Waga i lokalizacja | wszystkie | 17
USP_datumn{Nr} | Data upływu okresu między badaniami USP (następne badanie wymagalne). | [Data] | {Nr}: Numer (bez, 1-10) | Waga i lokalizacja | wszystkie | 12
USP_datum{Nr} | Data ostatniego badania USP. | [Data] | {Nr}: Numer (bez, 1-10) | Waga i lokalizacja | wszystkie | 11
USP_fixdatum{Nr} | Najpóźniejsza data następnego badania USP jako dzień i nazwa miesiąca. | [Data] | {Nr}: Numer (bez, 1-10) | Waga i lokalizacja | wszystkie | 14
USP_fixmonat{Nr} | Nazwa miesiąca najpóźniejszej daty następnego badania USP. | [Tekst] | {Nr}: Numer (bez, 1-10) | Waga i lokalizacja | wszystkie | 14
USP_intervall{Nr} | Odstęp do następnego badania USP w miesiącach, z jednostką „miesiąc/miesiące”. | [Tekst] | {Nr}: Numer (bez, 1-10) | Waga i lokalizacja | wszystkie | 15
Vor_Gebrauch_Justiert{Nr} | Tak/Nie – czy waga jest adiustowana przed użyciem; przy ustawieniu „Automatycznie” zakładka pozostaje pusta. | Tak / Nie | {Nr}: Numer (bez, 1-10) | Waga i lokalizacja | wszystkie | 23
Waagenbeschreibung | Opis wagi. | [Tekst] |  | Waga i lokalizacja | wszystkie | 18
Waegebereich_eingeschraenkt{Bereich} | Czy zakres ważenia {Bereich} jest wzorcowany w ograniczonym zakresie: Tak, Nie lub „niewzorcowany”. | [Tekst] | {Bereich}: Zakres ważenia (1-4) | Waga i lokalizacja | wszystkie | 28
Waegebereich{Bereich} | Numer zakresu ważenia {Bereich}. | [Wartość] | {Bereich}: Zakres ważenia (1-4) | Waga i lokalizacja | wszystkie | 13 | Tak
Waegetyp{Nr} | Konstrukcja wagi: waga jednozakresowa, waga wielozakresowa lub waga wielodziałkowa. | [Tekst] | {Nr}: Numer (bez, 1-10) | Waga i lokalizacja | wszystkie | 10
Wartungsdatumn_kurz{Nr} | Termin następnej konserwacji w zapisie skróconym (RRRR-MM). | [Data] | {Nr}: Numer (bez, 1-10) | Waga i lokalizacja | wszystkie | 21
Wartungsdatumn{Nr} | Data upływu okresu między konserwacjami (następna konserwacja wymagalna). | [Data] | {Nr}: Numer (bez, 1-10) | Waga i lokalizacja | wszystkie | 16 | Tak
Wartungsdatum{Nr} | Data ostatniej konserwacji. | [Data] | {Nr}: Numer (bez, 1-10) | Waga i lokalizacja | wszystkie | 15
Wartungsfixdatum{Nr} | Najpóźniejsza data następnej konserwacji jako dzień i nazwa miesiąca. | [Data] | {Nr}: Numer (bez, 1-10) | Waga i lokalizacja | wszystkie | 18
Wartungsfixmonat{Nr} | Nazwa miesiąca najpóźniejszej daty następnej konserwacji. | [Tekst] | {Nr}: Numer (bez, 1-10) | Waga i lokalizacja | wszystkie | 18
Wartungsintervall{Nr} | Odstęp do następnej konserwacji w miesiącach, z jednostką „miesiąc/miesiące”. | [Tekst] | {Nr}: Numer (bez, 1-10) | Waga i lokalizacja | wszystkie | 19
Genauigkeitsklasse | Klasy dokładności użytych odważników wzorcowych w jednym wierszu. | [Tekst] |  | Wyposażenie pomiarowe | wszystkie | 18
Genauigkeitsklasse_lang_liste | Lista systemów błędów granicznych i klas dokładności użytych odważników wzorcowych, jeden wpis na komplet odważników. | [Tekst] |  | Wyposażenie pomiarowe | wszystkie | 29
Genauigkeitsklasse_liste | Lista klas dokładności użytych odważników wzorcowych, jeden wpis na komplet odważników. | [Tekst] |  | Wyposażenie pomiarowe | wszystkie | 24
Genauigkeitsklassen | Klasy dokładności odważników wzorcowych użytych podczas wzorcowania. | [Tekst] |  | Wyposażenie pomiarowe | wszystkie | 19 | Tak
Pruefmittel | Numery seryjne użytych kompletów odważników w jednym wierszu. | [Tekst] |  | Wyposażenie pomiarowe | wszystkie | 11 | Tak
Pruefmittel_Ablaufdatum_liste | Lista dat ważności użytych kompletów odważników, jeden wpis na komplet odważników. | [Tekst] |  | Wyposażenie pomiarowe | wszystkie | 29
Pruefmittel_Bezeichnung_liste | Lista oznaczeń użytych kompletów odważników, jeden wpis na komplet odważników. | [Tekst] |  | Wyposażenie pomiarowe | wszystkie | 29
Pruefmittel_gueltig | Tak/Nie – czy użyte komplety odważników są ważne (nie utraciły ważności). | Tak / Nie |  | Wyposażenie pomiarowe | wszystkie | 19
Pruefmittel_Hersteller_liste | Lista producentów użytych kompletów odważników, jeden wpis na komplet odważników. | [Tekst] |  | Wyposażenie pomiarowe | wszystkie | 28
Pruefmittel_Identnummer_liste | Lista numerów identyfikacyjnych użytych kompletów odważników, jeden wpis na komplet odważników. | [Tekst] |  | Wyposażenie pomiarowe | wszystkie | 29
Pruefmittel_Kalibrierdatum_liste | Lista dat wzorcowania użytych kompletów odważników, jeden wpis na komplet odważników. | [Tekst] |  | Wyposażenie pomiarowe | wszystkie | 32
Pruefmittel_Kalibrierschein_liste | Lista numerów świadectw wzorcowania użytych kompletów odważników, jeden wpis na komplet odważników. | [Tekst] |  | Wyposażenie pomiarowe | wszystkie | 33
Pruefmittel_lang | Numer seryjny kompletu odważników wraz z numerem świadectwa wzorcowania kompletu odważników. | [Tekst] |  | Wyposażenie pomiarowe | wszystkie | 16
Pruefmittel_liste | Lista numerów seryjnych użytych kompletów odważników, jeden wpis na komplet odważników. | [Tekst] |  | Wyposażenie pomiarowe | wszystkie | 17
Beobachtete_Toleranz{Nr} | Rodzaj monitorowanej tolerancji (wymóg klienta, wymóg producenta lub błąd graniczny legalizacji) jako tekst. | [Tekst] | {Nr}: Numer (bez, 1-20) | Wzorcowanie i warunki otoczenia | wszystkie | 22
Innerhalb_Toleranz | Tak/Nie – czy dopuszczalna tolerancja podczas wzorcowania jest dotrzymana. | Tak / Nie |  | Wzorcowanie i warunki otoczenia | wszystkie | 18
Innerhalb_Toleranz_mJ | Tak/Nie – czy dopuszczalna tolerancja podczas wzorcowania z adiustacją jest dotrzymana. | Tak / Nie |  | Wzorcowanie i warunki otoczenia | wszystkie | 21
Innerhalb_Toleranz_oJ | Tak/Nie – czy dopuszczalna tolerancja podczas wzorcowania bez adiustacji jest dotrzymana. | Tak / Nie |  | Wzorcowanie i warunki otoczenia | wszystkie | 21
Interne_Gewichtsschaltung | Tak/Nie – czy występuje wewnętrzne przełączanie odważników (adiustacja wewnętrzna). | Tak / Nie |  | Wzorcowanie i warunki otoczenia | wszystkie | 25
Justage_mJ{Nr} | Procedura adiustacji wagi podczas wzorcowania z adiustacją. | [Tekst] | {Nr}: Numer (bez, 1-4) | Wzorcowanie i warunki otoczenia | wszystkie | 11
Justage_oJ{Nr} | Procedura adiustacji wagi podczas wzorcowania bez adiustacji. | [Tekst] | {Nr}: Numer (bez, 1-4) | Wzorcowanie i warunki otoczenia | wszystkie | 11
Justage{Nr} | Procedura adiustacji wagi podczas wzorcowania. | [Tekst] | {Nr}: Numer (bez, 1-4) | Wzorcowanie i warunki otoczenia | wszystkie | 8
Luftbewegung | Warunek pomiaru ruch powietrza podczas wzorcowania. | [Tekst] |  | Wzorcowanie i warunki otoczenia | wszystkie | 12
Luftbewegung_mJ | Warunek pomiaru ruch powietrza podczas wzorcowania z adiustacją. | [Tekst] |  | Wzorcowanie i warunki otoczenia | wszystkie | 15
Luftbewegung_oJ | Warunek pomiaru ruch powietrza podczas wzorcowania bez adiustacji. | [Tekst] |  | Wzorcowanie i warunki otoczenia | wszystkie | 15
Luftfeuchtigkeit | Wilgotność względna powietrza w procentach; tylko jeśli wilgotność powietrza została zarejestrowana. | [Wartość] % |  | Wzorcowanie i warunki otoczenia | wszystkie | 16
MaxAbw_Innerhalb_Toleranz | Tak/Nie – czy dopuszczalna tolerancja w ocenie ogólnej na podstawie maksymalnej odchyłki jest dotrzymana. | Tak / Nie |  | Wzorcowanie i warunki otoczenia | wszystkie | 25
MaxAbw_Innerhalb_Toleranz_mJ | Tak/Nie – czy tolerancja w ocenie ogólnej na podstawie maksymalnej odchyłki podczas wzorcowania z adiustacją jest dotrzymana. | Tak / Nie |  | Wzorcowanie i warunki otoczenia | wszystkie | 28
MaxAbw_Innerhalb_Toleranz_oJ | Tak/Nie – czy tolerancja w ocenie ogólnej na podstawie maksymalnej odchyłki podczas wzorcowania bez adiustacji jest dotrzymana. | Tak / Nie |  | Wzorcowanie i warunki otoczenia | wszystkie | 28
Messbedingung_mJ{Nr} | Warunki pomiaru podczas wzorcowania z adiustacją: ruch powietrza, drgania i zanieczyszczenie, jedno pod drugim w trzech wierszach. | [Tekst] | {Nr}: Numer (bez, 1-10) | Wzorcowanie i warunki otoczenia | wszystkie | 18
Messbedingung_oJ{Nr} | Warunki pomiaru podczas wzorcowania bez adiustacji: ruch powietrza, drgania i zanieczyszczenie, jedno pod drugim w trzech wierszach. | [Tekst] | {Nr}: Numer (bez, 1-10) | Wzorcowanie i warunki otoczenia | wszystkie | 18
Messbedingung{Nr} | Warunki pomiaru podczas wzorcowania: ruch powietrza, drgania i zanieczyszczenie, jedno pod drugim w trzech wierszach. | [Tekst] | {Nr}: Numer (bez, 1-10) | Wzorcowanie i warunki otoczenia | wszystkie | 15 | Tak
Pruefmittel_Thermometer | Numer wyposażenia pomiarowego termometru do pomiaru temperatury otoczenia. | [Tekst] |  | Wzorcowanie i warunki otoczenia | wszystkie | 23 | Tak
Pruefmittel_Thermometer_Gewicht | Oznaczenie (w przeciwnym razie numer) wyposażenia pomiarowego do pomiaru temperatury odważników. | [Tekst] |  | Wzorcowanie i warunki otoczenia | wszystkie | 31
Pruefmittel_Thermometer_Seriennummer | Numer seryjny termometru do temperatury otoczenia (numer seryjny czujnika temperatury, w przeciwnym razie urządzenia do pomiaru klimatu). | [Tekst] |  | Wzorcowanie i warunki otoczenia | wszystkie | 36
Temperatur_Differenz | Zmierzona różnica temperatur między odważnikami wzorcowymi a otoczeniem na początku wzorcowania w kelwinach (K); puste, jeśli jedna z dwóch temperatur nie została zarejestrowana. | [Wartość] [Jednostka] |  | Wzorcowanie i warunki otoczenia | wszystkie | 20
Temperatur_Differenz_Berechnung | Różnica temperatur w kelwinach (K), z którą obliczana jest konwekcja: temperatura odważników wzorcowych względem średniej temperatury otoczenia na początku i na końcu, co najmniej minimalna różnica temperatur wzorcowania. | [Wartość] [Jednostka] |  | Wzorcowanie i warunki otoczenia | wszystkie | 31
Temperatur_Differenz_Berechnung_mJ | Różnica temperatur w kelwinach (K), z którą obliczana jest konwekcja wzorcowania z adiustacją: temperatura odważników wzorcowych względem średniej temperatury otoczenia na początku i na końcu, co najmniej minimalna różnica temperatur wzorcowania. | [Wartość] [Jednostka] |  | Wzorcowanie i warunki otoczenia | wszystkie | 34
Temperatur_Differenz_Berechnung_oJ | Różnica temperatur w kelwinach (K), z którą obliczana jest konwekcja wzorcowania bez adiustacji: temperatura odważników wzorcowych względem średniej temperatury otoczenia na początku i na końcu, co najmniej minimalna różnica temperatur wzorcowania. | [Wartość] [Jednostka] |  | Wzorcowanie i warunki otoczenia | wszystkie | 34
Temperatur_Differenz_mJ | Zmierzona różnica temperatur między odważnikami wzorcowymi a otoczeniem na początku wzorcowania z adiustacją w kelwinach (K); puste, jeśli jedna z dwóch temperatur nie została zarejestrowana. | [Wartość] [Jednostka] |  | Wzorcowanie i warunki otoczenia | wszystkie | 23
Temperatur_Differenz_oJ | Zmierzona różnica temperatur między odważnikami wzorcowymi a otoczeniem na początku wzorcowania bez adiustacji w kelwinach (K); puste, jeśli jedna z dwóch temperatur nie została zarejestrowana. | [Wartość] [Jednostka] |  | Wzorcowanie i warunki otoczenia | wszystkie | 23
Temperatur_Gewicht | Temperatura odważników wzorcowych z jednostką temperatury. | [Wartość] [Jednostka] |  | Wzorcowanie i warunki otoczenia | wszystkie | 18
Temperatur_Kalibrierung_ende | Temperatura otoczenia na końcu wzorcowania z jednostką temperatury. | [Wartość] [Jednostka] |  | Wzorcowanie i warunki otoczenia | wszystkie | 28
Temperatur_Kalibrierung_ende_mJ | Temperatura otoczenia na końcu wzorcowania z adiustacją, z jednostką temperatury. | [Wartość] [Jednostka] |  | Wzorcowanie i warunki otoczenia | wszystkie | 31
Temperatur_Kalibrierung_ende_oJ | Temperatura otoczenia na końcu wzorcowania bez adiustacji, z jednostką temperatury. | [Wartość] [Jednostka] |  | Wzorcowanie i warunki otoczenia | wszystkie | 31
Temperatur_Kalibrierung_start | Temperatura otoczenia na początku wzorcowania z jednostką temperatury. | [Wartość] [Jednostka] |  | Wzorcowanie i warunki otoczenia | wszystkie | 29 | Tak
Temperatur_Kalibrierung_start_mJ | Temperatura otoczenia na początku wzorcowania z adiustacją, z jednostką temperatury. | [Wartość] [Jednostka] |  | Wzorcowanie i warunki otoczenia | wszystkie | 32
Temperatur_Kalibrierung_start_oJ | Temperatura otoczenia na początku wzorcowania bez adiustacji, z jednostką temperatury. | [Wartość] [Jednostka] |  | Wzorcowanie i warunki otoczenia | wszystkie | 32
Unruhe | Warunek pomiaru drgania podczas wzorcowania. | [Tekst] |  | Wzorcowanie i warunki otoczenia | wszystkie | 6
Unruhe_mJ | Warunek pomiaru drgania podczas wzorcowania z adiustacją. | [Tekst] |  | Wzorcowanie i warunki otoczenia | wszystkie | 9
Unruhe_oJ | Warunek pomiaru drgania podczas wzorcowania bez adiustacji. | [Tekst] |  | Wzorcowanie i warunki otoczenia | wszystkie | 9
Verschmutzung | Warunek pomiaru zanieczyszczenie podczas wzorcowania. | [Tekst] |  | Wzorcowanie i warunki otoczenia | wszystkie | 13
Verschmutzung_mJ | Warunek pomiaru zanieczyszczenie podczas wzorcowania z adiustacją. | [Tekst] |  | Wzorcowanie i warunki otoczenia | wszystkie | 16
Verschmutzung_oJ | Warunek pomiaru zanieczyszczenie podczas wzorcowania bez adiustacji. | [Tekst] |  | Wzorcowanie i warunki otoczenia | wszystkie | 16
Innerhalb_Toleranz_Wiederholbarkeit{Bereich} | Tak/Nie – czy dopuszczalny wymóg badania powtarzalności w zakresie ważenia {Bereich} jest dotrzymany. | Tak / Nie | {Bereich}: Zakres ważenia (1-4) | Powtarzalność | wszystkie | 36
Standardabweichung_mJ{Bereich} | Odchylenie standardowe badania powtarzalności w zakresie ważenia {Bereich} z jednostką, po adiustacji (wzorcowanie z adiustacją). | [Wartość] [Jednostka] | {Bereich}: Zakres ważenia (1-4) | Powtarzalność | wszystkie | 22
Standardabweichung_oJ{Bereich} | Odchylenie standardowe badania powtarzalności w zakresie ważenia {Bereich} z jednostką, przed adiustacją (wzorcowanie bez adiustacji). | [Wartość] [Jednostka] | {Bereich}: Zakres ważenia (1-4) | Powtarzalność | wszystkie | 22
Standardabweichung{Bereich} | Odchylenie standardowe badania powtarzalności w zakresie ważenia {Bereich} z jednostką. | [Wartość] [Jednostka] | {Bereich}: Zakres ważenia (1-4) | Powtarzalność | wszystkie | 19
Summe_Waegewerte_Wiederholbarkeit_mJ{Bereich}_{Messung} | Suma umownych wartości masy odważników użytych do pomiaru {Messung} badania powtarzalności w zakresie ważenia {Bereich}, po adiustacji (wzorcowanie z adiustacją). | [Wartość] | {Bereich}: Zakres ważenia (1-4) {Messung}: Pomiar (1 ... n) | Powtarzalność | wszystkie | 40
Summe_Waegewerte_Wiederholbarkeit_oJ{Bereich}_{Messung} | Suma umownych wartości masy odważników użytych do pomiaru {Messung} badania powtarzalności w zakresie ważenia {Bereich}, przed adiustacją (wzorcowanie bez adiustacji). | [Wartość] | {Bereich}: Zakres ważenia (1-4) {Messung}: Pomiar (1 ... n) | Powtarzalność | wszystkie | 40
Summe_Waegewerte_Wiederholbarkeit{Bereich}_{Messung} | Suma umownych wartości masy odważników użytych do pomiaru {Messung} badania powtarzalności w zakresie ważenia {Bereich}. | [Wartość] | {Bereich}: Zakres ważenia (1-4) {Messung}: Pomiar (1 ... n) | Powtarzalność | wszystkie | 37
Wiederholbarkeit2_Abweichung_mJ{Bereich}_{Messung} | Odchyłka (bez niepewności pomiaru) pomiaru {Messung} drugiego badania powtarzalności w zakresie ważenia {Bereich} z jednostką, po adiustacji (wzorcowanie z adiustacją). | [Wartość] [Jednostka] | {Bereich}: Zakres ważenia (1-4) {Messung}: Pomiar (1 ... n) | Powtarzalność | wszystkie | 35
Wiederholbarkeit2_Abweichung_oJ{Bereich}_{Messung} | Odchyłka (bez niepewności pomiaru) pomiaru {Messung} drugiego badania powtarzalności w zakresie ważenia {Bereich} z jednostką, przed adiustacją (wzorcowanie bez adiustacji). | [Wartość] [Jednostka] | {Bereich}: Zakres ważenia (1-4) {Messung}: Pomiar (1 ... n) | Powtarzalność | wszystkie | 35
Wiederholbarkeit2_Abweichung{Bereich}_{Messung} | Odchyłka (bez niepewności pomiaru) pomiaru {Messung} drugiego badania powtarzalności w zakresie ważenia {Bereich} z jednostką. | [Wartość] [Jednostka] | {Bereich}: Zakres ważenia (1-4) {Messung}: Pomiar (1 ... n) | Powtarzalność | wszystkie | 32
Wiederholbarkeit_Abweichung_mJ{Bereich}_{Messung} | Odchyłka (bez niepewności pomiaru) pomiaru {Messung} badania powtarzalności w zakresie ważenia {Bereich} z jednostką, po adiustacji (wzorcowanie z adiustacją). | [Wartość] [Jednostka] | {Bereich}: Zakres ważenia (1-4) {Messung}: Pomiar (1 ... n) | Powtarzalność | wszystkie | 34
Wiederholbarkeit_Abweichung_oJ{Bereich}_{Messung} | Odchyłka (bez niepewności pomiaru) pomiaru {Messung} badania powtarzalności w zakresie ważenia {Bereich} z jednostką, przed adiustacją (wzorcowanie bez adiustacji). | [Wartość] [Jednostka] | {Bereich}: Zakres ważenia (1-4) {Messung}: Pomiar (1 ... n) | Powtarzalność | wszystkie | 34
Wiederholbarkeit_Abweichung{Bereich}_{Messung} | Odchyłka (bez niepewności pomiaru) pomiaru {Messung} badania powtarzalności w zakresie ważenia {Bereich} z jednostką. | [Wartość] [Jednostka] | {Bereich}: Zakres ważenia (1-4) {Messung}: Pomiar (1 ... n) | Powtarzalność | wszystkie | 31
Wiederholbarkeit_Differenz_mJ{Bereich}_{Messung} | Wartość bezwzględna odchyłki (bez niepewności pomiaru) pomiaru {Messung} badania powtarzalności w zakresie ważenia {Bereich} z jednostką, po adiustacji (wzorcowanie z adiustacją). | [Wartość] [Jednostka] | {Bereich}: Zakres ważenia (1-4) {Messung}: Pomiar (1 ... n) | Powtarzalność | wszystkie | 33
Wiederholbarkeit_Differenz_oJ{Bereich}_{Messung} | Wartość bezwzględna odchyłki (bez niepewności pomiaru) pomiaru {Messung} badania powtarzalności w zakresie ważenia {Bereich} z jednostką, przed adiustacją (wzorcowanie bez adiustacji). | [Wartość] [Jednostka] | {Bereich}: Zakres ważenia (1-4) {Messung}: Pomiar (1 ... n) | Powtarzalność | wszystkie | 33
Wiederholbarkeit_Differenz{Bereich}_{Messung} | Wartość bezwzględna odchyłki (bez niepewności pomiaru) pomiaru {Messung} badania powtarzalności w zakresie ważenia {Bereich} z jednostką. | [Wartość] [Jednostka] | {Bereich}: Zakres ważenia (1-4) {Messung}: Pomiar (1 ... n) | Powtarzalność | wszystkie | 30
Wiederholbarkeit_Max_Abweichung_mJ{Bereich} | Największa różnica między wartościami zmierzonymi (wartość największa minus najmniejsza) badania powtarzalności w zakresie ważenia {Bereich} z jednostką, po adiustacji (wzorcowanie z adiustacją). | [Wartość] [Jednostka] | {Bereich}: Zakres ważenia (1-4) | Powtarzalność | wszystkie | 35
Wiederholbarkeit_Max_Abweichung_oJ{Bereich} | Największa różnica między wartościami zmierzonymi (wartość największa minus najmniejsza) badania powtarzalności w zakresie ważenia {Bereich} z jednostką, przed adiustacją (wzorcowanie bez adiustacji). | [Wartość] [Jednostka] | {Bereich}: Zakres ważenia (1-4) | Powtarzalność | wszystkie | 35
Wiederholbarkeit_Max_Abweichung{Bereich} | Największa różnica między wartościami zmierzonymi (wartość największa minus najmniejsza) badania powtarzalności w zakresie ważenia {Bereich} z jednostką. | [Wartość] [Jednostka] | {Bereich}: Zakres ważenia (1-4) | Powtarzalność | wszystkie | 32
Wiederholbarkeit_Messung_mJ{Bereich}_{Messung} | Wartość zmierzona pomiaru {Messung} badania powtarzalności w zakresie ważenia {Bereich} z jednostką; przy dwóch badaniach powtarzalności obie wartości w dwóch kolumnach, po adiustacji (wzorcowanie z adiustacją). | [Wartość] [Jednostka] | {Bereich}: Zakres ważenia (1-4) {Messung}: Pomiar (1 ... n) | Powtarzalność | wszystkie | 31
Wiederholbarkeit_Messung_oeh_mJ{Bereich}_{Messung} | Wartość zmierzona pomiaru {Messung} badania powtarzalności w zakresie ważenia {Bereich} bez jednostki, po adiustacji (wzorcowanie z adiustacją). | [Wartość] | {Bereich}: Zakres ważenia (1-4) {Messung}: Pomiar (1 ... n) | Powtarzalność | wszystkie | 35
Wiederholbarkeit_Messung_oeh_oJ{Bereich}_{Messung} | Wartość zmierzona pomiaru {Messung} badania powtarzalności w zakresie ważenia {Bereich} bez jednostki, przed adiustacją (wzorcowanie bez adiustacji). | [Wartość] | {Bereich}: Zakres ważenia (1-4) {Messung}: Pomiar (1 ... n) | Powtarzalność | wszystkie | 35
Wiederholbarkeit_Messung_oeh{Bereich}_{Messung} | Wartość zmierzona pomiaru {Messung} badania powtarzalności w zakresie ważenia {Bereich} bez jednostki. | [Wartość] | {Bereich}: Zakres ważenia (1-4) {Messung}: Pomiar (1 ... n) | Powtarzalność | wszystkie | 32
Wiederholbarkeit_Messung_oJ{Bereich}_{Messung} | Wartość zmierzona pomiaru {Messung} badania powtarzalności w zakresie ważenia {Bereich} z jednostką; przy dwóch badaniach powtarzalności obie wartości w dwóch kolumnach, przed adiustacją (wzorcowanie bez adiustacji). | [Wartość] [Jednostka] | {Bereich}: Zakres ważenia (1-4) {Messung}: Pomiar (1 ... n) | Powtarzalność | wszystkie | 31
Wiederholbarkeit_Messung{Bereich}_{Messung} | Wartość zmierzona pomiaru {Messung} badania powtarzalności w zakresie ważenia {Bereich} z jednostką; przy dwóch badaniach powtarzalności obie wartości w dwóch kolumnach. | [Wartość] [Jednostka] | {Bereich}: Zakres ważenia (1-4) {Messung}: Pomiar (1 ... n) | Powtarzalność | wszystkie | 28
Wiederholbarkeit_Mittelwert_mJ{Bereich} | Wartość średnia pomiarów badania powtarzalności w zakresie ważenia {Bereich} z jednostką, po adiustacji (wzorcowanie z adiustacją). | [Wartość] [Jednostka] | {Bereich}: Zakres ważenia (1-4) | Powtarzalność | wszystkie | 31
Wiederholbarkeit_Mittelwert_oJ{Bereich} | Wartość średnia pomiarów badania powtarzalności w zakresie ważenia {Bereich} z jednostką, przed adiustacją (wzorcowanie bez adiustacji). | [Wartość] [Jednostka] | {Bereich}: Zakres ważenia (1-4) | Powtarzalność | wszystkie | 31
Wiederholbarkeit_Mittelwert{Bereich} | Wartość średnia pomiarów badania powtarzalności w zakresie ważenia {Bereich} z jednostką. | [Wartość] [Jednostka] | {Bereich}: Zakres ważenia (1-4) | Powtarzalność | wszystkie | 28
Wiederholbarkeit_Nennwert_eh_mJ{Bereich} | Jednostka wartości nominalnej badania powtarzalności w zakresie ważenia {Bereich}, po adiustacji (wzorcowanie z adiustacją). | [Jednostka] | {Bereich}: Zakres ważenia (1-4) | Powtarzalność | wszystkie | 32
Wiederholbarkeit_Nennwert_eh_oJ{Bereich} | Jednostka wartości nominalnej badania powtarzalności w zakresie ważenia {Bereich}, przed adiustacją (wzorcowanie bez adiustacji). | [Jednostka] | {Bereich}: Zakres ważenia (1-4) | Powtarzalność | wszystkie | 32
Wiederholbarkeit_Nennwert_eh{Bereich} | Jednostka wartości nominalnej badania powtarzalności w zakresie ważenia {Bereich}. | [Jednostka] | {Bereich}: Zakres ważenia (1-4) | Powtarzalność | wszystkie | 29
Wiederholbarkeit_Nennwert_mJ{Bereich} | Wartość nominalna badania powtarzalności w zakresie ważenia {Bereich} z jednostką: obciążenie testowe (wartość nominalna) lub przy obciążeniu tarą obciążenie tarą plus obciążenie testowe; przy dwóch badaniach powtarzalności obie w dwóch kolumnach, po adiustacji (wzorcowanie z adiustacją). | [Tekst] | {Bereich}: Zakres ważenia (1-4) | Powtarzalność | wszystkie | 29
Wiederholbarkeit_Nennwert_mJ{Bereich}_{Messung} | Wartość nominalna pomiaru {Messung} badania powtarzalności w zakresie ważenia {Bereich} z jednostką; przy dwóch badaniach powtarzalności obie wartości w dwóch kolumnach, po adiustacji (wzorcowanie z adiustacją). | [Wartość] [Jednostka] | {Bereich}: Zakres ważenia (1-4) {Messung}: Pomiar (1 ... n) | Powtarzalność | wszystkie | 32
Wiederholbarkeit_Nennwert_oeh_mJ{Bereich}_{Messung} | Wartość nominalna pomiaru {Messung} badania powtarzalności w zakresie ważenia {Bereich} bez jednostki, po adiustacji (wzorcowanie z adiustacją). | [Wartość] | {Bereich}: Zakres ważenia (1-4) {Messung}: Pomiar (1 ... n) | Powtarzalność | wszystkie | 36
Wiederholbarkeit_Nennwert_oeh_oJ{Bereich}_{Messung} | Wartość nominalna pomiaru {Messung} badania powtarzalności w zakresie ważenia {Bereich} bez jednostki, przed adiustacją (wzorcowanie bez adiustacji). | [Wartość] | {Bereich}: Zakres ważenia (1-4) {Messung}: Pomiar (1 ... n) | Powtarzalność | wszystkie | 36
Wiederholbarkeit_Nennwert_oeh{Bereich}_{Messung} | Wartość nominalna pomiaru {Messung} badania powtarzalności w zakresie ważenia {Bereich} bez jednostki. | [Wartość] | {Bereich}: Zakres ważenia (1-4) {Messung}: Pomiar (1 ... n) | Powtarzalność | wszystkie | 33
Wiederholbarkeit_Nennwert_oJ{Bereich} | Wartość nominalna badania powtarzalności w zakresie ważenia {Bereich} z jednostką: obciążenie testowe (wartość nominalna) lub przy obciążeniu tarą obciążenie tarą plus obciążenie testowe; przy dwóch badaniach powtarzalności obie w dwóch kolumnach, przed adiustacją (wzorcowanie bez adiustacji). | [Tekst] | {Bereich}: Zakres ważenia (1-4) | Powtarzalność | wszystkie | 29
Wiederholbarkeit_Nennwert_oJ{Bereich}_{Messung} | Wartość nominalna pomiaru {Messung} badania powtarzalności w zakresie ważenia {Bereich} z jednostką; przy dwóch badaniach powtarzalności obie wartości w dwóch kolumnach, przed adiustacją (wzorcowanie bez adiustacji). | [Wartość] [Jednostka] | {Bereich}: Zakres ważenia (1-4) {Messung}: Pomiar (1 ... n) | Powtarzalność | wszystkie | 32
Wiederholbarkeit_Nennwert{Bereich} | Wartość nominalna badania powtarzalności w zakresie ważenia {Bereich} z jednostką: obciążenie testowe (wartość nominalna) lub przy obciążeniu tarą obciążenie tarą plus obciążenie testowe; przy dwóch badaniach powtarzalności obie w dwóch kolumnach. | [Tekst] | {Bereich}: Zakres ważenia (1-4) | Powtarzalność | wszystkie | 26
Wiederholbarkeit_Nennwert{Bereich}_{Messung} | Wartość nominalna pomiaru {Messung} badania powtarzalności w zakresie ważenia {Bereich} z jednostką; przy dwóch badaniach powtarzalności obie wartości w dwóch kolumnach. | [Wartość] [Jednostka] | {Bereich}: Zakres ważenia (1-4) {Messung}: Pomiar (1 ... n) | Powtarzalność | wszystkie | 29
Aussermittig_Abweichung_mJ{Bereich}_{Punkt} | Odchyłka (bez niepewności pomiaru) w punkcie kontrolnym {Punkt} badania mimośrodowości w zakresie ważenia {Bereich} z jednostką, po adiustacji (wzorcowanie z adiustacją). | [Wartość] [Jednostka] | {Bereich}: Zakres ważenia (1-4) {Punkt}: Punkt kontrolny (1 ... n) | Mimośrodowość | wszystkie | 30
Aussermittig_Abweichung_oJ{Bereich}_{Punkt} | Odchyłka (bez niepewności pomiaru) w punkcie kontrolnym {Punkt} badania mimośrodowości w zakresie ważenia {Bereich} z jednostką, przed adiustacją (wzorcowanie bez adiustacji). | [Wartość] [Jednostka] | {Bereich}: Zakres ważenia (1-4) {Punkt}: Punkt kontrolny (1 ... n) | Mimośrodowość | wszystkie | 30
Aussermittig_Abweichung{Bereich}_{Punkt} | Odchyłka (bez niepewności pomiaru) w punkcie kontrolnym {Punkt} badania mimośrodowości w zakresie ważenia {Bereich} z jednostką. | [Wartość] [Jednostka] | {Bereich}: Zakres ważenia (1-4) {Punkt}: Punkt kontrolny (1 ... n) | Mimośrodowość | wszystkie | 27
Aussermittig_Differenz_mJ{Bereich}_{Punkt} | Wartość bezwzględna odchyłki (bez niepewności pomiaru) w punkcie kontrolnym {Punkt} badania mimośrodowości w zakresie ważenia {Bereich} z jednostką, po adiustacji (wzorcowanie z adiustacją). | [Wartość] [Jednostka] | {Bereich}: Zakres ważenia (1-4) {Punkt}: Punkt kontrolny (1 ... n) | Mimośrodowość | wszystkie | 29
Aussermittig_Differenz_oJ{Bereich}_{Punkt} | Wartość bezwzględna odchyłki (bez niepewności pomiaru) w punkcie kontrolnym {Punkt} badania mimośrodowości w zakresie ważenia {Bereich} z jednostką, przed adiustacją (wzorcowanie bez adiustacji). | [Wartość] [Jednostka] | {Bereich}: Zakres ważenia (1-4) {Punkt}: Punkt kontrolny (1 ... n) | Mimośrodowość | wszystkie | 29
Aussermittig_Differenz{Bereich}_{Punkt} | Wartość bezwzględna odchyłki (bez niepewności pomiaru) w punkcie kontrolnym {Punkt} badania mimośrodowości w zakresie ważenia {Bereich} z jednostką. | [Wartość] [Jednostka] | {Bereich}: Zakres ważenia (1-4) {Punkt}: Punkt kontrolny (1 ... n) | Mimośrodowość | wszystkie | 26
Aussermittig_Messung_mJ{Bereich}_{Punkt} | Wartość zmierzona w punkcie kontrolnym {Punkt} badania mimośrodowości w zakresie ważenia {Bereich} z jednostką, po adiustacji (wzorcowanie z adiustacją). | [Wartość] [Jednostka] | {Bereich}: Zakres ważenia (1-4) {Punkt}: Punkt kontrolny (1 ... n) | Mimośrodowość | wszystkie | 27
Aussermittig_Messung_oeh_mJ{Bereich}_{Punkt} | Wartość zmierzona w punkcie kontrolnym {Punkt} badania mimośrodowości w zakresie ważenia {Bereich} bez jednostki, po adiustacji (wzorcowanie z adiustacją). | [Wartość] | {Bereich}: Zakres ważenia (1-4) {Punkt}: Punkt kontrolny (1 ... n) | Mimośrodowość | wszystkie | 31
Aussermittig_Messung_oeh_oJ{Bereich}_{Punkt} | Wartość zmierzona w punkcie kontrolnym {Punkt} badania mimośrodowości w zakresie ważenia {Bereich} bez jednostki, przed adiustacją (wzorcowanie bez adiustacji). | [Wartość] | {Bereich}: Zakres ważenia (1-4) {Punkt}: Punkt kontrolny (1 ... n) | Mimośrodowość | wszystkie | 31
Aussermittig_Messung_oeh{Bereich}_{Punkt} | Wartość zmierzona w punkcie kontrolnym {Punkt} badania mimośrodowości w zakresie ważenia {Bereich} bez jednostki. | [Wartość] | {Bereich}: Zakres ważenia (1-4) {Punkt}: Punkt kontrolny (1 ... n) | Mimośrodowość | wszystkie | 28
Aussermittig_Messung_oJ{Bereich}_{Punkt} | Wartość zmierzona w punkcie kontrolnym {Punkt} badania mimośrodowości w zakresie ważenia {Bereich} z jednostką, przed adiustacją (wzorcowanie bez adiustacji). | [Wartość] [Jednostka] | {Bereich}: Zakres ważenia (1-4) {Punkt}: Punkt kontrolny (1 ... n) | Mimośrodowość | wszystkie | 27
Aussermittig_Messung{Bereich}_{Punkt} | Wartość zmierzona w punkcie kontrolnym {Punkt} badania mimośrodowości w zakresie ważenia {Bereich} z jednostką. | [Wartość] [Jednostka] | {Bereich}: Zakres ważenia (1-4) {Punkt}: Punkt kontrolny (1 ... n) | Mimośrodowość | wszystkie | 24
Aussermittig_Mittelwert_mJ{Bereich} | Wartość średnia wartości zmierzonych wszystkich punktów kontrolnych badania mimośrodowości w zakresie ważenia {Bereich} z jednostką, po adiustacji (wzorcowanie z adiustacją). | [Wartość] [Jednostka] | {Bereich}: Zakres ważenia (1-4) | Mimośrodowość | wszystkie | 27
Aussermittig_Mittelwert_oJ{Bereich} | Wartość średnia wartości zmierzonych wszystkich punktów kontrolnych badania mimośrodowości w zakresie ważenia {Bereich} z jednostką, przed adiustacją (wzorcowanie bez adiustacji). | [Wartość] [Jednostka] | {Bereich}: Zakres ważenia (1-4) | Mimośrodowość | wszystkie | 27
Aussermittig_Mittelwert{Bereich} | Wartość średnia wartości zmierzonych wszystkich punktów kontrolnych badania mimośrodowości w zakresie ważenia {Bereich} z jednostką. | [Wartość] [Jednostka] | {Bereich}: Zakres ważenia (1-4) | Mimośrodowość | wszystkie | 24
Aussermittig_Nennwert_eh_mJ{Bereich} | Jednostka wartości nominalnej badania mimośrodowości w zakresie ważenia {Bereich}, po adiustacji (wzorcowanie z adiustacją). | [Jednostka] | {Bereich}: Zakres ważenia (1-4) | Mimośrodowość | wszystkie | 28
Aussermittig_Nennwert_eh_oJ{Bereich} | Jednostka wartości nominalnej badania mimośrodowości w zakresie ważenia {Bereich}, przed adiustacją (wzorcowanie bez adiustacji). | [Jednostka] | {Bereich}: Zakres ważenia (1-4) | Mimośrodowość | wszystkie | 28
Aussermittig_Nennwert_eh{Bereich} | Jednostka wartości nominalnej badania mimośrodowości w zakresie ważenia {Bereich}. | [Jednostka] | {Bereich}: Zakres ważenia (1-4) | Mimośrodowość | wszystkie | 25
Aussermittig_Nennwert_mJ{Bereich} | Obciążenie testowe (wartość nominalna) badania mimośrodowości w zakresie ważenia {Bereich} z jednostką, po adiustacji (wzorcowanie z adiustacją). | [Tekst] | {Bereich}: Zakres ważenia (1-4) | Mimośrodowość | wszystkie | 25
Aussermittig_Nennwert_mJ{Bereich}_{Punkt} | Wartość nominalna (obciążenie testowe) w punkcie kontrolnym {Punkt} badania mimośrodowości w zakresie ważenia {Bereich} z jednostką, po adiustacji (wzorcowanie z adiustacją). | [Wartość] [Jednostka] | {Bereich}: Zakres ważenia (1-4) {Punkt}: Punkt kontrolny (1 ... n) | Mimośrodowość | wszystkie | 28
Aussermittig_Nennwert_oeh_mJ{Bereich}_1 | Wartość nominalna (obciążenie testowe) badania mimośrodowości w zakresie ważenia {Bereich} bez jednostki, po adiustacji (wzorcowanie z adiustacją). | [Wartość] | {Bereich}: Zakres ważenia (1-4) | Mimośrodowość | wszystkie | 31
Aussermittig_Nennwert_oeh_oJ{Bereich}_1 | Wartość nominalna (obciążenie testowe) badania mimośrodowości w zakresie ważenia {Bereich} bez jednostki, przed adiustacją (wzorcowanie bez adiustacji). | [Wartość] | {Bereich}: Zakres ważenia (1-4) | Mimośrodowość | wszystkie | 31
Aussermittig_Nennwert_oeh{Bereich}_1 | Wartość nominalna (obciążenie testowe) badania mimośrodowości w zakresie ważenia {Bereich} bez jednostki. | [Wartość] | {Bereich}: Zakres ważenia (1-4) | Mimośrodowość | wszystkie | 28
Aussermittig_Nennwert_oJ{Bereich} | Obciążenie testowe (wartość nominalna) badania mimośrodowości w zakresie ważenia {Bereich} z jednostką, przed adiustacją (wzorcowanie bez adiustacji). | [Tekst] | {Bereich}: Zakres ważenia (1-4) | Mimośrodowość | wszystkie | 25
Aussermittig_Nennwert_oJ{Bereich}_{Punkt} | Wartość nominalna (obciążenie testowe) w punkcie kontrolnym {Punkt} badania mimośrodowości w zakresie ważenia {Bereich} z jednostką, przed adiustacją (wzorcowanie bez adiustacji). | [Wartość] [Jednostka] | {Bereich}: Zakres ważenia (1-4) {Punkt}: Punkt kontrolny (1 ... n) | Mimośrodowość | wszystkie | 28
Aussermittig_Nennwert{Bereich} | Obciążenie testowe (wartość nominalna) badania mimośrodowości w zakresie ważenia {Bereich} z jednostką. | [Tekst] | {Bereich}: Zakres ważenia (1-4) | Mimośrodowość | wszystkie | 22
Aussermittig_Nennwert{Bereich}_{Punkt} | Wartość nominalna (obciążenie testowe) w punkcie kontrolnym {Punkt} badania mimośrodowości w zakresie ważenia {Bereich} z jednostką. | [Wartość] [Jednostka] | {Bereich}: Zakres ważenia (1-4) {Punkt}: Punkt kontrolny (1 ... n) | Mimośrodowość | wszystkie | 25
Aussermittig_Position_mJ{Bereich}_1 | Położenie obciążenia punktu kontrolnego 1 badania mimośrodowości w zakresie ważenia {Bereich} („Środek”), po adiustacji (wzorcowanie z adiustacją). | [Pozycja] | {Bereich}: Zakres ważenia (1-4) | Mimośrodowość | wszystkie | 27
Aussermittig_Position_mJ{Bereich}_2 | Położenie obciążenia punktu kontrolnego 2 badania mimośrodowości w zakresie ważenia {Bereich} („Przód lewy”), po adiustacji (wzorcowanie z adiustacją). | [Pozycja] | {Bereich}: Zakres ważenia (1-4) | Mimośrodowość | wszystkie | 27
Aussermittig_Position_mJ{Bereich}_3 | Położenie obciążenia punktu kontrolnego 3 badania mimośrodowości w zakresie ważenia {Bereich} („Tył lewy”), po adiustacji (wzorcowanie z adiustacją). | [Pozycja] | {Bereich}: Zakres ważenia (1-4) | Mimośrodowość | wszystkie | 27
Aussermittig_Position_mJ{Bereich}_4 | Położenie obciążenia punktu kontrolnego 4 badania mimośrodowości w zakresie ważenia {Bereich} („Tył”), po adiustacji (wzorcowanie z adiustacją). | [Pozycja] | {Bereich}: Zakres ważenia (1-4) | Mimośrodowość | wszystkie | 27
Aussermittig_Position_mJ{Bereich}_5 | Położenie obciążenia punktu kontrolnego 5 badania mimośrodowości w zakresie ważenia {Bereich} („Przód”), po adiustacji (wzorcowanie z adiustacją). | [Pozycja] | {Bereich}: Zakres ważenia (1-4) | Mimośrodowość | wszystkie | 27
Aussermittig_Position_mJ{Bereich}_6 | Położenie obciążenia punktu kontrolnego 6 badania mimośrodowości w zakresie ważenia {Bereich} („Przód prawy”), po adiustacji (wzorcowanie z adiustacją). | [Pozycja] | {Bereich}: Zakres ważenia (1-4) | Mimośrodowość | wszystkie | 27
Aussermittig_Position_mJ{Bereich}_7 | Położenie obciążenia punktu kontrolnego 7 badania mimośrodowości w zakresie ważenia {Bereich} („Tył prawy”), po adiustacji (wzorcowanie z adiustacją). | [Pozycja] | {Bereich}: Zakres ważenia (1-4) | Mimośrodowość | wszystkie | 27
Aussermittig_Position_mJ{Bereich}_{Punkt} | Położenie obciążenia punktu kontrolnego {Punkt} badania mimośrodowości w zakresie ważenia {Bereich}, np. „Przód lewy”, po adiustacji (wzorcowanie z adiustacją). | [Pozycja] | {Bereich}: Zakres ważenia (1-4) {Punkt}: Punkt kontrolny (1 ... n) | Mimośrodowość | wszystkie | 28
Aussermittig_Position_oJ{Bereich}_1 | Położenie obciążenia punktu kontrolnego 1 badania mimośrodowości w zakresie ważenia {Bereich} („Środek”), przed adiustacją (wzorcowanie bez adiustacji). | [Pozycja] | {Bereich}: Zakres ważenia (1-4) | Mimośrodowość | wszystkie | 27
Aussermittig_Position_oJ{Bereich}_2 | Położenie obciążenia punktu kontrolnego 2 badania mimośrodowości w zakresie ważenia {Bereich} („Przód lewy”), przed adiustacją (wzorcowanie bez adiustacji). | [Pozycja] | {Bereich}: Zakres ważenia (1-4) | Mimośrodowość | wszystkie | 27
Aussermittig_Position_oJ{Bereich}_3 | Położenie obciążenia punktu kontrolnego 3 badania mimośrodowości w zakresie ważenia {Bereich} („Tył lewy”), przed adiustacją (wzorcowanie bez adiustacji). | [Pozycja] | {Bereich}: Zakres ważenia (1-4) | Mimośrodowość | wszystkie | 27
Aussermittig_Position_oJ{Bereich}_4 | Położenie obciążenia punktu kontrolnego 4 badania mimośrodowości w zakresie ważenia {Bereich} („Tył”), przed adiustacją (wzorcowanie bez adiustacji). | [Pozycja] | {Bereich}: Zakres ważenia (1-4) | Mimośrodowość | wszystkie | 27
Aussermittig_Position_oJ{Bereich}_5 | Położenie obciążenia punktu kontrolnego 5 badania mimośrodowości w zakresie ważenia {Bereich} („Przód”), przed adiustacją (wzorcowanie bez adiustacji). | [Pozycja] | {Bereich}: Zakres ważenia (1-4) | Mimośrodowość | wszystkie | 27
Aussermittig_Position_oJ{Bereich}_6 | Położenie obciążenia punktu kontrolnego 6 badania mimośrodowości w zakresie ważenia {Bereich} („Przód prawy”), przed adiustacją (wzorcowanie bez adiustacji). | [Pozycja] | {Bereich}: Zakres ważenia (1-4) | Mimośrodowość | wszystkie | 27
Aussermittig_Position_oJ{Bereich}_7 | Położenie obciążenia punktu kontrolnego 7 badania mimośrodowości w zakresie ważenia {Bereich} („Tył prawy”), przed adiustacją (wzorcowanie bez adiustacji). | [Pozycja] | {Bereich}: Zakres ważenia (1-4) | Mimośrodowość | wszystkie | 27
Aussermittig_Position_oJ{Bereich}_{Punkt} | Położenie obciążenia punktu kontrolnego {Punkt} badania mimośrodowości w zakresie ważenia {Bereich}, np. „Przód lewy”, przed adiustacją (wzorcowanie bez adiustacji). | [Pozycja] | {Bereich}: Zakres ważenia (1-4) {Punkt}: Punkt kontrolny (1 ... n) | Mimośrodowość | wszystkie | 28
Aussermittig_Position{Bereich}_1 | Położenie obciążenia punktu kontrolnego 1 badania mimośrodowości w zakresie ważenia {Bereich} („Środek”). | [Pozycja] | {Bereich}: Zakres ważenia (1-4) | Mimośrodowość | wszystkie | 24
Aussermittig_Position{Bereich}_2 | Położenie obciążenia punktu kontrolnego 2 badania mimośrodowości w zakresie ważenia {Bereich} („Przód lewy”). | [Pozycja] | {Bereich}: Zakres ważenia (1-4) | Mimośrodowość | wszystkie | 24
Aussermittig_Position{Bereich}_3 | Położenie obciążenia punktu kontrolnego 3 badania mimośrodowości w zakresie ważenia {Bereich} („Tył lewy”). | [Pozycja] | {Bereich}: Zakres ważenia (1-4) | Mimośrodowość | wszystkie | 24
Aussermittig_Position{Bereich}_4 | Położenie obciążenia punktu kontrolnego 4 badania mimośrodowości w zakresie ważenia {Bereich} („Tył”). | [Pozycja] | {Bereich}: Zakres ważenia (1-4) | Mimośrodowość | wszystkie | 24
Aussermittig_Position{Bereich}_5 | Położenie obciążenia punktu kontrolnego 5 badania mimośrodowości w zakresie ważenia {Bereich} („Przód”). | [Pozycja] | {Bereich}: Zakres ważenia (1-4) | Mimośrodowość | wszystkie | 24
Aussermittig_Position{Bereich}_6 | Położenie obciążenia punktu kontrolnego 6 badania mimośrodowości w zakresie ważenia {Bereich} („Przód prawy”). | [Pozycja] | {Bereich}: Zakres ważenia (1-4) | Mimośrodowość | wszystkie | 24
Aussermittig_Position{Bereich}_7 | Położenie obciążenia punktu kontrolnego 7 badania mimośrodowości w zakresie ważenia {Bereich} („Tył prawy”). | [Pozycja] | {Bereich}: Zakres ważenia (1-4) | Mimośrodowość | wszystkie | 24
Aussermittig_Position{Bereich}_{Punkt} | Położenie obciążenia punktu kontrolnego {Punkt} badania mimośrodowości w zakresie ważenia {Bereich}, np. „Przód lewy”. | [Pozycja] | {Bereich}: Zakres ważenia (1-4) {Punkt}: Punkt kontrolny (1 ... n) | Mimośrodowość | wszystkie | 25
Innerhalb_Toleranz_Aussermittig{Bereich} | Tak/Nie – czy wszystkie punkty kontrolne badania mimośrodowości w zakresie ważenia {Bereich} mieszczą się w dopuszczalnym wymogu. | Tak / Nie | {Bereich}: Zakres ważenia (1-4) | Mimośrodowość | wszystkie | 32
MaximaleAbweichung_mJ{Bereich} | Największa odchyłka punktów kontrolnych badania mimośrodowości w zakresie ważenia {Bereich} z jednostką, po adiustacji (wzorcowanie z adiustacją). | [Wartość] [Jednostka] | {Bereich}: Zakres ważenia (1-4) | Mimośrodowość | wszystkie | 22
MaximaleAbweichung_oJ{Bereich} | Największa odchyłka punktów kontrolnych badania mimośrodowości w zakresie ważenia {Bereich} z jednostką, przed adiustacją (wzorcowanie bez adiustacji). | [Wartość] [Jednostka] | {Bereich}: Zakres ważenia (1-4) | Mimośrodowość | wszystkie | 22
MaximaleAbweichung{Bereich} | Największa odchyłka punktów kontrolnych badania mimośrodowości w zakresie ważenia {Bereich} z jednostką. | [Wartość] [Jednostka] | {Bereich}: Zakres ważenia (1-4) | Mimośrodowość | wszystkie | 19
Summe_Waegewerte_Aussermittig_mJ{Bereich}_{Punkt} | Suma umownych wartości masy odważników użytych dla punktu kontrolnego {Punkt} badania mimośrodowości w zakresie ważenia {Bereich}, po adiustacji (wzorcowanie z adiustacją). | [Wartość] | {Bereich}: Zakres ważenia (1-4) {Punkt}: Punkt kontrolny (1 ... n) | Mimośrodowość | wszystkie | 36
Summe_Waegewerte_Aussermittig_oJ{Bereich}_{Punkt} | Suma umownych wartości masy odważników użytych dla punktu kontrolnego {Punkt} badania mimośrodowości w zakresie ważenia {Bereich}, przed adiustacją (wzorcowanie bez adiustacji). | [Wartość] | {Bereich}: Zakres ważenia (1-4) {Punkt}: Punkt kontrolny (1 ... n) | Mimośrodowość | wszystkie | 36
Summe_Waegewerte_Aussermittig{Bereich}_{Punkt} | Suma umownych wartości masy odważników użytych dla punktu kontrolnego {Punkt} badania mimośrodowości w zakresie ważenia {Bereich}. | [Wartość] | {Bereich}: Zakres ważenia (1-4) {Punkt}: Punkt kontrolny (1 ... n) | Mimośrodowość | wszystkie | 33
Abweichung_mJ_oeh{Bereich}_{Punkt} | Odchyłka w punkcie kontrolnym {Punkt} badania błędów wskazań w zakresie ważenia {Bereich} bez jednostki, po adiustacji (wzorcowanie z adiustacją). | [Wartość] | {Bereich}: Zakres ważenia (1-4) {Punkt}: Punkt kontrolny (1 ... n) | Błędy wskazań | wszystkie | 21
Abweichung_mJ_oeh{Bereich}_{Punkt}_d | Odchyłka w punkcie kontrolnym {Punkt} badania błędów wskazań w zakresie ważenia {Bereich} bez jednostki, zaokrąglona do działki elementarnej d, po adiustacji (wzorcowanie z adiustacją). | [Wartość] | {Bereich}: Zakres ważenia (1-4) {Punkt}: Punkt kontrolny (1 ... n) | Błędy wskazań | wszystkie | 23
Abweichung_mJ{Bereich}_{Punkt} | Odchyłka w punkcie kontrolnym {Punkt} badania błędów wskazań w zakresie ważenia {Bereich} z jednostką, po adiustacji (wzorcowanie z adiustacją). | [Wartość] [Jednostka] | {Bereich}: Zakres ważenia (1-4) {Punkt}: Punkt kontrolny (1 ... n) | Błędy wskazań | wszystkie | 17
Abweichung_mJ{Bereich}_{Punkt}_d | Odchyłka w punkcie kontrolnym {Punkt} badania błędów wskazań w zakresie ważenia {Bereich} z jednostką, zaokrąglona do działki elementarnej d, po adiustacji (wzorcowanie z adiustacją). | [Wartość] [Jednostka] | {Bereich}: Zakres ważenia (1-4) {Punkt}: Punkt kontrolny (1 ... n) | Błędy wskazań | wszystkie | 19
Abweichung_oeh{Bereich}_{Punkt} | Odchyłka w punkcie kontrolnym {Punkt} badania błędów wskazań w zakresie ważenia {Bereich} bez jednostki. | [Wartość] | {Bereich}: Zakres ważenia (1-4) {Punkt}: Punkt kontrolny (1 ... n) | Błędy wskazań | wszystkie | 18
Abweichung_oeh{Bereich}_{Punkt}_d | Odchyłka w punkcie kontrolnym {Punkt} badania błędów wskazań w zakresie ważenia {Bereich} bez jednostki, zaokrąglona do działki elementarnej d. | [Wartość] | {Bereich}: Zakres ważenia (1-4) {Punkt}: Punkt kontrolny (1 ... n) | Błędy wskazań | wszystkie | 20
Abweichung_oJ_oeh{Bereich}_{Punkt} | Odchyłka w punkcie kontrolnym {Punkt} badania błędów wskazań w zakresie ważenia {Bereich} bez jednostki, przed adiustacją (wzorcowanie bez adiustacji). | [Wartość] | {Bereich}: Zakres ważenia (1-4) {Punkt}: Punkt kontrolny (1 ... n) | Błędy wskazań | wszystkie | 21
Abweichung_oJ_oeh{Bereich}_{Punkt}_d | Odchyłka w punkcie kontrolnym {Punkt} badania błędów wskazań w zakresie ważenia {Bereich} bez jednostki, zaokrąglona do działki elementarnej d, przed adiustacją (wzorcowanie bez adiustacji). | [Wartość] | {Bereich}: Zakres ważenia (1-4) {Punkt}: Punkt kontrolny (1 ... n) | Błędy wskazań | wszystkie | 23
Abweichung_oJ{Bereich}_{Punkt} | Odchyłka w punkcie kontrolnym {Punkt} badania błędów wskazań w zakresie ważenia {Bereich} z jednostką, przed adiustacją (wzorcowanie bez adiustacji). | [Wartość] [Jednostka] | {Bereich}: Zakres ważenia (1-4) {Punkt}: Punkt kontrolny (1 ... n) | Błędy wskazań | wszystkie | 17
Abweichung_oJ{Bereich}_{Punkt}_d | Odchyłka w punkcie kontrolnym {Punkt} badania błędów wskazań w zakresie ważenia {Bereich} z jednostką, zaokrąglona do działki elementarnej d, przed adiustacją (wzorcowanie bez adiustacji). | [Wartość] [Jednostka] | {Bereich}: Zakres ważenia (1-4) {Punkt}: Punkt kontrolny (1 ... n) | Błędy wskazań | wszystkie | 19
Abweichung{Bereich}_{Punkt} | Odchyłka w punkcie kontrolnym {Punkt} badania błędów wskazań w zakresie ważenia {Bereich} z jednostką. | [Wartość] [Jednostka] | {Bereich}: Zakres ważenia (1-4) {Punkt}: Punkt kontrolny (1 ... n) | Błędy wskazań | wszystkie | 14
Abweichung{Bereich}_{Punkt}_d | Odchyłka w punkcie kontrolnym {Punkt} badania błędów wskazań w zakresie ważenia {Bereich} z jednostką, zaokrąglona do działki elementarnej d. | [Wartość] [Jednostka] | {Bereich}: Zakres ważenia (1-4) {Punkt}: Punkt kontrolny (1 ... n) | Błędy wskazań | wszystkie | 16
Anzeige_mJ{Bereich}_{Punkt} | Wartość zmierzona (wskazanie wagi) w punkcie kontrolnym {Punkt} badania błędów wskazań w zakresie ważenia {Bereich} z jednostką, po adiustacji (wzorcowanie z adiustacją). | [Wartość] [Jednostka] | {Bereich}: Zakres ważenia (1-4) {Punkt}: Punkt kontrolny (1 ... n) | Błędy wskazań | wszystkie | 14
Anzeige_oJ{Bereich}_{Punkt} | Wartość zmierzona (wskazanie wagi) w punkcie kontrolnym {Punkt} badania błędów wskazań w zakresie ważenia {Bereich} z jednostką, przed adiustacją (wzorcowanie bez adiustacji). | [Wartość] [Jednostka] | {Bereich}: Zakres ważenia (1-4) {Punkt}: Punkt kontrolny (1 ... n) | Błędy wskazań | wszystkie | 14
Anzeige{Bereich}_{Punkt} | Wartość zmierzona (wskazanie wagi) w punkcie kontrolnym {Punkt} badania błędów wskazań w zakresie ważenia {Bereich} z jednostką. | [Wartość] [Jednostka] | {Bereich}: Zakres ważenia (1-4) {Punkt}: Punkt kontrolny (1 ... n) | Błędy wskazań | wszystkie | 11
Erweiterungsfaktor_mJ{Bereich}_{Punkt} | Współczynnik rozszerzenia k niepewności pomiaru w punkcie kontrolnym {Punkt} badania błędów wskazań w zakresie ważenia {Bereich}, po adiustacji (wzorcowanie z adiustacją). | [Wartość] | {Bereich}: Zakres ważenia (1-4) {Punkt}: Punkt kontrolny (1 ... n) | Błędy wskazań | wszystkie | 25
Erweiterungsfaktor_oJ{Bereich}_{Punkt} | Współczynnik rozszerzenia k niepewności pomiaru w punkcie kontrolnym {Punkt} badania błędów wskazań w zakresie ważenia {Bereich}, przed adiustacją (wzorcowanie bez adiustacji). | [Wartość] | {Bereich}: Zakres ważenia (1-4) {Punkt}: Punkt kontrolny (1 ... n) | Błędy wskazań | wszystkie | 25
Erweiterungsfaktor{Bereich}_{Punkt} | Współczynnik rozszerzenia k niepewności pomiaru w punkcie kontrolnym {Punkt} badania błędów wskazań w zakresie ważenia {Bereich}. | [Wartość] | {Bereich}: Zakres ważenia (1-4) {Punkt}: Punkt kontrolny (1 ... n) | Błędy wskazań | wszystkie | 22
Innerhalb_Toleranz_Richtigkeit{Bereich} | Tak/Nie – czy wszystkie punkty kontrolne badania błędów wskazań w zakresie ważenia {Bereich} mieszczą się w dopuszczalnym wymogu. | Tak / Nie | {Bereich}: Zakres ważenia (1-4) | Błędy wskazań | wszystkie | 31
Messunsicherheit_mJ_oeh{Bereich}_{Punkt} | Niepewność pomiaru w punkcie kontrolnym {Punkt} badania błędów wskazań w zakresie ważenia {Bereich} bez jednostki, po adiustacji (wzorcowanie z adiustacją). | [Wartość] | {Bereich}: Zakres ważenia (1-4) {Punkt}: Punkt kontrolny (1 ... n) | Błędy wskazań | wszystkie | 27
Messunsicherheit_mJ_oeh{Bereich}_{Punkt}_d | Niepewność pomiaru w punkcie kontrolnym {Punkt} badania błędów wskazań w zakresie ważenia {Bereich} bez jednostki, zaokrąglona do działki elementarnej d, po adiustacji (wzorcowanie z adiustacją). | [Wartość] | {Bereich}: Zakres ważenia (1-4) {Punkt}: Punkt kontrolny (1 ... n) | Błędy wskazań | wszystkie | 29
Messunsicherheit_mJ{Bereich}_{Punkt} | Niepewność pomiaru w punkcie kontrolnym {Punkt} badania błędów wskazań w zakresie ważenia {Bereich} z jednostką, po adiustacji (wzorcowanie z adiustacją). | [Wartość] [Jednostka] | {Bereich}: Zakres ważenia (1-4) {Punkt}: Punkt kontrolny (1 ... n) | Błędy wskazań | wszystkie | 23
Messunsicherheit_mJ{Bereich}_{Punkt}_d | Niepewność pomiaru w punkcie kontrolnym {Punkt} badania błędów wskazań w zakresie ważenia {Bereich} z jednostką, zaokrąglona do działki elementarnej d, po adiustacji (wzorcowanie z adiustacją). | [Wartość] [Jednostka] | {Bereich}: Zakres ważenia (1-4) {Punkt}: Punkt kontrolny (1 ... n) | Błędy wskazań | wszystkie | 25
Messunsicherheit_oeh{Bereich}_{Punkt} | Niepewność pomiaru w punkcie kontrolnym {Punkt} badania błędów wskazań w zakresie ważenia {Bereich} bez jednostki. | [Wartość] | {Bereich}: Zakres ważenia (1-4) {Punkt}: Punkt kontrolny (1 ... n) | Błędy wskazań | wszystkie | 24
Messunsicherheit_oeh{Bereich}_{Punkt}_d | Niepewność pomiaru w punkcie kontrolnym {Punkt} badania błędów wskazań w zakresie ważenia {Bereich} bez jednostki, zaokrąglona do działki elementarnej d. | [Wartość] | {Bereich}: Zakres ważenia (1-4) {Punkt}: Punkt kontrolny (1 ... n) | Błędy wskazań | wszystkie | 26
Messunsicherheit_oJ_oeh{Bereich}_{Punkt} | Niepewność pomiaru w punkcie kontrolnym {Punkt} badania błędów wskazań w zakresie ważenia {Bereich} bez jednostki, przed adiustacją (wzorcowanie bez adiustacji). | [Wartość] | {Bereich}: Zakres ważenia (1-4) {Punkt}: Punkt kontrolny (1 ... n) | Błędy wskazań | wszystkie | 27
Messunsicherheit_oJ_oeh{Bereich}_{Punkt}_d | Niepewność pomiaru w punkcie kontrolnym {Punkt} badania błędów wskazań w zakresie ważenia {Bereich} bez jednostki, zaokrąglona do działki elementarnej d, przed adiustacją (wzorcowanie bez adiustacji). | [Wartość] | {Bereich}: Zakres ważenia (1-4) {Punkt}: Punkt kontrolny (1 ... n) | Błędy wskazań | wszystkie | 29
Messunsicherheit_oJ{Bereich}_{Punkt} | Niepewność pomiaru w punkcie kontrolnym {Punkt} badania błędów wskazań w zakresie ważenia {Bereich} z jednostką, przed adiustacją (wzorcowanie bez adiustacji). | [Wartość] [Jednostka] | {Bereich}: Zakres ważenia (1-4) {Punkt}: Punkt kontrolny (1 ... n) | Błędy wskazań | wszystkie | 23
Messunsicherheit_oJ{Bereich}_{Punkt}_d | Niepewność pomiaru w punkcie kontrolnym {Punkt} badania błędów wskazań w zakresie ważenia {Bereich} z jednostką, zaokrąglona do działki elementarnej d, przed adiustacją (wzorcowanie bez adiustacji). | [Wartość] [Jednostka] | {Bereich}: Zakres ważenia (1-4) {Punkt}: Punkt kontrolny (1 ... n) | Błędy wskazań | wszystkie | 25
Messunsicherheit_relativ_mJ{Bereich}_{Punkt} | Względna niepewność pomiaru w punkcie kontrolnym {Punkt} badania błędów wskazań w zakresie ważenia {Bereich} w procentach; „---”, jeśli nie można jej wyznaczyć, po adiustacji (wzorcowanie z adiustacją). | [Wartość] % | {Bereich}: Zakres ważenia (1-4) {Punkt}: Punkt kontrolny (1 ... n) | Błędy wskazań | wszystkie | 31
Messunsicherheit_relativ_oJ{Bereich}_{Punkt} | Względna niepewność pomiaru w punkcie kontrolnym {Punkt} badania błędów wskazań w zakresie ważenia {Bereich} w procentach; „---”, jeśli nie można jej wyznaczyć, przed adiustacją (wzorcowanie bez adiustacji). | [Wartość] % | {Bereich}: Zakres ważenia (1-4) {Punkt}: Punkt kontrolny (1 ... n) | Błędy wskazań | wszystkie | 31
Messunsicherheit_relativ{Bereich}_{Punkt} | Względna niepewność pomiaru w punkcie kontrolnym {Punkt} badania błędów wskazań w zakresie ważenia {Bereich} w procentach; „---”, jeśli nie można jej wyznaczyć. | [Wartość] % | {Bereich}: Zakres ważenia (1-4) {Punkt}: Punkt kontrolny (1 ... n) | Błędy wskazań | wszystkie | 28
MessunsicherheitR_mJ{Bereich}_{Punkt} | Niepewność pomiaru punktu kontrolnego {Punkt} wagi w użytkowaniu w zakresie ważenia {Bereich} z jednostką, obliczona z funkcji niepewności pomiaru zakresu ważenia, po adiustacji (wzorcowanie z adiustacją). | [Wartość] [Jednostka] | {Bereich}: Zakres ważenia (1-4) {Punkt}: Punkt kontrolny (1 ... n) | Błędy wskazań | wszystkie | 24
MessunsicherheitR_oJ{Bereich}_{Punkt} | Niepewność pomiaru punktu kontrolnego {Punkt} wagi w użytkowaniu w zakresie ważenia {Bereich} z jednostką, obliczona z funkcji niepewności pomiaru zakresu ważenia, przed adiustacją (wzorcowanie bez adiustacji). | [Wartość] [Jednostka] | {Bereich}: Zakres ważenia (1-4) {Punkt}: Punkt kontrolny (1 ... n) | Błędy wskazań | wszystkie | 24
MessunsicherheitR_relativ_mJ{Bereich}_{Punkt} | Względna niepewność pomiaru punktu kontrolnego {Punkt} wagi w użytkowaniu w zakresie ważenia {Bereich} w procentach, po adiustacji (wzorcowanie z adiustacją). | [Wartość] % | {Bereich}: Zakres ważenia (1-4) {Punkt}: Punkt kontrolny (1 ... n) | Błędy wskazań | wszystkie | 32
MessunsicherheitR_relativ_oJ{Bereich}_{Punkt} | Względna niepewność pomiaru punktu kontrolnego {Punkt} wagi w użytkowaniu w zakresie ważenia {Bereich} w procentach, przed adiustacją (wzorcowanie bez adiustacji). | [Wartość] % | {Bereich}: Zakres ważenia (1-4) {Punkt}: Punkt kontrolny (1 ... n) | Błędy wskazań | wszystkie | 32
MessunsicherheitR_relativ{Bereich}_{Punkt} | Względna niepewność pomiaru punktu kontrolnego {Punkt} wagi w użytkowaniu w zakresie ważenia {Bereich} w procentach. | [Wartość] % | {Bereich}: Zakres ważenia (1-4) {Punkt}: Punkt kontrolny (1 ... n) | Błędy wskazań | wszystkie | 29
MessunsicherheitR{Bereich}_{Punkt} | Niepewność pomiaru punktu kontrolnego {Punkt} wagi w użytkowaniu w zakresie ważenia {Bereich} z jednostką, obliczona z funkcji niepewności pomiaru zakresu ważenia. | [Wartość] [Jednostka] | {Bereich}: Zakres ważenia (1-4) {Punkt}: Punkt kontrolny (1 ... n) | Błędy wskazań | wszystkie | 21
Messunsicherheit{Bereich}_{Punkt} | Niepewność pomiaru w punkcie kontrolnym {Punkt} badania błędów wskazań w zakresie ważenia {Bereich} z jednostką. | [Wartość] [Jednostka] | {Bereich}: Zakres ważenia (1-4) {Punkt}: Punkt kontrolny (1 ... n) | Błędy wskazań | wszystkie | 20
Messunsicherheit{Bereich}_{Punkt}_d | Niepewność pomiaru w punkcie kontrolnym {Punkt} badania błędów wskazań w zakresie ważenia {Bereich} z jednostką, zaokrąglona do działki elementarnej d. | [Wartość] [Jednostka] | {Bereich}: Zakres ważenia (1-4) {Punkt}: Punkt kontrolny (1 ... n) | Błędy wskazań | wszystkie | 22
Nennwert_mJ{Bereich}_{Punkt} | Wartość nominalna w punkcie kontrolnym {Punkt} badania błędów wskazań w zakresie ważenia {Bereich} z jednostką; przy obciążeniu tarą jako obciążenie tarą plus obciążenie testowe, po adiustacji (wzorcowanie z adiustacją). | [Tekst] | {Bereich}: Zakres ważenia (1-4) {Punkt}: Punkt kontrolny (1 ... n) | Błędy wskazań | wszystkie | 15
Nennwert_oJ{Bereich}_{Punkt} | Wartość nominalna w punkcie kontrolnym {Punkt} badania błędów wskazań w zakresie ważenia {Bereich} z jednostką; przy obciążeniu tarą jako obciążenie tarą plus obciążenie testowe, przed adiustacją (wzorcowanie bez adiustacji). | [Tekst] | {Bereich}: Zakres ważenia (1-4) {Punkt}: Punkt kontrolny (1 ... n) | Błędy wskazań | wszystkie | 15
Nennwert{Bereich}_{Punkt} | Wartość nominalna w punkcie kontrolnym {Punkt} badania błędów wskazań w zakresie ważenia {Bereich} z jednostką; przy obciążeniu tarą jako obciążenie tarą plus obciążenie testowe. | [Tekst] | {Bereich}: Zakres ważenia (1-4) {Punkt}: Punkt kontrolny (1 ... n) | Błędy wskazań | wszystkie | 12
Prueflast_mJ{Bereich}_{Punkt} | Obciążenie testowe w punkcie kontrolnym {Punkt} badania błędów wskazań w zakresie ważenia {Bereich} z jednostką; przy obciążeniu tarą obciążenie tarą i obciążenie testowe jedno pod drugim, po adiustacji (wzorcowanie z adiustacją). | [Tekst] | {Bereich}: Zakres ważenia (1-4) {Punkt}: Punkt kontrolny (1 ... n) | Błędy wskazań | wszystkie | 16
Prueflast_oJ{Bereich}_{Punkt} | Obciążenie testowe w punkcie kontrolnym {Punkt} badania błędów wskazań w zakresie ważenia {Bereich} z jednostką; przy obciążeniu tarą obciążenie tarą i obciążenie testowe jedno pod drugim, przed adiustacją (wzorcowanie bez adiustacji). | [Tekst] | {Bereich}: Zakres ważenia (1-4) {Punkt}: Punkt kontrolny (1 ... n) | Błędy wskazań | wszystkie | 16
Prueflast{Bereich}_{Punkt} | Obciążenie testowe w punkcie kontrolnym {Punkt} badania błędów wskazań w zakresie ważenia {Bereich} z jednostką; przy obciążeniu tarą obciążenie tarą i obciążenie testowe jedno pod drugim. | [Tekst] | {Bereich}: Zakres ważenia (1-4) {Punkt}: Punkt kontrolny (1 ... n) | Błędy wskazań | wszystkie | 13
Richtigkeit_Abweichung_mJ{Bereich}_{Punkt} | Odchyłka w punkcie kontrolnym {Punkt} badania błędów wskazań w zakresie ważenia {Bereich} z jednostką, po adiustacji (wzorcowanie z adiustacją). | [Wartość] [Jednostka] | {Bereich}: Zakres ważenia (1-4) {Punkt}: Punkt kontrolny (1 ... n) | Błędy wskazań | wszystkie | 29
Richtigkeit_Abweichung_oJ{Bereich}_{Punkt} | Odchyłka w punkcie kontrolnym {Punkt} badania błędów wskazań w zakresie ważenia {Bereich} z jednostką, przed adiustacją (wzorcowanie bez adiustacji). | [Wartość] [Jednostka] | {Bereich}: Zakres ważenia (1-4) {Punkt}: Punkt kontrolny (1 ... n) | Błędy wskazań | wszystkie | 29
Richtigkeit_Abweichung{Bereich}_{Punkt} | Odchyłka w punkcie kontrolnym {Punkt} badania błędów wskazań w zakresie ważenia {Bereich} z jednostką. | [Wartość] [Jednostka] | {Bereich}: Zakres ważenia (1-4) {Punkt}: Punkt kontrolny (1 ... n) | Błędy wskazań | wszystkie | 26
Richtigkeit_Differenz_mJ_oeh{Bereich}_{Punkt} | Wartość bezwzględna odchyłki w punkcie kontrolnym {Punkt} badania błędów wskazań w zakresie ważenia {Bereich} bez jednostki, po adiustacji (wzorcowanie z adiustacją). | [Wartość] | {Bereich}: Zakres ważenia (1-4) {Punkt}: Punkt kontrolny (1 ... n) | Błędy wskazań | wszystkie | 32
Richtigkeit_Differenz_mJ{Bereich}_{Punkt} | Wartość bezwzględna odchyłki w punkcie kontrolnym {Punkt} badania błędów wskazań w zakresie ważenia {Bereich} z jednostką, po adiustacji (wzorcowanie z adiustacją). | [Wartość] [Jednostka] | {Bereich}: Zakres ważenia (1-4) {Punkt}: Punkt kontrolny (1 ... n) | Błędy wskazań | wszystkie | 28
Richtigkeit_Differenz_oeh{Bereich}_{Punkt} | Wartość bezwzględna odchyłki w punkcie kontrolnym {Punkt} badania błędów wskazań w zakresie ważenia {Bereich} bez jednostki. | [Wartość] | {Bereich}: Zakres ważenia (1-4) {Punkt}: Punkt kontrolny (1 ... n) | Błędy wskazań | wszystkie | 29
Richtigkeit_Differenz_oJ_oeh{Bereich}_{Punkt} | Wartość bezwzględna odchyłki w punkcie kontrolnym {Punkt} badania błędów wskazań w zakresie ważenia {Bereich} bez jednostki, przed adiustacją (wzorcowanie bez adiustacji). | [Wartość] | {Bereich}: Zakres ważenia (1-4) {Punkt}: Punkt kontrolny (1 ... n) | Błędy wskazań | wszystkie | 32
Richtigkeit_Differenz_oJ{Bereich}_{Punkt} | Wartość bezwzględna odchyłki w punkcie kontrolnym {Punkt} badania błędów wskazań w zakresie ważenia {Bereich} z jednostką, przed adiustacją (wzorcowanie bez adiustacji). | [Wartość] [Jednostka] | {Bereich}: Zakres ważenia (1-4) {Punkt}: Punkt kontrolny (1 ... n) | Błędy wskazań | wszystkie | 28
Richtigkeit_Differenz{Bereich}_{Punkt} | Wartość bezwzględna odchyłki w punkcie kontrolnym {Punkt} badania błędów wskazań w zakresie ważenia {Bereich} z jednostką. | [Wartość] [Jednostka] | {Bereich}: Zakres ważenia (1-4) {Punkt}: Punkt kontrolny (1 ... n) | Błędy wskazań | wszystkie | 25
Richtigkeit_Innerhalb_Toleranz | Tak/Nie – czy wszystkie punkty kontrolne badania błędów wskazań we wszystkich zakresach ważenia mieszczą się w dopuszczalnym wymogu. | Tak / Nie |  | Błędy wskazań | wszystkie | 30
Richtigkeit_Konv_Waegewert_mJ_oeh{Bereich}_{Punkt} | Umowna wartość masy użytych odważników wzorcowych (wskazanie minus odchyłka) w punkcie kontrolnym {Punkt} badania błędów wskazań w zakresie ważenia {Bereich} bez jednostki, po adiustacji (wzorcowanie z adiustacją). | [Wartość] | {Bereich}: Zakres ważenia (1-4) {Punkt}: Punkt kontrolny (1 ... n) | Błędy wskazań | wszystkie | 37
Richtigkeit_Konv_Waegewert_oeh{Bereich}_{Punkt} | Umowna wartość masy użytych odważników wzorcowych (wskazanie minus odchyłka) w punkcie kontrolnym {Punkt} badania błędów wskazań w zakresie ważenia {Bereich} bez jednostki. | [Wartość] | {Bereich}: Zakres ważenia (1-4) {Punkt}: Punkt kontrolny (1 ... n) | Błędy wskazań | wszystkie | 34
Richtigkeit_Konv_Waegewert_oJ_oeh{Bereich}_{Punkt} | Umowna wartość masy użytych odważników wzorcowych (wskazanie minus odchyłka) w punkcie kontrolnym {Punkt} badania błędów wskazań w zakresie ważenia {Bereich} bez jednostki, przed adiustacją (wzorcowanie bez adiustacji). | [Wartość] | {Bereich}: Zakres ważenia (1-4) {Punkt}: Punkt kontrolny (1 ... n) | Błędy wskazań | wszystkie | 37
Richtigkeit_Messung_mJ_oeh{Bereich}_{Punkt} | Wartość zmierzona (wskazanie wagi) w punkcie kontrolnym {Punkt} badania błędów wskazań w zakresie ważenia {Bereich} bez jednostki, po adiustacji (wzorcowanie z adiustacją). | [Wartość] | {Bereich}: Zakres ważenia (1-4) {Punkt}: Punkt kontrolny (1 ... n) | Błędy wskazań | wszystkie | 30
Richtigkeit_Messung_mJ{Bereich}_{Punkt} | Wartość zmierzona (wskazanie wagi) w punkcie kontrolnym {Punkt} badania błędów wskazań w zakresie ważenia {Bereich} z jednostką, po adiustacji (wzorcowanie z adiustacją). | [Wartość] [Jednostka] | {Bereich}: Zakres ważenia (1-4) {Punkt}: Punkt kontrolny (1 ... n) | Błędy wskazań | wszystkie | 26
Richtigkeit_Messung_oeh{Bereich}_{Punkt} | Wartość zmierzona (wskazanie wagi) w punkcie kontrolnym {Punkt} badania błędów wskazań w zakresie ważenia {Bereich} bez jednostki. | [Wartość] | {Bereich}: Zakres ważenia (1-4) {Punkt}: Punkt kontrolny (1 ... n) | Błędy wskazań | wszystkie | 27
Richtigkeit_Messung_oJ_oeh{Bereich}_{Punkt} | Wartość zmierzona (wskazanie wagi) w punkcie kontrolnym {Punkt} badania błędów wskazań w zakresie ważenia {Bereich} bez jednostki, przed adiustacją (wzorcowanie bez adiustacji). | [Wartość] | {Bereich}: Zakres ważenia (1-4) {Punkt}: Punkt kontrolny (1 ... n) | Błędy wskazań | wszystkie | 30
Richtigkeit_Messung_oJ{Bereich}_{Punkt} | Wartość zmierzona (wskazanie wagi) w punkcie kontrolnym {Punkt} badania błędów wskazań w zakresie ważenia {Bereich} z jednostką, przed adiustacją (wzorcowanie bez adiustacji). | [Wartość] [Jednostka] | {Bereich}: Zakres ważenia (1-4) {Punkt}: Punkt kontrolny (1 ... n) | Błędy wskazań | wszystkie | 26
Richtigkeit_Messung{Bereich}_{Punkt} | Wartość zmierzona (wskazanie wagi) w punkcie kontrolnym {Punkt} badania błędów wskazań w zakresie ważenia {Bereich} z jednostką. | [Wartość] [Jednostka] | {Bereich}: Zakres ważenia (1-4) {Punkt}: Punkt kontrolny (1 ... n) | Błędy wskazań | wszystkie | 23
Richtigkeit_Messunsicherheit_mJ_oeh{Bereich}_{Punkt} | Niepewność pomiaru w punkcie kontrolnym {Punkt} badania błędów wskazań w zakresie ważenia {Bereich} bez jednostki, po adiustacji (wzorcowanie z adiustacją). | [Wartość] | {Bereich}: Zakres ważenia (1-4) {Punkt}: Punkt kontrolny (1 ... n) | Błędy wskazań | wszystkie | 39
Richtigkeit_Messunsicherheit_mJ{Bereich}_{Punkt} | Niepewność pomiaru w punkcie kontrolnym {Punkt} badania błędów wskazań w zakresie ważenia {Bereich} z jednostką, po adiustacji (wzorcowanie z adiustacją). | [Wartość] [Jednostka] | {Bereich}: Zakres ważenia (1-4) {Punkt}: Punkt kontrolny (1 ... n) | Błędy wskazań | wszystkie | 35
Richtigkeit_Messunsicherheit_oeh{Bereich}_{Punkt} | Niepewność pomiaru w punkcie kontrolnym {Punkt} badania błędów wskazań w zakresie ważenia {Bereich} bez jednostki. | [Wartość] | {Bereich}: Zakres ważenia (1-4) {Punkt}: Punkt kontrolny (1 ... n) | Błędy wskazań | wszystkie | 36
Richtigkeit_Messunsicherheit_oJ_oeh{Bereich}_{Punkt} | Niepewność pomiaru w punkcie kontrolnym {Punkt} badania błędów wskazań w zakresie ważenia {Bereich} bez jednostki, przed adiustacją (wzorcowanie bez adiustacji). | [Wartość] | {Bereich}: Zakres ważenia (1-4) {Punkt}: Punkt kontrolny (1 ... n) | Błędy wskazań | wszystkie | 39
Richtigkeit_Messunsicherheit_oJ{Bereich}_{Punkt} | Niepewność pomiaru w punkcie kontrolnym {Punkt} badania błędów wskazań w zakresie ważenia {Bereich} z jednostką, przed adiustacją (wzorcowanie bez adiustacji). | [Wartość] [Jednostka] | {Bereich}: Zakres ważenia (1-4) {Punkt}: Punkt kontrolny (1 ... n) | Błędy wskazań | wszystkie | 35
Richtigkeit_Messunsicherheit{Bereich}_{Punkt} | Niepewność pomiaru w punkcie kontrolnym {Punkt} badania błędów wskazań w zakresie ważenia {Bereich} z jednostką. | [Wartość] [Jednostka] | {Bereich}: Zakres ważenia (1-4) {Punkt}: Punkt kontrolny (1 ... n) | Błędy wskazań | wszystkie | 32
Richtigkeit_Nennwert_eh_mJ{Bereich}_{Nr} | Jednostka wartości nominalnej badania błędów wskazań w zakresie ważenia {Bereich}, po adiustacji (wzorcowanie z adiustacją). | [Jednostka] | {Bereich}: Zakres ważenia (1-4) {Nr}: Numer (bez, 1-20) | Błędy wskazań | wszystkie | 30
Richtigkeit_Nennwert_eh_oJ{Bereich}_{Nr} | Jednostka wartości nominalnej badania błędów wskazań w zakresie ważenia {Bereich}, przed adiustacją (wzorcowanie bez adiustacji). | [Jednostka] | {Bereich}: Zakres ważenia (1-4) {Nr}: Numer (bez, 1-20) | Błędy wskazań | wszystkie | 30
Richtigkeit_Nennwert_eh{Bereich}_{Nr} | Jednostka wartości nominalnej badania błędów wskazań w zakresie ważenia {Bereich}. | [Jednostka] | {Bereich}: Zakres ważenia (1-4) {Nr}: Numer (bez, 1-20) | Błędy wskazań | wszystkie | 27
Richtigkeit_Nennwert_mJ_oeh{Bereich}_{Punkt} | Wartość nominalna w punkcie kontrolnym {Punkt} badania błędów wskazań w zakresie ważenia {Bereich} bez jednostki, po adiustacji (wzorcowanie z adiustacją). | [Wartość] | {Bereich}: Zakres ważenia (1-4) {Punkt}: Punkt kontrolny (1 ... n) | Błędy wskazań | wszystkie | 31
Richtigkeit_Nennwert_mJ{Bereich}_{Punkt} | Wartość nominalna w punkcie kontrolnym {Punkt} badania błędów wskazań w zakresie ważenia {Bereich} z jednostką, po adiustacji (wzorcowanie z adiustacją). | [Wartość] [Jednostka] | {Bereich}: Zakres ważenia (1-4) {Punkt}: Punkt kontrolny (1 ... n) | Błędy wskazań | wszystkie | 27
Richtigkeit_Nennwert_oeh{Bereich}_{Punkt} | Wartość nominalna w punkcie kontrolnym {Punkt} badania błędów wskazań w zakresie ważenia {Bereich} bez jednostki. | [Wartość] | {Bereich}: Zakres ważenia (1-4) {Punkt}: Punkt kontrolny (1 ... n) | Błędy wskazań | wszystkie | 28
Richtigkeit_Nennwert_oJ_oeh{Bereich}_{Punkt} | Wartość nominalna w punkcie kontrolnym {Punkt} badania błędów wskazań w zakresie ważenia {Bereich} bez jednostki, przed adiustacją (wzorcowanie bez adiustacji). | [Wartość] | {Bereich}: Zakres ważenia (1-4) {Punkt}: Punkt kontrolny (1 ... n) | Błędy wskazań | wszystkie | 31
Richtigkeit_Nennwert_oJ{Bereich}_{Punkt} | Wartość nominalna w punkcie kontrolnym {Punkt} badania błędów wskazań w zakresie ważenia {Bereich} z jednostką, przed adiustacją (wzorcowanie bez adiustacji). | [Wartość] [Jednostka] | {Bereich}: Zakres ważenia (1-4) {Punkt}: Punkt kontrolny (1 ... n) | Błędy wskazań | wszystkie | 27
Richtigkeit_Nennwert{Bereich}_{Punkt} | Wartość nominalna w punkcie kontrolnym {Punkt} badania błędów wskazań w zakresie ważenia {Bereich} z jednostką. | [Wartość] [Jednostka] | {Bereich}: Zakres ważenia (1-4) {Punkt}: Punkt kontrolny (1 ... n) | Błędy wskazań | wszystkie | 24
Summe_Waegewerte_Richtigkeit_mJ{Bereich}_{Punkt} | Suma umownych wartości masy odważników użytych dla punktu kontrolnego {Punkt} badania błędów wskazań w zakresie ważenia {Bereich}, po adiustacji (wzorcowanie z adiustacją). | [Wartość] | {Bereich}: Zakres ważenia (1-4) {Punkt}: Punkt kontrolny (1 ... n) | Błędy wskazań | wszystkie | 35
Summe_Waegewerte_Richtigkeit_oJ{Bereich}_{Punkt} | Suma umownych wartości masy odważników użytych dla punktu kontrolnego {Punkt} badania błędów wskazań w zakresie ważenia {Bereich}, przed adiustacją (wzorcowanie bez adiustacji). | [Wartość] | {Bereich}: Zakres ważenia (1-4) {Punkt}: Punkt kontrolny (1 ... n) | Błędy wskazań | wszystkie | 35
Summe_Waegewerte_Richtigkeit{Bereich}_{Punkt} | Suma umownych wartości masy odważników użytych dla punktu kontrolnego {Punkt} badania błędów wskazań w zakresie ważenia {Bereich}. | [Wartość] | {Bereich}: Zakres ważenia (1-4) {Punkt}: Punkt kontrolny (1 ... n) | Błędy wskazań | wszystkie | 32
Waagenanzeige_mJ{Bereich}_{Punkt} | Obciążenie (wartość wskazania) punktu kontrolnego {Punkt} wagi w użytkowaniu w zakresie ważenia {Bereich} z jednostką, wyznaczone z ustalonego punktu kontrolnego, po adiustacji (wzorcowanie z adiustacją). | [Wartość] [Jednostka] | {Bereich}: Zakres ważenia (1-4) {Punkt}: Punkt kontrolny (1 ... n) | Błędy wskazań | wszystkie | 20
Waagenanzeige_oJ{Bereich}_{Punkt} | Obciążenie (wartość wskazania) punktu kontrolnego {Punkt} wagi w użytkowaniu w zakresie ważenia {Bereich} z jednostką, wyznaczone z ustalonego punktu kontrolnego, przed adiustacją (wzorcowanie bez adiustacji). | [Wartość] [Jednostka] | {Bereich}: Zakres ważenia (1-4) {Punkt}: Punkt kontrolny (1 ... n) | Błędy wskazań | wszystkie | 20
Waagenanzeige{Bereich}_{Punkt} | Obciążenie (wartość wskazania) punktu kontrolnego {Punkt} wagi w użytkowaniu w zakresie ważenia {Bereich} z jednostką, wyznaczone z ustalonego punktu kontrolnego. | [Wartość] [Jednostka] | {Bereich}: Zakres ważenia (1-4) {Punkt}: Punkt kontrolny (1 ... n) | Błędy wskazań | wszystkie | 17
LE_Abweichung_mJ{Bereich}_{Punkt} | Odchyłka obciążenia zastępczego {Punkt} w zakresie ważenia {Bereich} z jednostką, po adiustacji (wzorcowanie z adiustacją). | [Wartość] [Jednostka] | {Bereich}: Zakres ważenia (1-4) {Punkt}: Punkt kontrolny (1 ... n) | Obciążenie zastępcze | wszystkie | 20
LE_Abweichung_oJ{Bereich}_{Punkt} | Odchyłka obciążenia zastępczego {Punkt} w zakresie ważenia {Bereich} z jednostką, przed adiustacją (wzorcowanie bez adiustacji). | [Wartość] [Jednostka] | {Bereich}: Zakres ważenia (1-4) {Punkt}: Punkt kontrolny (1 ... n) | Obciążenie zastępcze | wszystkie | 20
LE_Abweichung{Bereich}_{Punkt} | Odchyłka obciążenia zastępczego {Punkt} w zakresie ważenia {Bereich} z jednostką. | [Wartość] [Jednostka] | {Bereich}: Zakres ważenia (1-4) {Punkt}: Punkt kontrolny (1 ... n) | Obciążenie zastępcze | wszystkie | 17
LE_Anzeige_mJ{Bereich}_1 | Usuwa tabelę obciążenia zastępczego w zakresie ważenia {Bereich}, jeśli nie przeprowadzono tam wyrównania obciążenia zastępczego; nie wstawia żadnego tekstu, po adiustacji (wzorcowanie z adiustacją). | (usuwa tabelę/wiersz) | {Bereich}: Zakres ważenia (1-4) | Obciążenie zastępcze | wszystkie | 16
LE_Anzeige_mJ{Bereich}_{Punkt} | Wartość wskazania obciążenia zastępczego {Punkt} w zakresie ważenia {Bereich} z jednostką, po adiustacji (wzorcowanie z adiustacją). | [Wartość] [Jednostka] | {Bereich}: Zakres ważenia (1-4) {Punkt}: Punkt kontrolny (1 ... n) | Obciążenie zastępcze | wszystkie | 17
LE_Anzeige_oJ{Bereich}_1 | Usuwa tabelę obciążenia zastępczego w zakresie ważenia {Bereich}, jeśli nie przeprowadzono tam wyrównania obciążenia zastępczego; nie wstawia żadnego tekstu, przed adiustacją (wzorcowanie bez adiustacji). | (usuwa tabelę/wiersz) | {Bereich}: Zakres ważenia (1-4) | Obciążenie zastępcze | wszystkie | 16
LE_Anzeige_oJ{Bereich}_{Punkt} | Wartość wskazania obciążenia zastępczego {Punkt} w zakresie ważenia {Bereich} z jednostką, przed adiustacją (wzorcowanie bez adiustacji). | [Wartość] [Jednostka] | {Bereich}: Zakres ważenia (1-4) {Punkt}: Punkt kontrolny (1 ... n) | Obciążenie zastępcze | wszystkie | 17
LE_Anzeige{Bereich}_1 | Usuwa tabelę obciążenia zastępczego w zakresie ważenia {Bereich}, jeśli nie przeprowadzono tam wyrównania obciążenia zastępczego; nie wstawia żadnego tekstu. | (usuwa tabelę/wiersz) | {Bereich}: Zakres ważenia (1-4) | Obciążenie zastępcze | wszystkie | 13
LE_Anzeige{Bereich}_{Punkt} | Wartość wskazania obciążenia zastępczego {Punkt} w zakresie ważenia {Bereich} z jednostką. | [Wartość] [Jednostka] | {Bereich}: Zakres ważenia (1-4) {Punkt}: Punkt kontrolny (1 ... n) | Obciążenie zastępcze | wszystkie | 14
LE_Beschreibung_mJ{Bereich}_{Punkt} | Opis obciążenia zastępczego {Punkt} w zakresie ważenia {Bereich}, po adiustacji (wzorcowanie z adiustacją). | [Tekst] | {Bereich}: Zakres ważenia (1-4) {Punkt}: Punkt kontrolny (1 ... n) | Obciążenie zastępcze | wszystkie | 22
LE_Beschreibung_oJ{Bereich}_{Punkt} | Opis obciążenia zastępczego {Punkt} w zakresie ważenia {Bereich}, przed adiustacją (wzorcowanie bez adiustacji). | [Tekst] | {Bereich}: Zakres ważenia (1-4) {Punkt}: Punkt kontrolny (1 ... n) | Obciążenie zastępcze | wszystkie | 22
LE_Beschreibung{Bereich}_{Punkt} | Opis obciążenia zastępczego {Punkt} w zakresie ważenia {Bereich}. | [Tekst] | {Bereich}: Zakres ważenia (1-4) {Punkt}: Punkt kontrolny (1 ... n) | Obciążenie zastępcze | wszystkie | 19
LE_Kennzeichnung_mJ{Bereich}_{Punkt} | Oznaczenie obciążenia zastępczego {Punkt} w zakresie ważenia {Bereich}, po adiustacji (wzorcowanie z adiustacją). | [Tekst] | {Bereich}: Zakres ważenia (1-4) {Punkt}: Punkt kontrolny (1 ... n) | Obciążenie zastępcze | wszystkie | 23
LE_Kennzeichnung_oJ{Bereich}_{Punkt} | Oznaczenie obciążenia zastępczego {Punkt} w zakresie ważenia {Bereich}, przed adiustacją (wzorcowanie bez adiustacji). | [Tekst] | {Bereich}: Zakres ważenia (1-4) {Punkt}: Punkt kontrolny (1 ... n) | Obciążenie zastępcze | wszystkie | 23
LE_Kennzeichnung{Bereich}_{Punkt} | Oznaczenie obciążenia zastępczego {Punkt} w zakresie ważenia {Bereich}. | [Tekst] | {Bereich}: Zakres ważenia (1-4) {Punkt}: Punkt kontrolny (1 ... n) | Obciążenie zastępcze | wszystkie | 20
LE_Messunsicherheit_mJ{Bereich}_{Punkt} | Niepewność pomiaru obciążenia zastępczego {Punkt} w zakresie ważenia {Bereich} z jednostką, po adiustacji (wzorcowanie z adiustacją). | [Wartość] [Jednostka] | {Bereich}: Zakres ważenia (1-4) {Punkt}: Punkt kontrolny (1 ... n) | Obciążenie zastępcze | wszystkie | 26
LE_Messunsicherheit_oJ{Bereich}_{Punkt} | Niepewność pomiaru obciążenia zastępczego {Punkt} w zakresie ważenia {Bereich} z jednostką, przed adiustacją (wzorcowanie bez adiustacji). | [Wartość] [Jednostka] | {Bereich}: Zakres ważenia (1-4) {Punkt}: Punkt kontrolny (1 ... n) | Obciążenie zastępcze | wszystkie | 26
LE_Messunsicherheit{Bereich}_{Punkt} | Niepewność pomiaru obciążenia zastępczego {Punkt} w zakresie ważenia {Bereich} z jednostką. | [Wartość] [Jednostka] | {Bereich}: Zakres ważenia (1-4) {Punkt}: Punkt kontrolny (1 ... n) | Obciążenie zastępcze | wszystkie | 23
LE_Prueflast_mJ{Bereich}_{Punkt} | Wartość nominalna obciążenia zastępczego {Punkt} w zakresie ważenia {Bereich} z jednostką, po adiustacji (wzorcowanie z adiustacją). | [Wartość] [Jednostka] | {Bereich}: Zakres ważenia (1-4) {Punkt}: Punkt kontrolny (1 ... n) | Obciążenie zastępcze | wszystkie | 19
LE_Prueflast_oJ{Bereich}_{Punkt} | Wartość nominalna obciążenia zastępczego {Punkt} w zakresie ważenia {Bereich} z jednostką, przed adiustacją (wzorcowanie bez adiustacji). | [Wartość] [Jednostka] | {Bereich}: Zakres ważenia (1-4) {Punkt}: Punkt kontrolny (1 ... n) | Obciążenie zastępcze | wszystkie | 19
LE_Prueflast{Bereich}_{Punkt} | Wartość nominalna obciążenia zastępczego {Punkt} w zakresie ważenia {Bereich} z jednostką. | [Wartość] [Jednostka] | {Bereich}: Zakres ważenia (1-4) {Punkt}: Punkt kontrolny (1 ... n) | Obciążenie zastępcze | wszystkie | 16
max_mref_el{Bereich} | Największa suma odważników referencyjnych wyrównania obciążenia zastępczego w zakresie ważenia {Bereich} z jednostką. | [Wartość] [Jednostka] | {Bereich}: Zakres ważenia (1-4) | Obciążenie zastępcze | wszystkie | 12
Summe_Waegewerte_Ersatzlast_mJ{Bereich}_{Punkt} | Suma umownych wartości masy odważników użytych dla obciążenia zastępczego {Punkt} w zakresie ważenia {Bereich}, po adiustacji (wzorcowanie z adiustacją). | [Wartość] | {Bereich}: Zakres ważenia (1-4) {Punkt}: Punkt kontrolny (1 ... n) | Obciążenie zastępcze | wszystkie | 34
Summe_Waegewerte_Ersatzlast_oJ{Bereich}_{Punkt} | Suma umownych wartości masy odważników użytych dla obciążenia zastępczego {Punkt} w zakresie ważenia {Bereich}, przed adiustacją (wzorcowanie bez adiustacji). | [Wartość] | {Bereich}: Zakres ważenia (1-4) {Punkt}: Punkt kontrolny (1 ... n) | Obciążenie zastępcze | wszystkie | 34
Summe_Waegewerte_Ersatzlast{Bereich}_{Punkt} | Suma umownych wartości masy odważników użytych dla obciążenia zastępczego {Punkt} w zakresie ważenia {Bereich}. | [Wartość] | {Bereich}: Zakres ważenia (1-4) {Punkt}: Punkt kontrolny (1 ... n) | Obciążenie zastępcze | wszystkie | 31
Chart_mJ{Bereich} | Wykres minimalnej naważki w zakresie ważenia {Bereich}, wzorcowanie z adiustacją (po adiustacji). | [Obraz] | {Bereich}: Zakres ważenia (1-4) | Załącznik (niepewność pomiaru, minimalna naważka) | wszystkie | 9
Chart_oJ{Bereich} | Wykres minimalnej naważki w zakresie ważenia {Bereich}, wzorcowanie bez adiustacji (przed adiustacją). | [Obraz] | {Bereich}: Zakres ważenia (1-4) | Załącznik (niepewność pomiaru, minimalna naważka) | wszystkie | 9
Chart_Unc_Cal_mJ{Bereich} | Wykres wyników wzorcowania (niepewność pomiaru wzorcowania) w zakresie ważenia {Bereich}, wzorcowanie z adiustacją (po adiustacji). | [Obraz] | {Bereich}: Zakres ważenia (1-4) | Załącznik (niepewność pomiaru, minimalna naważka) | wszystkie | 17
Chart_Unc_Cal_oJ{Bereich} | Wykres wyników wzorcowania (niepewność pomiaru wzorcowania) w zakresie ważenia {Bereich}, wzorcowanie bez adiustacji (przed adiustacją). | [Obraz] | {Bereich}: Zakres ważenia (1-4) | Załącznik (niepewność pomiaru, minimalna naważka) | wszystkie | 17
Chart_Unc_Cal{Bereich} | Wykres wyników wzorcowania (niepewność pomiaru wzorcowania) w zakresie ważenia {Bereich}. | [Obraz] | {Bereich}: Zakres ważenia (1-4) | Załącznik (niepewność pomiaru, minimalna naważka) | wszystkie | 14
Chart_Unc_Use_mJ{Bereich} | Wykres wyników wagi w użytkowaniu (niepewność pomiaru w użytkowaniu) w zakresie ważenia {Bereich}, wzorcowanie z adiustacją (po adiustacji). | [Obraz] | {Bereich}: Zakres ważenia (1-4) | Załącznik (niepewność pomiaru, minimalna naważka) | wszystkie | 17
Chart_Unc_Use_oJ{Bereich} | Wykres wyników wagi w użytkowaniu (niepewność pomiaru w użytkowaniu) w zakresie ważenia {Bereich}, wzorcowanie bez adiustacji (przed adiustacją). | [Obraz] | {Bereich}: Zakres ważenia (1-4) | Załącznik (niepewność pomiaru, minimalna naważka) | wszystkie | 17
Chart_Unc_Use{Bereich} | Wykres wyników wagi w użytkowaniu (niepewność pomiaru w użytkowaniu) w zakresie ważenia {Bereich}. | [Obraz] | {Bereich}: Zakres ważenia (1-4) | Załącznik (niepewność pomiaru, minimalna naważka) | wszystkie | 14
Chart{Bereich} | Wykres minimalnej naważki w zakresie ważenia {Bereich}. | [Obraz] | {Bereich}: Zakres ważenia (1-4) | Załącznik (niepewność pomiaru, minimalna naważka) | wszystkie | 6
Mindesteinwaage_mJ{Bereich} | Minimalna naważka w zakresie ważenia {Bereich} z jednostką, obliczona z dokładności procesu i współczynnika bezpieczeństwa zakresu, wzorcowanie z adiustacją (po adiustacji). | [Wartość] [Jednostka] | {Bereich}: Zakres ważenia (1-4) | Załącznik (niepewność pomiaru, minimalna naważka) | wszystkie | 19
Mindesteinwaage_mJ{Bereich}_d | Minimalna naważka w zakresie ważenia {Bereich} z jednostką, obliczona z dokładności procesu i współczynnika bezpieczeństwa zakresu, liczba miejsc po przecinku zgodna z działką elementarną d, wzorcowanie z adiustacją (po adiustacji). | [Wartość] [Jednostka] | {Bereich}: Zakres ważenia (1-4) | Załącznik (niepewność pomiaru, minimalna naważka) | wszystkie | 21
Mindesteinwaage_mJ{Bereich}_SF0K5_01 | Minimalna naważka w zakresie ważenia {Bereich} z jednostką dla współczynnika bezpieczeństwa 0,5 i dokładności procesu 0,1 %, z adiustacją (po adiustacji). | [Wartość] [Jednostka] | {Bereich}: Zakres ważenia (1-4) | Załącznik (niepewność pomiaru, minimalna naważka) | wszystkie | 28
Mindesteinwaage_mJ{Bereich}_SF0K5_01_d | Minimalna naważka w zakresie ważenia {Bereich} z jednostką dla współczynnika bezpieczeństwa 0,5 i dokładności procesu 0,1 %, liczba miejsc po przecinku zgodna z działką elementarną d, z adiustacją (po adiustacji). | [Wartość] [Jednostka] | {Bereich}: Zakres ważenia (1-4) | Załącznik (niepewność pomiaru, minimalna naważka) | wszystkie | 30
Mindesteinwaage_mJ{Bereich}_SF0K5_02 | Minimalna naważka w zakresie ważenia {Bereich} z jednostką dla współczynnika bezpieczeństwa 0,5 i dokładności procesu 0,2 %, z adiustacją (po adiustacji). | [Wartość] [Jednostka] | {Bereich}: Zakres ważenia (1-4) | Załącznik (niepewność pomiaru, minimalna naważka) | wszystkie | 28
Mindesteinwaage_mJ{Bereich}_SF0K5_02_d | Minimalna naważka w zakresie ważenia {Bereich} z jednostką dla współczynnika bezpieczeństwa 0,5 i dokładności procesu 0,2 %, liczba miejsc po przecinku zgodna z działką elementarną d, z adiustacją (po adiustacji). | [Wartość] [Jednostka] | {Bereich}: Zakres ważenia (1-4) | Załącznik (niepewność pomiaru, minimalna naważka) | wszystkie | 30
Mindesteinwaage_mJ{Bereich}_SF0K5_03 | Minimalna naważka w zakresie ważenia {Bereich} z jednostką dla współczynnika bezpieczeństwa 0,5 i dokładności procesu 0,3 %, z adiustacją (po adiustacji). | [Wartość] [Jednostka] | {Bereich}: Zakres ważenia (1-4) | Załącznik (niepewność pomiaru, minimalna naważka) | wszystkie | 28
Mindesteinwaage_mJ{Bereich}_SF0K5_03_d | Minimalna naważka w zakresie ważenia {Bereich} z jednostką dla współczynnika bezpieczeństwa 0,5 i dokładności procesu 0,3 %, liczba miejsc po przecinku zgodna z działką elementarną d, z adiustacją (po adiustacji). | [Wartość] [Jednostka] | {Bereich}: Zakres ważenia (1-4) | Załącznik (niepewność pomiaru, minimalna naważka) | wszystkie | 30
Mindesteinwaage_mJ{Bereich}_SF0K5_05 | Minimalna naważka w zakresie ważenia {Bereich} z jednostką dla współczynnika bezpieczeństwa 0,5 i dokładności procesu 0,5 %, z adiustacją (po adiustacji). | [Wartość] [Jednostka] | {Bereich}: Zakres ważenia (1-4) | Załącznik (niepewność pomiaru, minimalna naważka) | wszystkie | 28
Mindesteinwaage_mJ{Bereich}_SF0K5_05_d | Minimalna naważka w zakresie ważenia {Bereich} z jednostką dla współczynnika bezpieczeństwa 0,5 i dokładności procesu 0,5 %, liczba miejsc po przecinku zgodna z działką elementarną d, z adiustacją (po adiustacji). | [Wartość] [Jednostka] | {Bereich}: Zakres ważenia (1-4) | Załącznik (niepewność pomiaru, minimalna naważka) | wszystkie | 30
Mindesteinwaage_mJ{Bereich}_SF0K5_1 | Minimalna naważka w zakresie ważenia {Bereich} z jednostką dla współczynnika bezpieczeństwa 0,5 i dokładności procesu 1 %, z adiustacją (po adiustacji). | [Wartość] [Jednostka] | {Bereich}: Zakres ważenia (1-4) | Załącznik (niepewność pomiaru, minimalna naważka) | wszystkie | 27
Mindesteinwaage_mJ{Bereich}_SF0K5_10 | Minimalna naważka w zakresie ważenia {Bereich} z jednostką dla współczynnika bezpieczeństwa 0,5 i dokładności procesu 10 %, z adiustacją (po adiustacji). | [Wartość] [Jednostka] | {Bereich}: Zakres ważenia (1-4) | Załącznik (niepewność pomiaru, minimalna naważka) | wszystkie | 28
Mindesteinwaage_mJ{Bereich}_SF0K5_10_d | Minimalna naważka w zakresie ważenia {Bereich} z jednostką dla współczynnika bezpieczeństwa 0,5 i dokładności procesu 10 %, liczba miejsc po przecinku zgodna z działką elementarną d, z adiustacją (po adiustacji). | [Wartość] [Jednostka] | {Bereich}: Zakres ważenia (1-4) | Załącznik (niepewność pomiaru, minimalna naważka) | wszystkie | 30
Mindesteinwaage_mJ{Bereich}_SF0K5_1_d | Minimalna naważka w zakresie ważenia {Bereich} z jednostką dla współczynnika bezpieczeństwa 0,5 i dokładności procesu 1 %, liczba miejsc po przecinku zgodna z działką elementarną d, z adiustacją (po adiustacji). | [Wartość] [Jednostka] | {Bereich}: Zakres ważenia (1-4) | Załącznik (niepewność pomiaru, minimalna naważka) | wszystkie | 29
Mindesteinwaage_mJ{Bereich}_SF0K5_2 | Minimalna naważka w zakresie ważenia {Bereich} z jednostką dla współczynnika bezpieczeństwa 0,5 i dokładności procesu 2 %, z adiustacją (po adiustacji). | [Wartość] [Jednostka] | {Bereich}: Zakres ważenia (1-4) | Załącznik (niepewność pomiaru, minimalna naważka) | wszystkie | 27
Mindesteinwaage_mJ{Bereich}_SF0K5_2_d | Minimalna naważka w zakresie ważenia {Bereich} z jednostką dla współczynnika bezpieczeństwa 0,5 i dokładności procesu 2 %, liczba miejsc po przecinku zgodna z działką elementarną d, z adiustacją (po adiustacji). | [Wartość] [Jednostka] | {Bereich}: Zakres ważenia (1-4) | Załącznik (niepewność pomiaru, minimalna naważka) | wszystkie | 29
Mindesteinwaage_mJ{Bereich}_SF0K5_3 | Minimalna naważka w zakresie ważenia {Bereich} z jednostką dla współczynnika bezpieczeństwa 0,5 i dokładności procesu 3 %, z adiustacją (po adiustacji). | [Wartość] [Jednostka] | {Bereich}: Zakres ważenia (1-4) | Załącznik (niepewność pomiaru, minimalna naważka) | wszystkie | 27
Mindesteinwaage_mJ{Bereich}_SF0K5_3_d | Minimalna naważka w zakresie ważenia {Bereich} z jednostką dla współczynnika bezpieczeństwa 0,5 i dokładności procesu 3 %, liczba miejsc po przecinku zgodna z działką elementarną d, z adiustacją (po adiustacji). | [Wartość] [Jednostka] | {Bereich}: Zakres ważenia (1-4) | Załącznik (niepewność pomiaru, minimalna naważka) | wszystkie | 29
Mindesteinwaage_mJ{Bereich}_SF0K5_5 | Minimalna naważka w zakresie ważenia {Bereich} z jednostką dla współczynnika bezpieczeństwa 0,5 i dokładności procesu 5 %, z adiustacją (po adiustacji). | [Wartość] [Jednostka] | {Bereich}: Zakres ważenia (1-4) | Załącznik (niepewność pomiaru, minimalna naważka) | wszystkie | 27
Mindesteinwaage_mJ{Bereich}_SF0K5_5_d | Minimalna naważka w zakresie ważenia {Bereich} z jednostką dla współczynnika bezpieczeństwa 0,5 i dokładności procesu 5 %, liczba miejsc po przecinku zgodna z działką elementarną d, z adiustacją (po adiustacji). | [Wartość] [Jednostka] | {Bereich}: Zakres ważenia (1-4) | Załącznik (niepewność pomiaru, minimalna naważka) | wszystkie | 29
Mindesteinwaage_mJ{Bereich}_SF10_01 | Minimalna naważka w zakresie ważenia {Bereich} z jednostką dla współczynnika bezpieczeństwa 10 i dokładności procesu 0,1 %, z adiustacją (po adiustacji). | [Wartość] [Jednostka] | {Bereich}: Zakres ważenia (1-4) | Załącznik (niepewność pomiaru, minimalna naważka) | wszystkie | 27
Mindesteinwaage_mJ{Bereich}_SF10_01_d | Minimalna naważka w zakresie ważenia {Bereich} z jednostką dla współczynnika bezpieczeństwa 10 i dokładności procesu 0,1 %, liczba miejsc po przecinku zgodna z działką elementarną d, z adiustacją (po adiustacji). | [Wartość] [Jednostka] | {Bereich}: Zakres ważenia (1-4) | Załącznik (niepewność pomiaru, minimalna naważka) | wszystkie | 29
Mindesteinwaage_mJ{Bereich}_SF10_02 | Minimalna naważka w zakresie ważenia {Bereich} z jednostką dla współczynnika bezpieczeństwa 10 i dokładności procesu 0,2 %, z adiustacją (po adiustacji). | [Wartość] [Jednostka] | {Bereich}: Zakres ważenia (1-4) | Załącznik (niepewność pomiaru, minimalna naważka) | wszystkie | 27
Mindesteinwaage_mJ{Bereich}_SF10_02_d | Minimalna naważka w zakresie ważenia {Bereich} z jednostką dla współczynnika bezpieczeństwa 10 i dokładności procesu 0,2 %, liczba miejsc po przecinku zgodna z działką elementarną d, z adiustacją (po adiustacji). | [Wartość] [Jednostka] | {Bereich}: Zakres ważenia (1-4) | Załącznik (niepewność pomiaru, minimalna naważka) | wszystkie | 29
Mindesteinwaage_mJ{Bereich}_SF10_03 | Minimalna naważka w zakresie ważenia {Bereich} z jednostką dla współczynnika bezpieczeństwa 10 i dokładności procesu 0,3 %, z adiustacją (po adiustacji). | [Wartość] [Jednostka] | {Bereich}: Zakres ważenia (1-4) | Załącznik (niepewność pomiaru, minimalna naważka) | wszystkie | 27
Mindesteinwaage_mJ{Bereich}_SF10_03_d | Minimalna naważka w zakresie ważenia {Bereich} z jednostką dla współczynnika bezpieczeństwa 10 i dokładności procesu 0,3 %, liczba miejsc po przecinku zgodna z działką elementarną d, z adiustacją (po adiustacji). | [Wartość] [Jednostka] | {Bereich}: Zakres ważenia (1-4) | Załącznik (niepewność pomiaru, minimalna naważka) | wszystkie | 29
Mindesteinwaage_mJ{Bereich}_SF10_05 | Minimalna naważka w zakresie ważenia {Bereich} z jednostką dla współczynnika bezpieczeństwa 10 i dokładności procesu 0,5 %, z adiustacją (po adiustacji). | [Wartość] [Jednostka] | {Bereich}: Zakres ważenia (1-4) | Załącznik (niepewność pomiaru, minimalna naważka) | wszystkie | 27
Mindesteinwaage_mJ{Bereich}_SF10_05_d | Minimalna naważka w zakresie ważenia {Bereich} z jednostką dla współczynnika bezpieczeństwa 10 i dokładności procesu 0,5 %, liczba miejsc po przecinku zgodna z działką elementarną d, z adiustacją (po adiustacji). | [Wartość] [Jednostka] | {Bereich}: Zakres ważenia (1-4) | Załącznik (niepewność pomiaru, minimalna naważka) | wszystkie | 29
Mindesteinwaage_mJ{Bereich}_SF10_1 | Minimalna naważka w zakresie ważenia {Bereich} z jednostką dla współczynnika bezpieczeństwa 10 i dokładności procesu 1 %, z adiustacją (po adiustacji). | [Wartość] [Jednostka] | {Bereich}: Zakres ważenia (1-4) | Załącznik (niepewność pomiaru, minimalna naważka) | wszystkie | 26
Mindesteinwaage_mJ{Bereich}_SF10_10 | Minimalna naważka w zakresie ważenia {Bereich} z jednostką dla współczynnika bezpieczeństwa 10 i dokładności procesu 10 %, z adiustacją (po adiustacji). | [Wartość] [Jednostka] | {Bereich}: Zakres ważenia (1-4) | Załącznik (niepewność pomiaru, minimalna naważka) | wszystkie | 27
Mindesteinwaage_mJ{Bereich}_SF10_10_d | Minimalna naważka w zakresie ważenia {Bereich} z jednostką dla współczynnika bezpieczeństwa 10 i dokładności procesu 10 %, liczba miejsc po przecinku zgodna z działką elementarną d, z adiustacją (po adiustacji). | [Wartość] [Jednostka] | {Bereich}: Zakres ważenia (1-4) | Załącznik (niepewność pomiaru, minimalna naważka) | wszystkie | 29
Mindesteinwaage_mJ{Bereich}_SF10_1_d | Minimalna naważka w zakresie ważenia {Bereich} z jednostką dla współczynnika bezpieczeństwa 10 i dokładności procesu 1 %, liczba miejsc po przecinku zgodna z działką elementarną d, z adiustacją (po adiustacji). | [Wartość] [Jednostka] | {Bereich}: Zakres ważenia (1-4) | Załącznik (niepewność pomiaru, minimalna naważka) | wszystkie | 28
Mindesteinwaage_mJ{Bereich}_SF10_2 | Minimalna naważka w zakresie ważenia {Bereich} z jednostką dla współczynnika bezpieczeństwa 10 i dokładności procesu 2 %, z adiustacją (po adiustacji). | [Wartość] [Jednostka] | {Bereich}: Zakres ważenia (1-4) | Załącznik (niepewność pomiaru, minimalna naważka) | wszystkie | 26
Mindesteinwaage_mJ{Bereich}_SF10_2_d | Minimalna naważka w zakresie ważenia {Bereich} z jednostką dla współczynnika bezpieczeństwa 10 i dokładności procesu 2 %, liczba miejsc po przecinku zgodna z działką elementarną d, z adiustacją (po adiustacji). | [Wartość] [Jednostka] | {Bereich}: Zakres ważenia (1-4) | Załącznik (niepewność pomiaru, minimalna naważka) | wszystkie | 28
Mindesteinwaage_mJ{Bereich}_SF10_3 | Minimalna naważka w zakresie ważenia {Bereich} z jednostką dla współczynnika bezpieczeństwa 10 i dokładności procesu 3 %, z adiustacją (po adiustacji). | [Wartość] [Jednostka] | {Bereich}: Zakres ważenia (1-4) | Załącznik (niepewność pomiaru, minimalna naważka) | wszystkie | 26
Mindesteinwaage_mJ{Bereich}_SF10_3_d | Minimalna naważka w zakresie ważenia {Bereich} z jednostką dla współczynnika bezpieczeństwa 10 i dokładności procesu 3 %, liczba miejsc po przecinku zgodna z działką elementarną d, z adiustacją (po adiustacji). | [Wartość] [Jednostka] | {Bereich}: Zakres ważenia (1-4) | Załącznik (niepewność pomiaru, minimalna naważka) | wszystkie | 28
Mindesteinwaage_mJ{Bereich}_SF10_5 | Minimalna naważka w zakresie ważenia {Bereich} z jednostką dla współczynnika bezpieczeństwa 10 i dokładności procesu 5 %, z adiustacją (po adiustacji). | [Wartość] [Jednostka] | {Bereich}: Zakres ważenia (1-4) | Załącznik (niepewność pomiaru, minimalna naważka) | wszystkie | 26
Mindesteinwaage_mJ{Bereich}_SF10_5_d | Minimalna naważka w zakresie ważenia {Bereich} z jednostką dla współczynnika bezpieczeństwa 10 i dokładności procesu 5 %, liczba miejsc po przecinku zgodna z działką elementarną d, z adiustacją (po adiustacji). | [Wartość] [Jednostka] | {Bereich}: Zakres ważenia (1-4) | Załącznik (niepewność pomiaru, minimalna naważka) | wszystkie | 28
Mindesteinwaage_mJ{Bereich}_SF1_01 | Minimalna naważka w zakresie ważenia {Bereich} z jednostką dla współczynnika bezpieczeństwa 1 i dokładności procesu 0,1 %, z adiustacją (po adiustacji). | [Wartość] [Jednostka] | {Bereich}: Zakres ważenia (1-4) | Załącznik (niepewność pomiaru, minimalna naważka) | wszystkie | 26
Mindesteinwaage_mJ{Bereich}_SF1_01_d | Minimalna naważka w zakresie ważenia {Bereich} z jednostką dla współczynnika bezpieczeństwa 1 i dokładności procesu 0,1 %, liczba miejsc po przecinku zgodna z działką elementarną d, z adiustacją (po adiustacji). | [Wartość] [Jednostka] | {Bereich}: Zakres ważenia (1-4) | Załącznik (niepewność pomiaru, minimalna naważka) | wszystkie | 28
Mindesteinwaage_mJ{Bereich}_SF1_02 | Minimalna naważka w zakresie ważenia {Bereich} z jednostką dla współczynnika bezpieczeństwa 1 i dokładności procesu 0,2 %, z adiustacją (po adiustacji). | [Wartość] [Jednostka] | {Bereich}: Zakres ważenia (1-4) | Załącznik (niepewność pomiaru, minimalna naważka) | wszystkie | 26
Mindesteinwaage_mJ{Bereich}_SF1_02_d | Minimalna naważka w zakresie ważenia {Bereich} z jednostką dla współczynnika bezpieczeństwa 1 i dokładności procesu 0,2 %, liczba miejsc po przecinku zgodna z działką elementarną d, z adiustacją (po adiustacji). | [Wartość] [Jednostka] | {Bereich}: Zakres ważenia (1-4) | Załącznik (niepewność pomiaru, minimalna naważka) | wszystkie | 28
Mindesteinwaage_mJ{Bereich}_SF1_03 | Minimalna naważka w zakresie ważenia {Bereich} z jednostką dla współczynnika bezpieczeństwa 1 i dokładności procesu 0,3 %, z adiustacją (po adiustacji). | [Wartość] [Jednostka] | {Bereich}: Zakres ważenia (1-4) | Załącznik (niepewność pomiaru, minimalna naważka) | wszystkie | 26
Mindesteinwaage_mJ{Bereich}_SF1_03_d | Minimalna naważka w zakresie ważenia {Bereich} z jednostką dla współczynnika bezpieczeństwa 1 i dokładności procesu 0,3 %, liczba miejsc po przecinku zgodna z działką elementarną d, z adiustacją (po adiustacji). | [Wartość] [Jednostka] | {Bereich}: Zakres ważenia (1-4) | Załącznik (niepewność pomiaru, minimalna naważka) | wszystkie | 28
Mindesteinwaage_mJ{Bereich}_SF1_05 | Minimalna naważka w zakresie ważenia {Bereich} z jednostką dla współczynnika bezpieczeństwa 1 i dokładności procesu 0,5 %, z adiustacją (po adiustacji). | [Wartość] [Jednostka] | {Bereich}: Zakres ważenia (1-4) | Załącznik (niepewność pomiaru, minimalna naważka) | wszystkie | 26
Mindesteinwaage_mJ{Bereich}_SF1_05_d | Minimalna naważka w zakresie ważenia {Bereich} z jednostką dla współczynnika bezpieczeństwa 1 i dokładności procesu 0,5 %, liczba miejsc po przecinku zgodna z działką elementarną d, z adiustacją (po adiustacji). | [Wartość] [Jednostka] | {Bereich}: Zakres ważenia (1-4) | Załącznik (niepewność pomiaru, minimalna naważka) | wszystkie | 28
Mindesteinwaage_mJ{Bereich}_SF1_1 | Minimalna naważka w zakresie ważenia {Bereich} z jednostką dla współczynnika bezpieczeństwa 1 i dokładności procesu 1 %, z adiustacją (po adiustacji). | [Wartość] [Jednostka] | {Bereich}: Zakres ważenia (1-4) | Załącznik (niepewność pomiaru, minimalna naważka) | wszystkie | 25
Mindesteinwaage_mJ{Bereich}_SF1_10 | Minimalna naważka w zakresie ważenia {Bereich} z jednostką dla współczynnika bezpieczeństwa 1 i dokładności procesu 10 %, z adiustacją (po adiustacji). | [Wartość] [Jednostka] | {Bereich}: Zakres ważenia (1-4) | Załącznik (niepewność pomiaru, minimalna naważka) | wszystkie | 26
Mindesteinwaage_mJ{Bereich}_SF1_10_d | Minimalna naważka w zakresie ważenia {Bereich} z jednostką dla współczynnika bezpieczeństwa 1 i dokładności procesu 10 %, liczba miejsc po przecinku zgodna z działką elementarną d, z adiustacją (po adiustacji). | [Wartość] [Jednostka] | {Bereich}: Zakres ważenia (1-4) | Załącznik (niepewność pomiaru, minimalna naważka) | wszystkie | 28
Mindesteinwaage_mJ{Bereich}_SF1_1_d | Minimalna naważka w zakresie ważenia {Bereich} z jednostką dla współczynnika bezpieczeństwa 1 i dokładności procesu 1 %, liczba miejsc po przecinku zgodna z działką elementarną d, z adiustacją (po adiustacji). | [Wartość] [Jednostka] | {Bereich}: Zakres ważenia (1-4) | Załącznik (niepewność pomiaru, minimalna naważka) | wszystkie | 27
Mindesteinwaage_mJ{Bereich}_SF1_2 | Minimalna naważka w zakresie ważenia {Bereich} z jednostką dla współczynnika bezpieczeństwa 1 i dokładności procesu 2 %, z adiustacją (po adiustacji). | [Wartość] [Jednostka] | {Bereich}: Zakres ważenia (1-4) | Załącznik (niepewność pomiaru, minimalna naważka) | wszystkie | 25
Mindesteinwaage_mJ{Bereich}_SF1_2_d | Minimalna naważka w zakresie ważenia {Bereich} z jednostką dla współczynnika bezpieczeństwa 1 i dokładności procesu 2 %, liczba miejsc po przecinku zgodna z działką elementarną d, z adiustacją (po adiustacji). | [Wartość] [Jednostka] | {Bereich}: Zakres ważenia (1-4) | Załącznik (niepewność pomiaru, minimalna naważka) | wszystkie | 27
Mindesteinwaage_mJ{Bereich}_SF1_3 | Minimalna naważka w zakresie ważenia {Bereich} z jednostką dla współczynnika bezpieczeństwa 1 i dokładności procesu 3 %, z adiustacją (po adiustacji). | [Wartość] [Jednostka] | {Bereich}: Zakres ważenia (1-4) | Załącznik (niepewność pomiaru, minimalna naważka) | wszystkie | 25
Mindesteinwaage_mJ{Bereich}_SF1_3_d | Minimalna naważka w zakresie ważenia {Bereich} z jednostką dla współczynnika bezpieczeństwa 1 i dokładności procesu 3 %, liczba miejsc po przecinku zgodna z działką elementarną d, z adiustacją (po adiustacji). | [Wartość] [Jednostka] | {Bereich}: Zakres ważenia (1-4) | Załącznik (niepewność pomiaru, minimalna naważka) | wszystkie | 27
Mindesteinwaage_mJ{Bereich}_SF1_5 | Minimalna naważka w zakresie ważenia {Bereich} z jednostką dla współczynnika bezpieczeństwa 1 i dokładności procesu 5 %, z adiustacją (po adiustacji). | [Wartość] [Jednostka] | {Bereich}: Zakres ważenia (1-4) | Załącznik (niepewność pomiaru, minimalna naważka) | wszystkie | 25
Mindesteinwaage_mJ{Bereich}_SF1_5_d | Minimalna naważka w zakresie ważenia {Bereich} z jednostką dla współczynnika bezpieczeństwa 1 i dokładności procesu 5 %, liczba miejsc po przecinku zgodna z działką elementarną d, z adiustacją (po adiustacji). | [Wartość] [Jednostka] | {Bereich}: Zakres ważenia (1-4) | Załącznik (niepewność pomiaru, minimalna naważka) | wszystkie | 27
Mindesteinwaage_mJ{Bereich}_SF1K5_01 | Minimalna naważka w zakresie ważenia {Bereich} z jednostką dla współczynnika bezpieczeństwa 1,5 i dokładności procesu 0,1 %, z adiustacją (po adiustacji). | [Wartość] [Jednostka] | {Bereich}: Zakres ważenia (1-4) | Załącznik (niepewność pomiaru, minimalna naważka) | wszystkie | 28
Mindesteinwaage_mJ{Bereich}_SF1K5_01_d | Minimalna naważka w zakresie ważenia {Bereich} z jednostką dla współczynnika bezpieczeństwa 1,5 i dokładności procesu 0,1 %, liczba miejsc po przecinku zgodna z działką elementarną d, z adiustacją (po adiustacji). | [Wartość] [Jednostka] | {Bereich}: Zakres ważenia (1-4) | Załącznik (niepewność pomiaru, minimalna naważka) | wszystkie | 30
Mindesteinwaage_mJ{Bereich}_SF1K5_02 | Minimalna naważka w zakresie ważenia {Bereich} z jednostką dla współczynnika bezpieczeństwa 1,5 i dokładności procesu 0,2 %, z adiustacją (po adiustacji). | [Wartość] [Jednostka] | {Bereich}: Zakres ważenia (1-4) | Załącznik (niepewność pomiaru, minimalna naważka) | wszystkie | 28
Mindesteinwaage_mJ{Bereich}_SF1K5_02_d | Minimalna naważka w zakresie ważenia {Bereich} z jednostką dla współczynnika bezpieczeństwa 1,5 i dokładności procesu 0,2 %, liczba miejsc po przecinku zgodna z działką elementarną d, z adiustacją (po adiustacji). | [Wartość] [Jednostka] | {Bereich}: Zakres ważenia (1-4) | Załącznik (niepewność pomiaru, minimalna naważka) | wszystkie | 30
Mindesteinwaage_mJ{Bereich}_SF1K5_03 | Minimalna naważka w zakresie ważenia {Bereich} z jednostką dla współczynnika bezpieczeństwa 1,5 i dokładności procesu 0,3 %, z adiustacją (po adiustacji). | [Wartość] [Jednostka] | {Bereich}: Zakres ważenia (1-4) | Załącznik (niepewność pomiaru, minimalna naważka) | wszystkie | 28
Mindesteinwaage_mJ{Bereich}_SF1K5_03_d | Minimalna naważka w zakresie ważenia {Bereich} z jednostką dla współczynnika bezpieczeństwa 1,5 i dokładności procesu 0,3 %, liczba miejsc po przecinku zgodna z działką elementarną d, z adiustacją (po adiustacji). | [Wartość] [Jednostka] | {Bereich}: Zakres ważenia (1-4) | Załącznik (niepewność pomiaru, minimalna naważka) | wszystkie | 30
Mindesteinwaage_mJ{Bereich}_SF1K5_05 | Minimalna naważka w zakresie ważenia {Bereich} z jednostką dla współczynnika bezpieczeństwa 1,5 i dokładności procesu 0,5 %, z adiustacją (po adiustacji). | [Wartość] [Jednostka] | {Bereich}: Zakres ważenia (1-4) | Załącznik (niepewność pomiaru, minimalna naważka) | wszystkie | 28
Mindesteinwaage_mJ{Bereich}_SF1K5_05_d | Minimalna naważka w zakresie ważenia {Bereich} z jednostką dla współczynnika bezpieczeństwa 1,5 i dokładności procesu 0,5 %, liczba miejsc po przecinku zgodna z działką elementarną d, z adiustacją (po adiustacji). | [Wartość] [Jednostka] | {Bereich}: Zakres ważenia (1-4) | Załącznik (niepewność pomiaru, minimalna naważka) | wszystkie | 30
Mindesteinwaage_mJ{Bereich}_SF1K5_1 | Minimalna naważka w zakresie ważenia {Bereich} z jednostką dla współczynnika bezpieczeństwa 1,5 i dokładności procesu 1 %, z adiustacją (po adiustacji). | [Wartość] [Jednostka] | {Bereich}: Zakres ważenia (1-4) | Załącznik (niepewność pomiaru, minimalna naważka) | wszystkie | 27
Mindesteinwaage_mJ{Bereich}_SF1K5_10 | Minimalna naważka w zakresie ważenia {Bereich} z jednostką dla współczynnika bezpieczeństwa 1,5 i dokładności procesu 10 %, z adiustacją (po adiustacji). | [Wartość] [Jednostka] | {Bereich}: Zakres ważenia (1-4) | Załącznik (niepewność pomiaru, minimalna naważka) | wszystkie | 28
Mindesteinwaage_mJ{Bereich}_SF1K5_10_d | Minimalna naważka w zakresie ważenia {Bereich} z jednostką dla współczynnika bezpieczeństwa 1,5 i dokładności procesu 10 %, liczba miejsc po przecinku zgodna z działką elementarną d, z adiustacją (po adiustacji). | [Wartość] [Jednostka] | {Bereich}: Zakres ważenia (1-4) | Załącznik (niepewność pomiaru, minimalna naważka) | wszystkie | 30
Mindesteinwaage_mJ{Bereich}_SF1K5_1_d | Minimalna naważka w zakresie ważenia {Bereich} z jednostką dla współczynnika bezpieczeństwa 1,5 i dokładności procesu 1 %, liczba miejsc po przecinku zgodna z działką elementarną d, z adiustacją (po adiustacji). | [Wartość] [Jednostka] | {Bereich}: Zakres ważenia (1-4) | Załącznik (niepewność pomiaru, minimalna naważka) | wszystkie | 29
Mindesteinwaage_mJ{Bereich}_SF1K5_2 | Minimalna naważka w zakresie ważenia {Bereich} z jednostką dla współczynnika bezpieczeństwa 1,5 i dokładności procesu 2 %, z adiustacją (po adiustacji). | [Wartość] [Jednostka] | {Bereich}: Zakres ważenia (1-4) | Załącznik (niepewność pomiaru, minimalna naważka) | wszystkie | 27
Mindesteinwaage_mJ{Bereich}_SF1K5_2_d | Minimalna naważka w zakresie ważenia {Bereich} z jednostką dla współczynnika bezpieczeństwa 1,5 i dokładności procesu 2 %, liczba miejsc po przecinku zgodna z działką elementarną d, z adiustacją (po adiustacji). | [Wartość] [Jednostka] | {Bereich}: Zakres ważenia (1-4) | Załącznik (niepewność pomiaru, minimalna naważka) | wszystkie | 29
Mindesteinwaage_mJ{Bereich}_SF1K5_3 | Minimalna naważka w zakresie ważenia {Bereich} z jednostką dla współczynnika bezpieczeństwa 1,5 i dokładności procesu 3 %, z adiustacją (po adiustacji). | [Wartość] [Jednostka] | {Bereich}: Zakres ważenia (1-4) | Załącznik (niepewność pomiaru, minimalna naważka) | wszystkie | 27
Mindesteinwaage_mJ{Bereich}_SF1K5_3_d | Minimalna naważka w zakresie ważenia {Bereich} z jednostką dla współczynnika bezpieczeństwa 1,5 i dokładności procesu 3 %, liczba miejsc po przecinku zgodna z działką elementarną d, z adiustacją (po adiustacji). | [Wartość] [Jednostka] | {Bereich}: Zakres ważenia (1-4) | Załącznik (niepewność pomiaru, minimalna naważka) | wszystkie | 29
Mindesteinwaage_mJ{Bereich}_SF1K5_5 | Minimalna naważka w zakresie ważenia {Bereich} z jednostką dla współczynnika bezpieczeństwa 1,5 i dokładności procesu 5 %, z adiustacją (po adiustacji). | [Wartość] [Jednostka] | {Bereich}: Zakres ważenia (1-4) | Załącznik (niepewność pomiaru, minimalna naważka) | wszystkie | 27
Mindesteinwaage_mJ{Bereich}_SF1K5_5_d | Minimalna naważka w zakresie ważenia {Bereich} z jednostką dla współczynnika bezpieczeństwa 1,5 i dokładności procesu 5 %, liczba miejsc po przecinku zgodna z działką elementarną d, z adiustacją (po adiustacji). | [Wartość] [Jednostka] | {Bereich}: Zakres ważenia (1-4) | Załącznik (niepewność pomiaru, minimalna naważka) | wszystkie | 29
Mindesteinwaage_mJ{Bereich}_SF2_01 | Minimalna naważka w zakresie ważenia {Bereich} z jednostką dla współczynnika bezpieczeństwa 2 i dokładności procesu 0,1 %, z adiustacją (po adiustacji). | [Wartość] [Jednostka] | {Bereich}: Zakres ważenia (1-4) | Załącznik (niepewność pomiaru, minimalna naważka) | wszystkie | 26
Mindesteinwaage_mJ{Bereich}_SF2_01_d | Minimalna naważka w zakresie ważenia {Bereich} z jednostką dla współczynnika bezpieczeństwa 2 i dokładności procesu 0,1 %, liczba miejsc po przecinku zgodna z działką elementarną d, z adiustacją (po adiustacji). | [Wartość] [Jednostka] | {Bereich}: Zakres ważenia (1-4) | Załącznik (niepewność pomiaru, minimalna naważka) | wszystkie | 28
Mindesteinwaage_mJ{Bereich}_SF2_02 | Minimalna naważka w zakresie ważenia {Bereich} z jednostką dla współczynnika bezpieczeństwa 2 i dokładności procesu 0,2 %, z adiustacją (po adiustacji). | [Wartość] [Jednostka] | {Bereich}: Zakres ważenia (1-4) | Załącznik (niepewność pomiaru, minimalna naważka) | wszystkie | 26
Mindesteinwaage_mJ{Bereich}_SF2_02_d | Minimalna naważka w zakresie ważenia {Bereich} z jednostką dla współczynnika bezpieczeństwa 2 i dokładności procesu 0,2 %, liczba miejsc po przecinku zgodna z działką elementarną d, z adiustacją (po adiustacji). | [Wartość] [Jednostka] | {Bereich}: Zakres ważenia (1-4) | Załącznik (niepewność pomiaru, minimalna naważka) | wszystkie | 28
Mindesteinwaage_mJ{Bereich}_SF2_03 | Minimalna naważka w zakresie ważenia {Bereich} z jednostką dla współczynnika bezpieczeństwa 2 i dokładności procesu 0,3 %, z adiustacją (po adiustacji). | [Wartość] [Jednostka] | {Bereich}: Zakres ważenia (1-4) | Załącznik (niepewność pomiaru, minimalna naważka) | wszystkie | 26
Mindesteinwaage_mJ{Bereich}_SF2_03_d | Minimalna naważka w zakresie ważenia {Bereich} z jednostką dla współczynnika bezpieczeństwa 2 i dokładności procesu 0,3 %, liczba miejsc po przecinku zgodna z działką elementarną d, z adiustacją (po adiustacji). | [Wartość] [Jednostka] | {Bereich}: Zakres ważenia (1-4) | Załącznik (niepewność pomiaru, minimalna naważka) | wszystkie | 28
Mindesteinwaage_mJ{Bereich}_SF2_05 | Minimalna naważka w zakresie ważenia {Bereich} z jednostką dla współczynnika bezpieczeństwa 2 i dokładności procesu 0,5 %, z adiustacją (po adiustacji). | [Wartość] [Jednostka] | {Bereich}: Zakres ważenia (1-4) | Załącznik (niepewność pomiaru, minimalna naważka) | wszystkie | 26
Mindesteinwaage_mJ{Bereich}_SF2_05_d | Minimalna naważka w zakresie ważenia {Bereich} z jednostką dla współczynnika bezpieczeństwa 2 i dokładności procesu 0,5 %, liczba miejsc po przecinku zgodna z działką elementarną d, z adiustacją (po adiustacji). | [Wartość] [Jednostka] | {Bereich}: Zakres ważenia (1-4) | Załącznik (niepewność pomiaru, minimalna naważka) | wszystkie | 28
Mindesteinwaage_mJ{Bereich}_SF2_1 | Minimalna naważka w zakresie ważenia {Bereich} z jednostką dla współczynnika bezpieczeństwa 2 i dokładności procesu 1 %, z adiustacją (po adiustacji). | [Wartość] [Jednostka] | {Bereich}: Zakres ważenia (1-4) | Załącznik (niepewność pomiaru, minimalna naważka) | wszystkie | 25
Mindesteinwaage_mJ{Bereich}_SF2_10 | Minimalna naważka w zakresie ważenia {Bereich} z jednostką dla współczynnika bezpieczeństwa 2 i dokładności procesu 10 %, z adiustacją (po adiustacji). | [Wartość] [Jednostka] | {Bereich}: Zakres ważenia (1-4) | Załącznik (niepewność pomiaru, minimalna naważka) | wszystkie | 26
Mindesteinwaage_mJ{Bereich}_SF2_10_d | Minimalna naważka w zakresie ważenia {Bereich} z jednostką dla współczynnika bezpieczeństwa 2 i dokładności procesu 10 %, liczba miejsc po przecinku zgodna z działką elementarną d, z adiustacją (po adiustacji). | [Wartość] [Jednostka] | {Bereich}: Zakres ważenia (1-4) | Załącznik (niepewność pomiaru, minimalna naważka) | wszystkie | 28
Mindesteinwaage_mJ{Bereich}_SF2_1_d | Minimalna naważka w zakresie ważenia {Bereich} z jednostką dla współczynnika bezpieczeństwa 2 i dokładności procesu 1 %, liczba miejsc po przecinku zgodna z działką elementarną d, z adiustacją (po adiustacji). | [Wartość] [Jednostka] | {Bereich}: Zakres ważenia (1-4) | Załącznik (niepewność pomiaru, minimalna naważka) | wszystkie | 27
Mindesteinwaage_mJ{Bereich}_SF2_2 | Minimalna naważka w zakresie ważenia {Bereich} z jednostką dla współczynnika bezpieczeństwa 2 i dokładności procesu 2 %, z adiustacją (po adiustacji). | [Wartość] [Jednostka] | {Bereich}: Zakres ważenia (1-4) | Załącznik (niepewność pomiaru, minimalna naważka) | wszystkie | 25
Mindesteinwaage_mJ{Bereich}_SF2_2_d | Minimalna naważka w zakresie ważenia {Bereich} z jednostką dla współczynnika bezpieczeństwa 2 i dokładności procesu 2 %, liczba miejsc po przecinku zgodna z działką elementarną d, z adiustacją (po adiustacji). | [Wartość] [Jednostka] | {Bereich}: Zakres ważenia (1-4) | Załącznik (niepewność pomiaru, minimalna naważka) | wszystkie | 27
Mindesteinwaage_mJ{Bereich}_SF2_3 | Minimalna naważka w zakresie ważenia {Bereich} z jednostką dla współczynnika bezpieczeństwa 2 i dokładności procesu 3 %, z adiustacją (po adiustacji). | [Wartość] [Jednostka] | {Bereich}: Zakres ważenia (1-4) | Załącznik (niepewność pomiaru, minimalna naważka) | wszystkie | 25
Mindesteinwaage_mJ{Bereich}_SF2_3_d | Minimalna naważka w zakresie ważenia {Bereich} z jednostką dla współczynnika bezpieczeństwa 2 i dokładności procesu 3 %, liczba miejsc po przecinku zgodna z działką elementarną d, z adiustacją (po adiustacji). | [Wartość] [Jednostka] | {Bereich}: Zakres ważenia (1-4) | Załącznik (niepewność pomiaru, minimalna naważka) | wszystkie | 27
Mindesteinwaage_mJ{Bereich}_SF2_5 | Minimalna naważka w zakresie ważenia {Bereich} z jednostką dla współczynnika bezpieczeństwa 2 i dokładności procesu 5 %, z adiustacją (po adiustacji). | [Wartość] [Jednostka] | {Bereich}: Zakres ważenia (1-4) | Załącznik (niepewność pomiaru, minimalna naważka) | wszystkie | 25
Mindesteinwaage_mJ{Bereich}_SF2_5_d | Minimalna naważka w zakresie ważenia {Bereich} z jednostką dla współczynnika bezpieczeństwa 2 i dokładności procesu 5 %, liczba miejsc po przecinku zgodna z działką elementarną d, z adiustacją (po adiustacji). | [Wartość] [Jednostka] | {Bereich}: Zakres ważenia (1-4) | Załącznik (niepewność pomiaru, minimalna naważka) | wszystkie | 27
Mindesteinwaage_mJ{Bereich}_SF2K5_01 | Minimalna naważka w zakresie ważenia {Bereich} z jednostką dla współczynnika bezpieczeństwa 2,5 i dokładności procesu 0,1 %, z adiustacją (po adiustacji). | [Wartość] [Jednostka] | {Bereich}: Zakres ważenia (1-4) | Załącznik (niepewność pomiaru, minimalna naważka) | wszystkie | 28
Mindesteinwaage_mJ{Bereich}_SF2K5_01_d | Minimalna naważka w zakresie ważenia {Bereich} z jednostką dla współczynnika bezpieczeństwa 2,5 i dokładności procesu 0,1 %, liczba miejsc po przecinku zgodna z działką elementarną d, z adiustacją (po adiustacji). | [Wartość] [Jednostka] | {Bereich}: Zakres ważenia (1-4) | Załącznik (niepewność pomiaru, minimalna naważka) | wszystkie | 30
Mindesteinwaage_mJ{Bereich}_SF2K5_02 | Minimalna naważka w zakresie ważenia {Bereich} z jednostką dla współczynnika bezpieczeństwa 2,5 i dokładności procesu 0,2 %, z adiustacją (po adiustacji). | [Wartość] [Jednostka] | {Bereich}: Zakres ważenia (1-4) | Załącznik (niepewność pomiaru, minimalna naważka) | wszystkie | 28
Mindesteinwaage_mJ{Bereich}_SF2K5_02_d | Minimalna naważka w zakresie ważenia {Bereich} z jednostką dla współczynnika bezpieczeństwa 2,5 i dokładności procesu 0,2 %, liczba miejsc po przecinku zgodna z działką elementarną d, z adiustacją (po adiustacji). | [Wartość] [Jednostka] | {Bereich}: Zakres ważenia (1-4) | Załącznik (niepewność pomiaru, minimalna naważka) | wszystkie | 30
Mindesteinwaage_mJ{Bereich}_SF2K5_03 | Minimalna naważka w zakresie ważenia {Bereich} z jednostką dla współczynnika bezpieczeństwa 2,5 i dokładności procesu 0,3 %, z adiustacją (po adiustacji). | [Wartość] [Jednostka] | {Bereich}: Zakres ważenia (1-4) | Załącznik (niepewność pomiaru, minimalna naważka) | wszystkie | 28
Mindesteinwaage_mJ{Bereich}_SF2K5_03_d | Minimalna naważka w zakresie ważenia {Bereich} z jednostką dla współczynnika bezpieczeństwa 2,5 i dokładności procesu 0,3 %, liczba miejsc po przecinku zgodna z działką elementarną d, z adiustacją (po adiustacji). | [Wartość] [Jednostka] | {Bereich}: Zakres ważenia (1-4) | Załącznik (niepewność pomiaru, minimalna naważka) | wszystkie | 30
Mindesteinwaage_mJ{Bereich}_SF2K5_05 | Minimalna naważka w zakresie ważenia {Bereich} z jednostką dla współczynnika bezpieczeństwa 2,5 i dokładności procesu 0,5 %, z adiustacją (po adiustacji). | [Wartość] [Jednostka] | {Bereich}: Zakres ważenia (1-4) | Załącznik (niepewność pomiaru, minimalna naważka) | wszystkie | 28
Mindesteinwaage_mJ{Bereich}_SF2K5_05_d | Minimalna naważka w zakresie ważenia {Bereich} z jednostką dla współczynnika bezpieczeństwa 2,5 i dokładności procesu 0,5 %, liczba miejsc po przecinku zgodna z działką elementarną d, z adiustacją (po adiustacji). | [Wartość] [Jednostka] | {Bereich}: Zakres ważenia (1-4) | Załącznik (niepewność pomiaru, minimalna naważka) | wszystkie | 30
Mindesteinwaage_mJ{Bereich}_SF2K5_1 | Minimalna naważka w zakresie ważenia {Bereich} z jednostką dla współczynnika bezpieczeństwa 2,5 i dokładności procesu 1 %, z adiustacją (po adiustacji). | [Wartość] [Jednostka] | {Bereich}: Zakres ważenia (1-4) | Załącznik (niepewność pomiaru, minimalna naważka) | wszystkie | 27
Mindesteinwaage_mJ{Bereich}_SF2K5_10 | Minimalna naważka w zakresie ważenia {Bereich} z jednostką dla współczynnika bezpieczeństwa 2,5 i dokładności procesu 10 %, z adiustacją (po adiustacji). | [Wartość] [Jednostka] | {Bereich}: Zakres ważenia (1-4) | Załącznik (niepewność pomiaru, minimalna naważka) | wszystkie | 28
Mindesteinwaage_mJ{Bereich}_SF2K5_10_d | Minimalna naważka w zakresie ważenia {Bereich} z jednostką dla współczynnika bezpieczeństwa 2,5 i dokładności procesu 10 %, liczba miejsc po przecinku zgodna z działką elementarną d, z adiustacją (po adiustacji). | [Wartość] [Jednostka] | {Bereich}: Zakres ważenia (1-4) | Załącznik (niepewność pomiaru, minimalna naważka) | wszystkie | 30
Mindesteinwaage_mJ{Bereich}_SF2K5_1_d | Minimalna naważka w zakresie ważenia {Bereich} z jednostką dla współczynnika bezpieczeństwa 2,5 i dokładności procesu 1 %, liczba miejsc po przecinku zgodna z działką elementarną d, z adiustacją (po adiustacji). | [Wartość] [Jednostka] | {Bereich}: Zakres ważenia (1-4) | Załącznik (niepewność pomiaru, minimalna naważka) | wszystkie | 29
Mindesteinwaage_mJ{Bereich}_SF2K5_2 | Minimalna naważka w zakresie ważenia {Bereich} z jednostką dla współczynnika bezpieczeństwa 2,5 i dokładności procesu 2 %, z adiustacją (po adiustacji). | [Wartość] [Jednostka] | {Bereich}: Zakres ważenia (1-4) | Załącznik (niepewność pomiaru, minimalna naważka) | wszystkie | 27
Mindesteinwaage_mJ{Bereich}_SF2K5_2_d | Minimalna naważka w zakresie ważenia {Bereich} z jednostką dla współczynnika bezpieczeństwa 2,5 i dokładności procesu 2 %, liczba miejsc po przecinku zgodna z działką elementarną d, z adiustacją (po adiustacji). | [Wartość] [Jednostka] | {Bereich}: Zakres ważenia (1-4) | Załącznik (niepewność pomiaru, minimalna naważka) | wszystkie | 29
Mindesteinwaage_mJ{Bereich}_SF2K5_3 | Minimalna naważka w zakresie ważenia {Bereich} z jednostką dla współczynnika bezpieczeństwa 2,5 i dokładności procesu 3 %, z adiustacją (po adiustacji). | [Wartość] [Jednostka] | {Bereich}: Zakres ważenia (1-4) | Załącznik (niepewność pomiaru, minimalna naważka) | wszystkie | 27
Mindesteinwaage_mJ{Bereich}_SF2K5_3_d | Minimalna naważka w zakresie ważenia {Bereich} z jednostką dla współczynnika bezpieczeństwa 2,5 i dokładności procesu 3 %, liczba miejsc po przecinku zgodna z działką elementarną d, z adiustacją (po adiustacji). | [Wartość] [Jednostka] | {Bereich}: Zakres ważenia (1-4) | Załącznik (niepewność pomiaru, minimalna naważka) | wszystkie | 29
Mindesteinwaage_mJ{Bereich}_SF2K5_5 | Minimalna naważka w zakresie ważenia {Bereich} z jednostką dla współczynnika bezpieczeństwa 2,5 i dokładności procesu 5 %, z adiustacją (po adiustacji). | [Wartość] [Jednostka] | {Bereich}: Zakres ważenia (1-4) | Załącznik (niepewność pomiaru, minimalna naważka) | wszystkie | 27
Mindesteinwaage_mJ{Bereich}_SF2K5_5_d | Minimalna naważka w zakresie ważenia {Bereich} z jednostką dla współczynnika bezpieczeństwa 2,5 i dokładności procesu 5 %, liczba miejsc po przecinku zgodna z działką elementarną d, z adiustacją (po adiustacji). | [Wartość] [Jednostka] | {Bereich}: Zakres ważenia (1-4) | Załącznik (niepewność pomiaru, minimalna naważka) | wszystkie | 29
Mindesteinwaage_mJ{Bereich}_SF3_01 | Minimalna naważka w zakresie ważenia {Bereich} z jednostką dla współczynnika bezpieczeństwa 3 i dokładności procesu 0,1 %, z adiustacją (po adiustacji). | [Wartość] [Jednostka] | {Bereich}: Zakres ważenia (1-4) | Załącznik (niepewność pomiaru, minimalna naważka) | wszystkie | 26
Mindesteinwaage_mJ{Bereich}_SF3_01_d | Minimalna naważka w zakresie ważenia {Bereich} z jednostką dla współczynnika bezpieczeństwa 3 i dokładności procesu 0,1 %, liczba miejsc po przecinku zgodna z działką elementarną d, z adiustacją (po adiustacji). | [Wartość] [Jednostka] | {Bereich}: Zakres ważenia (1-4) | Załącznik (niepewność pomiaru, minimalna naważka) | wszystkie | 28
Mindesteinwaage_mJ{Bereich}_SF3_02 | Minimalna naważka w zakresie ważenia {Bereich} z jednostką dla współczynnika bezpieczeństwa 3 i dokładności procesu 0,2 %, z adiustacją (po adiustacji). | [Wartość] [Jednostka] | {Bereich}: Zakres ważenia (1-4) | Załącznik (niepewność pomiaru, minimalna naważka) | wszystkie | 26
Mindesteinwaage_mJ{Bereich}_SF3_02_d | Minimalna naważka w zakresie ważenia {Bereich} z jednostką dla współczynnika bezpieczeństwa 3 i dokładności procesu 0,2 %, liczba miejsc po przecinku zgodna z działką elementarną d, z adiustacją (po adiustacji). | [Wartość] [Jednostka] | {Bereich}: Zakres ważenia (1-4) | Załącznik (niepewność pomiaru, minimalna naważka) | wszystkie | 28
Mindesteinwaage_mJ{Bereich}_SF3_03 | Minimalna naważka w zakresie ważenia {Bereich} z jednostką dla współczynnika bezpieczeństwa 3 i dokładności procesu 0,3 %, z adiustacją (po adiustacji). | [Wartość] [Jednostka] | {Bereich}: Zakres ważenia (1-4) | Załącznik (niepewność pomiaru, minimalna naważka) | wszystkie | 26
Mindesteinwaage_mJ{Bereich}_SF3_03_d | Minimalna naważka w zakresie ważenia {Bereich} z jednostką dla współczynnika bezpieczeństwa 3 i dokładności procesu 0,3 %, liczba miejsc po przecinku zgodna z działką elementarną d, z adiustacją (po adiustacji). | [Wartość] [Jednostka] | {Bereich}: Zakres ważenia (1-4) | Załącznik (niepewność pomiaru, minimalna naważka) | wszystkie | 28
Mindesteinwaage_mJ{Bereich}_SF3_05 | Minimalna naważka w zakresie ważenia {Bereich} z jednostką dla współczynnika bezpieczeństwa 3 i dokładności procesu 0,5 %, z adiustacją (po adiustacji). | [Wartość] [Jednostka] | {Bereich}: Zakres ważenia (1-4) | Załącznik (niepewność pomiaru, minimalna naważka) | wszystkie | 26
Mindesteinwaage_mJ{Bereich}_SF3_05_d | Minimalna naważka w zakresie ważenia {Bereich} z jednostką dla współczynnika bezpieczeństwa 3 i dokładności procesu 0,5 %, liczba miejsc po przecinku zgodna z działką elementarną d, z adiustacją (po adiustacji). | [Wartość] [Jednostka] | {Bereich}: Zakres ważenia (1-4) | Załącznik (niepewność pomiaru, minimalna naważka) | wszystkie | 28
Mindesteinwaage_mJ{Bereich}_SF3_1 | Minimalna naważka w zakresie ważenia {Bereich} z jednostką dla współczynnika bezpieczeństwa 3 i dokładności procesu 1 %, z adiustacją (po adiustacji). | [Wartość] [Jednostka] | {Bereich}: Zakres ważenia (1-4) | Załącznik (niepewność pomiaru, minimalna naważka) | wszystkie | 25
Mindesteinwaage_mJ{Bereich}_SF3_10 | Minimalna naważka w zakresie ważenia {Bereich} z jednostką dla współczynnika bezpieczeństwa 3 i dokładności procesu 10 %, z adiustacją (po adiustacji). | [Wartość] [Jednostka] | {Bereich}: Zakres ważenia (1-4) | Załącznik (niepewność pomiaru, minimalna naważka) | wszystkie | 26
Mindesteinwaage_mJ{Bereich}_SF3_10_d | Minimalna naważka w zakresie ważenia {Bereich} z jednostką dla współczynnika bezpieczeństwa 3 i dokładności procesu 10 %, liczba miejsc po przecinku zgodna z działką elementarną d, z adiustacją (po adiustacji). | [Wartość] [Jednostka] | {Bereich}: Zakres ważenia (1-4) | Załącznik (niepewność pomiaru, minimalna naważka) | wszystkie | 28
Mindesteinwaage_mJ{Bereich}_SF3_1_d | Minimalna naważka w zakresie ważenia {Bereich} z jednostką dla współczynnika bezpieczeństwa 3 i dokładności procesu 1 %, liczba miejsc po przecinku zgodna z działką elementarną d, z adiustacją (po adiustacji). | [Wartość] [Jednostka] | {Bereich}: Zakres ważenia (1-4) | Załącznik (niepewność pomiaru, minimalna naważka) | wszystkie | 27
Mindesteinwaage_mJ{Bereich}_SF3_2 | Minimalna naważka w zakresie ważenia {Bereich} z jednostką dla współczynnika bezpieczeństwa 3 i dokładności procesu 2 %, z adiustacją (po adiustacji). | [Wartość] [Jednostka] | {Bereich}: Zakres ważenia (1-4) | Załącznik (niepewność pomiaru, minimalna naważka) | wszystkie | 25
Mindesteinwaage_mJ{Bereich}_SF3_2_d | Minimalna naważka w zakresie ważenia {Bereich} z jednostką dla współczynnika bezpieczeństwa 3 i dokładności procesu 2 %, liczba miejsc po przecinku zgodna z działką elementarną d, z adiustacją (po adiustacji). | [Wartość] [Jednostka] | {Bereich}: Zakres ważenia (1-4) | Załącznik (niepewność pomiaru, minimalna naważka) | wszystkie | 27
Mindesteinwaage_mJ{Bereich}_SF3_3 | Minimalna naważka w zakresie ważenia {Bereich} z jednostką dla współczynnika bezpieczeństwa 3 i dokładności procesu 3 %, z adiustacją (po adiustacji). | [Wartość] [Jednostka] | {Bereich}: Zakres ważenia (1-4) | Załącznik (niepewność pomiaru, minimalna naważka) | wszystkie | 25
Mindesteinwaage_mJ{Bereich}_SF3_3_d | Minimalna naważka w zakresie ważenia {Bereich} z jednostką dla współczynnika bezpieczeństwa 3 i dokładności procesu 3 %, liczba miejsc po przecinku zgodna z działką elementarną d, z adiustacją (po adiustacji). | [Wartość] [Jednostka] | {Bereich}: Zakres ważenia (1-4) | Załącznik (niepewność pomiaru, minimalna naważka) | wszystkie | 27
Mindesteinwaage_mJ{Bereich}_SF3_5 | Minimalna naważka w zakresie ważenia {Bereich} z jednostką dla współczynnika bezpieczeństwa 3 i dokładności procesu 5 %, z adiustacją (po adiustacji). | [Wartość] [Jednostka] | {Bereich}: Zakres ważenia (1-4) | Załącznik (niepewność pomiaru, minimalna naważka) | wszystkie | 25
Mindesteinwaage_mJ{Bereich}_SF3_5_d | Minimalna naważka w zakresie ważenia {Bereich} z jednostką dla współczynnika bezpieczeństwa 3 i dokładności procesu 5 %, liczba miejsc po przecinku zgodna z działką elementarną d, z adiustacją (po adiustacji). | [Wartość] [Jednostka] | {Bereich}: Zakres ważenia (1-4) | Załącznik (niepewność pomiaru, minimalna naważka) | wszystkie | 27
Mindesteinwaage_mJ{Bereich}_SF5_01 | Minimalna naważka w zakresie ważenia {Bereich} z jednostką dla współczynnika bezpieczeństwa 5 i dokładności procesu 0,1 %, z adiustacją (po adiustacji). | [Wartość] [Jednostka] | {Bereich}: Zakres ważenia (1-4) | Załącznik (niepewność pomiaru, minimalna naważka) | wszystkie | 26
Mindesteinwaage_mJ{Bereich}_SF5_01_d | Minimalna naważka w zakresie ważenia {Bereich} z jednostką dla współczynnika bezpieczeństwa 5 i dokładności procesu 0,1 %, liczba miejsc po przecinku zgodna z działką elementarną d, z adiustacją (po adiustacji). | [Wartość] [Jednostka] | {Bereich}: Zakres ważenia (1-4) | Załącznik (niepewność pomiaru, minimalna naważka) | wszystkie | 28
Mindesteinwaage_mJ{Bereich}_SF5_02 | Minimalna naważka w zakresie ważenia {Bereich} z jednostką dla współczynnika bezpieczeństwa 5 i dokładności procesu 0,2 %, z adiustacją (po adiustacji). | [Wartość] [Jednostka] | {Bereich}: Zakres ważenia (1-4) | Załącznik (niepewność pomiaru, minimalna naważka) | wszystkie | 26
Mindesteinwaage_mJ{Bereich}_SF5_02_d | Minimalna naważka w zakresie ważenia {Bereich} z jednostką dla współczynnika bezpieczeństwa 5 i dokładności procesu 0,2 %, liczba miejsc po przecinku zgodna z działką elementarną d, z adiustacją (po adiustacji). | [Wartość] [Jednostka] | {Bereich}: Zakres ważenia (1-4) | Załącznik (niepewność pomiaru, minimalna naważka) | wszystkie | 28
Mindesteinwaage_mJ{Bereich}_SF5_03 | Minimalna naważka w zakresie ważenia {Bereich} z jednostką dla współczynnika bezpieczeństwa 5 i dokładności procesu 0,3 %, z adiustacją (po adiustacji). | [Wartość] [Jednostka] | {Bereich}: Zakres ważenia (1-4) | Załącznik (niepewność pomiaru, minimalna naważka) | wszystkie | 26
Mindesteinwaage_mJ{Bereich}_SF5_03_d | Minimalna naważka w zakresie ważenia {Bereich} z jednostką dla współczynnika bezpieczeństwa 5 i dokładności procesu 0,3 %, liczba miejsc po przecinku zgodna z działką elementarną d, z adiustacją (po adiustacji). | [Wartość] [Jednostka] | {Bereich}: Zakres ważenia (1-4) | Załącznik (niepewność pomiaru, minimalna naważka) | wszystkie | 28
Mindesteinwaage_mJ{Bereich}_SF5_05 | Minimalna naważka w zakresie ważenia {Bereich} z jednostką dla współczynnika bezpieczeństwa 5 i dokładności procesu 0,5 %, z adiustacją (po adiustacji). | [Wartość] [Jednostka] | {Bereich}: Zakres ważenia (1-4) | Załącznik (niepewność pomiaru, minimalna naważka) | wszystkie | 26
Mindesteinwaage_mJ{Bereich}_SF5_05_d | Minimalna naważka w zakresie ważenia {Bereich} z jednostką dla współczynnika bezpieczeństwa 5 i dokładności procesu 0,5 %, liczba miejsc po przecinku zgodna z działką elementarną d, z adiustacją (po adiustacji). | [Wartość] [Jednostka] | {Bereich}: Zakres ważenia (1-4) | Załącznik (niepewność pomiaru, minimalna naważka) | wszystkie | 28
Mindesteinwaage_mJ{Bereich}_SF5_1 | Minimalna naważka w zakresie ważenia {Bereich} z jednostką dla współczynnika bezpieczeństwa 5 i dokładności procesu 1 %, z adiustacją (po adiustacji). | [Wartość] [Jednostka] | {Bereich}: Zakres ważenia (1-4) | Załącznik (niepewność pomiaru, minimalna naważka) | wszystkie | 25
Mindesteinwaage_mJ{Bereich}_SF5_10 | Minimalna naważka w zakresie ważenia {Bereich} z jednostką dla współczynnika bezpieczeństwa 5 i dokładności procesu 10 %, z adiustacją (po adiustacji). | [Wartość] [Jednostka] | {Bereich}: Zakres ważenia (1-4) | Załącznik (niepewność pomiaru, minimalna naważka) | wszystkie | 26
Mindesteinwaage_mJ{Bereich}_SF5_10_d | Minimalna naważka w zakresie ważenia {Bereich} z jednostką dla współczynnika bezpieczeństwa 5 i dokładności procesu 10 %, liczba miejsc po przecinku zgodna z działką elementarną d, z adiustacją (po adiustacji). | [Wartość] [Jednostka] | {Bereich}: Zakres ważenia (1-4) | Załącznik (niepewność pomiaru, minimalna naważka) | wszystkie | 28
Mindesteinwaage_mJ{Bereich}_SF5_1_d | Minimalna naważka w zakresie ważenia {Bereich} z jednostką dla współczynnika bezpieczeństwa 5 i dokładności procesu 1 %, liczba miejsc po przecinku zgodna z działką elementarną d, z adiustacją (po adiustacji). | [Wartość] [Jednostka] | {Bereich}: Zakres ważenia (1-4) | Załącznik (niepewność pomiaru, minimalna naważka) | wszystkie | 27
Mindesteinwaage_mJ{Bereich}_SF5_2 | Minimalna naważka w zakresie ważenia {Bereich} z jednostką dla współczynnika bezpieczeństwa 5 i dokładności procesu 2 %, z adiustacją (po adiustacji). | [Wartość] [Jednostka] | {Bereich}: Zakres ważenia (1-4) | Załącznik (niepewność pomiaru, minimalna naważka) | wszystkie | 25
Mindesteinwaage_mJ{Bereich}_SF5_2_d | Minimalna naważka w zakresie ważenia {Bereich} z jednostką dla współczynnika bezpieczeństwa 5 i dokładności procesu 2 %, liczba miejsc po przecinku zgodna z działką elementarną d, z adiustacją (po adiustacji). | [Wartość] [Jednostka] | {Bereich}: Zakres ważenia (1-4) | Załącznik (niepewność pomiaru, minimalna naważka) | wszystkie | 27
Mindesteinwaage_mJ{Bereich}_SF5_3 | Minimalna naważka w zakresie ważenia {Bereich} z jednostką dla współczynnika bezpieczeństwa 5 i dokładności procesu 3 %, z adiustacją (po adiustacji). | [Wartość] [Jednostka] | {Bereich}: Zakres ważenia (1-4) | Załącznik (niepewność pomiaru, minimalna naważka) | wszystkie | 25
Mindesteinwaage_mJ{Bereich}_SF5_3_d | Minimalna naważka w zakresie ważenia {Bereich} z jednostką dla współczynnika bezpieczeństwa 5 i dokładności procesu 3 %, liczba miejsc po przecinku zgodna z działką elementarną d, z adiustacją (po adiustacji). | [Wartość] [Jednostka] | {Bereich}: Zakres ważenia (1-4) | Załącznik (niepewność pomiaru, minimalna naważka) | wszystkie | 27
Mindesteinwaage_mJ{Bereich}_SF5_5 | Minimalna naważka w zakresie ważenia {Bereich} z jednostką dla współczynnika bezpieczeństwa 5 i dokładności procesu 5 %, z adiustacją (po adiustacji). | [Wartość] [Jednostka] | {Bereich}: Zakres ważenia (1-4) | Załącznik (niepewność pomiaru, minimalna naważka) | wszystkie | 25
Mindesteinwaage_mJ{Bereich}_SF5_5_d | Minimalna naważka w zakresie ważenia {Bereich} z jednostką dla współczynnika bezpieczeństwa 5 i dokładności procesu 5 %, liczba miejsc po przecinku zgodna z działką elementarną d, z adiustacją (po adiustacji). | [Wartość] [Jednostka] | {Bereich}: Zakres ważenia (1-4) | Załącznik (niepewność pomiaru, minimalna naważka) | wszystkie | 27
Mindesteinwaage_oJ{Bereich} | Minimalna naważka w zakresie ważenia {Bereich} z jednostką, obliczona z dokładności procesu i współczynnika bezpieczeństwa zakresu, wzorcowanie bez adiustacji (przed adiustacją). | [Wartość] [Jednostka] | {Bereich}: Zakres ważenia (1-4) | Załącznik (niepewność pomiaru, minimalna naważka) | wszystkie | 19
Mindesteinwaage_oJ{Bereich}_d | Minimalna naważka w zakresie ważenia {Bereich} z jednostką, obliczona z dokładności procesu i współczynnika bezpieczeństwa zakresu, liczba miejsc po przecinku zgodna z działką elementarną d, wzorcowanie bez adiustacji (przed adiustacją). | [Wartość] [Jednostka] | {Bereich}: Zakres ważenia (1-4) | Załącznik (niepewność pomiaru, minimalna naważka) | wszystkie | 21
Mindesteinwaage_oJ{Bereich}_SF0K5_01 | Minimalna naważka w zakresie ważenia {Bereich} z jednostką dla współczynnika bezpieczeństwa 0,5 i dokładności procesu 0,1 %, bez adiustacji (przed adiustacją). | [Wartość] [Jednostka] | {Bereich}: Zakres ważenia (1-4) | Załącznik (niepewność pomiaru, minimalna naważka) | wszystkie | 28
Mindesteinwaage_oJ{Bereich}_SF0K5_01_d | Minimalna naważka w zakresie ważenia {Bereich} z jednostką dla współczynnika bezpieczeństwa 0,5 i dokładności procesu 0,1 %, liczba miejsc po przecinku zgodna z działką elementarną d, bez adiustacji (przed adiustacją). | [Wartość] [Jednostka] | {Bereich}: Zakres ważenia (1-4) | Załącznik (niepewność pomiaru, minimalna naważka) | wszystkie | 30
Mindesteinwaage_oJ{Bereich}_SF0K5_02 | Minimalna naważka w zakresie ważenia {Bereich} z jednostką dla współczynnika bezpieczeństwa 0,5 i dokładności procesu 0,2 %, bez adiustacji (przed adiustacją). | [Wartość] [Jednostka] | {Bereich}: Zakres ważenia (1-4) | Załącznik (niepewność pomiaru, minimalna naważka) | wszystkie | 28
Mindesteinwaage_oJ{Bereich}_SF0K5_02_d | Minimalna naważka w zakresie ważenia {Bereich} z jednostką dla współczynnika bezpieczeństwa 0,5 i dokładności procesu 0,2 %, liczba miejsc po przecinku zgodna z działką elementarną d, bez adiustacji (przed adiustacją). | [Wartość] [Jednostka] | {Bereich}: Zakres ważenia (1-4) | Załącznik (niepewność pomiaru, minimalna naważka) | wszystkie | 30
Mindesteinwaage_oJ{Bereich}_SF0K5_03 | Minimalna naważka w zakresie ważenia {Bereich} z jednostką dla współczynnika bezpieczeństwa 0,5 i dokładności procesu 0,3 %, bez adiustacji (przed adiustacją). | [Wartość] [Jednostka] | {Bereich}: Zakres ważenia (1-4) | Załącznik (niepewność pomiaru, minimalna naważka) | wszystkie | 28
Mindesteinwaage_oJ{Bereich}_SF0K5_03_d | Minimalna naważka w zakresie ważenia {Bereich} z jednostką dla współczynnika bezpieczeństwa 0,5 i dokładności procesu 0,3 %, liczba miejsc po przecinku zgodna z działką elementarną d, bez adiustacji (przed adiustacją). | [Wartość] [Jednostka] | {Bereich}: Zakres ważenia (1-4) | Załącznik (niepewność pomiaru, minimalna naważka) | wszystkie | 30
Mindesteinwaage_oJ{Bereich}_SF0K5_05 | Minimalna naważka w zakresie ważenia {Bereich} z jednostką dla współczynnika bezpieczeństwa 0,5 i dokładności procesu 0,5 %, bez adiustacji (przed adiustacją). | [Wartość] [Jednostka] | {Bereich}: Zakres ważenia (1-4) | Załącznik (niepewność pomiaru, minimalna naważka) | wszystkie | 28
Mindesteinwaage_oJ{Bereich}_SF0K5_05_d | Minimalna naważka w zakresie ważenia {Bereich} z jednostką dla współczynnika bezpieczeństwa 0,5 i dokładności procesu 0,5 %, liczba miejsc po przecinku zgodna z działką elementarną d, bez adiustacji (przed adiustacją). | [Wartość] [Jednostka] | {Bereich}: Zakres ważenia (1-4) | Załącznik (niepewność pomiaru, minimalna naważka) | wszystkie | 30
Mindesteinwaage_oJ{Bereich}_SF0K5_1 | Minimalna naważka w zakresie ważenia {Bereich} z jednostką dla współczynnika bezpieczeństwa 0,5 i dokładności procesu 1 %, bez adiustacji (przed adiustacją). | [Wartość] [Jednostka] | {Bereich}: Zakres ważenia (1-4) | Załącznik (niepewność pomiaru, minimalna naważka) | wszystkie | 27
Mindesteinwaage_oJ{Bereich}_SF0K5_10 | Minimalna naważka w zakresie ważenia {Bereich} z jednostką dla współczynnika bezpieczeństwa 0,5 i dokładności procesu 10 %, bez adiustacji (przed adiustacją). | [Wartość] [Jednostka] | {Bereich}: Zakres ważenia (1-4) | Załącznik (niepewność pomiaru, minimalna naważka) | wszystkie | 28
Mindesteinwaage_oJ{Bereich}_SF0K5_10_d | Minimalna naważka w zakresie ważenia {Bereich} z jednostką dla współczynnika bezpieczeństwa 0,5 i dokładności procesu 10 %, liczba miejsc po przecinku zgodna z działką elementarną d, bez adiustacji (przed adiustacją). | [Wartość] [Jednostka] | {Bereich}: Zakres ważenia (1-4) | Załącznik (niepewność pomiaru, minimalna naważka) | wszystkie | 30
Mindesteinwaage_oJ{Bereich}_SF0K5_1_d | Minimalna naważka w zakresie ważenia {Bereich} z jednostką dla współczynnika bezpieczeństwa 0,5 i dokładności procesu 1 %, liczba miejsc po przecinku zgodna z działką elementarną d, bez adiustacji (przed adiustacją). | [Wartość] [Jednostka] | {Bereich}: Zakres ważenia (1-4) | Załącznik (niepewność pomiaru, minimalna naważka) | wszystkie | 29
Mindesteinwaage_oJ{Bereich}_SF0K5_2 | Minimalna naważka w zakresie ważenia {Bereich} z jednostką dla współczynnika bezpieczeństwa 0,5 i dokładności procesu 2 %, bez adiustacji (przed adiustacją). | [Wartość] [Jednostka] | {Bereich}: Zakres ważenia (1-4) | Załącznik (niepewność pomiaru, minimalna naważka) | wszystkie | 27
Mindesteinwaage_oJ{Bereich}_SF0K5_2_d | Minimalna naważka w zakresie ważenia {Bereich} z jednostką dla współczynnika bezpieczeństwa 0,5 i dokładności procesu 2 %, liczba miejsc po przecinku zgodna z działką elementarną d, bez adiustacji (przed adiustacją). | [Wartość] [Jednostka] | {Bereich}: Zakres ważenia (1-4) | Załącznik (niepewność pomiaru, minimalna naważka) | wszystkie | 29
Mindesteinwaage_oJ{Bereich}_SF0K5_3 | Minimalna naważka w zakresie ważenia {Bereich} z jednostką dla współczynnika bezpieczeństwa 0,5 i dokładności procesu 3 %, bez adiustacji (przed adiustacją). | [Wartość] [Jednostka] | {Bereich}: Zakres ważenia (1-4) | Załącznik (niepewność pomiaru, minimalna naważka) | wszystkie | 27
Mindesteinwaage_oJ{Bereich}_SF0K5_3_d | Minimalna naważka w zakresie ważenia {Bereich} z jednostką dla współczynnika bezpieczeństwa 0,5 i dokładności procesu 3 %, liczba miejsc po przecinku zgodna z działką elementarną d, bez adiustacji (przed adiustacją). | [Wartość] [Jednostka] | {Bereich}: Zakres ważenia (1-4) | Załącznik (niepewność pomiaru, minimalna naważka) | wszystkie | 29
Mindesteinwaage_oJ{Bereich}_SF0K5_5 | Minimalna naważka w zakresie ważenia {Bereich} z jednostką dla współczynnika bezpieczeństwa 0,5 i dokładności procesu 5 %, bez adiustacji (przed adiustacją). | [Wartość] [Jednostka] | {Bereich}: Zakres ważenia (1-4) | Załącznik (niepewność pomiaru, minimalna naważka) | wszystkie | 27
Mindesteinwaage_oJ{Bereich}_SF0K5_5_d | Minimalna naważka w zakresie ważenia {Bereich} z jednostką dla współczynnika bezpieczeństwa 0,5 i dokładności procesu 5 %, liczba miejsc po przecinku zgodna z działką elementarną d, bez adiustacji (przed adiustacją). | [Wartość] [Jednostka] | {Bereich}: Zakres ważenia (1-4) | Załącznik (niepewność pomiaru, minimalna naważka) | wszystkie | 29
Mindesteinwaage_oJ{Bereich}_SF10_01 | Minimalna naważka w zakresie ważenia {Bereich} z jednostką dla współczynnika bezpieczeństwa 10 i dokładności procesu 0,1 %, bez adiustacji (przed adiustacją). | [Wartość] [Jednostka] | {Bereich}: Zakres ważenia (1-4) | Załącznik (niepewność pomiaru, minimalna naważka) | wszystkie | 27
Mindesteinwaage_oJ{Bereich}_SF10_01_d | Minimalna naważka w zakresie ważenia {Bereich} z jednostką dla współczynnika bezpieczeństwa 10 i dokładności procesu 0,1 %, liczba miejsc po przecinku zgodna z działką elementarną d, bez adiustacji (przed adiustacją). | [Wartość] [Jednostka] | {Bereich}: Zakres ważenia (1-4) | Załącznik (niepewność pomiaru, minimalna naważka) | wszystkie | 29
Mindesteinwaage_oJ{Bereich}_SF10_02 | Minimalna naważka w zakresie ważenia {Bereich} z jednostką dla współczynnika bezpieczeństwa 10 i dokładności procesu 0,2 %, bez adiustacji (przed adiustacją). | [Wartość] [Jednostka] | {Bereich}: Zakres ważenia (1-4) | Załącznik (niepewność pomiaru, minimalna naważka) | wszystkie | 27
Mindesteinwaage_oJ{Bereich}_SF10_02_d | Minimalna naważka w zakresie ważenia {Bereich} z jednostką dla współczynnika bezpieczeństwa 10 i dokładności procesu 0,2 %, liczba miejsc po przecinku zgodna z działką elementarną d, bez adiustacji (przed adiustacją). | [Wartość] [Jednostka] | {Bereich}: Zakres ważenia (1-4) | Załącznik (niepewność pomiaru, minimalna naważka) | wszystkie | 29
Mindesteinwaage_oJ{Bereich}_SF10_03 | Minimalna naważka w zakresie ważenia {Bereich} z jednostką dla współczynnika bezpieczeństwa 10 i dokładności procesu 0,3 %, bez adiustacji (przed adiustacją). | [Wartość] [Jednostka] | {Bereich}: Zakres ważenia (1-4) | Załącznik (niepewność pomiaru, minimalna naważka) | wszystkie | 27
Mindesteinwaage_oJ{Bereich}_SF10_03_d | Minimalna naważka w zakresie ważenia {Bereich} z jednostką dla współczynnika bezpieczeństwa 10 i dokładności procesu 0,3 %, liczba miejsc po przecinku zgodna z działką elementarną d, bez adiustacji (przed adiustacją). | [Wartość] [Jednostka] | {Bereich}: Zakres ważenia (1-4) | Załącznik (niepewność pomiaru, minimalna naważka) | wszystkie | 29
Mindesteinwaage_oJ{Bereich}_SF10_05 | Minimalna naważka w zakresie ważenia {Bereich} z jednostką dla współczynnika bezpieczeństwa 10 i dokładności procesu 0,5 %, bez adiustacji (przed adiustacją). | [Wartość] [Jednostka] | {Bereich}: Zakres ważenia (1-4) | Załącznik (niepewność pomiaru, minimalna naważka) | wszystkie | 27
Mindesteinwaage_oJ{Bereich}_SF10_05_d | Minimalna naważka w zakresie ważenia {Bereich} z jednostką dla współczynnika bezpieczeństwa 10 i dokładności procesu 0,5 %, liczba miejsc po przecinku zgodna z działką elementarną d, bez adiustacji (przed adiustacją). | [Wartość] [Jednostka] | {Bereich}: Zakres ważenia (1-4) | Załącznik (niepewność pomiaru, minimalna naważka) | wszystkie | 29
Mindesteinwaage_oJ{Bereich}_SF10_1 | Minimalna naważka w zakresie ważenia {Bereich} z jednostką dla współczynnika bezpieczeństwa 10 i dokładności procesu 1 %, bez adiustacji (przed adiustacją). | [Wartość] [Jednostka] | {Bereich}: Zakres ważenia (1-4) | Załącznik (niepewność pomiaru, minimalna naważka) | wszystkie | 26
Mindesteinwaage_oJ{Bereich}_SF10_10 | Minimalna naważka w zakresie ważenia {Bereich} z jednostką dla współczynnika bezpieczeństwa 10 i dokładności procesu 10 %, bez adiustacji (przed adiustacją). | [Wartość] [Jednostka] | {Bereich}: Zakres ważenia (1-4) | Załącznik (niepewność pomiaru, minimalna naważka) | wszystkie | 27
Mindesteinwaage_oJ{Bereich}_SF10_10_d | Minimalna naważka w zakresie ważenia {Bereich} z jednostką dla współczynnika bezpieczeństwa 10 i dokładności procesu 10 %, liczba miejsc po przecinku zgodna z działką elementarną d, bez adiustacji (przed adiustacją). | [Wartość] [Jednostka] | {Bereich}: Zakres ważenia (1-4) | Załącznik (niepewność pomiaru, minimalna naważka) | wszystkie | 29
Mindesteinwaage_oJ{Bereich}_SF10_1_d | Minimalna naważka w zakresie ważenia {Bereich} z jednostką dla współczynnika bezpieczeństwa 10 i dokładności procesu 1 %, liczba miejsc po przecinku zgodna z działką elementarną d, bez adiustacji (przed adiustacją). | [Wartość] [Jednostka] | {Bereich}: Zakres ważenia (1-4) | Załącznik (niepewność pomiaru, minimalna naważka) | wszystkie | 28
Mindesteinwaage_oJ{Bereich}_SF10_2 | Minimalna naważka w zakresie ważenia {Bereich} z jednostką dla współczynnika bezpieczeństwa 10 i dokładności procesu 2 %, bez adiustacji (przed adiustacją). | [Wartość] [Jednostka] | {Bereich}: Zakres ważenia (1-4) | Załącznik (niepewność pomiaru, minimalna naważka) | wszystkie | 26
Mindesteinwaage_oJ{Bereich}_SF10_2_d | Minimalna naważka w zakresie ważenia {Bereich} z jednostką dla współczynnika bezpieczeństwa 10 i dokładności procesu 2 %, liczba miejsc po przecinku zgodna z działką elementarną d, bez adiustacji (przed adiustacją). | [Wartość] [Jednostka] | {Bereich}: Zakres ważenia (1-4) | Załącznik (niepewność pomiaru, minimalna naważka) | wszystkie | 28
Mindesteinwaage_oJ{Bereich}_SF10_3 | Minimalna naważka w zakresie ważenia {Bereich} z jednostką dla współczynnika bezpieczeństwa 10 i dokładności procesu 3 %, bez adiustacji (przed adiustacją). | [Wartość] [Jednostka] | {Bereich}: Zakres ważenia (1-4) | Załącznik (niepewność pomiaru, minimalna naważka) | wszystkie | 26
Mindesteinwaage_oJ{Bereich}_SF10_3_d | Minimalna naważka w zakresie ważenia {Bereich} z jednostką dla współczynnika bezpieczeństwa 10 i dokładności procesu 3 %, liczba miejsc po przecinku zgodna z działką elementarną d, bez adiustacji (przed adiustacją). | [Wartość] [Jednostka] | {Bereich}: Zakres ważenia (1-4) | Załącznik (niepewność pomiaru, minimalna naważka) | wszystkie | 28
Mindesteinwaage_oJ{Bereich}_SF10_5 | Minimalna naważka w zakresie ważenia {Bereich} z jednostką dla współczynnika bezpieczeństwa 10 i dokładności procesu 5 %, bez adiustacji (przed adiustacją). | [Wartość] [Jednostka] | {Bereich}: Zakres ważenia (1-4) | Załącznik (niepewność pomiaru, minimalna naważka) | wszystkie | 26
Mindesteinwaage_oJ{Bereich}_SF10_5_d | Minimalna naważka w zakresie ważenia {Bereich} z jednostką dla współczynnika bezpieczeństwa 10 i dokładności procesu 5 %, liczba miejsc po przecinku zgodna z działką elementarną d, bez adiustacji (przed adiustacją). | [Wartość] [Jednostka] | {Bereich}: Zakres ważenia (1-4) | Załącznik (niepewność pomiaru, minimalna naważka) | wszystkie | 28
Mindesteinwaage_oJ{Bereich}_SF1_01 | Minimalna naważka w zakresie ważenia {Bereich} z jednostką dla współczynnika bezpieczeństwa 1 i dokładności procesu 0,1 %, bez adiustacji (przed adiustacją). | [Wartość] [Jednostka] | {Bereich}: Zakres ważenia (1-4) | Załącznik (niepewność pomiaru, minimalna naważka) | wszystkie | 26
Mindesteinwaage_oJ{Bereich}_SF1_01_d | Minimalna naważka w zakresie ważenia {Bereich} z jednostką dla współczynnika bezpieczeństwa 1 i dokładności procesu 0,1 %, liczba miejsc po przecinku zgodna z działką elementarną d, bez adiustacji (przed adiustacją). | [Wartość] [Jednostka] | {Bereich}: Zakres ważenia (1-4) | Załącznik (niepewność pomiaru, minimalna naważka) | wszystkie | 28
Mindesteinwaage_oJ{Bereich}_SF1_02 | Minimalna naważka w zakresie ważenia {Bereich} z jednostką dla współczynnika bezpieczeństwa 1 i dokładności procesu 0,2 %, bez adiustacji (przed adiustacją). | [Wartość] [Jednostka] | {Bereich}: Zakres ważenia (1-4) | Załącznik (niepewność pomiaru, minimalna naważka) | wszystkie | 26
Mindesteinwaage_oJ{Bereich}_SF1_02_d | Minimalna naważka w zakresie ważenia {Bereich} z jednostką dla współczynnika bezpieczeństwa 1 i dokładności procesu 0,2 %, liczba miejsc po przecinku zgodna z działką elementarną d, bez adiustacji (przed adiustacją). | [Wartość] [Jednostka] | {Bereich}: Zakres ważenia (1-4) | Załącznik (niepewność pomiaru, minimalna naważka) | wszystkie | 28
Mindesteinwaage_oJ{Bereich}_SF1_03 | Minimalna naważka w zakresie ważenia {Bereich} z jednostką dla współczynnika bezpieczeństwa 1 i dokładności procesu 0,3 %, bez adiustacji (przed adiustacją). | [Wartość] [Jednostka] | {Bereich}: Zakres ważenia (1-4) | Załącznik (niepewność pomiaru, minimalna naważka) | wszystkie | 26
Mindesteinwaage_oJ{Bereich}_SF1_03_d | Minimalna naważka w zakresie ważenia {Bereich} z jednostką dla współczynnika bezpieczeństwa 1 i dokładności procesu 0,3 %, liczba miejsc po przecinku zgodna z działką elementarną d, bez adiustacji (przed adiustacją). | [Wartość] [Jednostka] | {Bereich}: Zakres ważenia (1-4) | Załącznik (niepewność pomiaru, minimalna naważka) | wszystkie | 28
Mindesteinwaage_oJ{Bereich}_SF1_05 | Minimalna naważka w zakresie ważenia {Bereich} z jednostką dla współczynnika bezpieczeństwa 1 i dokładności procesu 0,5 %, bez adiustacji (przed adiustacją). | [Wartość] [Jednostka] | {Bereich}: Zakres ważenia (1-4) | Załącznik (niepewność pomiaru, minimalna naważka) | wszystkie | 26
Mindesteinwaage_oJ{Bereich}_SF1_05_d | Minimalna naważka w zakresie ważenia {Bereich} z jednostką dla współczynnika bezpieczeństwa 1 i dokładności procesu 0,5 %, liczba miejsc po przecinku zgodna z działką elementarną d, bez adiustacji (przed adiustacją). | [Wartość] [Jednostka] | {Bereich}: Zakres ważenia (1-4) | Załącznik (niepewność pomiaru, minimalna naważka) | wszystkie | 28
Mindesteinwaage_oJ{Bereich}_SF1_1 | Minimalna naważka w zakresie ważenia {Bereich} z jednostką dla współczynnika bezpieczeństwa 1 i dokładności procesu 1 %, bez adiustacji (przed adiustacją). | [Wartość] [Jednostka] | {Bereich}: Zakres ważenia (1-4) | Załącznik (niepewność pomiaru, minimalna naważka) | wszystkie | 25
Mindesteinwaage_oJ{Bereich}_SF1_10 | Minimalna naważka w zakresie ważenia {Bereich} z jednostką dla współczynnika bezpieczeństwa 1 i dokładności procesu 10 %, bez adiustacji (przed adiustacją). | [Wartość] [Jednostka] | {Bereich}: Zakres ważenia (1-4) | Załącznik (niepewność pomiaru, minimalna naważka) | wszystkie | 26
Mindesteinwaage_oJ{Bereich}_SF1_10_d | Minimalna naważka w zakresie ważenia {Bereich} z jednostką dla współczynnika bezpieczeństwa 1 i dokładności procesu 10 %, liczba miejsc po przecinku zgodna z działką elementarną d, bez adiustacji (przed adiustacją). | [Wartość] [Jednostka] | {Bereich}: Zakres ważenia (1-4) | Załącznik (niepewność pomiaru, minimalna naważka) | wszystkie | 28
Mindesteinwaage_oJ{Bereich}_SF1_1_d | Minimalna naważka w zakresie ważenia {Bereich} z jednostką dla współczynnika bezpieczeństwa 1 i dokładności procesu 1 %, liczba miejsc po przecinku zgodna z działką elementarną d, bez adiustacji (przed adiustacją). | [Wartość] [Jednostka] | {Bereich}: Zakres ważenia (1-4) | Załącznik (niepewność pomiaru, minimalna naważka) | wszystkie | 27
Mindesteinwaage_oJ{Bereich}_SF1_2 | Minimalna naważka w zakresie ważenia {Bereich} z jednostką dla współczynnika bezpieczeństwa 1 i dokładności procesu 2 %, bez adiustacji (przed adiustacją). | [Wartość] [Jednostka] | {Bereich}: Zakres ważenia (1-4) | Załącznik (niepewność pomiaru, minimalna naważka) | wszystkie | 25
Mindesteinwaage_oJ{Bereich}_SF1_2_d | Minimalna naważka w zakresie ważenia {Bereich} z jednostką dla współczynnika bezpieczeństwa 1 i dokładności procesu 2 %, liczba miejsc po przecinku zgodna z działką elementarną d, bez adiustacji (przed adiustacją). | [Wartość] [Jednostka] | {Bereich}: Zakres ważenia (1-4) | Załącznik (niepewność pomiaru, minimalna naważka) | wszystkie | 27
Mindesteinwaage_oJ{Bereich}_SF1_3 | Minimalna naważka w zakresie ważenia {Bereich} z jednostką dla współczynnika bezpieczeństwa 1 i dokładności procesu 3 %, bez adiustacji (przed adiustacją). | [Wartość] [Jednostka] | {Bereich}: Zakres ważenia (1-4) | Załącznik (niepewność pomiaru, minimalna naważka) | wszystkie | 25
Mindesteinwaage_oJ{Bereich}_SF1_3_d | Minimalna naważka w zakresie ważenia {Bereich} z jednostką dla współczynnika bezpieczeństwa 1 i dokładności procesu 3 %, liczba miejsc po przecinku zgodna z działką elementarną d, bez adiustacji (przed adiustacją). | [Wartość] [Jednostka] | {Bereich}: Zakres ważenia (1-4) | Załącznik (niepewność pomiaru, minimalna naważka) | wszystkie | 27
Mindesteinwaage_oJ{Bereich}_SF1_5 | Minimalna naważka w zakresie ważenia {Bereich} z jednostką dla współczynnika bezpieczeństwa 1 i dokładności procesu 5 %, bez adiustacji (przed adiustacją). | [Wartość] [Jednostka] | {Bereich}: Zakres ważenia (1-4) | Załącznik (niepewność pomiaru, minimalna naważka) | wszystkie | 25
Mindesteinwaage_oJ{Bereich}_SF1_5_d | Minimalna naważka w zakresie ważenia {Bereich} z jednostką dla współczynnika bezpieczeństwa 1 i dokładności procesu 5 %, liczba miejsc po przecinku zgodna z działką elementarną d, bez adiustacji (przed adiustacją). | [Wartość] [Jednostka] | {Bereich}: Zakres ważenia (1-4) | Załącznik (niepewność pomiaru, minimalna naważka) | wszystkie | 27
Mindesteinwaage_oJ{Bereich}_SF1K5_01 | Minimalna naważka w zakresie ważenia {Bereich} z jednostką dla współczynnika bezpieczeństwa 1,5 i dokładności procesu 0,1 %, bez adiustacji (przed adiustacją). | [Wartość] [Jednostka] | {Bereich}: Zakres ważenia (1-4) | Załącznik (niepewność pomiaru, minimalna naważka) | wszystkie | 28
Mindesteinwaage_oJ{Bereich}_SF1K5_01_d | Minimalna naważka w zakresie ważenia {Bereich} z jednostką dla współczynnika bezpieczeństwa 1,5 i dokładności procesu 0,1 %, liczba miejsc po przecinku zgodna z działką elementarną d, bez adiustacji (przed adiustacją). | [Wartość] [Jednostka] | {Bereich}: Zakres ważenia (1-4) | Załącznik (niepewność pomiaru, minimalna naważka) | wszystkie | 30
Mindesteinwaage_oJ{Bereich}_SF1K5_02 | Minimalna naważka w zakresie ważenia {Bereich} z jednostką dla współczynnika bezpieczeństwa 1,5 i dokładności procesu 0,2 %, bez adiustacji (przed adiustacją). | [Wartość] [Jednostka] | {Bereich}: Zakres ważenia (1-4) | Załącznik (niepewność pomiaru, minimalna naważka) | wszystkie | 28
Mindesteinwaage_oJ{Bereich}_SF1K5_02_d | Minimalna naważka w zakresie ważenia {Bereich} z jednostką dla współczynnika bezpieczeństwa 1,5 i dokładności procesu 0,2 %, liczba miejsc po przecinku zgodna z działką elementarną d, bez adiustacji (przed adiustacją). | [Wartość] [Jednostka] | {Bereich}: Zakres ważenia (1-4) | Załącznik (niepewność pomiaru, minimalna naważka) | wszystkie | 30
Mindesteinwaage_oJ{Bereich}_SF1K5_03 | Minimalna naważka w zakresie ważenia {Bereich} z jednostką dla współczynnika bezpieczeństwa 1,5 i dokładności procesu 0,3 %, bez adiustacji (przed adiustacją). | [Wartość] [Jednostka] | {Bereich}: Zakres ważenia (1-4) | Załącznik (niepewność pomiaru, minimalna naważka) | wszystkie | 28
Mindesteinwaage_oJ{Bereich}_SF1K5_03_d | Minimalna naważka w zakresie ważenia {Bereich} z jednostką dla współczynnika bezpieczeństwa 1,5 i dokładności procesu 0,3 %, liczba miejsc po przecinku zgodna z działką elementarną d, bez adiustacji (przed adiustacją). | [Wartość] [Jednostka] | {Bereich}: Zakres ważenia (1-4) | Załącznik (niepewność pomiaru, minimalna naważka) | wszystkie | 30
Mindesteinwaage_oJ{Bereich}_SF1K5_05 | Minimalna naważka w zakresie ważenia {Bereich} z jednostką dla współczynnika bezpieczeństwa 1,5 i dokładności procesu 0,5 %, bez adiustacji (przed adiustacją). | [Wartość] [Jednostka] | {Bereich}: Zakres ważenia (1-4) | Załącznik (niepewność pomiaru, minimalna naważka) | wszystkie | 28
Mindesteinwaage_oJ{Bereich}_SF1K5_05_d | Minimalna naważka w zakresie ważenia {Bereich} z jednostką dla współczynnika bezpieczeństwa 1,5 i dokładności procesu 0,5 %, liczba miejsc po przecinku zgodna z działką elementarną d, bez adiustacji (przed adiustacją). | [Wartość] [Jednostka] | {Bereich}: Zakres ważenia (1-4) | Załącznik (niepewność pomiaru, minimalna naważka) | wszystkie | 30
Mindesteinwaage_oJ{Bereich}_SF1K5_1 | Minimalna naważka w zakresie ważenia {Bereich} z jednostką dla współczynnika bezpieczeństwa 1,5 i dokładności procesu 1 %, bez adiustacji (przed adiustacją). | [Wartość] [Jednostka] | {Bereich}: Zakres ważenia (1-4) | Załącznik (niepewność pomiaru, minimalna naważka) | wszystkie | 27
Mindesteinwaage_oJ{Bereich}_SF1K5_10 | Minimalna naważka w zakresie ważenia {Bereich} z jednostką dla współczynnika bezpieczeństwa 1,5 i dokładności procesu 10 %, bez adiustacji (przed adiustacją). | [Wartość] [Jednostka] | {Bereich}: Zakres ważenia (1-4) | Załącznik (niepewność pomiaru, minimalna naważka) | wszystkie | 28
Mindesteinwaage_oJ{Bereich}_SF1K5_10_d | Minimalna naważka w zakresie ważenia {Bereich} z jednostką dla współczynnika bezpieczeństwa 1,5 i dokładności procesu 10 %, liczba miejsc po przecinku zgodna z działką elementarną d, bez adiustacji (przed adiustacją). | [Wartość] [Jednostka] | {Bereich}: Zakres ważenia (1-4) | Załącznik (niepewność pomiaru, minimalna naważka) | wszystkie | 30
Mindesteinwaage_oJ{Bereich}_SF1K5_1_d | Minimalna naważka w zakresie ważenia {Bereich} z jednostką dla współczynnika bezpieczeństwa 1,5 i dokładności procesu 1 %, liczba miejsc po przecinku zgodna z działką elementarną d, bez adiustacji (przed adiustacją). | [Wartość] [Jednostka] | {Bereich}: Zakres ważenia (1-4) | Załącznik (niepewność pomiaru, minimalna naważka) | wszystkie | 29
Mindesteinwaage_oJ{Bereich}_SF1K5_2 | Minimalna naważka w zakresie ważenia {Bereich} z jednostką dla współczynnika bezpieczeństwa 1,5 i dokładności procesu 2 %, bez adiustacji (przed adiustacją). | [Wartość] [Jednostka] | {Bereich}: Zakres ważenia (1-4) | Załącznik (niepewność pomiaru, minimalna naważka) | wszystkie | 27
Mindesteinwaage_oJ{Bereich}_SF1K5_2_d | Minimalna naważka w zakresie ważenia {Bereich} z jednostką dla współczynnika bezpieczeństwa 1,5 i dokładności procesu 2 %, liczba miejsc po przecinku zgodna z działką elementarną d, bez adiustacji (przed adiustacją). | [Wartość] [Jednostka] | {Bereich}: Zakres ważenia (1-4) | Załącznik (niepewność pomiaru, minimalna naważka) | wszystkie | 29
Mindesteinwaage_oJ{Bereich}_SF1K5_3 | Minimalna naważka w zakresie ważenia {Bereich} z jednostką dla współczynnika bezpieczeństwa 1,5 i dokładności procesu 3 %, bez adiustacji (przed adiustacją). | [Wartość] [Jednostka] | {Bereich}: Zakres ważenia (1-4) | Załącznik (niepewność pomiaru, minimalna naważka) | wszystkie | 27
Mindesteinwaage_oJ{Bereich}_SF1K5_3_d | Minimalna naważka w zakresie ważenia {Bereich} z jednostką dla współczynnika bezpieczeństwa 1,5 i dokładności procesu 3 %, liczba miejsc po przecinku zgodna z działką elementarną d, bez adiustacji (przed adiustacją). | [Wartość] [Jednostka] | {Bereich}: Zakres ważenia (1-4) | Załącznik (niepewność pomiaru, minimalna naważka) | wszystkie | 29
Mindesteinwaage_oJ{Bereich}_SF1K5_5 | Minimalna naważka w zakresie ważenia {Bereich} z jednostką dla współczynnika bezpieczeństwa 1,5 i dokładności procesu 5 %, bez adiustacji (przed adiustacją). | [Wartość] [Jednostka] | {Bereich}: Zakres ważenia (1-4) | Załącznik (niepewność pomiaru, minimalna naważka) | wszystkie | 27
Mindesteinwaage_oJ{Bereich}_SF1K5_5_d | Minimalna naważka w zakresie ważenia {Bereich} z jednostką dla współczynnika bezpieczeństwa 1,5 i dokładności procesu 5 %, liczba miejsc po przecinku zgodna z działką elementarną d, bez adiustacji (przed adiustacją). | [Wartość] [Jednostka] | {Bereich}: Zakres ważenia (1-4) | Załącznik (niepewność pomiaru, minimalna naważka) | wszystkie | 29
Mindesteinwaage_oJ{Bereich}_SF2_01 | Minimalna naważka w zakresie ważenia {Bereich} z jednostką dla współczynnika bezpieczeństwa 2 i dokładności procesu 0,1 %, bez adiustacji (przed adiustacją). | [Wartość] [Jednostka] | {Bereich}: Zakres ważenia (1-4) | Załącznik (niepewność pomiaru, minimalna naważka) | wszystkie | 26
Mindesteinwaage_oJ{Bereich}_SF2_01_d | Minimalna naważka w zakresie ważenia {Bereich} z jednostką dla współczynnika bezpieczeństwa 2 i dokładności procesu 0,1 %, liczba miejsc po przecinku zgodna z działką elementarną d, bez adiustacji (przed adiustacją). | [Wartość] [Jednostka] | {Bereich}: Zakres ważenia (1-4) | Załącznik (niepewność pomiaru, minimalna naważka) | wszystkie | 28
Mindesteinwaage_oJ{Bereich}_SF2_02 | Minimalna naważka w zakresie ważenia {Bereich} z jednostką dla współczynnika bezpieczeństwa 2 i dokładności procesu 0,2 %, bez adiustacji (przed adiustacją). | [Wartość] [Jednostka] | {Bereich}: Zakres ważenia (1-4) | Załącznik (niepewność pomiaru, minimalna naważka) | wszystkie | 26
Mindesteinwaage_oJ{Bereich}_SF2_02_d | Minimalna naważka w zakresie ważenia {Bereich} z jednostką dla współczynnika bezpieczeństwa 2 i dokładności procesu 0,2 %, liczba miejsc po przecinku zgodna z działką elementarną d, bez adiustacji (przed adiustacją). | [Wartość] [Jednostka] | {Bereich}: Zakres ważenia (1-4) | Załącznik (niepewność pomiaru, minimalna naważka) | wszystkie | 28
Mindesteinwaage_oJ{Bereich}_SF2_03 | Minimalna naważka w zakresie ważenia {Bereich} z jednostką dla współczynnika bezpieczeństwa 2 i dokładności procesu 0,3 %, bez adiustacji (przed adiustacją). | [Wartość] [Jednostka] | {Bereich}: Zakres ważenia (1-4) | Załącznik (niepewność pomiaru, minimalna naważka) | wszystkie | 26
Mindesteinwaage_oJ{Bereich}_SF2_03_d | Minimalna naważka w zakresie ważenia {Bereich} z jednostką dla współczynnika bezpieczeństwa 2 i dokładności procesu 0,3 %, liczba miejsc po przecinku zgodna z działką elementarną d, bez adiustacji (przed adiustacją). | [Wartość] [Jednostka] | {Bereich}: Zakres ważenia (1-4) | Załącznik (niepewność pomiaru, minimalna naważka) | wszystkie | 28
Mindesteinwaage_oJ{Bereich}_SF2_05 | Minimalna naważka w zakresie ważenia {Bereich} z jednostką dla współczynnika bezpieczeństwa 2 i dokładności procesu 0,5 %, bez adiustacji (przed adiustacją). | [Wartość] [Jednostka] | {Bereich}: Zakres ważenia (1-4) | Załącznik (niepewność pomiaru, minimalna naważka) | wszystkie | 26
Mindesteinwaage_oJ{Bereich}_SF2_05_d | Minimalna naważka w zakresie ważenia {Bereich} z jednostką dla współczynnika bezpieczeństwa 2 i dokładności procesu 0,5 %, liczba miejsc po przecinku zgodna z działką elementarną d, bez adiustacji (przed adiustacją). | [Wartość] [Jednostka] | {Bereich}: Zakres ważenia (1-4) | Załącznik (niepewność pomiaru, minimalna naważka) | wszystkie | 28
Mindesteinwaage_oJ{Bereich}_SF2_1 | Minimalna naważka w zakresie ważenia {Bereich} z jednostką dla współczynnika bezpieczeństwa 2 i dokładności procesu 1 %, bez adiustacji (przed adiustacją). | [Wartość] [Jednostka] | {Bereich}: Zakres ważenia (1-4) | Załącznik (niepewność pomiaru, minimalna naważka) | wszystkie | 25
Mindesteinwaage_oJ{Bereich}_SF2_10 | Minimalna naważka w zakresie ważenia {Bereich} z jednostką dla współczynnika bezpieczeństwa 2 i dokładności procesu 10 %, bez adiustacji (przed adiustacją). | [Wartość] [Jednostka] | {Bereich}: Zakres ważenia (1-4) | Załącznik (niepewność pomiaru, minimalna naważka) | wszystkie | 26
Mindesteinwaage_oJ{Bereich}_SF2_10_d | Minimalna naważka w zakresie ważenia {Bereich} z jednostką dla współczynnika bezpieczeństwa 2 i dokładności procesu 10 %, liczba miejsc po przecinku zgodna z działką elementarną d, bez adiustacji (przed adiustacją). | [Wartość] [Jednostka] | {Bereich}: Zakres ważenia (1-4) | Załącznik (niepewność pomiaru, minimalna naważka) | wszystkie | 28
Mindesteinwaage_oJ{Bereich}_SF2_1_d | Minimalna naważka w zakresie ważenia {Bereich} z jednostką dla współczynnika bezpieczeństwa 2 i dokładności procesu 1 %, liczba miejsc po przecinku zgodna z działką elementarną d, bez adiustacji (przed adiustacją). | [Wartość] [Jednostka] | {Bereich}: Zakres ważenia (1-4) | Załącznik (niepewność pomiaru, minimalna naważka) | wszystkie | 27
Mindesteinwaage_oJ{Bereich}_SF2_2 | Minimalna naważka w zakresie ważenia {Bereich} z jednostką dla współczynnika bezpieczeństwa 2 i dokładności procesu 2 %, bez adiustacji (przed adiustacją). | [Wartość] [Jednostka] | {Bereich}: Zakres ważenia (1-4) | Załącznik (niepewność pomiaru, minimalna naważka) | wszystkie | 25
Mindesteinwaage_oJ{Bereich}_SF2_2_d | Minimalna naważka w zakresie ważenia {Bereich} z jednostką dla współczynnika bezpieczeństwa 2 i dokładności procesu 2 %, liczba miejsc po przecinku zgodna z działką elementarną d, bez adiustacji (przed adiustacją). | [Wartość] [Jednostka] | {Bereich}: Zakres ważenia (1-4) | Załącznik (niepewność pomiaru, minimalna naważka) | wszystkie | 27
Mindesteinwaage_oJ{Bereich}_SF2_3 | Minimalna naważka w zakresie ważenia {Bereich} z jednostką dla współczynnika bezpieczeństwa 2 i dokładności procesu 3 %, bez adiustacji (przed adiustacją). | [Wartość] [Jednostka] | {Bereich}: Zakres ważenia (1-4) | Załącznik (niepewność pomiaru, minimalna naważka) | wszystkie | 25
Mindesteinwaage_oJ{Bereich}_SF2_3_d | Minimalna naważka w zakresie ważenia {Bereich} z jednostką dla współczynnika bezpieczeństwa 2 i dokładności procesu 3 %, liczba miejsc po przecinku zgodna z działką elementarną d, bez adiustacji (przed adiustacją). | [Wartość] [Jednostka] | {Bereich}: Zakres ważenia (1-4) | Załącznik (niepewność pomiaru, minimalna naważka) | wszystkie | 27
Mindesteinwaage_oJ{Bereich}_SF2_5 | Minimalna naważka w zakresie ważenia {Bereich} z jednostką dla współczynnika bezpieczeństwa 2 i dokładności procesu 5 %, bez adiustacji (przed adiustacją). | [Wartość] [Jednostka] | {Bereich}: Zakres ważenia (1-4) | Załącznik (niepewność pomiaru, minimalna naważka) | wszystkie | 25
Mindesteinwaage_oJ{Bereich}_SF2_5_d | Minimalna naważka w zakresie ważenia {Bereich} z jednostką dla współczynnika bezpieczeństwa 2 i dokładności procesu 5 %, liczba miejsc po przecinku zgodna z działką elementarną d, bez adiustacji (przed adiustacją). | [Wartość] [Jednostka] | {Bereich}: Zakres ważenia (1-4) | Załącznik (niepewność pomiaru, minimalna naważka) | wszystkie | 27
Mindesteinwaage_oJ{Bereich}_SF2K5_01 | Minimalna naważka w zakresie ważenia {Bereich} z jednostką dla współczynnika bezpieczeństwa 2,5 i dokładności procesu 0,1 %, bez adiustacji (przed adiustacją). | [Wartość] [Jednostka] | {Bereich}: Zakres ważenia (1-4) | Załącznik (niepewność pomiaru, minimalna naważka) | wszystkie | 28
Mindesteinwaage_oJ{Bereich}_SF2K5_01_d | Minimalna naważka w zakresie ważenia {Bereich} z jednostką dla współczynnika bezpieczeństwa 2,5 i dokładności procesu 0,1 %, liczba miejsc po przecinku zgodna z działką elementarną d, bez adiustacji (przed adiustacją). | [Wartość] [Jednostka] | {Bereich}: Zakres ważenia (1-4) | Załącznik (niepewność pomiaru, minimalna naważka) | wszystkie | 30
Mindesteinwaage_oJ{Bereich}_SF2K5_02 | Minimalna naważka w zakresie ważenia {Bereich} z jednostką dla współczynnika bezpieczeństwa 2,5 i dokładności procesu 0,2 %, bez adiustacji (przed adiustacją). | [Wartość] [Jednostka] | {Bereich}: Zakres ważenia (1-4) | Załącznik (niepewność pomiaru, minimalna naważka) | wszystkie | 28
Mindesteinwaage_oJ{Bereich}_SF2K5_02_d | Minimalna naważka w zakresie ważenia {Bereich} z jednostką dla współczynnika bezpieczeństwa 2,5 i dokładności procesu 0,2 %, liczba miejsc po przecinku zgodna z działką elementarną d, bez adiustacji (przed adiustacją). | [Wartość] [Jednostka] | {Bereich}: Zakres ważenia (1-4) | Załącznik (niepewność pomiaru, minimalna naważka) | wszystkie | 30
Mindesteinwaage_oJ{Bereich}_SF2K5_03 | Minimalna naważka w zakresie ważenia {Bereich} z jednostką dla współczynnika bezpieczeństwa 2,5 i dokładności procesu 0,3 %, bez adiustacji (przed adiustacją). | [Wartość] [Jednostka] | {Bereich}: Zakres ważenia (1-4) | Załącznik (niepewność pomiaru, minimalna naważka) | wszystkie | 28
Mindesteinwaage_oJ{Bereich}_SF2K5_03_d | Minimalna naważka w zakresie ważenia {Bereich} z jednostką dla współczynnika bezpieczeństwa 2,5 i dokładności procesu 0,3 %, liczba miejsc po przecinku zgodna z działką elementarną d, bez adiustacji (przed adiustacją). | [Wartość] [Jednostka] | {Bereich}: Zakres ważenia (1-4) | Załącznik (niepewność pomiaru, minimalna naważka) | wszystkie | 30
Mindesteinwaage_oJ{Bereich}_SF2K5_05 | Minimalna naważka w zakresie ważenia {Bereich} z jednostką dla współczynnika bezpieczeństwa 2,5 i dokładności procesu 0,5 %, bez adiustacji (przed adiustacją). | [Wartość] [Jednostka] | {Bereich}: Zakres ważenia (1-4) | Załącznik (niepewność pomiaru, minimalna naważka) | wszystkie | 28
Mindesteinwaage_oJ{Bereich}_SF2K5_05_d | Minimalna naważka w zakresie ważenia {Bereich} z jednostką dla współczynnika bezpieczeństwa 2,5 i dokładności procesu 0,5 %, liczba miejsc po przecinku zgodna z działką elementarną d, bez adiustacji (przed adiustacją). | [Wartość] [Jednostka] | {Bereich}: Zakres ważenia (1-4) | Załącznik (niepewność pomiaru, minimalna naważka) | wszystkie | 30
Mindesteinwaage_oJ{Bereich}_SF2K5_1 | Minimalna naważka w zakresie ważenia {Bereich} z jednostką dla współczynnika bezpieczeństwa 2,5 i dokładności procesu 1 %, bez adiustacji (przed adiustacją). | [Wartość] [Jednostka] | {Bereich}: Zakres ważenia (1-4) | Załącznik (niepewność pomiaru, minimalna naważka) | wszystkie | 27
Mindesteinwaage_oJ{Bereich}_SF2K5_10 | Minimalna naważka w zakresie ważenia {Bereich} z jednostką dla współczynnika bezpieczeństwa 2,5 i dokładności procesu 10 %, bez adiustacji (przed adiustacją). | [Wartość] [Jednostka] | {Bereich}: Zakres ważenia (1-4) | Załącznik (niepewność pomiaru, minimalna naważka) | wszystkie | 28
Mindesteinwaage_oJ{Bereich}_SF2K5_10_d | Minimalna naważka w zakresie ważenia {Bereich} z jednostką dla współczynnika bezpieczeństwa 2,5 i dokładności procesu 10 %, liczba miejsc po przecinku zgodna z działką elementarną d, bez adiustacji (przed adiustacją). | [Wartość] [Jednostka] | {Bereich}: Zakres ważenia (1-4) | Załącznik (niepewność pomiaru, minimalna naważka) | wszystkie | 30
Mindesteinwaage_oJ{Bereich}_SF2K5_1_d | Minimalna naważka w zakresie ważenia {Bereich} z jednostką dla współczynnika bezpieczeństwa 2,5 i dokładności procesu 1 %, liczba miejsc po przecinku zgodna z działką elementarną d, bez adiustacji (przed adiustacją). | [Wartość] [Jednostka] | {Bereich}: Zakres ważenia (1-4) | Załącznik (niepewność pomiaru, minimalna naważka) | wszystkie | 29
Mindesteinwaage_oJ{Bereich}_SF2K5_2 | Minimalna naważka w zakresie ważenia {Bereich} z jednostką dla współczynnika bezpieczeństwa 2,5 i dokładności procesu 2 %, bez adiustacji (przed adiustacją). | [Wartość] [Jednostka] | {Bereich}: Zakres ważenia (1-4) | Załącznik (niepewność pomiaru, minimalna naważka) | wszystkie | 27
Mindesteinwaage_oJ{Bereich}_SF2K5_2_d | Minimalna naważka w zakresie ważenia {Bereich} z jednostką dla współczynnika bezpieczeństwa 2,5 i dokładności procesu 2 %, liczba miejsc po przecinku zgodna z działką elementarną d, bez adiustacji (przed adiustacją). | [Wartość] [Jednostka] | {Bereich}: Zakres ważenia (1-4) | Załącznik (niepewność pomiaru, minimalna naważka) | wszystkie | 29
Mindesteinwaage_oJ{Bereich}_SF2K5_3 | Minimalna naważka w zakresie ważenia {Bereich} z jednostką dla współczynnika bezpieczeństwa 2,5 i dokładności procesu 3 %, bez adiustacji (przed adiustacją). | [Wartość] [Jednostka] | {Bereich}: Zakres ważenia (1-4) | Załącznik (niepewność pomiaru, minimalna naważka) | wszystkie | 27
Mindesteinwaage_oJ{Bereich}_SF2K5_3_d | Minimalna naważka w zakresie ważenia {Bereich} z jednostką dla współczynnika bezpieczeństwa 2,5 i dokładności procesu 3 %, liczba miejsc po przecinku zgodna z działką elementarną d, bez adiustacji (przed adiustacją). | [Wartość] [Jednostka] | {Bereich}: Zakres ważenia (1-4) | Załącznik (niepewność pomiaru, minimalna naważka) | wszystkie | 29
Mindesteinwaage_oJ{Bereich}_SF2K5_5 | Minimalna naważka w zakresie ważenia {Bereich} z jednostką dla współczynnika bezpieczeństwa 2,5 i dokładności procesu 5 %, bez adiustacji (przed adiustacją). | [Wartość] [Jednostka] | {Bereich}: Zakres ważenia (1-4) | Załącznik (niepewność pomiaru, minimalna naważka) | wszystkie | 27
Mindesteinwaage_oJ{Bereich}_SF2K5_5_d | Minimalna naważka w zakresie ważenia {Bereich} z jednostką dla współczynnika bezpieczeństwa 2,5 i dokładności procesu 5 %, liczba miejsc po przecinku zgodna z działką elementarną d, bez adiustacji (przed adiustacją). | [Wartość] [Jednostka] | {Bereich}: Zakres ważenia (1-4) | Załącznik (niepewność pomiaru, minimalna naważka) | wszystkie | 29
Mindesteinwaage_oJ{Bereich}_SF3_01 | Minimalna naważka w zakresie ważenia {Bereich} z jednostką dla współczynnika bezpieczeństwa 3 i dokładności procesu 0,1 %, bez adiustacji (przed adiustacją). | [Wartość] [Jednostka] | {Bereich}: Zakres ważenia (1-4) | Załącznik (niepewność pomiaru, minimalna naważka) | wszystkie | 26
Mindesteinwaage_oJ{Bereich}_SF3_01_d | Minimalna naważka w zakresie ważenia {Bereich} z jednostką dla współczynnika bezpieczeństwa 3 i dokładności procesu 0,1 %, liczba miejsc po przecinku zgodna z działką elementarną d, bez adiustacji (przed adiustacją). | [Wartość] [Jednostka] | {Bereich}: Zakres ważenia (1-4) | Załącznik (niepewność pomiaru, minimalna naważka) | wszystkie | 28
Mindesteinwaage_oJ{Bereich}_SF3_02 | Minimalna naważka w zakresie ważenia {Bereich} z jednostką dla współczynnika bezpieczeństwa 3 i dokładności procesu 0,2 %, bez adiustacji (przed adiustacją). | [Wartość] [Jednostka] | {Bereich}: Zakres ważenia (1-4) | Załącznik (niepewność pomiaru, minimalna naważka) | wszystkie | 26
Mindesteinwaage_oJ{Bereich}_SF3_02_d | Minimalna naważka w zakresie ważenia {Bereich} z jednostką dla współczynnika bezpieczeństwa 3 i dokładności procesu 0,2 %, liczba miejsc po przecinku zgodna z działką elementarną d, bez adiustacji (przed adiustacją). | [Wartość] [Jednostka] | {Bereich}: Zakres ważenia (1-4) | Załącznik (niepewność pomiaru, minimalna naważka) | wszystkie | 28
Mindesteinwaage_oJ{Bereich}_SF3_03 | Minimalna naważka w zakresie ważenia {Bereich} z jednostką dla współczynnika bezpieczeństwa 3 i dokładności procesu 0,3 %, bez adiustacji (przed adiustacją). | [Wartość] [Jednostka] | {Bereich}: Zakres ważenia (1-4) | Załącznik (niepewność pomiaru, minimalna naważka) | wszystkie | 26
Mindesteinwaage_oJ{Bereich}_SF3_03_d | Minimalna naważka w zakresie ważenia {Bereich} z jednostką dla współczynnika bezpieczeństwa 3 i dokładności procesu 0,3 %, liczba miejsc po przecinku zgodna z działką elementarną d, bez adiustacji (przed adiustacją). | [Wartość] [Jednostka] | {Bereich}: Zakres ważenia (1-4) | Załącznik (niepewność pomiaru, minimalna naważka) | wszystkie | 28
Mindesteinwaage_oJ{Bereich}_SF3_05 | Minimalna naważka w zakresie ważenia {Bereich} z jednostką dla współczynnika bezpieczeństwa 3 i dokładności procesu 0,5 %, bez adiustacji (przed adiustacją). | [Wartość] [Jednostka] | {Bereich}: Zakres ważenia (1-4) | Załącznik (niepewność pomiaru, minimalna naważka) | wszystkie | 26
Mindesteinwaage_oJ{Bereich}_SF3_05_d | Minimalna naważka w zakresie ważenia {Bereich} z jednostką dla współczynnika bezpieczeństwa 3 i dokładności procesu 0,5 %, liczba miejsc po przecinku zgodna z działką elementarną d, bez adiustacji (przed adiustacją). | [Wartość] [Jednostka] | {Bereich}: Zakres ważenia (1-4) | Załącznik (niepewność pomiaru, minimalna naważka) | wszystkie | 28
Mindesteinwaage_oJ{Bereich}_SF3_1 | Minimalna naważka w zakresie ważenia {Bereich} z jednostką dla współczynnika bezpieczeństwa 3 i dokładności procesu 1 %, bez adiustacji (przed adiustacją). | [Wartość] [Jednostka] | {Bereich}: Zakres ważenia (1-4) | Załącznik (niepewność pomiaru, minimalna naważka) | wszystkie | 25
Mindesteinwaage_oJ{Bereich}_SF3_10 | Minimalna naważka w zakresie ważenia {Bereich} z jednostką dla współczynnika bezpieczeństwa 3 i dokładności procesu 10 %, bez adiustacji (przed adiustacją). | [Wartość] [Jednostka] | {Bereich}: Zakres ważenia (1-4) | Załącznik (niepewność pomiaru, minimalna naważka) | wszystkie | 26
Mindesteinwaage_oJ{Bereich}_SF3_10_d | Minimalna naważka w zakresie ważenia {Bereich} z jednostką dla współczynnika bezpieczeństwa 3 i dokładności procesu 10 %, liczba miejsc po przecinku zgodna z działką elementarną d, bez adiustacji (przed adiustacją). | [Wartość] [Jednostka] | {Bereich}: Zakres ważenia (1-4) | Załącznik (niepewność pomiaru, minimalna naważka) | wszystkie | 28
Mindesteinwaage_oJ{Bereich}_SF3_1_d | Minimalna naważka w zakresie ważenia {Bereich} z jednostką dla współczynnika bezpieczeństwa 3 i dokładności procesu 1 %, liczba miejsc po przecinku zgodna z działką elementarną d, bez adiustacji (przed adiustacją). | [Wartość] [Jednostka] | {Bereich}: Zakres ważenia (1-4) | Załącznik (niepewność pomiaru, minimalna naważka) | wszystkie | 27
Mindesteinwaage_oJ{Bereich}_SF3_2 | Minimalna naważka w zakresie ważenia {Bereich} z jednostką dla współczynnika bezpieczeństwa 3 i dokładności procesu 2 %, bez adiustacji (przed adiustacją). | [Wartość] [Jednostka] | {Bereich}: Zakres ważenia (1-4) | Załącznik (niepewność pomiaru, minimalna naważka) | wszystkie | 25
Mindesteinwaage_oJ{Bereich}_SF3_2_d | Minimalna naważka w zakresie ważenia {Bereich} z jednostką dla współczynnika bezpieczeństwa 3 i dokładności procesu 2 %, liczba miejsc po przecinku zgodna z działką elementarną d, bez adiustacji (przed adiustacją). | [Wartość] [Jednostka] | {Bereich}: Zakres ważenia (1-4) | Załącznik (niepewność pomiaru, minimalna naważka) | wszystkie | 27
Mindesteinwaage_oJ{Bereich}_SF3_3 | Minimalna naważka w zakresie ważenia {Bereich} z jednostką dla współczynnika bezpieczeństwa 3 i dokładności procesu 3 %, bez adiustacji (przed adiustacją). | [Wartość] [Jednostka] | {Bereich}: Zakres ważenia (1-4) | Załącznik (niepewność pomiaru, minimalna naważka) | wszystkie | 25
Mindesteinwaage_oJ{Bereich}_SF3_3_d | Minimalna naważka w zakresie ważenia {Bereich} z jednostką dla współczynnika bezpieczeństwa 3 i dokładności procesu 3 %, liczba miejsc po przecinku zgodna z działką elementarną d, bez adiustacji (przed adiustacją). | [Wartość] [Jednostka] | {Bereich}: Zakres ważenia (1-4) | Załącznik (niepewność pomiaru, minimalna naważka) | wszystkie | 27
Mindesteinwaage_oJ{Bereich}_SF3_5 | Minimalna naważka w zakresie ważenia {Bereich} z jednostką dla współczynnika bezpieczeństwa 3 i dokładności procesu 5 %, bez adiustacji (przed adiustacją). | [Wartość] [Jednostka] | {Bereich}: Zakres ważenia (1-4) | Załącznik (niepewność pomiaru, minimalna naważka) | wszystkie | 25
Mindesteinwaage_oJ{Bereich}_SF3_5_d | Minimalna naważka w zakresie ważenia {Bereich} z jednostką dla współczynnika bezpieczeństwa 3 i dokładności procesu 5 %, liczba miejsc po przecinku zgodna z działką elementarną d, bez adiustacji (przed adiustacją). | [Wartość] [Jednostka] | {Bereich}: Zakres ważenia (1-4) | Załącznik (niepewność pomiaru, minimalna naważka) | wszystkie | 27
Mindesteinwaage_oJ{Bereich}_SF5_01 | Minimalna naważka w zakresie ważenia {Bereich} z jednostką dla współczynnika bezpieczeństwa 5 i dokładności procesu 0,1 %, bez adiustacji (przed adiustacją). | [Wartość] [Jednostka] | {Bereich}: Zakres ważenia (1-4) | Załącznik (niepewność pomiaru, minimalna naważka) | wszystkie | 26
Mindesteinwaage_oJ{Bereich}_SF5_01_d | Minimalna naważka w zakresie ważenia {Bereich} z jednostką dla współczynnika bezpieczeństwa 5 i dokładności procesu 0,1 %, liczba miejsc po przecinku zgodna z działką elementarną d, bez adiustacji (przed adiustacją). | [Wartość] [Jednostka] | {Bereich}: Zakres ważenia (1-4) | Załącznik (niepewność pomiaru, minimalna naważka) | wszystkie | 28
Mindesteinwaage_oJ{Bereich}_SF5_02 | Minimalna naważka w zakresie ważenia {Bereich} z jednostką dla współczynnika bezpieczeństwa 5 i dokładności procesu 0,2 %, bez adiustacji (przed adiustacją). | [Wartość] [Jednostka] | {Bereich}: Zakres ważenia (1-4) | Załącznik (niepewność pomiaru, minimalna naważka) | wszystkie | 26
Mindesteinwaage_oJ{Bereich}_SF5_02_d | Minimalna naważka w zakresie ważenia {Bereich} z jednostką dla współczynnika bezpieczeństwa 5 i dokładności procesu 0,2 %, liczba miejsc po przecinku zgodna z działką elementarną d, bez adiustacji (przed adiustacją). | [Wartość] [Jednostka] | {Bereich}: Zakres ważenia (1-4) | Załącznik (niepewność pomiaru, minimalna naważka) | wszystkie | 28
Mindesteinwaage_oJ{Bereich}_SF5_03 | Minimalna naważka w zakresie ważenia {Bereich} z jednostką dla współczynnika bezpieczeństwa 5 i dokładności procesu 0,3 %, bez adiustacji (przed adiustacją). | [Wartość] [Jednostka] | {Bereich}: Zakres ważenia (1-4) | Załącznik (niepewność pomiaru, minimalna naważka) | wszystkie | 26
Mindesteinwaage_oJ{Bereich}_SF5_03_d | Minimalna naważka w zakresie ważenia {Bereich} z jednostką dla współczynnika bezpieczeństwa 5 i dokładności procesu 0,3 %, liczba miejsc po przecinku zgodna z działką elementarną d, bez adiustacji (przed adiustacją). | [Wartość] [Jednostka] | {Bereich}: Zakres ważenia (1-4) | Załącznik (niepewność pomiaru, minimalna naważka) | wszystkie | 28
Mindesteinwaage_oJ{Bereich}_SF5_05 | Minimalna naważka w zakresie ważenia {Bereich} z jednostką dla współczynnika bezpieczeństwa 5 i dokładności procesu 0,5 %, bez adiustacji (przed adiustacją). | [Wartość] [Jednostka] | {Bereich}: Zakres ważenia (1-4) | Załącznik (niepewność pomiaru, minimalna naważka) | wszystkie | 26
Mindesteinwaage_oJ{Bereich}_SF5_05_d | Minimalna naważka w zakresie ważenia {Bereich} z jednostką dla współczynnika bezpieczeństwa 5 i dokładności procesu 0,5 %, liczba miejsc po przecinku zgodna z działką elementarną d, bez adiustacji (przed adiustacją). | [Wartość] [Jednostka] | {Bereich}: Zakres ważenia (1-4) | Załącznik (niepewność pomiaru, minimalna naważka) | wszystkie | 28
Mindesteinwaage_oJ{Bereich}_SF5_1 | Minimalna naważka w zakresie ważenia {Bereich} z jednostką dla współczynnika bezpieczeństwa 5 i dokładności procesu 1 %, bez adiustacji (przed adiustacją). | [Wartość] [Jednostka] | {Bereich}: Zakres ważenia (1-4) | Załącznik (niepewność pomiaru, minimalna naważka) | wszystkie | 25
Mindesteinwaage_oJ{Bereich}_SF5_10 | Minimalna naważka w zakresie ważenia {Bereich} z jednostką dla współczynnika bezpieczeństwa 5 i dokładności procesu 10 %, bez adiustacji (przed adiustacją). | [Wartość] [Jednostka] | {Bereich}: Zakres ważenia (1-4) | Załącznik (niepewność pomiaru, minimalna naważka) | wszystkie | 26
Mindesteinwaage_oJ{Bereich}_SF5_10_d | Minimalna naważka w zakresie ważenia {Bereich} z jednostką dla współczynnika bezpieczeństwa 5 i dokładności procesu 10 %, liczba miejsc po przecinku zgodna z działką elementarną d, bez adiustacji (przed adiustacją). | [Wartość] [Jednostka] | {Bereich}: Zakres ważenia (1-4) | Załącznik (niepewność pomiaru, minimalna naważka) | wszystkie | 28
Mindesteinwaage_oJ{Bereich}_SF5_1_d | Minimalna naważka w zakresie ważenia {Bereich} z jednostką dla współczynnika bezpieczeństwa 5 i dokładności procesu 1 %, liczba miejsc po przecinku zgodna z działką elementarną d, bez adiustacji (przed adiustacją). | [Wartość] [Jednostka] | {Bereich}: Zakres ważenia (1-4) | Załącznik (niepewność pomiaru, minimalna naważka) | wszystkie | 27
Mindesteinwaage_oJ{Bereich}_SF5_2 | Minimalna naważka w zakresie ważenia {Bereich} z jednostką dla współczynnika bezpieczeństwa 5 i dokładności procesu 2 %, bez adiustacji (przed adiustacją). | [Wartość] [Jednostka] | {Bereich}: Zakres ważenia (1-4) | Załącznik (niepewność pomiaru, minimalna naważka) | wszystkie | 25
Mindesteinwaage_oJ{Bereich}_SF5_2_d | Minimalna naważka w zakresie ważenia {Bereich} z jednostką dla współczynnika bezpieczeństwa 5 i dokładności procesu 2 %, liczba miejsc po przecinku zgodna z działką elementarną d, bez adiustacji (przed adiustacją). | [Wartość] [Jednostka] | {Bereich}: Zakres ważenia (1-4) | Załącznik (niepewność pomiaru, minimalna naważka) | wszystkie | 27
Mindesteinwaage_oJ{Bereich}_SF5_3 | Minimalna naważka w zakresie ważenia {Bereich} z jednostką dla współczynnika bezpieczeństwa 5 i dokładności procesu 3 %, bez adiustacji (przed adiustacją). | [Wartość] [Jednostka] | {Bereich}: Zakres ważenia (1-4) | Załącznik (niepewność pomiaru, minimalna naważka) | wszystkie | 25
Mindesteinwaage_oJ{Bereich}_SF5_3_d | Minimalna naważka w zakresie ważenia {Bereich} z jednostką dla współczynnika bezpieczeństwa 5 i dokładności procesu 3 %, liczba miejsc po przecinku zgodna z działką elementarną d, bez adiustacji (przed adiustacją). | [Wartość] [Jednostka] | {Bereich}: Zakres ważenia (1-4) | Załącznik (niepewność pomiaru, minimalna naważka) | wszystkie | 27
Mindesteinwaage_oJ{Bereich}_SF5_5 | Minimalna naważka w zakresie ważenia {Bereich} z jednostką dla współczynnika bezpieczeństwa 5 i dokładności procesu 5 %, bez adiustacji (przed adiustacją). | [Wartość] [Jednostka] | {Bereich}: Zakres ważenia (1-4) | Załącznik (niepewność pomiaru, minimalna naważka) | wszystkie | 25
Mindesteinwaage_oJ{Bereich}_SF5_5_d | Minimalna naważka w zakresie ważenia {Bereich} z jednostką dla współczynnika bezpieczeństwa 5 i dokładności procesu 5 %, liczba miejsc po przecinku zgodna z działką elementarną d, bez adiustacji (przed adiustacją). | [Wartość] [Jednostka] | {Bereich}: Zakres ważenia (1-4) | Załącznik (niepewność pomiaru, minimalna naważka) | wszystkie | 27
Mindesteinwaagespez_bew_mJ{Bereich} | Tak/Nie – czy wyznaczona minimalna naważka w zakresie ważenia {Bereich} spełnia zadaną minimalną naważkę, wzorcowanie z adiustacją (po adiustacji). | Tak / Nie | {Bereich}: Zakres ważenia (1-4) | Załącznik (niepewność pomiaru, minimalna naważka) | wszystkie | 27
Mindesteinwaagespez_bew_oJ{Bereich} | Tak/Nie – czy wyznaczona minimalna naważka w zakresie ważenia {Bereich} spełnia zadaną minimalną naważkę, wzorcowanie bez adiustacji (przed adiustacją). | Tak / Nie | {Bereich}: Zakres ważenia (1-4) | Załącznik (niepewność pomiaru, minimalna naważka) | wszystkie | 27
Mindesteinwaagespez_bew{Bereich} | Tak/Nie – czy wyznaczona minimalna naważka w zakresie ważenia {Bereich} spełnia zadaną minimalną naważkę. | Tak / Nie | {Bereich}: Zakres ważenia (1-4) | Załącznik (niepewność pomiaru, minimalna naważka) | wszystkie | 24
Mindesteinwaagespez_mJ{Bereich} | Zadana (określona) minimalna naważka zakresu ważenia {Bereich} z jednostką, wzorcowanie z adiustacją (po adiustacji). | [Wartość] [Jednostka] | {Bereich}: Zakres ważenia (1-4) | Załącznik (niepewność pomiaru, minimalna naważka) | wszystkie | 23
Mindesteinwaagespez_oJ{Bereich} | Zadana (określona) minimalna naważka zakresu ważenia {Bereich} z jednostką, wzorcowanie bez adiustacji (przed adiustacją). | [Wartość] [Jednostka] | {Bereich}: Zakres ważenia (1-4) | Załącznik (niepewność pomiaru, minimalna naważka) | wszystkie | 23
Mindesteinwaagespez_SF_mJ{Bereich} | Współczynnik bezpieczeństwa (liczba) zapisany dla zakresu ważenia {Bereich}, wzorcowanie z adiustacją (po adiustacji). | [Wartość] | {Bereich}: Zakres ważenia (1-4) | Załącznik (niepewność pomiaru, minimalna naważka) | wszystkie | 26
Mindesteinwaagespez_SF_oJ{Bereich} | Współczynnik bezpieczeństwa (liczba) zapisany dla zakresu ważenia {Bereich}, wzorcowanie bez adiustacji (przed adiustacją). | [Wartość] | {Bereich}: Zakres ważenia (1-4) | Załącznik (niepewność pomiaru, minimalna naważka) | wszystkie | 26
Mindesteinwaagespez_SF{Bereich} | Współczynnik bezpieczeństwa (liczba) zapisany dla zakresu ważenia {Bereich}. | [Wartość] | {Bereich}: Zakres ważenia (1-4) | Załącznik (niepewność pomiaru, minimalna naważka) | wszystkie | 23
Mindesteinwaagespez{Bereich} | Zadana (określona) minimalna naważka zakresu ważenia {Bereich} z jednostką. | [Wartość] [Jednostka] | {Bereich}: Zakres ważenia (1-4) | Załącznik (niepewność pomiaru, minimalna naważka) | wszystkie | 20
Mindesteinwaage{Bereich} | Minimalna naważka w zakresie ważenia {Bereich} z jednostką, obliczona z dokładności procesu i współczynnika bezpieczeństwa zakresu. | [Wartość] [Jednostka] | {Bereich}: Zakres ważenia (1-4) | Załącznik (niepewność pomiaru, minimalna naważka) | wszystkie | 16
Mindesteinwaage{Bereich}_d | Minimalna naważka w zakresie ważenia {Bereich} z jednostką, obliczona z dokładności procesu i współczynnika bezpieczeństwa zakresu, liczba miejsc po przecinku zgodna z działką elementarną d. | [Wartość] [Jednostka] | {Bereich}: Zakres ważenia (1-4) | Załącznik (niepewność pomiaru, minimalna naważka) | wszystkie | 18
Mindesteinwaage{Bereich}_SF0K5_01 | Minimalna naważka w zakresie ważenia {Bereich} z jednostką dla współczynnika bezpieczeństwa 0,5 i dokładności procesu 0,1 %. | [Wartość] [Jednostka] | {Bereich}: Zakres ważenia (1-4) | Załącznik (niepewność pomiaru, minimalna naważka) | wszystkie | 25
Mindesteinwaage{Bereich}_SF0K5_01_d | Minimalna naważka w zakresie ważenia {Bereich} z jednostką dla współczynnika bezpieczeństwa 0,5 i dokładności procesu 0,1 %, liczba miejsc po przecinku zgodna z działką elementarną d. | [Wartość] [Jednostka] | {Bereich}: Zakres ważenia (1-4) | Załącznik (niepewność pomiaru, minimalna naważka) | wszystkie | 27
Mindesteinwaage{Bereich}_SF0K5_02 | Minimalna naważka w zakresie ważenia {Bereich} z jednostką dla współczynnika bezpieczeństwa 0,5 i dokładności procesu 0,2 %. | [Wartość] [Jednostka] | {Bereich}: Zakres ważenia (1-4) | Załącznik (niepewność pomiaru, minimalna naważka) | wszystkie | 25
Mindesteinwaage{Bereich}_SF0K5_02_d | Minimalna naważka w zakresie ważenia {Bereich} z jednostką dla współczynnika bezpieczeństwa 0,5 i dokładności procesu 0,2 %, liczba miejsc po przecinku zgodna z działką elementarną d. | [Wartość] [Jednostka] | {Bereich}: Zakres ważenia (1-4) | Załącznik (niepewność pomiaru, minimalna naważka) | wszystkie | 27
Mindesteinwaage{Bereich}_SF0K5_03 | Minimalna naważka w zakresie ważenia {Bereich} z jednostką dla współczynnika bezpieczeństwa 0,5 i dokładności procesu 0,3 %. | [Wartość] [Jednostka] | {Bereich}: Zakres ważenia (1-4) | Załącznik (niepewność pomiaru, minimalna naważka) | wszystkie | 25
Mindesteinwaage{Bereich}_SF0K5_03_d | Minimalna naważka w zakresie ważenia {Bereich} z jednostką dla współczynnika bezpieczeństwa 0,5 i dokładności procesu 0,3 %, liczba miejsc po przecinku zgodna z działką elementarną d. | [Wartość] [Jednostka] | {Bereich}: Zakres ważenia (1-4) | Załącznik (niepewność pomiaru, minimalna naważka) | wszystkie | 27
Mindesteinwaage{Bereich}_SF0K5_05 | Minimalna naważka w zakresie ważenia {Bereich} z jednostką dla współczynnika bezpieczeństwa 0,5 i dokładności procesu 0,5 %. | [Wartość] [Jednostka] | {Bereich}: Zakres ważenia (1-4) | Załącznik (niepewność pomiaru, minimalna naważka) | wszystkie | 25
Mindesteinwaage{Bereich}_SF0K5_05_d | Minimalna naważka w zakresie ważenia {Bereich} z jednostką dla współczynnika bezpieczeństwa 0,5 i dokładności procesu 0,5 %, liczba miejsc po przecinku zgodna z działką elementarną d. | [Wartość] [Jednostka] | {Bereich}: Zakres ważenia (1-4) | Załącznik (niepewność pomiaru, minimalna naważka) | wszystkie | 27
Mindesteinwaage{Bereich}_SF0K5_1 | Minimalna naważka w zakresie ważenia {Bereich} z jednostką dla współczynnika bezpieczeństwa 0,5 i dokładności procesu 1 %. | [Wartość] [Jednostka] | {Bereich}: Zakres ważenia (1-4) | Załącznik (niepewność pomiaru, minimalna naważka) | wszystkie | 24
Mindesteinwaage{Bereich}_SF0K5_10 | Minimalna naważka w zakresie ważenia {Bereich} z jednostką dla współczynnika bezpieczeństwa 0,5 i dokładności procesu 10 %. | [Wartość] [Jednostka] | {Bereich}: Zakres ważenia (1-4) | Załącznik (niepewność pomiaru, minimalna naważka) | wszystkie | 25
Mindesteinwaage{Bereich}_SF0K5_10_d | Minimalna naważka w zakresie ważenia {Bereich} z jednostką dla współczynnika bezpieczeństwa 0,5 i dokładności procesu 10 %, liczba miejsc po przecinku zgodna z działką elementarną d. | [Wartość] [Jednostka] | {Bereich}: Zakres ważenia (1-4) | Załącznik (niepewność pomiaru, minimalna naważka) | wszystkie | 27
Mindesteinwaage{Bereich}_SF0K5_1_d | Minimalna naważka w zakresie ważenia {Bereich} z jednostką dla współczynnika bezpieczeństwa 0,5 i dokładności procesu 1 %, liczba miejsc po przecinku zgodna z działką elementarną d. | [Wartość] [Jednostka] | {Bereich}: Zakres ważenia (1-4) | Załącznik (niepewność pomiaru, minimalna naważka) | wszystkie | 26
Mindesteinwaage{Bereich}_SF0K5_2 | Minimalna naważka w zakresie ważenia {Bereich} z jednostką dla współczynnika bezpieczeństwa 0,5 i dokładności procesu 2 %. | [Wartość] [Jednostka] | {Bereich}: Zakres ważenia (1-4) | Załącznik (niepewność pomiaru, minimalna naważka) | wszystkie | 24
Mindesteinwaage{Bereich}_SF0K5_2_d | Minimalna naważka w zakresie ważenia {Bereich} z jednostką dla współczynnika bezpieczeństwa 0,5 i dokładności procesu 2 %, liczba miejsc po przecinku zgodna z działką elementarną d. | [Wartość] [Jednostka] | {Bereich}: Zakres ważenia (1-4) | Załącznik (niepewność pomiaru, minimalna naważka) | wszystkie | 26
Mindesteinwaage{Bereich}_SF0K5_3 | Minimalna naważka w zakresie ważenia {Bereich} z jednostką dla współczynnika bezpieczeństwa 0,5 i dokładności procesu 3 %. | [Wartość] [Jednostka] | {Bereich}: Zakres ważenia (1-4) | Załącznik (niepewność pomiaru, minimalna naważka) | wszystkie | 24
Mindesteinwaage{Bereich}_SF0K5_3_d | Minimalna naważka w zakresie ważenia {Bereich} z jednostką dla współczynnika bezpieczeństwa 0,5 i dokładności procesu 3 %, liczba miejsc po przecinku zgodna z działką elementarną d. | [Wartość] [Jednostka] | {Bereich}: Zakres ważenia (1-4) | Załącznik (niepewność pomiaru, minimalna naważka) | wszystkie | 26
Mindesteinwaage{Bereich}_SF0K5_5 | Minimalna naważka w zakresie ważenia {Bereich} z jednostką dla współczynnika bezpieczeństwa 0,5 i dokładności procesu 5 %. | [Wartość] [Jednostka] | {Bereich}: Zakres ważenia (1-4) | Załącznik (niepewność pomiaru, minimalna naważka) | wszystkie | 24
Mindesteinwaage{Bereich}_SF0K5_5_d | Minimalna naważka w zakresie ważenia {Bereich} z jednostką dla współczynnika bezpieczeństwa 0,5 i dokładności procesu 5 %, liczba miejsc po przecinku zgodna z działką elementarną d. | [Wartość] [Jednostka] | {Bereich}: Zakres ważenia (1-4) | Załącznik (niepewność pomiaru, minimalna naważka) | wszystkie | 26
Mindesteinwaage{Bereich}_SF10_01 | Minimalna naważka w zakresie ważenia {Bereich} z jednostką dla współczynnika bezpieczeństwa 10 i dokładności procesu 0,1 %. | [Wartość] [Jednostka] | {Bereich}: Zakres ważenia (1-4) | Załącznik (niepewność pomiaru, minimalna naważka) | wszystkie | 24
Mindesteinwaage{Bereich}_SF10_01_d | Minimalna naważka w zakresie ważenia {Bereich} z jednostką dla współczynnika bezpieczeństwa 10 i dokładności procesu 0,1 %, liczba miejsc po przecinku zgodna z działką elementarną d. | [Wartość] [Jednostka] | {Bereich}: Zakres ważenia (1-4) | Załącznik (niepewność pomiaru, minimalna naważka) | wszystkie | 26
Mindesteinwaage{Bereich}_SF10_02 | Minimalna naważka w zakresie ważenia {Bereich} z jednostką dla współczynnika bezpieczeństwa 10 i dokładności procesu 0,2 %. | [Wartość] [Jednostka] | {Bereich}: Zakres ważenia (1-4) | Załącznik (niepewność pomiaru, minimalna naważka) | wszystkie | 24
Mindesteinwaage{Bereich}_SF10_02_d | Minimalna naważka w zakresie ważenia {Bereich} z jednostką dla współczynnika bezpieczeństwa 10 i dokładności procesu 0,2 %, liczba miejsc po przecinku zgodna z działką elementarną d. | [Wartość] [Jednostka] | {Bereich}: Zakres ważenia (1-4) | Załącznik (niepewność pomiaru, minimalna naważka) | wszystkie | 26
Mindesteinwaage{Bereich}_SF10_03 | Minimalna naważka w zakresie ważenia {Bereich} z jednostką dla współczynnika bezpieczeństwa 10 i dokładności procesu 0,3 %. | [Wartość] [Jednostka] | {Bereich}: Zakres ważenia (1-4) | Załącznik (niepewność pomiaru, minimalna naważka) | wszystkie | 24
Mindesteinwaage{Bereich}_SF10_03_d | Minimalna naważka w zakresie ważenia {Bereich} z jednostką dla współczynnika bezpieczeństwa 10 i dokładności procesu 0,3 %, liczba miejsc po przecinku zgodna z działką elementarną d. | [Wartość] [Jednostka] | {Bereich}: Zakres ważenia (1-4) | Załącznik (niepewność pomiaru, minimalna naważka) | wszystkie | 26
Mindesteinwaage{Bereich}_SF10_05 | Minimalna naważka w zakresie ważenia {Bereich} z jednostką dla współczynnika bezpieczeństwa 10 i dokładności procesu 0,5 %. | [Wartość] [Jednostka] | {Bereich}: Zakres ważenia (1-4) | Załącznik (niepewność pomiaru, minimalna naważka) | wszystkie | 24
Mindesteinwaage{Bereich}_SF10_05_d | Minimalna naważka w zakresie ważenia {Bereich} z jednostką dla współczynnika bezpieczeństwa 10 i dokładności procesu 0,5 %, liczba miejsc po przecinku zgodna z działką elementarną d. | [Wartość] [Jednostka] | {Bereich}: Zakres ważenia (1-4) | Załącznik (niepewność pomiaru, minimalna naważka) | wszystkie | 26
Mindesteinwaage{Bereich}_SF10_1 | Minimalna naważka w zakresie ważenia {Bereich} z jednostką dla współczynnika bezpieczeństwa 10 i dokładności procesu 1 %. | [Wartość] [Jednostka] | {Bereich}: Zakres ważenia (1-4) | Załącznik (niepewność pomiaru, minimalna naważka) | wszystkie | 23
Mindesteinwaage{Bereich}_SF10_10 | Minimalna naważka w zakresie ważenia {Bereich} z jednostką dla współczynnika bezpieczeństwa 10 i dokładności procesu 10 %. | [Wartość] [Jednostka] | {Bereich}: Zakres ważenia (1-4) | Załącznik (niepewność pomiaru, minimalna naważka) | wszystkie | 24
Mindesteinwaage{Bereich}_SF10_10_d | Minimalna naważka w zakresie ważenia {Bereich} z jednostką dla współczynnika bezpieczeństwa 10 i dokładności procesu 10 %, liczba miejsc po przecinku zgodna z działką elementarną d. | [Wartość] [Jednostka] | {Bereich}: Zakres ważenia (1-4) | Załącznik (niepewność pomiaru, minimalna naważka) | wszystkie | 26
Mindesteinwaage{Bereich}_SF10_1_d | Minimalna naważka w zakresie ważenia {Bereich} z jednostką dla współczynnika bezpieczeństwa 10 i dokładności procesu 1 %, liczba miejsc po przecinku zgodna z działką elementarną d. | [Wartość] [Jednostka] | {Bereich}: Zakres ważenia (1-4) | Załącznik (niepewność pomiaru, minimalna naważka) | wszystkie | 25
Mindesteinwaage{Bereich}_SF10_2 | Minimalna naważka w zakresie ważenia {Bereich} z jednostką dla współczynnika bezpieczeństwa 10 i dokładności procesu 2 %. | [Wartość] [Jednostka] | {Bereich}: Zakres ważenia (1-4) | Załącznik (niepewność pomiaru, minimalna naważka) | wszystkie | 23
Mindesteinwaage{Bereich}_SF10_2_d | Minimalna naważka w zakresie ważenia {Bereich} z jednostką dla współczynnika bezpieczeństwa 10 i dokładności procesu 2 %, liczba miejsc po przecinku zgodna z działką elementarną d. | [Wartość] [Jednostka] | {Bereich}: Zakres ważenia (1-4) | Załącznik (niepewność pomiaru, minimalna naważka) | wszystkie | 25
Mindesteinwaage{Bereich}_SF10_3 | Minimalna naważka w zakresie ważenia {Bereich} z jednostką dla współczynnika bezpieczeństwa 10 i dokładności procesu 3 %. | [Wartość] [Jednostka] | {Bereich}: Zakres ważenia (1-4) | Załącznik (niepewność pomiaru, minimalna naważka) | wszystkie | 23
Mindesteinwaage{Bereich}_SF10_3_d | Minimalna naważka w zakresie ważenia {Bereich} z jednostką dla współczynnika bezpieczeństwa 10 i dokładności procesu 3 %, liczba miejsc po przecinku zgodna z działką elementarną d. | [Wartość] [Jednostka] | {Bereich}: Zakres ważenia (1-4) | Załącznik (niepewność pomiaru, minimalna naważka) | wszystkie | 25
Mindesteinwaage{Bereich}_SF10_5 | Minimalna naważka w zakresie ważenia {Bereich} z jednostką dla współczynnika bezpieczeństwa 10 i dokładności procesu 5 %. | [Wartość] [Jednostka] | {Bereich}: Zakres ważenia (1-4) | Załącznik (niepewność pomiaru, minimalna naważka) | wszystkie | 23
Mindesteinwaage{Bereich}_SF10_5_d | Minimalna naważka w zakresie ważenia {Bereich} z jednostką dla współczynnika bezpieczeństwa 10 i dokładności procesu 5 %, liczba miejsc po przecinku zgodna z działką elementarną d. | [Wartość] [Jednostka] | {Bereich}: Zakres ważenia (1-4) | Załącznik (niepewność pomiaru, minimalna naważka) | wszystkie | 25
Mindesteinwaage{Bereich}_SF1_01 | Minimalna naważka w zakresie ważenia {Bereich} z jednostką dla współczynnika bezpieczeństwa 1 i dokładności procesu 0,1 %. | [Wartość] [Jednostka] | {Bereich}: Zakres ważenia (1-4) | Załącznik (niepewność pomiaru, minimalna naważka) | wszystkie | 23
Mindesteinwaage{Bereich}_SF1_01_d | Minimalna naważka w zakresie ważenia {Bereich} z jednostką dla współczynnika bezpieczeństwa 1 i dokładności procesu 0,1 %, liczba miejsc po przecinku zgodna z działką elementarną d. | [Wartość] [Jednostka] | {Bereich}: Zakres ważenia (1-4) | Załącznik (niepewność pomiaru, minimalna naważka) | wszystkie | 25
Mindesteinwaage{Bereich}_SF1_02 | Minimalna naważka w zakresie ważenia {Bereich} z jednostką dla współczynnika bezpieczeństwa 1 i dokładności procesu 0,2 %. | [Wartość] [Jednostka] | {Bereich}: Zakres ważenia (1-4) | Załącznik (niepewność pomiaru, minimalna naważka) | wszystkie | 23
Mindesteinwaage{Bereich}_SF1_02_d | Minimalna naważka w zakresie ważenia {Bereich} z jednostką dla współczynnika bezpieczeństwa 1 i dokładności procesu 0,2 %, liczba miejsc po przecinku zgodna z działką elementarną d. | [Wartość] [Jednostka] | {Bereich}: Zakres ważenia (1-4) | Załącznik (niepewność pomiaru, minimalna naważka) | wszystkie | 25
Mindesteinwaage{Bereich}_SF1_03 | Minimalna naważka w zakresie ważenia {Bereich} z jednostką dla współczynnika bezpieczeństwa 1 i dokładności procesu 0,3 %. | [Wartość] [Jednostka] | {Bereich}: Zakres ważenia (1-4) | Załącznik (niepewność pomiaru, minimalna naważka) | wszystkie | 23
Mindesteinwaage{Bereich}_SF1_03_d | Minimalna naważka w zakresie ważenia {Bereich} z jednostką dla współczynnika bezpieczeństwa 1 i dokładności procesu 0,3 %, liczba miejsc po przecinku zgodna z działką elementarną d. | [Wartość] [Jednostka] | {Bereich}: Zakres ważenia (1-4) | Załącznik (niepewność pomiaru, minimalna naważka) | wszystkie | 25
Mindesteinwaage{Bereich}_SF1_05 | Minimalna naważka w zakresie ważenia {Bereich} z jednostką dla współczynnika bezpieczeństwa 1 i dokładności procesu 0,5 %. | [Wartość] [Jednostka] | {Bereich}: Zakres ważenia (1-4) | Załącznik (niepewność pomiaru, minimalna naważka) | wszystkie | 23
Mindesteinwaage{Bereich}_SF1_05_d | Minimalna naważka w zakresie ważenia {Bereich} z jednostką dla współczynnika bezpieczeństwa 1 i dokładności procesu 0,5 %, liczba miejsc po przecinku zgodna z działką elementarną d. | [Wartość] [Jednostka] | {Bereich}: Zakres ważenia (1-4) | Załącznik (niepewność pomiaru, minimalna naważka) | wszystkie | 25
Mindesteinwaage{Bereich}_SF1_1 | Minimalna naważka w zakresie ważenia {Bereich} z jednostką dla współczynnika bezpieczeństwa 1 i dokładności procesu 1 %. | [Wartość] [Jednostka] | {Bereich}: Zakres ważenia (1-4) | Załącznik (niepewność pomiaru, minimalna naważka) | wszystkie | 22
Mindesteinwaage{Bereich}_SF1_10 | Minimalna naważka w zakresie ważenia {Bereich} z jednostką dla współczynnika bezpieczeństwa 1 i dokładności procesu 10 %. | [Wartość] [Jednostka] | {Bereich}: Zakres ważenia (1-4) | Załącznik (niepewność pomiaru, minimalna naważka) | wszystkie | 23
Mindesteinwaage{Bereich}_SF1_10_d | Minimalna naważka w zakresie ważenia {Bereich} z jednostką dla współczynnika bezpieczeństwa 1 i dokładności procesu 10 %, liczba miejsc po przecinku zgodna z działką elementarną d. | [Wartość] [Jednostka] | {Bereich}: Zakres ważenia (1-4) | Załącznik (niepewność pomiaru, minimalna naważka) | wszystkie | 25
Mindesteinwaage{Bereich}_SF1_1_d | Minimalna naważka w zakresie ważenia {Bereich} z jednostką dla współczynnika bezpieczeństwa 1 i dokładności procesu 1 %, liczba miejsc po przecinku zgodna z działką elementarną d. | [Wartość] [Jednostka] | {Bereich}: Zakres ważenia (1-4) | Załącznik (niepewność pomiaru, minimalna naważka) | wszystkie | 24
Mindesteinwaage{Bereich}_SF1_2 | Minimalna naważka w zakresie ważenia {Bereich} z jednostką dla współczynnika bezpieczeństwa 1 i dokładności procesu 2 %. | [Wartość] [Jednostka] | {Bereich}: Zakres ważenia (1-4) | Załącznik (niepewność pomiaru, minimalna naważka) | wszystkie | 22
Mindesteinwaage{Bereich}_SF1_2_d | Minimalna naważka w zakresie ważenia {Bereich} z jednostką dla współczynnika bezpieczeństwa 1 i dokładności procesu 2 %, liczba miejsc po przecinku zgodna z działką elementarną d. | [Wartość] [Jednostka] | {Bereich}: Zakres ważenia (1-4) | Załącznik (niepewność pomiaru, minimalna naważka) | wszystkie | 24
Mindesteinwaage{Bereich}_SF1_3 | Minimalna naważka w zakresie ważenia {Bereich} z jednostką dla współczynnika bezpieczeństwa 1 i dokładności procesu 3 %. | [Wartość] [Jednostka] | {Bereich}: Zakres ważenia (1-4) | Załącznik (niepewność pomiaru, minimalna naważka) | wszystkie | 22
Mindesteinwaage{Bereich}_SF1_3_d | Minimalna naważka w zakresie ważenia {Bereich} z jednostką dla współczynnika bezpieczeństwa 1 i dokładności procesu 3 %, liczba miejsc po przecinku zgodna z działką elementarną d. | [Wartość] [Jednostka] | {Bereich}: Zakres ważenia (1-4) | Załącznik (niepewność pomiaru, minimalna naważka) | wszystkie | 24
Mindesteinwaage{Bereich}_SF1_5 | Minimalna naważka w zakresie ważenia {Bereich} z jednostką dla współczynnika bezpieczeństwa 1 i dokładności procesu 5 %. | [Wartość] [Jednostka] | {Bereich}: Zakres ważenia (1-4) | Załącznik (niepewność pomiaru, minimalna naważka) | wszystkie | 22
Mindesteinwaage{Bereich}_SF1_5_d | Minimalna naważka w zakresie ważenia {Bereich} z jednostką dla współczynnika bezpieczeństwa 1 i dokładności procesu 5 %, liczba miejsc po przecinku zgodna z działką elementarną d. | [Wartość] [Jednostka] | {Bereich}: Zakres ważenia (1-4) | Załącznik (niepewność pomiaru, minimalna naważka) | wszystkie | 24
Mindesteinwaage{Bereich}_SF1K5_01 | Minimalna naważka w zakresie ważenia {Bereich} z jednostką dla współczynnika bezpieczeństwa 1,5 i dokładności procesu 0,1 %. | [Wartość] [Jednostka] | {Bereich}: Zakres ważenia (1-4) | Załącznik (niepewność pomiaru, minimalna naważka) | wszystkie | 25
Mindesteinwaage{Bereich}_SF1K5_01_d | Minimalna naważka w zakresie ważenia {Bereich} z jednostką dla współczynnika bezpieczeństwa 1,5 i dokładności procesu 0,1 %, liczba miejsc po przecinku zgodna z działką elementarną d. | [Wartość] [Jednostka] | {Bereich}: Zakres ważenia (1-4) | Załącznik (niepewność pomiaru, minimalna naważka) | wszystkie | 27
Mindesteinwaage{Bereich}_SF1K5_02 | Minimalna naważka w zakresie ważenia {Bereich} z jednostką dla współczynnika bezpieczeństwa 1,5 i dokładności procesu 0,2 %. | [Wartość] [Jednostka] | {Bereich}: Zakres ważenia (1-4) | Załącznik (niepewność pomiaru, minimalna naważka) | wszystkie | 25
Mindesteinwaage{Bereich}_SF1K5_02_d | Minimalna naważka w zakresie ważenia {Bereich} z jednostką dla współczynnika bezpieczeństwa 1,5 i dokładności procesu 0,2 %, liczba miejsc po przecinku zgodna z działką elementarną d. | [Wartość] [Jednostka] | {Bereich}: Zakres ważenia (1-4) | Załącznik (niepewność pomiaru, minimalna naważka) | wszystkie | 27
Mindesteinwaage{Bereich}_SF1K5_03 | Minimalna naważka w zakresie ważenia {Bereich} z jednostką dla współczynnika bezpieczeństwa 1,5 i dokładności procesu 0,3 %. | [Wartość] [Jednostka] | {Bereich}: Zakres ważenia (1-4) | Załącznik (niepewność pomiaru, minimalna naważka) | wszystkie | 25
Mindesteinwaage{Bereich}_SF1K5_03_d | Minimalna naważka w zakresie ważenia {Bereich} z jednostką dla współczynnika bezpieczeństwa 1,5 i dokładności procesu 0,3 %, liczba miejsc po przecinku zgodna z działką elementarną d. | [Wartość] [Jednostka] | {Bereich}: Zakres ważenia (1-4) | Załącznik (niepewność pomiaru, minimalna naważka) | wszystkie | 27
Mindesteinwaage{Bereich}_SF1K5_05 | Minimalna naważka w zakresie ważenia {Bereich} z jednostką dla współczynnika bezpieczeństwa 1,5 i dokładności procesu 0,5 %. | [Wartość] [Jednostka] | {Bereich}: Zakres ważenia (1-4) | Załącznik (niepewność pomiaru, minimalna naważka) | wszystkie | 25
Mindesteinwaage{Bereich}_SF1K5_05_d | Minimalna naważka w zakresie ważenia {Bereich} z jednostką dla współczynnika bezpieczeństwa 1,5 i dokładności procesu 0,5 %, liczba miejsc po przecinku zgodna z działką elementarną d. | [Wartość] [Jednostka] | {Bereich}: Zakres ważenia (1-4) | Załącznik (niepewność pomiaru, minimalna naważka) | wszystkie | 27
Mindesteinwaage{Bereich}_SF1K5_1 | Minimalna naważka w zakresie ważenia {Bereich} z jednostką dla współczynnika bezpieczeństwa 1,5 i dokładności procesu 1 %. | [Wartość] [Jednostka] | {Bereich}: Zakres ważenia (1-4) | Załącznik (niepewność pomiaru, minimalna naważka) | wszystkie | 24
Mindesteinwaage{Bereich}_SF1K5_10 | Minimalna naważka w zakresie ważenia {Bereich} z jednostką dla współczynnika bezpieczeństwa 1,5 i dokładności procesu 10 %. | [Wartość] [Jednostka] | {Bereich}: Zakres ważenia (1-4) | Załącznik (niepewność pomiaru, minimalna naważka) | wszystkie | 25
Mindesteinwaage{Bereich}_SF1K5_10_d | Minimalna naważka w zakresie ważenia {Bereich} z jednostką dla współczynnika bezpieczeństwa 1,5 i dokładności procesu 10 %, liczba miejsc po przecinku zgodna z działką elementarną d. | [Wartość] [Jednostka] | {Bereich}: Zakres ważenia (1-4) | Załącznik (niepewność pomiaru, minimalna naważka) | wszystkie | 27
Mindesteinwaage{Bereich}_SF1K5_1_d | Minimalna naważka w zakresie ważenia {Bereich} z jednostką dla współczynnika bezpieczeństwa 1,5 i dokładności procesu 1 %, liczba miejsc po przecinku zgodna z działką elementarną d. | [Wartość] [Jednostka] | {Bereich}: Zakres ważenia (1-4) | Załącznik (niepewność pomiaru, minimalna naważka) | wszystkie | 26
Mindesteinwaage{Bereich}_SF1K5_2 | Minimalna naważka w zakresie ważenia {Bereich} z jednostką dla współczynnika bezpieczeństwa 1,5 i dokładności procesu 2 %. | [Wartość] [Jednostka] | {Bereich}: Zakres ważenia (1-4) | Załącznik (niepewność pomiaru, minimalna naważka) | wszystkie | 24
Mindesteinwaage{Bereich}_SF1K5_2_d | Minimalna naważka w zakresie ważenia {Bereich} z jednostką dla współczynnika bezpieczeństwa 1,5 i dokładności procesu 2 %, liczba miejsc po przecinku zgodna z działką elementarną d. | [Wartość] [Jednostka] | {Bereich}: Zakres ważenia (1-4) | Załącznik (niepewność pomiaru, minimalna naważka) | wszystkie | 26
Mindesteinwaage{Bereich}_SF1K5_3 | Minimalna naważka w zakresie ważenia {Bereich} z jednostką dla współczynnika bezpieczeństwa 1,5 i dokładności procesu 3 %. | [Wartość] [Jednostka] | {Bereich}: Zakres ważenia (1-4) | Załącznik (niepewność pomiaru, minimalna naważka) | wszystkie | 24
Mindesteinwaage{Bereich}_SF1K5_3_d | Minimalna naważka w zakresie ważenia {Bereich} z jednostką dla współczynnika bezpieczeństwa 1,5 i dokładności procesu 3 %, liczba miejsc po przecinku zgodna z działką elementarną d. | [Wartość] [Jednostka] | {Bereich}: Zakres ważenia (1-4) | Załącznik (niepewność pomiaru, minimalna naważka) | wszystkie | 26
Mindesteinwaage{Bereich}_SF1K5_5 | Minimalna naważka w zakresie ważenia {Bereich} z jednostką dla współczynnika bezpieczeństwa 1,5 i dokładności procesu 5 %. | [Wartość] [Jednostka] | {Bereich}: Zakres ważenia (1-4) | Załącznik (niepewność pomiaru, minimalna naważka) | wszystkie | 24
Mindesteinwaage{Bereich}_SF1K5_5_d | Minimalna naważka w zakresie ważenia {Bereich} z jednostką dla współczynnika bezpieczeństwa 1,5 i dokładności procesu 5 %, liczba miejsc po przecinku zgodna z działką elementarną d. | [Wartość] [Jednostka] | {Bereich}: Zakres ważenia (1-4) | Załącznik (niepewność pomiaru, minimalna naważka) | wszystkie | 26
Mindesteinwaage{Bereich}_SF2_01 | Minimalna naważka w zakresie ważenia {Bereich} z jednostką dla współczynnika bezpieczeństwa 2 i dokładności procesu 0,1 %. | [Wartość] [Jednostka] | {Bereich}: Zakres ważenia (1-4) | Załącznik (niepewność pomiaru, minimalna naważka) | wszystkie | 23
Mindesteinwaage{Bereich}_SF2_01_d | Minimalna naważka w zakresie ważenia {Bereich} z jednostką dla współczynnika bezpieczeństwa 2 i dokładności procesu 0,1 %, liczba miejsc po przecinku zgodna z działką elementarną d. | [Wartość] [Jednostka] | {Bereich}: Zakres ważenia (1-4) | Załącznik (niepewność pomiaru, minimalna naważka) | wszystkie | 25
Mindesteinwaage{Bereich}_SF2_02 | Minimalna naważka w zakresie ważenia {Bereich} z jednostką dla współczynnika bezpieczeństwa 2 i dokładności procesu 0,2 %. | [Wartość] [Jednostka] | {Bereich}: Zakres ważenia (1-4) | Załącznik (niepewność pomiaru, minimalna naważka) | wszystkie | 23
Mindesteinwaage{Bereich}_SF2_02_d | Minimalna naważka w zakresie ważenia {Bereich} z jednostką dla współczynnika bezpieczeństwa 2 i dokładności procesu 0,2 %, liczba miejsc po przecinku zgodna z działką elementarną d. | [Wartość] [Jednostka] | {Bereich}: Zakres ważenia (1-4) | Załącznik (niepewność pomiaru, minimalna naważka) | wszystkie | 25
Mindesteinwaage{Bereich}_SF2_03 | Minimalna naważka w zakresie ważenia {Bereich} z jednostką dla współczynnika bezpieczeństwa 2 i dokładności procesu 0,3 %. | [Wartość] [Jednostka] | {Bereich}: Zakres ważenia (1-4) | Załącznik (niepewność pomiaru, minimalna naważka) | wszystkie | 23
Mindesteinwaage{Bereich}_SF2_03_d | Minimalna naważka w zakresie ważenia {Bereich} z jednostką dla współczynnika bezpieczeństwa 2 i dokładności procesu 0,3 %, liczba miejsc po przecinku zgodna z działką elementarną d. | [Wartość] [Jednostka] | {Bereich}: Zakres ważenia (1-4) | Załącznik (niepewność pomiaru, minimalna naważka) | wszystkie | 25
Mindesteinwaage{Bereich}_SF2_05 | Minimalna naważka w zakresie ważenia {Bereich} z jednostką dla współczynnika bezpieczeństwa 2 i dokładności procesu 0,5 %. | [Wartość] [Jednostka] | {Bereich}: Zakres ważenia (1-4) | Załącznik (niepewność pomiaru, minimalna naważka) | wszystkie | 23
Mindesteinwaage{Bereich}_SF2_05_d | Minimalna naważka w zakresie ważenia {Bereich} z jednostką dla współczynnika bezpieczeństwa 2 i dokładności procesu 0,5 %, liczba miejsc po przecinku zgodna z działką elementarną d. | [Wartość] [Jednostka] | {Bereich}: Zakres ważenia (1-4) | Załącznik (niepewność pomiaru, minimalna naważka) | wszystkie | 25
Mindesteinwaage{Bereich}_SF2_1 | Minimalna naważka w zakresie ważenia {Bereich} z jednostką dla współczynnika bezpieczeństwa 2 i dokładności procesu 1 %. | [Wartość] [Jednostka] | {Bereich}: Zakres ważenia (1-4) | Załącznik (niepewność pomiaru, minimalna naważka) | wszystkie | 22
Mindesteinwaage{Bereich}_SF2_10 | Minimalna naważka w zakresie ważenia {Bereich} z jednostką dla współczynnika bezpieczeństwa 2 i dokładności procesu 10 %. | [Wartość] [Jednostka] | {Bereich}: Zakres ważenia (1-4) | Załącznik (niepewność pomiaru, minimalna naważka) | wszystkie | 23
Mindesteinwaage{Bereich}_SF2_10_d | Minimalna naważka w zakresie ważenia {Bereich} z jednostką dla współczynnika bezpieczeństwa 2 i dokładności procesu 10 %, liczba miejsc po przecinku zgodna z działką elementarną d. | [Wartość] [Jednostka] | {Bereich}: Zakres ważenia (1-4) | Załącznik (niepewność pomiaru, minimalna naważka) | wszystkie | 25
Mindesteinwaage{Bereich}_SF2_1_d | Minimalna naważka w zakresie ważenia {Bereich} z jednostką dla współczynnika bezpieczeństwa 2 i dokładności procesu 1 %, liczba miejsc po przecinku zgodna z działką elementarną d. | [Wartość] [Jednostka] | {Bereich}: Zakres ważenia (1-4) | Załącznik (niepewność pomiaru, minimalna naważka) | wszystkie | 24
Mindesteinwaage{Bereich}_SF2_2 | Minimalna naważka w zakresie ważenia {Bereich} z jednostką dla współczynnika bezpieczeństwa 2 i dokładności procesu 2 %. | [Wartość] [Jednostka] | {Bereich}: Zakres ważenia (1-4) | Załącznik (niepewność pomiaru, minimalna naważka) | wszystkie | 22
Mindesteinwaage{Bereich}_SF2_2_d | Minimalna naważka w zakresie ważenia {Bereich} z jednostką dla współczynnika bezpieczeństwa 2 i dokładności procesu 2 %, liczba miejsc po przecinku zgodna z działką elementarną d. | [Wartość] [Jednostka] | {Bereich}: Zakres ważenia (1-4) | Załącznik (niepewność pomiaru, minimalna naważka) | wszystkie | 24
Mindesteinwaage{Bereich}_SF2_3 | Minimalna naważka w zakresie ważenia {Bereich} z jednostką dla współczynnika bezpieczeństwa 2 i dokładności procesu 3 %. | [Wartość] [Jednostka] | {Bereich}: Zakres ważenia (1-4) | Załącznik (niepewność pomiaru, minimalna naważka) | wszystkie | 22
Mindesteinwaage{Bereich}_SF2_3_d | Minimalna naważka w zakresie ważenia {Bereich} z jednostką dla współczynnika bezpieczeństwa 2 i dokładności procesu 3 %, liczba miejsc po przecinku zgodna z działką elementarną d. | [Wartość] [Jednostka] | {Bereich}: Zakres ważenia (1-4) | Załącznik (niepewność pomiaru, minimalna naważka) | wszystkie | 24
Mindesteinwaage{Bereich}_SF2_5 | Minimalna naważka w zakresie ważenia {Bereich} z jednostką dla współczynnika bezpieczeństwa 2 i dokładności procesu 5 %. | [Wartość] [Jednostka] | {Bereich}: Zakres ważenia (1-4) | Załącznik (niepewność pomiaru, minimalna naważka) | wszystkie | 22
Mindesteinwaage{Bereich}_SF2_5_d | Minimalna naważka w zakresie ważenia {Bereich} z jednostką dla współczynnika bezpieczeństwa 2 i dokładności procesu 5 %, liczba miejsc po przecinku zgodna z działką elementarną d. | [Wartość] [Jednostka] | {Bereich}: Zakres ważenia (1-4) | Załącznik (niepewność pomiaru, minimalna naważka) | wszystkie | 24
Mindesteinwaage{Bereich}_SF2K5_01 | Minimalna naważka w zakresie ważenia {Bereich} z jednostką dla współczynnika bezpieczeństwa 2,5 i dokładności procesu 0,1 %. | [Wartość] [Jednostka] | {Bereich}: Zakres ważenia (1-4) | Załącznik (niepewność pomiaru, minimalna naważka) | wszystkie | 25
Mindesteinwaage{Bereich}_SF2K5_01_d | Minimalna naważka w zakresie ważenia {Bereich} z jednostką dla współczynnika bezpieczeństwa 2,5 i dokładności procesu 0,1 %, liczba miejsc po przecinku zgodna z działką elementarną d. | [Wartość] [Jednostka] | {Bereich}: Zakres ważenia (1-4) | Załącznik (niepewność pomiaru, minimalna naważka) | wszystkie | 27
Mindesteinwaage{Bereich}_SF2K5_02 | Minimalna naważka w zakresie ważenia {Bereich} z jednostką dla współczynnika bezpieczeństwa 2,5 i dokładności procesu 0,2 %. | [Wartość] [Jednostka] | {Bereich}: Zakres ważenia (1-4) | Załącznik (niepewność pomiaru, minimalna naważka) | wszystkie | 25
Mindesteinwaage{Bereich}_SF2K5_02_d | Minimalna naważka w zakresie ważenia {Bereich} z jednostką dla współczynnika bezpieczeństwa 2,5 i dokładności procesu 0,2 %, liczba miejsc po przecinku zgodna z działką elementarną d. | [Wartość] [Jednostka] | {Bereich}: Zakres ważenia (1-4) | Załącznik (niepewność pomiaru, minimalna naważka) | wszystkie | 27
Mindesteinwaage{Bereich}_SF2K5_03 | Minimalna naważka w zakresie ważenia {Bereich} z jednostką dla współczynnika bezpieczeństwa 2,5 i dokładności procesu 0,3 %. | [Wartość] [Jednostka] | {Bereich}: Zakres ważenia (1-4) | Załącznik (niepewność pomiaru, minimalna naważka) | wszystkie | 25
Mindesteinwaage{Bereich}_SF2K5_03_d | Minimalna naważka w zakresie ważenia {Bereich} z jednostką dla współczynnika bezpieczeństwa 2,5 i dokładności procesu 0,3 %, liczba miejsc po przecinku zgodna z działką elementarną d. | [Wartość] [Jednostka] | {Bereich}: Zakres ważenia (1-4) | Załącznik (niepewność pomiaru, minimalna naważka) | wszystkie | 27
Mindesteinwaage{Bereich}_SF2K5_05 | Minimalna naważka w zakresie ważenia {Bereich} z jednostką dla współczynnika bezpieczeństwa 2,5 i dokładności procesu 0,5 %. | [Wartość] [Jednostka] | {Bereich}: Zakres ważenia (1-4) | Załącznik (niepewność pomiaru, minimalna naważka) | wszystkie | 25
Mindesteinwaage{Bereich}_SF2K5_05_d | Minimalna naważka w zakresie ważenia {Bereich} z jednostką dla współczynnika bezpieczeństwa 2,5 i dokładności procesu 0,5 %, liczba miejsc po przecinku zgodna z działką elementarną d. | [Wartość] [Jednostka] | {Bereich}: Zakres ważenia (1-4) | Załącznik (niepewność pomiaru, minimalna naważka) | wszystkie | 27
Mindesteinwaage{Bereich}_SF2K5_1 | Minimalna naważka w zakresie ważenia {Bereich} z jednostką dla współczynnika bezpieczeństwa 2,5 i dokładności procesu 1 %. | [Wartość] [Jednostka] | {Bereich}: Zakres ważenia (1-4) | Załącznik (niepewność pomiaru, minimalna naważka) | wszystkie | 24
Mindesteinwaage{Bereich}_SF2K5_10 | Minimalna naważka w zakresie ważenia {Bereich} z jednostką dla współczynnika bezpieczeństwa 2,5 i dokładności procesu 10 %. | [Wartość] [Jednostka] | {Bereich}: Zakres ważenia (1-4) | Załącznik (niepewność pomiaru, minimalna naważka) | wszystkie | 25
Mindesteinwaage{Bereich}_SF2K5_10_d | Minimalna naważka w zakresie ważenia {Bereich} z jednostką dla współczynnika bezpieczeństwa 2,5 i dokładności procesu 10 %, liczba miejsc po przecinku zgodna z działką elementarną d. | [Wartość] [Jednostka] | {Bereich}: Zakres ważenia (1-4) | Załącznik (niepewność pomiaru, minimalna naważka) | wszystkie | 27
Mindesteinwaage{Bereich}_SF2K5_1_d | Minimalna naważka w zakresie ważenia {Bereich} z jednostką dla współczynnika bezpieczeństwa 2,5 i dokładności procesu 1 %, liczba miejsc po przecinku zgodna z działką elementarną d. | [Wartość] [Jednostka] | {Bereich}: Zakres ważenia (1-4) | Załącznik (niepewność pomiaru, minimalna naważka) | wszystkie | 26
Mindesteinwaage{Bereich}_SF2K5_2 | Minimalna naważka w zakresie ważenia {Bereich} z jednostką dla współczynnika bezpieczeństwa 2,5 i dokładności procesu 2 %. | [Wartość] [Jednostka] | {Bereich}: Zakres ważenia (1-4) | Załącznik (niepewność pomiaru, minimalna naważka) | wszystkie | 24
Mindesteinwaage{Bereich}_SF2K5_2_d | Minimalna naważka w zakresie ważenia {Bereich} z jednostką dla współczynnika bezpieczeństwa 2,5 i dokładności procesu 2 %, liczba miejsc po przecinku zgodna z działką elementarną d. | [Wartość] [Jednostka] | {Bereich}: Zakres ważenia (1-4) | Załącznik (niepewność pomiaru, minimalna naważka) | wszystkie | 26
Mindesteinwaage{Bereich}_SF2K5_3 | Minimalna naważka w zakresie ważenia {Bereich} z jednostką dla współczynnika bezpieczeństwa 2,5 i dokładności procesu 3 %. | [Wartość] [Jednostka] | {Bereich}: Zakres ważenia (1-4) | Załącznik (niepewność pomiaru, minimalna naważka) | wszystkie | 24
Mindesteinwaage{Bereich}_SF2K5_3_d | Minimalna naważka w zakresie ważenia {Bereich} z jednostką dla współczynnika bezpieczeństwa 2,5 i dokładności procesu 3 %, liczba miejsc po przecinku zgodna z działką elementarną d. | [Wartość] [Jednostka] | {Bereich}: Zakres ważenia (1-4) | Załącznik (niepewność pomiaru, minimalna naważka) | wszystkie | 26
Mindesteinwaage{Bereich}_SF2K5_5 | Minimalna naważka w zakresie ważenia {Bereich} z jednostką dla współczynnika bezpieczeństwa 2,5 i dokładności procesu 5 %. | [Wartość] [Jednostka] | {Bereich}: Zakres ważenia (1-4) | Załącznik (niepewność pomiaru, minimalna naważka) | wszystkie | 24
Mindesteinwaage{Bereich}_SF2K5_5_d | Minimalna naważka w zakresie ważenia {Bereich} z jednostką dla współczynnika bezpieczeństwa 2,5 i dokładności procesu 5 %, liczba miejsc po przecinku zgodna z działką elementarną d. | [Wartość] [Jednostka] | {Bereich}: Zakres ważenia (1-4) | Załącznik (niepewność pomiaru, minimalna naważka) | wszystkie | 26
Mindesteinwaage{Bereich}_SF3_01 | Minimalna naważka w zakresie ważenia {Bereich} z jednostką dla współczynnika bezpieczeństwa 3 i dokładności procesu 0,1 %. | [Wartość] [Jednostka] | {Bereich}: Zakres ważenia (1-4) | Załącznik (niepewność pomiaru, minimalna naważka) | wszystkie | 23
Mindesteinwaage{Bereich}_SF3_01_d | Minimalna naważka w zakresie ważenia {Bereich} z jednostką dla współczynnika bezpieczeństwa 3 i dokładności procesu 0,1 %, liczba miejsc po przecinku zgodna z działką elementarną d. | [Wartość] [Jednostka] | {Bereich}: Zakres ważenia (1-4) | Załącznik (niepewność pomiaru, minimalna naważka) | wszystkie | 25
Mindesteinwaage{Bereich}_SF3_02 | Minimalna naważka w zakresie ważenia {Bereich} z jednostką dla współczynnika bezpieczeństwa 3 i dokładności procesu 0,2 %. | [Wartość] [Jednostka] | {Bereich}: Zakres ważenia (1-4) | Załącznik (niepewność pomiaru, minimalna naważka) | wszystkie | 23
Mindesteinwaage{Bereich}_SF3_02_d | Minimalna naważka w zakresie ważenia {Bereich} z jednostką dla współczynnika bezpieczeństwa 3 i dokładności procesu 0,2 %, liczba miejsc po przecinku zgodna z działką elementarną d. | [Wartość] [Jednostka] | {Bereich}: Zakres ważenia (1-4) | Załącznik (niepewność pomiaru, minimalna naważka) | wszystkie | 25
Mindesteinwaage{Bereich}_SF3_03 | Minimalna naważka w zakresie ważenia {Bereich} z jednostką dla współczynnika bezpieczeństwa 3 i dokładności procesu 0,3 %. | [Wartość] [Jednostka] | {Bereich}: Zakres ważenia (1-4) | Załącznik (niepewność pomiaru, minimalna naważka) | wszystkie | 23
Mindesteinwaage{Bereich}_SF3_03_d | Minimalna naważka w zakresie ważenia {Bereich} z jednostką dla współczynnika bezpieczeństwa 3 i dokładności procesu 0,3 %, liczba miejsc po przecinku zgodna z działką elementarną d. | [Wartość] [Jednostka] | {Bereich}: Zakres ważenia (1-4) | Załącznik (niepewność pomiaru, minimalna naważka) | wszystkie | 25
Mindesteinwaage{Bereich}_SF3_05 | Minimalna naważka w zakresie ważenia {Bereich} z jednostką dla współczynnika bezpieczeństwa 3 i dokładności procesu 0,5 %. | [Wartość] [Jednostka] | {Bereich}: Zakres ważenia (1-4) | Załącznik (niepewność pomiaru, minimalna naważka) | wszystkie | 23
Mindesteinwaage{Bereich}_SF3_05_d | Minimalna naważka w zakresie ważenia {Bereich} z jednostką dla współczynnika bezpieczeństwa 3 i dokładności procesu 0,5 %, liczba miejsc po przecinku zgodna z działką elementarną d. | [Wartość] [Jednostka] | {Bereich}: Zakres ważenia (1-4) | Załącznik (niepewność pomiaru, minimalna naważka) | wszystkie | 25
Mindesteinwaage{Bereich}_SF3_1 | Minimalna naważka w zakresie ważenia {Bereich} z jednostką dla współczynnika bezpieczeństwa 3 i dokładności procesu 1 %. | [Wartość] [Jednostka] | {Bereich}: Zakres ważenia (1-4) | Załącznik (niepewność pomiaru, minimalna naważka) | wszystkie | 22
Mindesteinwaage{Bereich}_SF3_10 | Minimalna naważka w zakresie ważenia {Bereich} z jednostką dla współczynnika bezpieczeństwa 3 i dokładności procesu 10 %. | [Wartość] [Jednostka] | {Bereich}: Zakres ważenia (1-4) | Załącznik (niepewność pomiaru, minimalna naważka) | wszystkie | 23
Mindesteinwaage{Bereich}_SF3_10_d | Minimalna naważka w zakresie ważenia {Bereich} z jednostką dla współczynnika bezpieczeństwa 3 i dokładności procesu 10 %, liczba miejsc po przecinku zgodna z działką elementarną d. | [Wartość] [Jednostka] | {Bereich}: Zakres ważenia (1-4) | Załącznik (niepewność pomiaru, minimalna naważka) | wszystkie | 25
Mindesteinwaage{Bereich}_SF3_1_d | Minimalna naważka w zakresie ważenia {Bereich} z jednostką dla współczynnika bezpieczeństwa 3 i dokładności procesu 1 %, liczba miejsc po przecinku zgodna z działką elementarną d. | [Wartość] [Jednostka] | {Bereich}: Zakres ważenia (1-4) | Załącznik (niepewność pomiaru, minimalna naważka) | wszystkie | 24
Mindesteinwaage{Bereich}_SF3_2 | Minimalna naważka w zakresie ważenia {Bereich} z jednostką dla współczynnika bezpieczeństwa 3 i dokładności procesu 2 %. | [Wartość] [Jednostka] | {Bereich}: Zakres ważenia (1-4) | Załącznik (niepewność pomiaru, minimalna naważka) | wszystkie | 22
Mindesteinwaage{Bereich}_SF3_2_d | Minimalna naważka w zakresie ważenia {Bereich} z jednostką dla współczynnika bezpieczeństwa 3 i dokładności procesu 2 %, liczba miejsc po przecinku zgodna z działką elementarną d. | [Wartość] [Jednostka] | {Bereich}: Zakres ważenia (1-4) | Załącznik (niepewność pomiaru, minimalna naważka) | wszystkie | 24
Mindesteinwaage{Bereich}_SF3_3 | Minimalna naważka w zakresie ważenia {Bereich} z jednostką dla współczynnika bezpieczeństwa 3 i dokładności procesu 3 %. | [Wartość] [Jednostka] | {Bereich}: Zakres ważenia (1-4) | Załącznik (niepewność pomiaru, minimalna naważka) | wszystkie | 22
Mindesteinwaage{Bereich}_SF3_3_d | Minimalna naważka w zakresie ważenia {Bereich} z jednostką dla współczynnika bezpieczeństwa 3 i dokładności procesu 3 %, liczba miejsc po przecinku zgodna z działką elementarną d. | [Wartość] [Jednostka] | {Bereich}: Zakres ważenia (1-4) | Załącznik (niepewność pomiaru, minimalna naważka) | wszystkie | 24
Mindesteinwaage{Bereich}_SF3_5 | Minimalna naważka w zakresie ważenia {Bereich} z jednostką dla współczynnika bezpieczeństwa 3 i dokładności procesu 5 %. | [Wartość] [Jednostka] | {Bereich}: Zakres ważenia (1-4) | Załącznik (niepewność pomiaru, minimalna naważka) | wszystkie | 22
Mindesteinwaage{Bereich}_SF3_5_d | Minimalna naważka w zakresie ważenia {Bereich} z jednostką dla współczynnika bezpieczeństwa 3 i dokładności procesu 5 %, liczba miejsc po przecinku zgodna z działką elementarną d. | [Wartość] [Jednostka] | {Bereich}: Zakres ważenia (1-4) | Załącznik (niepewność pomiaru, minimalna naważka) | wszystkie | 24
Mindesteinwaage{Bereich}_SF5_01 | Minimalna naważka w zakresie ważenia {Bereich} z jednostką dla współczynnika bezpieczeństwa 5 i dokładności procesu 0,1 %. | [Wartość] [Jednostka] | {Bereich}: Zakres ważenia (1-4) | Załącznik (niepewność pomiaru, minimalna naważka) | wszystkie | 23
Mindesteinwaage{Bereich}_SF5_01_d | Minimalna naważka w zakresie ważenia {Bereich} z jednostką dla współczynnika bezpieczeństwa 5 i dokładności procesu 0,1 %, liczba miejsc po przecinku zgodna z działką elementarną d. | [Wartość] [Jednostka] | {Bereich}: Zakres ważenia (1-4) | Załącznik (niepewność pomiaru, minimalna naważka) | wszystkie | 25
Mindesteinwaage{Bereich}_SF5_02 | Minimalna naważka w zakresie ważenia {Bereich} z jednostką dla współczynnika bezpieczeństwa 5 i dokładności procesu 0,2 %. | [Wartość] [Jednostka] | {Bereich}: Zakres ważenia (1-4) | Załącznik (niepewność pomiaru, minimalna naważka) | wszystkie | 23
Mindesteinwaage{Bereich}_SF5_02_d | Minimalna naważka w zakresie ważenia {Bereich} z jednostką dla współczynnika bezpieczeństwa 5 i dokładności procesu 0,2 %, liczba miejsc po przecinku zgodna z działką elementarną d. | [Wartość] [Jednostka] | {Bereich}: Zakres ważenia (1-4) | Załącznik (niepewność pomiaru, minimalna naważka) | wszystkie | 25
Mindesteinwaage{Bereich}_SF5_03 | Minimalna naważka w zakresie ważenia {Bereich} z jednostką dla współczynnika bezpieczeństwa 5 i dokładności procesu 0,3 %. | [Wartość] [Jednostka] | {Bereich}: Zakres ważenia (1-4) | Załącznik (niepewność pomiaru, minimalna naważka) | wszystkie | 23
Mindesteinwaage{Bereich}_SF5_03_d | Minimalna naważka w zakresie ważenia {Bereich} z jednostką dla współczynnika bezpieczeństwa 5 i dokładności procesu 0,3 %, liczba miejsc po przecinku zgodna z działką elementarną d. | [Wartość] [Jednostka] | {Bereich}: Zakres ważenia (1-4) | Załącznik (niepewność pomiaru, minimalna naważka) | wszystkie | 25
Mindesteinwaage{Bereich}_SF5_05 | Minimalna naważka w zakresie ważenia {Bereich} z jednostką dla współczynnika bezpieczeństwa 5 i dokładności procesu 0,5 %. | [Wartość] [Jednostka] | {Bereich}: Zakres ważenia (1-4) | Załącznik (niepewność pomiaru, minimalna naważka) | wszystkie | 23
Mindesteinwaage{Bereich}_SF5_05_d | Minimalna naważka w zakresie ważenia {Bereich} z jednostką dla współczynnika bezpieczeństwa 5 i dokładności procesu 0,5 %, liczba miejsc po przecinku zgodna z działką elementarną d. | [Wartość] [Jednostka] | {Bereich}: Zakres ważenia (1-4) | Załącznik (niepewność pomiaru, minimalna naważka) | wszystkie | 25
Mindesteinwaage{Bereich}_SF5_1 | Minimalna naważka w zakresie ważenia {Bereich} z jednostką dla współczynnika bezpieczeństwa 5 i dokładności procesu 1 %. | [Wartość] [Jednostka] | {Bereich}: Zakres ważenia (1-4) | Załącznik (niepewność pomiaru, minimalna naważka) | wszystkie | 22
Mindesteinwaage{Bereich}_SF5_10 | Minimalna naważka w zakresie ważenia {Bereich} z jednostką dla współczynnika bezpieczeństwa 5 i dokładności procesu 10 %. | [Wartość] [Jednostka] | {Bereich}: Zakres ważenia (1-4) | Załącznik (niepewność pomiaru, minimalna naważka) | wszystkie | 23
Mindesteinwaage{Bereich}_SF5_10_d | Minimalna naważka w zakresie ważenia {Bereich} z jednostką dla współczynnika bezpieczeństwa 5 i dokładności procesu 10 %, liczba miejsc po przecinku zgodna z działką elementarną d. | [Wartość] [Jednostka] | {Bereich}: Zakres ważenia (1-4) | Załącznik (niepewność pomiaru, minimalna naważka) | wszystkie | 25
Mindesteinwaage{Bereich}_SF5_1_d | Minimalna naważka w zakresie ważenia {Bereich} z jednostką dla współczynnika bezpieczeństwa 5 i dokładności procesu 1 %, liczba miejsc po przecinku zgodna z działką elementarną d. | [Wartość] [Jednostka] | {Bereich}: Zakres ważenia (1-4) | Załącznik (niepewność pomiaru, minimalna naważka) | wszystkie | 24
Mindesteinwaage{Bereich}_SF5_2 | Minimalna naważka w zakresie ważenia {Bereich} z jednostką dla współczynnika bezpieczeństwa 5 i dokładności procesu 2 %. | [Wartość] [Jednostka] | {Bereich}: Zakres ważenia (1-4) | Załącznik (niepewność pomiaru, minimalna naważka) | wszystkie | 22
Mindesteinwaage{Bereich}_SF5_2_d | Minimalna naważka w zakresie ważenia {Bereich} z jednostką dla współczynnika bezpieczeństwa 5 i dokładności procesu 2 %, liczba miejsc po przecinku zgodna z działką elementarną d. | [Wartość] [Jednostka] | {Bereich}: Zakres ważenia (1-4) | Załącznik (niepewność pomiaru, minimalna naważka) | wszystkie | 24
Mindesteinwaage{Bereich}_SF5_3 | Minimalna naważka w zakresie ważenia {Bereich} z jednostką dla współczynnika bezpieczeństwa 5 i dokładności procesu 3 %. | [Wartość] [Jednostka] | {Bereich}: Zakres ważenia (1-4) | Załącznik (niepewność pomiaru, minimalna naważka) | wszystkie | 22
Mindesteinwaage{Bereich}_SF5_3_d | Minimalna naważka w zakresie ważenia {Bereich} z jednostką dla współczynnika bezpieczeństwa 5 i dokładności procesu 3 %, liczba miejsc po przecinku zgodna z działką elementarną d. | [Wartość] [Jednostka] | {Bereich}: Zakres ważenia (1-4) | Załącznik (niepewność pomiaru, minimalna naważka) | wszystkie | 24
Mindesteinwaage{Bereich}_SF5_5 | Minimalna naważka w zakresie ważenia {Bereich} z jednostką dla współczynnika bezpieczeństwa 5 i dokładności procesu 5 %. | [Wartość] [Jednostka] | {Bereich}: Zakres ważenia (1-4) | Załącznik (niepewność pomiaru, minimalna naważka) | wszystkie | 22
Mindesteinwaage{Bereich}_SF5_5_d | Minimalna naważka w zakresie ważenia {Bereich} z jednostką dla współczynnika bezpieczeństwa 5 i dokładności procesu 5 %, liczba miejsc po przecinku zgodna z działką elementarną d. | [Wartość] [Jednostka] | {Bereich}: Zakres ważenia (1-4) | Załącznik (niepewność pomiaru, minimalna naważka) | wszystkie | 24
Prozessgenauigkeit_mJ{Bereich} | Dokładność procesu zakresu ważenia {Bereich} w procentach (dwa miejsca po przecinku), wzorcowanie z adiustacją (po adiustacji). | [Wartość] % | {Bereich}: Zakres ważenia (1-4) | Załącznik (niepewność pomiaru, minimalna naważka) | wszystkie | 22
Prozessgenauigkeit_oJ{Bereich} | Dokładność procesu zakresu ważenia {Bereich} w procentach (dwa miejsca po przecinku), wzorcowanie bez adiustacji (przed adiustacją). | [Wartość] % | {Bereich}: Zakres ważenia (1-4) | Załącznik (niepewność pomiaru, minimalna naważka) | wszystkie | 22
Prozessgenauigkeit{Bereich} | Dokładność procesu zakresu ważenia {Bereich} w procentach (dwa miejsca po przecinku). | [Wartość] % | {Bereich}: Zakres ważenia (1-4) | Załącznik (niepewność pomiaru, minimalna naważka) | wszystkie | 19
Temperaturkoeffizient_mJ{Bereich} | Współczynnik temperaturowy wagi klienta w zakresie ważenia {Bereich} w 10^-6/K (jedno miejsce po przecinku), wzorcowanie z adiustacją (po adiustacji). | [Wartość] [Jednostka] | {Bereich}: Zakres ważenia (1-4) | Załącznik (niepewność pomiaru, minimalna naważka) | wszystkie | 25
Temperaturkoeffizient_oJ{Bereich} | Współczynnik temperaturowy wagi klienta w zakresie ważenia {Bereich} w 10^-6/K (jedno miejsce po przecinku), wzorcowanie bez adiustacji (przed adiustacją). | [Wartość] [Jednostka] | {Bereich}: Zakres ważenia (1-4) | Załącznik (niepewność pomiaru, minimalna naważka) | wszystkie | 25
Temperaturkoeffizient{Bereich} | Współczynnik temperaturowy wagi klienta w zakresie ważenia {Bereich} w 10^-6/K (jedno miejsce po przecinku). | [Wartość] [Jednostka] | {Bereich}: Zakres ważenia (1-4) | Załącznik (niepewność pomiaru, minimalna naważka) | wszystkie | 22
Temperaturschwankung_mJ{Bereich} | Wahania temperatury wagi klienta w zakresie ważenia {Bereich} w K (wartość bezwzględna, jedno miejsce po przecinku), wzorcowanie z adiustacją (po adiustacji). | [Wartość] [Jednostka] | {Bereich}: Zakres ważenia (1-4) | Załącznik (niepewność pomiaru, minimalna naważka) | wszystkie | 24
Temperaturschwankung_oJ{Bereich} | Wahania temperatury wagi klienta w zakresie ważenia {Bereich} w K (wartość bezwzględna, jedno miejsce po przecinku), wzorcowanie bez adiustacji (przed adiustacją). | [Wartość] [Jednostka] | {Bereich}: Zakres ważenia (1-4) | Załącznik (niepewność pomiaru, minimalna naważka) | wszystkie | 24
Temperaturschwankung{Bereich} | Wahania temperatury wagi klienta w zakresie ważenia {Bereich} w K (wartość bezwzględna, jedno miejsce po przecinku). | [Wartość] [Jednostka] | {Bereich}: Zakres ważenia (1-4) | Załącznik (niepewność pomiaru, minimalna naważka) | wszystkie | 21
Ugl_mJ{Bereich} | Globalny wzór niepewności Ugl(W) dla wagi w użytkowaniu, zakres ważenia {Bereich}, bez przedrostka „Ugl(W) = ”, wzorcowanie z adiustacją (po adiustacji). | [Wzór] | {Bereich}: Zakres ważenia (1-4) | Załącznik (niepewność pomiaru, minimalna naważka) | wszystkie | 7
Ugl_mJ{Nr}_W{Nr} | Globalny wzór niepewności Ugl(W) dla wagi w użytkowaniu; pierwszy {Nr} to numer zakresu ważenia, drugi {Nr} to numer wyniku ważenia, wzorcowanie z adiustacją (po adiustacji). | [Wzór] | {Nr}: Numer (1 ... n) | Załącznik (niepewność pomiaru, minimalna naważka) | wszystkie | 12
Ugl_oJ{Bereich} | Globalny wzór niepewności Ugl(W) dla wagi w użytkowaniu, zakres ważenia {Bereich}, bez przedrostka „Ugl(W) = ”, wzorcowanie bez adiustacji (przed adiustacją). | [Wzór] | {Bereich}: Zakres ważenia (1-4) | Załącznik (niepewność pomiaru, minimalna naważka) | wszystkie | 7
Ugl_oJ{Nr}_W{Nr} | Globalny wzór niepewności Ugl(W) dla wagi w użytkowaniu; pierwszy {Nr} to numer zakresu ważenia, drugi {Nr} to numer wyniku ważenia, wzorcowanie bez adiustacji (przed adiustacją). | [Wzór] | {Nr}: Numer (1 ... n) | Załącznik (niepewność pomiaru, minimalna naważka) | wszystkie | 12
Ugl{Bereich} | Globalny wzór niepewności Ugl(W) dla wagi w użytkowaniu, zakres ważenia {Bereich}, bez przedrostka „Ugl(W) = ”. | [Wzór] | {Bereich}: Zakres ważenia (1-4) | Załącznik (niepewność pomiaru, minimalna naważka) | wszystkie | 4
Ugl{Nr}_W{Nr} | Globalny wzór niepewności Ugl(W) dla wagi w użytkowaniu; pierwszy {Nr} to numer zakresu ważenia, drugi {Nr} to numer wyniku ważenia. | [Wzór] | {Nr}: Numer (1 ... n) | Załącznik (niepewność pomiaru, minimalna naważka) | wszystkie | 9
Unsicherheit_Waagenanzeige_Gebrauch_mJ{Bereich} | Globalny wzór niepewności Ugl(W) dla wagi w użytkowaniu, zakres ważenia {Bereich}, łącznie z przedrostkiem „Ugl(W) = ”. Przy wagach wielozakresowych i wielodziałkowych z oceną łączną: wzór dla całego zakresu, wzorcowanie z adiustacją (po adiustacji). | [Wzór] | {Bereich}: Zakres ważenia (1-4) | Załącznik (niepewność pomiaru, minimalna naważka) | wszystkie | 39
Unsicherheit_Waagenanzeige_Gebrauch_oJ{Bereich} | Globalny wzór niepewności Ugl(W) dla wagi w użytkowaniu, zakres ważenia {Bereich}, łącznie z przedrostkiem „Ugl(W) = ”. Przy wagach wielozakresowych i wielodziałkowych z oceną łączną: wzór dla całego zakresu, wzorcowanie bez adiustacji (przed adiustacją). | [Wzór] | {Bereich}: Zakres ważenia (1-4) | Załącznik (niepewność pomiaru, minimalna naważka) | wszystkie | 39
Unsicherheit_Waagenanzeige_Gebrauch{Bereich} | Globalny wzór niepewności Ugl(W) dla wagi w użytkowaniu, zakres ważenia {Bereich}, łącznie z przedrostkiem „Ugl(W) = ”. Przy wagach wielozakresowych i wielodziałkowych z oceną łączną: wzór dla całego zakresu. | [Wzór] | {Bereich}: Zakres ważenia (1-4) | Załącznik (niepewność pomiaru, minimalna naważka) | wszystkie | 36
Vor_Messung_Justiert_mJ{Bereich} | Czy waga została zaadiustowana przed pomiarem w zakresie ważenia {Bereich}: Tak, Nie lub „Automatycznie przy [Wartość] K”, wzorcowanie z adiustacją (po adiustacji). | Tak / Nie | {Bereich}: Zakres ważenia (1-4) | Załącznik (niepewność pomiaru, minimalna naważka) | wszystkie | 24
Vor_Messung_Justiert_oJ{Bereich} | Czy waga została zaadiustowana przed pomiarem w zakresie ważenia {Bereich}: Tak, Nie lub „Automatycznie przy [Wartość] K”, wzorcowanie bez adiustacji (przed adiustacją). | Tak / Nie | {Bereich}: Zakres ważenia (1-4) | Załącznik (niepewność pomiaru, minimalna naważka) | wszystkie | 24
Vor_Messung_Justiert{Bereich} | Czy waga została zaadiustowana przed pomiarem w zakresie ważenia {Bereich}: Tak, Nie lub „Automatycznie przy [Wartość] K”. | Tak / Nie | {Bereich}: Zakres ważenia (1-4) | Załącznik (niepewność pomiaru, minimalna naważka) | wszystkie | 21
Aussermittig_Eichfehler_Innerhalb_Toleranz_mJ{Bereich}_{Punkt} | Tak/Nie – czy wymóg błędu granicznego legalizacji przy położeniu obciążenia {Punkt} badania mimośrodowości w zakresie ważenia {Bereich} po adiustacji jest dotrzymany; N/A bez tolerancji. | Tak / Nie | {Bereich}: Zakres ważenia (1-4) {Punkt}: Punkt kontrolny (1 ... n) | Tolerancje | wszystkie | 49
Aussermittig_Eichfehler_Innerhalb_Toleranz_oJ{Bereich}_{Punkt} | Tak/Nie – czy wymóg błędu granicznego legalizacji przy położeniu obciążenia {Punkt} badania mimośrodowości w zakresie ważenia {Bereich} przed adiustacją jest dotrzymany; N/A bez tolerancji. | Tak / Nie | {Bereich}: Zakres ważenia (1-4) {Punkt}: Punkt kontrolny (1 ... n) | Tolerancje | wszystkie | 49
Aussermittig_Eichfehler_Innerhalb_Toleranz{Bereich}_{Punkt} | Tak/Nie – czy wymóg błędu granicznego legalizacji przy położeniu obciążenia {Punkt} badania mimośrodowości w zakresie ważenia {Bereich} jest dotrzymany; N/A bez tolerancji. | Tak / Nie | {Bereich}: Zakres ważenia (1-4) {Punkt}: Punkt kontrolny (1 ... n) | Tolerancje | wszystkie | 46
Aussermittig_Eichfehler_Messung_rot_mJ{Bereich}_{Punkt} | Wartość zmierzona (wskazanie) z jednostką przy położeniu obciążenia {Punkt} badania mimośrodowości w zakresie ważenia {Bereich}, po adiustacji; na czerwono, jeśli wymóg błędu granicznego legalizacji nie jest dotrzymany; N/A bez tolerancji. | [Wartość] [Jednostka] | {Bereich}: Zakres ważenia (1-4) {Punkt}: Punkt kontrolny (1 ... n) | Tolerancje | wszystkie | 42
Aussermittig_Eichfehler_Messung_rot_oJ{Bereich}_{Punkt} | Wartość zmierzona (wskazanie) z jednostką przy położeniu obciążenia {Punkt} badania mimośrodowości w zakresie ważenia {Bereich}, przed adiustacją; na czerwono, jeśli wymóg błędu granicznego legalizacji nie jest dotrzymany; N/A bez tolerancji. | [Wartość] [Jednostka] | {Bereich}: Zakres ważenia (1-4) {Punkt}: Punkt kontrolny (1 ... n) | Tolerancje | wszystkie | 42
Aussermittig_Eichfehler_Messung_rot{Bereich}_{Punkt} | Wartość zmierzona (wskazanie) z jednostką przy położeniu obciążenia {Punkt} badania mimośrodowości w zakresie ważenia {Bereich}; na czerwono, jeśli wymóg błędu granicznego legalizacji nie jest dotrzymany; N/A bez tolerancji. | [Wartość] [Jednostka] | {Bereich}: Zakres ważenia (1-4) {Punkt}: Punkt kontrolny (1 ... n) | Tolerancje | wszystkie | 39
Aussermittig_Eichfehler_Toleranz_Differenz_mJ{Bereich}_{Punkt} | Wartość bezwzględna odchyłki przy położeniu obciążenia {Punkt} badania mimośrodowości w zakresie ważenia {Bereich}, po adiustacji, w jednostce wymogu tolerancji (d, % lub jednostka masy); pusta, jeśli przeliczenie nie jest możliwe. | [Wartość] [Jednostka] | {Bereich}: Zakres ważenia (1-4) {Punkt}: Punkt kontrolny (1 ... n) | Tolerancje | wszystkie | 49
Aussermittig_Eichfehler_Toleranz_Differenz_oJ{Bereich}_{Punkt} | Wartość bezwzględna odchyłki przy położeniu obciążenia {Punkt} badania mimośrodowości w zakresie ważenia {Bereich}, przed adiustacją, w jednostce wymogu tolerancji (d, % lub jednostka masy); pusta, jeśli przeliczenie nie jest możliwe. | [Wartość] [Jednostka] | {Bereich}: Zakres ważenia (1-4) {Punkt}: Punkt kontrolny (1 ... n) | Tolerancje | wszystkie | 49
Aussermittig_Eichfehler_Toleranz_Differenz{Bereich}_{Punkt} | Wartość bezwzględna odchyłki przy położeniu obciążenia {Punkt} badania mimośrodowości w zakresie ważenia {Bereich}, w jednostce wymogu tolerancji (d, % lub jednostka masy); pusta, jeśli przeliczenie nie jest możliwe. | [Wartość] [Jednostka] | {Bereich}: Zakres ważenia (1-4) {Punkt}: Punkt kontrolny (1 ... n) | Tolerancje | wszystkie | 46
Aussermittig_Eichfehler_Toleranz_DiffWert_mJ{Bereich}_{Punkt} | Odstęp między wymogiem błędu granicznego legalizacji a porównywaną wartością przy położeniu obciążenia {Punkt} badania mimośrodowości w zakresie ważenia {Bereich}, po adiustacji, w jednostce tolerancji; ujemny przy przekroczeniu; N/A bez tolerancji. | [Wartość] [Jednostka] | {Bereich}: Zakres ważenia (1-4) {Punkt}: Punkt kontrolny (1 ... n) | Tolerancje | wszystkie | 48
Aussermittig_Eichfehler_Toleranz_DiffWert_oJ{Bereich}_{Punkt} | Odstęp między wymogiem błędu granicznego legalizacji a porównywaną wartością przy położeniu obciążenia {Punkt} badania mimośrodowości w zakresie ważenia {Bereich}, przed adiustacją, w jednostce tolerancji; ujemny przy przekroczeniu; N/A bez tolerancji. | [Wartość] [Jednostka] | {Bereich}: Zakres ważenia (1-4) {Punkt}: Punkt kontrolny (1 ... n) | Tolerancje | wszystkie | 48
Aussermittig_Eichfehler_Toleranz_DiffWert{Bereich}_{Punkt} | Odstęp między wymogiem błędu granicznego legalizacji a porównywaną wartością przy położeniu obciążenia {Punkt} badania mimośrodowości w zakresie ważenia {Bereich}, w jednostce tolerancji; ujemny przy przekroczeniu; N/A bez tolerancji. | [Wartość] [Jednostka] | {Bereich}: Zakres ważenia (1-4) {Punkt}: Punkt kontrolny (1 ... n) | Tolerancje | wszystkie | 45
Aussermittig_Eichfehler_Toleranz_max{Bereich} | Wymóg błędu granicznego legalizacji dla ostatniego położenia obciążenia badania mimośrodowości w zakresie ważenia {Bereich}, z jednostką (d, % lub jednostka masy). | [Wartość] [Jednostka] | {Bereich}: Zakres ważenia (1-4) | Tolerancje | wszystkie | 37
Aussermittig_Eichfehler_Toleranz_mJ{Bereich} | Wymóg błędu granicznego legalizacji dla pierwszego punktu kontrolnego badania mimośrodowości w zakresie ważenia {Bereich}, po adiustacji, z jednostką (d, % lub jednostka masy). | [Wartość] [Jednostka] | {Bereich}: Zakres ważenia (1-4) | Tolerancje | wszystkie | 36
Aussermittig_Eichfehler_Toleranz_mJ{Bereich}_{Punkt} | Wymóg błędu granicznego legalizacji dla położenia obciążenia {Punkt} badania mimośrodowości w zakresie ważenia {Bereich}, po adiustacji, z jednostką (d, % lub jednostka masy). | [Wartość] [Jednostka] | {Bereich}: Zakres ważenia (1-4) {Punkt}: Punkt kontrolny (1 ... n) | Tolerancje | wszystkie | 39
Aussermittig_Eichfehler_Toleranz_oJ{Bereich} | Wymóg błędu granicznego legalizacji dla pierwszego punktu kontrolnego badania mimośrodowości w zakresie ważenia {Bereich}, przed adiustacją, z jednostką (d, % lub jednostka masy). | [Wartość] [Jednostka] | {Bereich}: Zakres ważenia (1-4) | Tolerancje | wszystkie | 36
Aussermittig_Eichfehler_Toleranz_oJ{Bereich}_{Punkt} | Wymóg błędu granicznego legalizacji dla położenia obciążenia {Punkt} badania mimośrodowości w zakresie ważenia {Bereich}, przed adiustacją, z jednostką (d, % lub jednostka masy). | [Wartość] [Jednostka] | {Bereich}: Zakres ważenia (1-4) {Punkt}: Punkt kontrolny (1 ... n) | Tolerancje | wszystkie | 39
Aussermittig_Eichfehler_Toleranz_ok_mJ{Bereich}_{Punkt} | OK/NIE OK – czy wymóg błędu granicznego legalizacji przy położeniu obciążenia {Punkt} badania mimośrodowości w zakresie ważenia {Bereich} po adiustacji jest dotrzymany (NIE OK na czerwono); N/A bez tolerancji. | OK / NIE OK | {Bereich}: Zakres ważenia (1-4) {Punkt}: Punkt kontrolny (1 ... n) | Tolerancje | wszystkie | 42
Aussermittig_Eichfehler_Toleranz_ok_oJ{Bereich}_{Punkt} | OK/NIE OK – czy wymóg błędu granicznego legalizacji przy położeniu obciążenia {Punkt} badania mimośrodowości w zakresie ważenia {Bereich} przed adiustacją jest dotrzymany (NIE OK na czerwono); N/A bez tolerancji. | OK / NIE OK | {Bereich}: Zakres ważenia (1-4) {Punkt}: Punkt kontrolny (1 ... n) | Tolerancje | wszystkie | 42
Aussermittig_Eichfehler_Toleranz_ok{Bereich}_{Punkt} | OK/NIE OK – czy wymóg błędu granicznego legalizacji przy położeniu obciążenia {Punkt} badania mimośrodowości w zakresie ważenia {Bereich} jest dotrzymany (NIE OK na czerwono); N/A bez tolerancji. | OK / NIE OK | {Bereich}: Zakres ważenia (1-4) {Punkt}: Punkt kontrolny (1 ... n) | Tolerancje | wszystkie | 39
Aussermittig_Eichfehler_Toleranz_VglWert_mJ{Bereich}_{Punkt} | Porównywana wartość (odchyłka) przy położeniu obciążenia {Punkt} badania mimośrodowości w zakresie ważenia {Bereich}, po adiustacji, w jednostce wymogu tolerancji. N/A bez tolerancji. | [Wartość] [Jednostka] | {Bereich}: Zakres ważenia (1-4) {Punkt}: Punkt kontrolny (1 ... n) | Tolerancje | wszystkie | 47
Aussermittig_Eichfehler_Toleranz_VglWert_oJ{Bereich}_{Punkt} | Porównywana wartość (odchyłka) przy położeniu obciążenia {Punkt} badania mimośrodowości w zakresie ważenia {Bereich}, przed adiustacją, w jednostce wymogu tolerancji. N/A bez tolerancji. | [Wartość] [Jednostka] | {Bereich}: Zakres ważenia (1-4) {Punkt}: Punkt kontrolny (1 ... n) | Tolerancje | wszystkie | 47
Aussermittig_Eichfehler_Toleranz_VglWert{Bereich}_{Punkt} | Porównywana wartość (odchyłka) przy położeniu obciążenia {Punkt} badania mimośrodowości w zakresie ważenia {Bereich}, w jednostce wymogu tolerancji. N/A bez tolerancji. | [Wartość] [Jednostka] | {Bereich}: Zakres ważenia (1-4) {Punkt}: Punkt kontrolny (1 ... n) | Tolerancje | wszystkie | 44
Aussermittig_Eichfehler_Toleranz{Bereich} | Wymóg błędu granicznego legalizacji dla pierwszego punktu kontrolnego badania mimośrodowości w zakresie ważenia {Bereich}, z jednostką (d, % lub jednostka masy). Jest podawany także przy wartościach kontrolnych wagi klienta z zapisanymi tam tolerancjami. | [Wartość] [Jednostka] | {Bereich}: Zakres ważenia (1-4) | Tolerancje | wszystkie | 33
Aussermittig_Eichfehler_Toleranz{Bereich}_{Punkt} | Wymóg błędu granicznego legalizacji dla położenia obciążenia {Punkt} badania mimośrodowości w zakresie ważenia {Bereich}, z jednostką (d, % lub jednostka masy). | [Wartość] [Jednostka] | {Bereich}: Zakres ważenia (1-4) {Punkt}: Punkt kontrolny (1 ... n) | Tolerancje | wszystkie | 36
Aussermittig_Eichfehler_Toleranz{Punkt} | Wymóg błędu granicznego legalizacji dla położenia obciążenia {Punkt} badania mimośrodowości, z jednostką (d, % lub jednostka masy), bez podania zakresu ważenia. | [Wartość] [Jednostka] | {Punkt}: Punkt kontrolny (1 ... n) | Tolerancje | wszystkie | 34
Aussermittig_Hersteller_Innerhalb_Toleranz_mJ{Bereich}_{Punkt} | Tak/Nie – czy wymóg tolerancji producenta przy położeniu obciążenia {Punkt} badania mimośrodowości w zakresie ważenia {Bereich} po adiustacji jest dotrzymany; N/A bez tolerancji. | Tak / Nie | {Bereich}: Zakres ważenia (1-4) {Punkt}: Punkt kontrolny (1 ... n) | Tolerancje | wszystkie | 49
Aussermittig_Hersteller_Innerhalb_Toleranz_oJ{Bereich}_{Punkt} | Tak/Nie – czy wymóg tolerancji producenta przy położeniu obciążenia {Punkt} badania mimośrodowości w zakresie ważenia {Bereich} przed adiustacją jest dotrzymany; N/A bez tolerancji. | Tak / Nie | {Bereich}: Zakres ważenia (1-4) {Punkt}: Punkt kontrolny (1 ... n) | Tolerancje | wszystkie | 49
Aussermittig_Hersteller_Innerhalb_Toleranz{Bereich}_{Punkt} | Tak/Nie – czy wymóg tolerancji producenta przy położeniu obciążenia {Punkt} badania mimośrodowości w zakresie ważenia {Bereich} jest dotrzymany; N/A bez tolerancji. | Tak / Nie | {Bereich}: Zakres ważenia (1-4) {Punkt}: Punkt kontrolny (1 ... n) | Tolerancje | wszystkie | 46
Aussermittig_Hersteller_Messung_rot_mJ{Bereich}_{Punkt} | Wartość zmierzona (wskazanie) z jednostką przy położeniu obciążenia {Punkt} badania mimośrodowości w zakresie ważenia {Bereich}, po adiustacji; na czerwono, jeśli wymóg tolerancji producenta nie jest dotrzymany; N/A bez tolerancji. | [Wartość] [Jednostka] | {Bereich}: Zakres ważenia (1-4) {Punkt}: Punkt kontrolny (1 ... n) | Tolerancje | wszystkie | 42
Aussermittig_Hersteller_Messung_rot_oJ{Bereich}_{Punkt} | Wartość zmierzona (wskazanie) z jednostką przy położeniu obciążenia {Punkt} badania mimośrodowości w zakresie ważenia {Bereich}, przed adiustacją; na czerwono, jeśli wymóg tolerancji producenta nie jest dotrzymany; N/A bez tolerancji. | [Wartość] [Jednostka] | {Bereich}: Zakres ważenia (1-4) {Punkt}: Punkt kontrolny (1 ... n) | Tolerancje | wszystkie | 42
Aussermittig_Hersteller_Messung_rot{Bereich}_{Punkt} | Wartość zmierzona (wskazanie) z jednostką przy położeniu obciążenia {Punkt} badania mimośrodowości w zakresie ważenia {Bereich}; na czerwono, jeśli wymóg tolerancji producenta nie jest dotrzymany; N/A bez tolerancji. | [Wartość] [Jednostka] | {Bereich}: Zakres ważenia (1-4) {Punkt}: Punkt kontrolny (1 ... n) | Tolerancje | wszystkie | 39
Aussermittig_Hersteller_Toleranz_Differenz_mJ{Bereich}_{Punkt} | Wartość bezwzględna odchyłki przy położeniu obciążenia {Punkt} badania mimośrodowości w zakresie ważenia {Bereich}, po adiustacji, w jednostce wymogu tolerancji (d, % lub jednostka masy); pusta, jeśli przeliczenie nie jest możliwe. | [Wartość] [Jednostka] | {Bereich}: Zakres ważenia (1-4) {Punkt}: Punkt kontrolny (1 ... n) | Tolerancje | wszystkie | 49
Aussermittig_Hersteller_Toleranz_Differenz_oJ{Bereich}_{Punkt} | Wartość bezwzględna odchyłki przy położeniu obciążenia {Punkt} badania mimośrodowości w zakresie ważenia {Bereich}, przed adiustacją, w jednostce wymogu tolerancji (d, % lub jednostka masy); pusta, jeśli przeliczenie nie jest możliwe. | [Wartość] [Jednostka] | {Bereich}: Zakres ważenia (1-4) {Punkt}: Punkt kontrolny (1 ... n) | Tolerancje | wszystkie | 49
Aussermittig_Hersteller_Toleranz_Differenz{Bereich}_{Punkt} | Wartość bezwzględna odchyłki przy położeniu obciążenia {Punkt} badania mimośrodowości w zakresie ważenia {Bereich}, w jednostce wymogu tolerancji (d, % lub jednostka masy); pusta, jeśli przeliczenie nie jest możliwe. | [Wartość] [Jednostka] | {Bereich}: Zakres ważenia (1-4) {Punkt}: Punkt kontrolny (1 ... n) | Tolerancje | wszystkie | 46
Aussermittig_Hersteller_Toleranz_DiffWert_mJ{Bereich}_{Punkt} | Odstęp między wymogiem tolerancji producenta a porównywaną wartością przy położeniu obciążenia {Punkt} badania mimośrodowości w zakresie ważenia {Bereich}, po adiustacji, w jednostce tolerancji; ujemny przy przekroczeniu; N/A bez tolerancji. | [Wartość] [Jednostka] | {Bereich}: Zakres ważenia (1-4) {Punkt}: Punkt kontrolny (1 ... n) | Tolerancje | wszystkie | 48
Aussermittig_Hersteller_Toleranz_DiffWert_oJ{Bereich}_{Punkt} | Odstęp między wymogiem tolerancji producenta a porównywaną wartością przy położeniu obciążenia {Punkt} badania mimośrodowości w zakresie ważenia {Bereich}, przed adiustacją, w jednostce tolerancji; ujemny przy przekroczeniu; N/A bez tolerancji. | [Wartość] [Jednostka] | {Bereich}: Zakres ważenia (1-4) {Punkt}: Punkt kontrolny (1 ... n) | Tolerancje | wszystkie | 48
Aussermittig_Hersteller_Toleranz_DiffWert{Bereich}_{Punkt} | Odstęp między wymogiem tolerancji producenta a porównywaną wartością przy położeniu obciążenia {Punkt} badania mimośrodowości w zakresie ważenia {Bereich}, w jednostce tolerancji; ujemny przy przekroczeniu; N/A bez tolerancji. | [Wartość] [Jednostka] | {Bereich}: Zakres ważenia (1-4) {Punkt}: Punkt kontrolny (1 ... n) | Tolerancje | wszystkie | 45
Aussermittig_Hersteller_Toleranz_max{Bereich} | Wymóg tolerancji producenta dla ostatniego położenia obciążenia badania mimośrodowości w zakresie ważenia {Bereich}, z jednostką (d, % lub jednostka masy). | [Wartość] [Jednostka] | {Bereich}: Zakres ważenia (1-4) | Tolerancje | wszystkie | 37
Aussermittig_Hersteller_Toleranz_mJ{Bereich} | Wymóg tolerancji producenta dla pierwszego punktu kontrolnego badania mimośrodowości w zakresie ważenia {Bereich}, po adiustacji, z jednostką (d, % lub jednostka masy). | [Wartość] [Jednostka] | {Bereich}: Zakres ważenia (1-4) | Tolerancje | wszystkie | 36
Aussermittig_Hersteller_Toleranz_mJ{Bereich}_{Punkt} | Wymóg tolerancji producenta dla położenia obciążenia {Punkt} badania mimośrodowości w zakresie ważenia {Bereich}, po adiustacji, z jednostką (d, % lub jednostka masy). | [Wartość] [Jednostka] | {Bereich}: Zakres ważenia (1-4) {Punkt}: Punkt kontrolny (1 ... n) | Tolerancje | wszystkie | 39
Aussermittig_Hersteller_Toleranz_oJ{Bereich} | Wymóg tolerancji producenta dla pierwszego punktu kontrolnego badania mimośrodowości w zakresie ważenia {Bereich}, przed adiustacją, z jednostką (d, % lub jednostka masy). | [Wartość] [Jednostka] | {Bereich}: Zakres ważenia (1-4) | Tolerancje | wszystkie | 36
Aussermittig_Hersteller_Toleranz_oJ{Bereich}_{Punkt} | Wymóg tolerancji producenta dla położenia obciążenia {Punkt} badania mimośrodowości w zakresie ważenia {Bereich}, przed adiustacją, z jednostką (d, % lub jednostka masy). | [Wartość] [Jednostka] | {Bereich}: Zakres ważenia (1-4) {Punkt}: Punkt kontrolny (1 ... n) | Tolerancje | wszystkie | 39
Aussermittig_Hersteller_Toleranz_ok_mJ{Bereich}_{Punkt} | OK/NIE OK – czy wymóg tolerancji producenta przy położeniu obciążenia {Punkt} badania mimośrodowości w zakresie ważenia {Bereich} po adiustacji jest dotrzymany (NIE OK na czerwono); N/A bez tolerancji. | OK / NIE OK | {Bereich}: Zakres ważenia (1-4) {Punkt}: Punkt kontrolny (1 ... n) | Tolerancje | wszystkie | 42
Aussermittig_Hersteller_Toleranz_ok_oJ{Bereich}_{Punkt} | OK/NIE OK – czy wymóg tolerancji producenta przy położeniu obciążenia {Punkt} badania mimośrodowości w zakresie ważenia {Bereich} przed adiustacją jest dotrzymany (NIE OK na czerwono); N/A bez tolerancji. | OK / NIE OK | {Bereich}: Zakres ważenia (1-4) {Punkt}: Punkt kontrolny (1 ... n) | Tolerancje | wszystkie | 42
Aussermittig_Hersteller_Toleranz_ok{Bereich}_{Punkt} | OK/NIE OK – czy wymóg tolerancji producenta przy położeniu obciążenia {Punkt} badania mimośrodowości w zakresie ważenia {Bereich} jest dotrzymany (NIE OK na czerwono); N/A bez tolerancji. | OK / NIE OK | {Bereich}: Zakres ważenia (1-4) {Punkt}: Punkt kontrolny (1 ... n) | Tolerancje | wszystkie | 39
Aussermittig_Hersteller_Toleranz_VglWert_mJ{Bereich}_{Punkt} | Porównywana wartość (odchyłka) przy położeniu obciążenia {Punkt} badania mimośrodowości w zakresie ważenia {Bereich}, po adiustacji, w jednostce wymogu tolerancji. N/A bez tolerancji. | [Wartość] [Jednostka] | {Bereich}: Zakres ważenia (1-4) {Punkt}: Punkt kontrolny (1 ... n) | Tolerancje | wszystkie | 47
Aussermittig_Hersteller_Toleranz_VglWert_oJ{Bereich}_{Punkt} | Porównywana wartość (odchyłka) przy położeniu obciążenia {Punkt} badania mimośrodowości w zakresie ważenia {Bereich}, przed adiustacją, w jednostce wymogu tolerancji. N/A bez tolerancji. | [Wartość] [Jednostka] | {Bereich}: Zakres ważenia (1-4) {Punkt}: Punkt kontrolny (1 ... n) | Tolerancje | wszystkie | 47
Aussermittig_Hersteller_Toleranz_VglWert{Bereich}_{Punkt} | Porównywana wartość (odchyłka) przy położeniu obciążenia {Punkt} badania mimośrodowości w zakresie ważenia {Bereich}, w jednostce wymogu tolerancji. N/A bez tolerancji. | [Wartość] [Jednostka] | {Bereich}: Zakres ważenia (1-4) {Punkt}: Punkt kontrolny (1 ... n) | Tolerancje | wszystkie | 44
Aussermittig_Hersteller_Toleranz{Bereich} | Wymóg tolerancji producenta dla pierwszego punktu kontrolnego badania mimośrodowości w zakresie ważenia {Bereich}, z jednostką (d, % lub jednostka masy). Jest podawany także przy wartościach kontrolnych wagi klienta z zapisanymi tam tolerancjami. | [Wartość] [Jednostka] | {Bereich}: Zakres ważenia (1-4) | Tolerancje | wszystkie | 33
Aussermittig_Hersteller_Toleranz{Bereich}_{Punkt} | Wymóg tolerancji producenta dla położenia obciążenia {Punkt} badania mimośrodowości w zakresie ważenia {Bereich}, z jednostką (d, % lub jednostka masy). | [Wartość] [Jednostka] | {Bereich}: Zakres ważenia (1-4) {Punkt}: Punkt kontrolny (1 ... n) | Tolerancje | wszystkie | 36
Aussermittig_Hersteller_Toleranz{Punkt} | Wymóg tolerancji producenta dla położenia obciążenia {Punkt} badania mimośrodowości, z jednostką (d, % lub jednostka masy), bez podania zakresu ważenia. | [Wartość] [Jednostka] | {Punkt}: Punkt kontrolny (1 ... n) | Tolerancje | wszystkie | 34
Aussermittig_Innerhalb_Toleranz_mJ{Bereich}_{Punkt} | Tak/Nie – czy wymóg tolerancji wzorcowania przy położeniu obciążenia {Punkt} badania mimośrodowości w zakresie ważenia {Bereich} po adiustacji jest dotrzymany; N/A bez tolerancji. | Tak / Nie | {Bereich}: Zakres ważenia (1-4) {Punkt}: Punkt kontrolny (1 ... n) | Tolerancje | wszystkie | 38
Aussermittig_Innerhalb_Toleranz_oJ{Bereich}_{Punkt} | Tak/Nie – czy wymóg tolerancji wzorcowania przy położeniu obciążenia {Punkt} badania mimośrodowości w zakresie ważenia {Bereich} przed adiustacją jest dotrzymany; N/A bez tolerancji. | Tak / Nie | {Bereich}: Zakres ważenia (1-4) {Punkt}: Punkt kontrolny (1 ... n) | Tolerancje | wszystkie | 38
Aussermittig_Innerhalb_Toleranz{Bereich}_{Punkt} | Tak/Nie – czy wymóg tolerancji wzorcowania przy położeniu obciążenia {Punkt} badania mimośrodowości w zakresie ważenia {Bereich} jest dotrzymany; N/A bez tolerancji. | Tak / Nie | {Bereich}: Zakres ważenia (1-4) {Punkt}: Punkt kontrolny (1 ... n) | Tolerancje | wszystkie | 35
Aussermittig_Kunden_Innerhalb_Toleranz_mJ{Bereich}_{Punkt} | Tak/Nie – czy wymóg tolerancji klienta przy położeniu obciążenia {Punkt} badania mimośrodowości w zakresie ważenia {Bereich} po adiustacji jest dotrzymany; N/A bez tolerancji. | Tak / Nie | {Bereich}: Zakres ważenia (1-4) {Punkt}: Punkt kontrolny (1 ... n) | Tolerancje | wszystkie | 45
Aussermittig_Kunden_Innerhalb_Toleranz_oJ{Bereich}_{Punkt} | Tak/Nie – czy wymóg tolerancji klienta przy położeniu obciążenia {Punkt} badania mimośrodowości w zakresie ważenia {Bereich} przed adiustacją jest dotrzymany; N/A bez tolerancji. | Tak / Nie | {Bereich}: Zakres ważenia (1-4) {Punkt}: Punkt kontrolny (1 ... n) | Tolerancje | wszystkie | 45
Aussermittig_Kunden_Innerhalb_Toleranz{Bereich}_{Punkt} | Tak/Nie – czy wymóg tolerancji klienta przy położeniu obciążenia {Punkt} badania mimośrodowości w zakresie ważenia {Bereich} jest dotrzymany; N/A bez tolerancji. | Tak / Nie | {Bereich}: Zakres ważenia (1-4) {Punkt}: Punkt kontrolny (1 ... n) | Tolerancje | wszystkie | 42
Aussermittig_Kunden_Messung_rot_mJ{Bereich}_{Punkt} | Wartość zmierzona (wskazanie) z jednostką przy położeniu obciążenia {Punkt} badania mimośrodowości w zakresie ważenia {Bereich}, po adiustacji; na czerwono, jeśli wymóg tolerancji klienta nie jest dotrzymany; N/A bez tolerancji. | [Wartość] [Jednostka] | {Bereich}: Zakres ważenia (1-4) {Punkt}: Punkt kontrolny (1 ... n) | Tolerancje | wszystkie | 38
Aussermittig_Kunden_Messung_rot_oJ{Bereich}_{Punkt} | Wartość zmierzona (wskazanie) z jednostką przy położeniu obciążenia {Punkt} badania mimośrodowości w zakresie ważenia {Bereich}, przed adiustacją; na czerwono, jeśli wymóg tolerancji klienta nie jest dotrzymany; N/A bez tolerancji. | [Wartość] [Jednostka] | {Bereich}: Zakres ważenia (1-4) {Punkt}: Punkt kontrolny (1 ... n) | Tolerancje | wszystkie | 38
Aussermittig_Kunden_Messung_rot{Bereich}_{Punkt} | Wartość zmierzona (wskazanie) z jednostką przy położeniu obciążenia {Punkt} badania mimośrodowości w zakresie ważenia {Bereich}; na czerwono, jeśli wymóg tolerancji klienta nie jest dotrzymany; N/A bez tolerancji. | [Wartość] [Jednostka] | {Bereich}: Zakres ważenia (1-4) {Punkt}: Punkt kontrolny (1 ... n) | Tolerancje | wszystkie | 35
Aussermittig_Kunden_Toleranz_Differenz_mJ{Bereich}_{Punkt} | Wartość bezwzględna odchyłki przy położeniu obciążenia {Punkt} badania mimośrodowości w zakresie ważenia {Bereich}, po adiustacji, w jednostce wymogu tolerancji (d, % lub jednostka masy); pusta, jeśli przeliczenie nie jest możliwe. | [Wartość] [Jednostka] | {Bereich}: Zakres ważenia (1-4) {Punkt}: Punkt kontrolny (1 ... n) | Tolerancje | wszystkie | 45
Aussermittig_Kunden_Toleranz_Differenz_oJ{Bereich}_{Punkt} | Wartość bezwzględna odchyłki przy położeniu obciążenia {Punkt} badania mimośrodowości w zakresie ważenia {Bereich}, przed adiustacją, w jednostce wymogu tolerancji (d, % lub jednostka masy); pusta, jeśli przeliczenie nie jest możliwe. | [Wartość] [Jednostka] | {Bereich}: Zakres ważenia (1-4) {Punkt}: Punkt kontrolny (1 ... n) | Tolerancje | wszystkie | 45
Aussermittig_Kunden_Toleranz_Differenz{Bereich}_{Punkt} | Wartość bezwzględna odchyłki przy położeniu obciążenia {Punkt} badania mimośrodowości w zakresie ważenia {Bereich}, w jednostce wymogu tolerancji (d, % lub jednostka masy); pusta, jeśli przeliczenie nie jest możliwe. | [Wartość] [Jednostka] | {Bereich}: Zakres ważenia (1-4) {Punkt}: Punkt kontrolny (1 ... n) | Tolerancje | wszystkie | 42
Aussermittig_Kunden_Toleranz_DiffWert_mJ{Bereich}_{Punkt} | Odstęp między wymogiem tolerancji klienta a porównywaną wartością przy położeniu obciążenia {Punkt} badania mimośrodowości w zakresie ważenia {Bereich}, po adiustacji, w jednostce tolerancji; ujemny przy przekroczeniu; N/A bez tolerancji. | [Wartość] [Jednostka] | {Bereich}: Zakres ważenia (1-4) {Punkt}: Punkt kontrolny (1 ... n) | Tolerancje | wszystkie | 44
Aussermittig_Kunden_Toleranz_DiffWert_oJ{Bereich}_{Punkt} | Odstęp między wymogiem tolerancji klienta a porównywaną wartością przy położeniu obciążenia {Punkt} badania mimośrodowości w zakresie ważenia {Bereich}, przed adiustacją, w jednostce tolerancji; ujemny przy przekroczeniu; N/A bez tolerancji. | [Wartość] [Jednostka] | {Bereich}: Zakres ważenia (1-4) {Punkt}: Punkt kontrolny (1 ... n) | Tolerancje | wszystkie | 44
Aussermittig_Kunden_Toleranz_DiffWert{Bereich}_{Punkt} | Odstęp między wymogiem tolerancji klienta a porównywaną wartością przy położeniu obciążenia {Punkt} badania mimośrodowości w zakresie ważenia {Bereich}, w jednostce tolerancji; ujemny przy przekroczeniu; N/A bez tolerancji. | [Wartość] [Jednostka] | {Bereich}: Zakres ważenia (1-4) {Punkt}: Punkt kontrolny (1 ... n) | Tolerancje | wszystkie | 41
Aussermittig_Kunden_Toleranz_max{Bereich} | Wymóg tolerancji klienta dla ostatniego położenia obciążenia badania mimośrodowości w zakresie ważenia {Bereich}, z jednostką (d, % lub jednostka masy). | [Wartość] [Jednostka] | {Bereich}: Zakres ważenia (1-4) | Tolerancje | wszystkie | 33
Aussermittig_Kunden_Toleranz_mJ{Bereich} | Wymóg tolerancji klienta dla pierwszego punktu kontrolnego badania mimośrodowości w zakresie ważenia {Bereich}, po adiustacji, z jednostką (d, % lub jednostka masy). | [Wartość] [Jednostka] | {Bereich}: Zakres ważenia (1-4) | Tolerancje | wszystkie | 32
Aussermittig_Kunden_Toleranz_mJ{Bereich}_{Punkt} | Wymóg tolerancji klienta dla położenia obciążenia {Punkt} badania mimośrodowości w zakresie ważenia {Bereich}, po adiustacji, z jednostką (d, % lub jednostka masy). | [Wartość] [Jednostka] | {Bereich}: Zakres ważenia (1-4) {Punkt}: Punkt kontrolny (1 ... n) | Tolerancje | wszystkie | 35
Aussermittig_Kunden_Toleranz_oJ{Bereich} | Wymóg tolerancji klienta dla pierwszego punktu kontrolnego badania mimośrodowości w zakresie ważenia {Bereich}, przed adiustacją, z jednostką (d, % lub jednostka masy). | [Wartość] [Jednostka] | {Bereich}: Zakres ważenia (1-4) | Tolerancje | wszystkie | 32
Aussermittig_Kunden_Toleranz_oJ{Bereich}_{Punkt} | Wymóg tolerancji klienta dla położenia obciążenia {Punkt} badania mimośrodowości w zakresie ważenia {Bereich}, przed adiustacją, z jednostką (d, % lub jednostka masy). | [Wartość] [Jednostka] | {Bereich}: Zakres ważenia (1-4) {Punkt}: Punkt kontrolny (1 ... n) | Tolerancje | wszystkie | 35
Aussermittig_Kunden_Toleranz_ok_mJ{Bereich}_{Punkt} | OK/NIE OK – czy wymóg tolerancji klienta przy położeniu obciążenia {Punkt} badania mimośrodowości w zakresie ważenia {Bereich} po adiustacji jest dotrzymany (NIE OK na czerwono); N/A bez tolerancji. | OK / NIE OK | {Bereich}: Zakres ważenia (1-4) {Punkt}: Punkt kontrolny (1 ... n) | Tolerancje | wszystkie | 38
Aussermittig_Kunden_Toleranz_ok_oJ{Bereich}_{Punkt} | OK/NIE OK – czy wymóg tolerancji klienta przy położeniu obciążenia {Punkt} badania mimośrodowości w zakresie ważenia {Bereich} przed adiustacją jest dotrzymany (NIE OK na czerwono); N/A bez tolerancji. | OK / NIE OK | {Bereich}: Zakres ważenia (1-4) {Punkt}: Punkt kontrolny (1 ... n) | Tolerancje | wszystkie | 38
Aussermittig_Kunden_Toleranz_ok{Bereich}_{Punkt} | OK/NIE OK – czy wymóg tolerancji klienta przy położeniu obciążenia {Punkt} badania mimośrodowości w zakresie ważenia {Bereich} jest dotrzymany (NIE OK na czerwono); N/A bez tolerancji. | OK / NIE OK | {Bereich}: Zakres ważenia (1-4) {Punkt}: Punkt kontrolny (1 ... n) | Tolerancje | wszystkie | 35
Aussermittig_Kunden_Toleranz_VglWert_mJ{Bereich}_{Punkt} | Porównywana wartość (odchyłka) przy położeniu obciążenia {Punkt} badania mimośrodowości w zakresie ważenia {Bereich}, po adiustacji, w jednostce wymogu tolerancji. N/A bez tolerancji. | [Wartość] [Jednostka] | {Bereich}: Zakres ważenia (1-4) {Punkt}: Punkt kontrolny (1 ... n) | Tolerancje | wszystkie | 43
Aussermittig_Kunden_Toleranz_VglWert_oJ{Bereich}_{Punkt} | Porównywana wartość (odchyłka) przy położeniu obciążenia {Punkt} badania mimośrodowości w zakresie ważenia {Bereich}, przed adiustacją, w jednostce wymogu tolerancji. N/A bez tolerancji. | [Wartość] [Jednostka] | {Bereich}: Zakres ważenia (1-4) {Punkt}: Punkt kontrolny (1 ... n) | Tolerancje | wszystkie | 43
Aussermittig_Kunden_Toleranz_VglWert{Bereich}_{Punkt} | Porównywana wartość (odchyłka) przy położeniu obciążenia {Punkt} badania mimośrodowości w zakresie ważenia {Bereich}, w jednostce wymogu tolerancji. N/A bez tolerancji. | [Wartość] [Jednostka] | {Bereich}: Zakres ważenia (1-4) {Punkt}: Punkt kontrolny (1 ... n) | Tolerancje | wszystkie | 40
Aussermittig_Kunden_Toleranz{Bereich} | Wymóg tolerancji klienta dla pierwszego punktu kontrolnego badania mimośrodowości w zakresie ważenia {Bereich}, z jednostką (d, % lub jednostka masy). Jest podawany także przy wartościach kontrolnych wagi klienta z zapisanymi tam tolerancjami. | [Wartość] [Jednostka] | {Bereich}: Zakres ważenia (1-4) | Tolerancje | wszystkie | 29
Aussermittig_Kunden_Toleranz{Bereich}_{Punkt} | Wymóg tolerancji klienta dla położenia obciążenia {Punkt} badania mimośrodowości w zakresie ważenia {Bereich}, z jednostką (d, % lub jednostka masy). | [Wartość] [Jednostka] | {Bereich}: Zakres ważenia (1-4) {Punkt}: Punkt kontrolny (1 ... n) | Tolerancje | wszystkie | 32
Aussermittig_Kunden_Toleranz{Punkt} | Wymóg tolerancji klienta dla położenia obciążenia {Punkt} badania mimośrodowości, z jednostką (d, % lub jednostka masy), bez podania zakresu ważenia. | [Wartość] [Jednostka] | {Punkt}: Punkt kontrolny (1 ... n) | Tolerancje | wszystkie | 30
Aussermittig_Messung_rot_mJ{Bereich}_{Punkt} | Wartość zmierzona (wskazanie) z jednostką przy położeniu obciążenia {Punkt} badania mimośrodowości w zakresie ważenia {Bereich}, po adiustacji; na czerwono, jeśli wymóg tolerancji wzorcowania nie jest dotrzymany; N/A bez tolerancji. | [Wartość] [Jednostka] | {Bereich}: Zakres ważenia (1-4) {Punkt}: Punkt kontrolny (1 ... n) | Tolerancje | wszystkie | 31
Aussermittig_Messung_rot_oJ{Bereich}_{Punkt} | Wartość zmierzona (wskazanie) z jednostką przy położeniu obciążenia {Punkt} badania mimośrodowości w zakresie ważenia {Bereich}, przed adiustacją; na czerwono, jeśli wymóg tolerancji wzorcowania nie jest dotrzymany; N/A bez tolerancji. | [Wartość] [Jednostka] | {Bereich}: Zakres ważenia (1-4) {Punkt}: Punkt kontrolny (1 ... n) | Tolerancje | wszystkie | 31
Aussermittig_Messung_rot{Bereich}_{Punkt} | Wartość zmierzona (wskazanie) z jednostką przy położeniu obciążenia {Punkt} badania mimośrodowości w zakresie ważenia {Bereich}; na czerwono, jeśli wymóg tolerancji wzorcowania nie jest dotrzymany; N/A bez tolerancji. | [Wartość] [Jednostka] | {Bereich}: Zakres ważenia (1-4) {Punkt}: Punkt kontrolny (1 ... n) | Tolerancje | wszystkie | 28
Aussermittig_Toleranz_Differenz_mJ{Bereich}_{Punkt} | Wartość bezwzględna odchyłki przy położeniu obciążenia {Punkt} badania mimośrodowości w zakresie ważenia {Bereich}, po adiustacji, w jednostce wymogu tolerancji (d, % lub jednostka masy); pusta, jeśli przeliczenie nie jest możliwe. | [Wartość] [Jednostka] | {Bereich}: Zakres ważenia (1-4) {Punkt}: Punkt kontrolny (1 ... n) | Tolerancje | wszystkie | 38
Aussermittig_Toleranz_Differenz_oJ{Bereich}_{Punkt} | Wartość bezwzględna odchyłki przy położeniu obciążenia {Punkt} badania mimośrodowości w zakresie ważenia {Bereich}, przed adiustacją, w jednostce wymogu tolerancji (d, % lub jednostka masy); pusta, jeśli przeliczenie nie jest możliwe. | [Wartość] [Jednostka] | {Bereich}: Zakres ważenia (1-4) {Punkt}: Punkt kontrolny (1 ... n) | Tolerancje | wszystkie | 38
Aussermittig_Toleranz_Differenz{Bereich}_{Punkt} | Wartość bezwzględna odchyłki przy położeniu obciążenia {Punkt} badania mimośrodowości w zakresie ważenia {Bereich}, w jednostce wymogu tolerancji (d, % lub jednostka masy); pusta, jeśli przeliczenie nie jest możliwe. | [Wartość] [Jednostka] | {Bereich}: Zakres ważenia (1-4) {Punkt}: Punkt kontrolny (1 ... n) | Tolerancje | wszystkie | 35
Aussermittig_Toleranz_DiffWert_mJ{Bereich}_{Punkt} | Odstęp między wymogiem tolerancji wzorcowania a porównywaną wartością przy położeniu obciążenia {Punkt} badania mimośrodowości w zakresie ważenia {Bereich}, po adiustacji, w jednostce tolerancji; ujemny przy przekroczeniu; N/A bez tolerancji. | [Wartość] [Jednostka] | {Bereich}: Zakres ważenia (1-4) {Punkt}: Punkt kontrolny (1 ... n) | Tolerancje | wszystkie | 37
Aussermittig_Toleranz_DiffWert_oJ{Bereich}_{Punkt} | Odstęp między wymogiem tolerancji wzorcowania a porównywaną wartością przy położeniu obciążenia {Punkt} badania mimośrodowości w zakresie ważenia {Bereich}, przed adiustacją, w jednostce tolerancji; ujemny przy przekroczeniu; N/A bez tolerancji. | [Wartość] [Jednostka] | {Bereich}: Zakres ważenia (1-4) {Punkt}: Punkt kontrolny (1 ... n) | Tolerancje | wszystkie | 37
Aussermittig_Toleranz_DiffWert{Bereich}_{Punkt} | Odstęp między wymogiem tolerancji wzorcowania a porównywaną wartością przy położeniu obciążenia {Punkt} badania mimośrodowości w zakresie ważenia {Bereich}, w jednostce tolerancji; ujemny przy przekroczeniu; N/A bez tolerancji. | [Wartość] [Jednostka] | {Bereich}: Zakres ważenia (1-4) {Punkt}: Punkt kontrolny (1 ... n) | Tolerancje | wszystkie | 34
Aussermittig_Toleranz_max{Bereich} | Wymóg tolerancji wzorcowania dla ostatniego położenia obciążenia badania mimośrodowości w zakresie ważenia {Bereich}, z jednostką (d, % lub jednostka masy). | [Wartość] [Jednostka] | {Bereich}: Zakres ważenia (1-4) | Tolerancje | wszystkie | 26
Aussermittig_Toleranz_mJ{Bereich} | Wymóg tolerancji wzorcowania dla pierwszego punktu kontrolnego badania mimośrodowości w zakresie ważenia {Bereich}, po adiustacji, z jednostką (d, % lub jednostka masy). | [Wartość] [Jednostka] | {Bereich}: Zakres ważenia (1-4) | Tolerancje | wszystkie | 25
Aussermittig_Toleranz_mJ{Bereich}_{Punkt} | Wymóg tolerancji wzorcowania dla położenia obciążenia {Punkt} badania mimośrodowości w zakresie ważenia {Bereich}, po adiustacji, z jednostką (d, % lub jednostka masy). | [Wartość] [Jednostka] | {Bereich}: Zakres ważenia (1-4) {Punkt}: Punkt kontrolny (1 ... n) | Tolerancje | wszystkie | 28
Aussermittig_Toleranz_oJ{Bereich} | Wymóg tolerancji wzorcowania dla pierwszego punktu kontrolnego badania mimośrodowości w zakresie ważenia {Bereich}, przed adiustacją, z jednostką (d, % lub jednostka masy). | [Wartość] [Jednostka] | {Bereich}: Zakres ważenia (1-4) | Tolerancje | wszystkie | 25
Aussermittig_Toleranz_oJ{Bereich}_{Punkt} | Wymóg tolerancji wzorcowania dla położenia obciążenia {Punkt} badania mimośrodowości w zakresie ważenia {Bereich}, przed adiustacją, z jednostką (d, % lub jednostka masy). | [Wartość] [Jednostka] | {Bereich}: Zakres ważenia (1-4) {Punkt}: Punkt kontrolny (1 ... n) | Tolerancje | wszystkie | 28
Aussermittig_Toleranz_ok_mJ{Bereich}_{Punkt} | OK/NIE OK – czy wymóg tolerancji wzorcowania przy położeniu obciążenia {Punkt} badania mimośrodowości w zakresie ważenia {Bereich} po adiustacji jest dotrzymany (NIE OK na czerwono); N/A bez tolerancji. | OK / NIE OK | {Bereich}: Zakres ważenia (1-4) {Punkt}: Punkt kontrolny (1 ... n) | Tolerancje | wszystkie | 31
Aussermittig_Toleranz_ok_oJ{Bereich}_{Punkt} | OK/NIE OK – czy wymóg tolerancji wzorcowania przy położeniu obciążenia {Punkt} badania mimośrodowości w zakresie ważenia {Bereich} przed adiustacją jest dotrzymany (NIE OK na czerwono); N/A bez tolerancji. | OK / NIE OK | {Bereich}: Zakres ważenia (1-4) {Punkt}: Punkt kontrolny (1 ... n) | Tolerancje | wszystkie | 31
Aussermittig_Toleranz_ok{Bereich}_{Punkt} | OK/NIE OK – czy wymóg tolerancji wzorcowania przy położeniu obciążenia {Punkt} badania mimośrodowości w zakresie ważenia {Bereich} jest dotrzymany (NIE OK na czerwono); N/A bez tolerancji. | OK / NIE OK | {Bereich}: Zakres ważenia (1-4) {Punkt}: Punkt kontrolny (1 ... n) | Tolerancje | wszystkie | 28
Aussermittig_Toleranz_VglWert_mJ{Bereich}_{Punkt} | Porównywana wartość (odchyłka) przy położeniu obciążenia {Punkt} badania mimośrodowości w zakresie ważenia {Bereich}, po adiustacji, w jednostce wymogu tolerancji. N/A bez tolerancji. | [Wartość] [Jednostka] | {Bereich}: Zakres ważenia (1-4) {Punkt}: Punkt kontrolny (1 ... n) | Tolerancje | wszystkie | 36
Aussermittig_Toleranz_VglWert_oJ{Bereich}_{Punkt} | Porównywana wartość (odchyłka) przy położeniu obciążenia {Punkt} badania mimośrodowości w zakresie ważenia {Bereich}, przed adiustacją, w jednostce wymogu tolerancji. N/A bez tolerancji. | [Wartość] [Jednostka] | {Bereich}: Zakres ważenia (1-4) {Punkt}: Punkt kontrolny (1 ... n) | Tolerancje | wszystkie | 36
Aussermittig_Toleranz_VglWert{Bereich}_{Punkt} | Porównywana wartość (odchyłka) przy położeniu obciążenia {Punkt} badania mimośrodowości w zakresie ważenia {Bereich}, w jednostce wymogu tolerancji. N/A bez tolerancji. | [Wartość] [Jednostka] | {Bereich}: Zakres ważenia (1-4) {Punkt}: Punkt kontrolny (1 ... n) | Tolerancje | wszystkie | 33
Aussermittig_Toleranz{Bereich} | Wymóg tolerancji wzorcowania dla pierwszego punktu kontrolnego badania mimośrodowości w zakresie ważenia {Bereich}, z jednostką (d, % lub jednostka masy). Jest podawany także przy wartościach kontrolnych wagi klienta z zapisanymi tam tolerancjami. | [Wartość] [Jednostka] | {Bereich}: Zakres ważenia (1-4) | Tolerancje | wszystkie | 22
Aussermittig_Toleranz{Bereich}_{Punkt} | Wymóg tolerancji wzorcowania dla położenia obciążenia {Punkt} badania mimośrodowości w zakresie ważenia {Bereich}, z jednostką (d, % lub jednostka masy). | [Wartość] [Jednostka] | {Bereich}: Zakres ważenia (1-4) {Punkt}: Punkt kontrolny (1 ... n) | Tolerancje | wszystkie | 25
Aussermittig_Toleranz{Punkt} | Wymóg tolerancji wzorcowania dla położenia obciążenia {Punkt} badania mimośrodowości, z jednostką (d, % lub jednostka masy), bez podania zakresu ważenia. | [Wartość] [Jednostka] | {Punkt}: Punkt kontrolny (1 ... n) | Tolerancje | wszystkie | 23
Aussermittig_Verkehrsfehler_Innerhalb_Toleranz_mJ{Bereich}_{Punkt} | Tak/Nie – czy wymóg błędu granicznego w użytkowaniu przy położeniu obciążenia {Punkt} badania mimośrodowości w zakresie ważenia {Bereich} po adiustacji jest dotrzymany; N/A bez tolerancji. | Tak / Nie | {Bereich}: Zakres ważenia (1-4) {Punkt}: Punkt kontrolny (1 ... n) | Tolerancje | wszystkie | 53
Aussermittig_Verkehrsfehler_Innerhalb_Toleranz_oJ{Bereich}_{Punkt} | Tak/Nie – czy wymóg błędu granicznego w użytkowaniu przy położeniu obciążenia {Punkt} badania mimośrodowości w zakresie ważenia {Bereich} przed adiustacją jest dotrzymany; N/A bez tolerancji. | Tak / Nie | {Bereich}: Zakres ważenia (1-4) {Punkt}: Punkt kontrolny (1 ... n) | Tolerancje | wszystkie | 53
Aussermittig_Verkehrsfehler_Innerhalb_Toleranz{Bereich}_{Punkt} | Tak/Nie – czy wymóg błędu granicznego w użytkowaniu przy położeniu obciążenia {Punkt} badania mimośrodowości w zakresie ważenia {Bereich} jest dotrzymany; N/A bez tolerancji. | Tak / Nie | {Bereich}: Zakres ważenia (1-4) {Punkt}: Punkt kontrolny (1 ... n) | Tolerancje | wszystkie | 50
Aussermittig_Verkehrsfehler_Messung_rot_mJ{Bereich}_{Punkt} | Wartość zmierzona (wskazanie) z jednostką przy położeniu obciążenia {Punkt} badania mimośrodowości w zakresie ważenia {Bereich}, po adiustacji; na czerwono, jeśli wymóg błędu granicznego w użytkowaniu nie jest dotrzymany; N/A bez tolerancji. | [Wartość] [Jednostka] | {Bereich}: Zakres ważenia (1-4) {Punkt}: Punkt kontrolny (1 ... n) | Tolerancje | wszystkie | 46
Aussermittig_Verkehrsfehler_Messung_rot_oJ{Bereich}_{Punkt} | Wartość zmierzona (wskazanie) z jednostką przy położeniu obciążenia {Punkt} badania mimośrodowości w zakresie ważenia {Bereich}, przed adiustacją; na czerwono, jeśli wymóg błędu granicznego w użytkowaniu nie jest dotrzymany; N/A bez tolerancji. | [Wartość] [Jednostka] | {Bereich}: Zakres ważenia (1-4) {Punkt}: Punkt kontrolny (1 ... n) | Tolerancje | wszystkie | 46
Aussermittig_Verkehrsfehler_Messung_rot{Bereich}_{Punkt} | Wartość zmierzona (wskazanie) z jednostką przy położeniu obciążenia {Punkt} badania mimośrodowości w zakresie ważenia {Bereich}; na czerwono, jeśli wymóg błędu granicznego w użytkowaniu nie jest dotrzymany; N/A bez tolerancji. | [Wartość] [Jednostka] | {Bereich}: Zakres ważenia (1-4) {Punkt}: Punkt kontrolny (1 ... n) | Tolerancje | wszystkie | 43
Aussermittig_Verkehrsfehler_Toleranz_Differenz_mJ{Bereich}_{Punkt} | Wartość bezwzględna odchyłki przy położeniu obciążenia {Punkt} badania mimośrodowości w zakresie ważenia {Bereich}, po adiustacji, w jednostce wymogu tolerancji (d, % lub jednostka masy); pusta, jeśli przeliczenie nie jest możliwe. | [Wartość] [Jednostka] | {Bereich}: Zakres ważenia (1-4) {Punkt}: Punkt kontrolny (1 ... n) | Tolerancje | wszystkie | 53
Aussermittig_Verkehrsfehler_Toleranz_Differenz_oJ{Bereich}_{Punkt} | Wartość bezwzględna odchyłki przy położeniu obciążenia {Punkt} badania mimośrodowości w zakresie ważenia {Bereich}, przed adiustacją, w jednostce wymogu tolerancji (d, % lub jednostka masy); pusta, jeśli przeliczenie nie jest możliwe. | [Wartość] [Jednostka] | {Bereich}: Zakres ważenia (1-4) {Punkt}: Punkt kontrolny (1 ... n) | Tolerancje | wszystkie | 53
Aussermittig_Verkehrsfehler_Toleranz_Differenz{Bereich}_{Punkt} | Wartość bezwzględna odchyłki przy położeniu obciążenia {Punkt} badania mimośrodowości w zakresie ważenia {Bereich}, w jednostce wymogu tolerancji (d, % lub jednostka masy); pusta, jeśli przeliczenie nie jest możliwe. | [Wartość] [Jednostka] | {Bereich}: Zakres ważenia (1-4) {Punkt}: Punkt kontrolny (1 ... n) | Tolerancje | wszystkie | 50
Aussermittig_Verkehrsfehler_Toleranz_DiffWert_mJ{Bereich}_{Punkt} | Odstęp między wymogiem błędu granicznego w użytkowaniu a porównywaną wartością przy położeniu obciążenia {Punkt} badania mimośrodowości w zakresie ważenia {Bereich}, po adiustacji, w jednostce tolerancji; ujemny przy przekroczeniu; N/A bez tolerancji. | [Wartość] [Jednostka] | {Bereich}: Zakres ważenia (1-4) {Punkt}: Punkt kontrolny (1 ... n) | Tolerancje | wszystkie | 52
Aussermittig_Verkehrsfehler_Toleranz_DiffWert_oJ{Bereich}_{Punkt} | Odstęp między wymogiem błędu granicznego w użytkowaniu a porównywaną wartością przy położeniu obciążenia {Punkt} badania mimośrodowości w zakresie ważenia {Bereich}, przed adiustacją, w jednostce tolerancji; ujemny przy przekroczeniu; N/A bez tolerancji. | [Wartość] [Jednostka] | {Bereich}: Zakres ważenia (1-4) {Punkt}: Punkt kontrolny (1 ... n) | Tolerancje | wszystkie | 52
Aussermittig_Verkehrsfehler_Toleranz_DiffWert{Bereich}_{Punkt} | Odstęp między wymogiem błędu granicznego w użytkowaniu a porównywaną wartością przy położeniu obciążenia {Punkt} badania mimośrodowości w zakresie ważenia {Bereich}, w jednostce tolerancji; ujemny przy przekroczeniu; N/A bez tolerancji. | [Wartość] [Jednostka] | {Bereich}: Zakres ważenia (1-4) {Punkt}: Punkt kontrolny (1 ... n) | Tolerancje | wszystkie | 49
Aussermittig_Verkehrsfehler_Toleranz_max{Bereich} | Wymóg błędu granicznego w użytkowaniu dla ostatniego położenia obciążenia badania mimośrodowości w zakresie ważenia {Bereich}, z jednostką (d, % lub jednostka masy). | [Wartość] [Jednostka] | {Bereich}: Zakres ważenia (1-4) | Tolerancje | wszystkie | 41
Aussermittig_Verkehrsfehler_Toleranz_mJ{Bereich} | Wymóg błędu granicznego w użytkowaniu dla pierwszego punktu kontrolnego badania mimośrodowości w zakresie ważenia {Bereich}, po adiustacji, z jednostką (d, % lub jednostka masy). | [Wartość] [Jednostka] | {Bereich}: Zakres ważenia (1-4) | Tolerancje | wszystkie | 40
Aussermittig_Verkehrsfehler_Toleranz_mJ{Bereich}_{Punkt} | Wymóg błędu granicznego w użytkowaniu dla położenia obciążenia {Punkt} badania mimośrodowości w zakresie ważenia {Bereich}, po adiustacji, z jednostką (d, % lub jednostka masy). | [Wartość] [Jednostka] | {Bereich}: Zakres ważenia (1-4) {Punkt}: Punkt kontrolny (1 ... n) | Tolerancje | wszystkie | 43
Aussermittig_Verkehrsfehler_Toleranz_oJ{Bereich} | Wymóg błędu granicznego w użytkowaniu dla pierwszego punktu kontrolnego badania mimośrodowości w zakresie ważenia {Bereich}, przed adiustacją, z jednostką (d, % lub jednostka masy). | [Wartość] [Jednostka] | {Bereich}: Zakres ważenia (1-4) | Tolerancje | wszystkie | 40
Aussermittig_Verkehrsfehler_Toleranz_oJ{Bereich}_{Punkt} | Wymóg błędu granicznego w użytkowaniu dla położenia obciążenia {Punkt} badania mimośrodowości w zakresie ważenia {Bereich}, przed adiustacją, z jednostką (d, % lub jednostka masy). | [Wartość] [Jednostka] | {Bereich}: Zakres ważenia (1-4) {Punkt}: Punkt kontrolny (1 ... n) | Tolerancje | wszystkie | 43
Aussermittig_Verkehrsfehler_Toleranz_ok_mJ{Bereich}_{Punkt} | OK/NIE OK – czy wymóg błędu granicznego w użytkowaniu przy położeniu obciążenia {Punkt} badania mimośrodowości w zakresie ważenia {Bereich} po adiustacji jest dotrzymany (NIE OK na czerwono); N/A bez tolerancji. | OK / NIE OK | {Bereich}: Zakres ważenia (1-4) {Punkt}: Punkt kontrolny (1 ... n) | Tolerancje | wszystkie | 46
Aussermittig_Verkehrsfehler_Toleranz_ok_oJ{Bereich}_{Punkt} | OK/NIE OK – czy wymóg błędu granicznego w użytkowaniu przy położeniu obciążenia {Punkt} badania mimośrodowości w zakresie ważenia {Bereich} przed adiustacją jest dotrzymany (NIE OK na czerwono); N/A bez tolerancji. | OK / NIE OK | {Bereich}: Zakres ważenia (1-4) {Punkt}: Punkt kontrolny (1 ... n) | Tolerancje | wszystkie | 46
Aussermittig_Verkehrsfehler_Toleranz_ok{Bereich}_{Punkt} | OK/NIE OK – czy wymóg błędu granicznego w użytkowaniu przy położeniu obciążenia {Punkt} badania mimośrodowości w zakresie ważenia {Bereich} jest dotrzymany (NIE OK na czerwono); N/A bez tolerancji. | OK / NIE OK | {Bereich}: Zakres ważenia (1-4) {Punkt}: Punkt kontrolny (1 ... n) | Tolerancje | wszystkie | 43
Aussermittig_Verkehrsfehler_Toleranz_VglWert_mJ{Bereich}_{Punkt} | Porównywana wartość (odchyłka) przy położeniu obciążenia {Punkt} badania mimośrodowości w zakresie ważenia {Bereich}, po adiustacji, w jednostce wymogu tolerancji. N/A bez tolerancji. | [Wartość] [Jednostka] | {Bereich}: Zakres ważenia (1-4) {Punkt}: Punkt kontrolny (1 ... n) | Tolerancje | wszystkie | 51
Aussermittig_Verkehrsfehler_Toleranz_VglWert_oJ{Bereich}_{Punkt} | Porównywana wartość (odchyłka) przy położeniu obciążenia {Punkt} badania mimośrodowości w zakresie ważenia {Bereich}, przed adiustacją, w jednostce wymogu tolerancji. N/A bez tolerancji. | [Wartość] [Jednostka] | {Bereich}: Zakres ważenia (1-4) {Punkt}: Punkt kontrolny (1 ... n) | Tolerancje | wszystkie | 51
Aussermittig_Verkehrsfehler_Toleranz_VglWert{Bereich}_{Punkt} | Porównywana wartość (odchyłka) przy położeniu obciążenia {Punkt} badania mimośrodowości w zakresie ważenia {Bereich}, w jednostce wymogu tolerancji. N/A bez tolerancji. | [Wartość] [Jednostka] | {Bereich}: Zakres ważenia (1-4) {Punkt}: Punkt kontrolny (1 ... n) | Tolerancje | wszystkie | 48
Aussermittig_Verkehrsfehler_Toleranz{Bereich} | Wymóg błędu granicznego w użytkowaniu dla pierwszego punktu kontrolnego badania mimośrodowości w zakresie ważenia {Bereich}, z jednostką (d, % lub jednostka masy). Jest podawany także przy wartościach kontrolnych wagi klienta z zapisanymi tam tolerancjami. | [Wartość] [Jednostka] | {Bereich}: Zakres ważenia (1-4) | Tolerancje | wszystkie | 37
Aussermittig_Verkehrsfehler_Toleranz{Bereich}_{Punkt} | Wymóg błędu granicznego w użytkowaniu dla położenia obciążenia {Punkt} badania mimośrodowości w zakresie ważenia {Bereich}, z jednostką (d, % lub jednostka masy). | [Wartość] [Jednostka] | {Bereich}: Zakres ważenia (1-4) {Punkt}: Punkt kontrolny (1 ... n) | Tolerancje | wszystkie | 40
Aussermittig_Verkehrsfehler_Toleranz{Punkt} | Wymóg błędu granicznego w użytkowaniu dla położenia obciążenia {Punkt} badania mimośrodowości, z jednostką (d, % lub jednostka masy), bez podania zakresu ważenia. | [Wartość] [Jednostka] | {Punkt}: Punkt kontrolny (1 ... n) | Tolerancje | wszystkie | 38
Eck_Eichfehler_MaxAbw_DiffWert{Bereich} | Odstęp między wymogiem błędu granicznego legalizacji a porównywaną wartością (największa odchyłka wartości zmierzonych od wartości zmierzonej w środku) badania mimośrodowości w zakresie ważenia {Bereich}, w jednostce tolerancji; N/A bez tolerancji. | [Wartość] [Jednostka] | {Bereich}: Zakres ważenia (1-4) | Tolerancje | wszystkie | 31
Eck_Eichfehler_MaxAbw_Innerh{Bereich} | Tak/Nie – czy wymóg błędu granicznego legalizacji dla największej odchyłki wartości zmierzonych od wartości zmierzonej w środku w badaniu mimośrodowości w zakresie ważenia {Bereich} jest dotrzymany; N/A bez tolerancji. | Tak / Nie | {Bereich}: Zakres ważenia (1-4) | Tolerancje | wszystkie | 29
Eck_Eichfehler_MaxAbw_VglWert{Bereich} | Porównywana wartość: największa odchyłka wartości zmierzonych od wartości zmierzonej w środku w badaniu mimośrodowości w zakresie ważenia {Bereich}, w jednostce wymogu tolerancji; N/A bez tolerancji. | [Wartość] [Jednostka] | {Bereich}: Zakres ważenia (1-4) | Tolerancje | wszystkie | 30
Eck_Hersteller_Imax_DiffWert{Bereich} | Odstęp między wymogiem tolerancji producenta a porównywaną wartością (największa odchyłka I_ecc,max od wartości zmierzonej w środku) badania mimośrodowości w zakresie ważenia {Bereich}, w jednostce tolerancji; N/A bez tolerancji. | [Wartość] [Jednostka] | {Bereich}: Zakres ważenia (1-4) | Tolerancje | wszystkie | 29
Eck_Hersteller_Imax_Innerh{Bereich} | Tak/Nie – czy wymóg tolerancji producenta dla największej odchyłki I_ecc,max od wartości zmierzonej w środku w badaniu mimośrodowości w zakresie ważenia {Bereich} jest dotrzymany; N/A bez tolerancji. | Tak / Nie | {Bereich}: Zakres ważenia (1-4) | Tolerancje | wszystkie | 27
Eck_Hersteller_Imax_Toleranz{Bereich} | Wymóg tolerancji producenta dla największej odchyłki I_ecc,max od wartości zmierzonej w środku w badaniu mimośrodowości w zakresie ważenia {Bereich}, z jednostką (d, % lub jednostka masy); N/A bez tolerancji. | [Wartość] [Jednostka] | {Bereich}: Zakres ważenia (1-4) | Tolerancje | wszystkie | 29
Eck_Hersteller_Imax_VglWert{Bereich} | Porównywana wartość: największa odchyłka I_ecc,max od wartości zmierzonej w środku w badaniu mimośrodowości w zakresie ważenia {Bereich}, w jednostce wymogu tolerancji; N/A bez tolerancji. | [Wartość] [Jednostka] | {Bereich}: Zakres ważenia (1-4) | Tolerancje | wszystkie | 28
Eck_Hersteller_MaxAbw_DiffWert{Bereich} | Odstęp między wymogiem tolerancji producenta a porównywaną wartością (największa odchyłka wartości zmierzonych od wartości zmierzonej w środku) badania mimośrodowości w zakresie ważenia {Bereich}, w jednostce tolerancji; N/A bez tolerancji. | [Wartość] [Jednostka] | {Bereich}: Zakres ważenia (1-4) | Tolerancje | wszystkie | 31
Eck_Hersteller_MaxAbw_Innerh{Bereich} | Tak/Nie – czy wymóg tolerancji producenta dla największej odchyłki wartości zmierzonych od wartości zmierzonej w środku w badaniu mimośrodowości w zakresie ważenia {Bereich} jest dotrzymany; N/A bez tolerancji. | Tak / Nie | {Bereich}: Zakres ważenia (1-4) | Tolerancje | wszystkie | 29
Eck_Hersteller_MaxAbw_VglWert{Bereich} | Porównywana wartość: największa odchyłka wartości zmierzonych od wartości zmierzonej w środku w badaniu mimośrodowości w zakresie ważenia {Bereich}, w jednostce wymogu tolerancji; N/A bez tolerancji. | [Wartość] [Jednostka] | {Bereich}: Zakres ważenia (1-4) | Tolerancje | wszystkie | 30
Eck_Imax_DiffWert{Bereich} | Odstęp między wymogiem tolerancji wzorcowania a porównywaną wartością (największa odchyłka I_ecc,max od wartości zmierzonej w środku) badania mimośrodowości w zakresie ważenia {Bereich}, w jednostce tolerancji; N/A bez tolerancji. | [Wartość] [Jednostka] | {Bereich}: Zakres ważenia (1-4) | Tolerancje | wszystkie | 18
Eck_Imax_Innerh{Bereich} | Tak/Nie – czy wymóg tolerancji wzorcowania dla największej odchyłki I_ecc,max od wartości zmierzonej w środku w badaniu mimośrodowości w zakresie ważenia {Bereich} jest dotrzymany; N/A bez tolerancji. | Tak / Nie | {Bereich}: Zakres ważenia (1-4) | Tolerancje | wszystkie | 16
Eck_Imax_Toleranz{Bereich} | Wymóg tolerancji wzorcowania dla największej odchyłki I_ecc,max od wartości zmierzonej w środku w badaniu mimośrodowości w zakresie ważenia {Bereich}, z jednostką (d, % lub jednostka masy); N/A bez tolerancji. | [Wartość] [Jednostka] | {Bereich}: Zakres ważenia (1-4) | Tolerancje | wszystkie | 18
Eck_Imax_VglWert{Bereich} | Porównywana wartość: największa odchyłka I_ecc,max od wartości zmierzonej w środku w badaniu mimośrodowości w zakresie ważenia {Bereich}, w jednostce wymogu tolerancji; N/A bez tolerancji. | [Wartość] [Jednostka] | {Bereich}: Zakres ważenia (1-4) | Tolerancje | wszystkie | 17
Eck_Kunden_Imax_DiffWert{Bereich} | Odstęp między wymogiem tolerancji klienta a porównywaną wartością (największa odchyłka I_ecc,max od wartości zmierzonej w środku) badania mimośrodowości w zakresie ważenia {Bereich}, w jednostce tolerancji; N/A bez tolerancji. | [Wartość] [Jednostka] | {Bereich}: Zakres ważenia (1-4) | Tolerancje | wszystkie | 25
Eck_Kunden_Imax_Innerh{Bereich} | Tak/Nie – czy wymóg tolerancji klienta dla największej odchyłki I_ecc,max od wartości zmierzonej w środku w badaniu mimośrodowości w zakresie ważenia {Bereich} jest dotrzymany; N/A bez tolerancji. | Tak / Nie | {Bereich}: Zakres ważenia (1-4) | Tolerancje | wszystkie | 23
Eck_Kunden_Imax_Toleranz{Bereich} | Wymóg tolerancji klienta dla największej odchyłki I_ecc,max od wartości zmierzonej w środku w badaniu mimośrodowości w zakresie ważenia {Bereich}, z jednostką (d, % lub jednostka masy); N/A bez tolerancji. | [Wartość] [Jednostka] | {Bereich}: Zakres ważenia (1-4) | Tolerancje | wszystkie | 25
Eck_Kunden_Imax_VglWert{Bereich} | Porównywana wartość: największa odchyłka I_ecc,max od wartości zmierzonej w środku w badaniu mimośrodowości w zakresie ważenia {Bereich}, w jednostce wymogu tolerancji; N/A bez tolerancji. | [Wartość] [Jednostka] | {Bereich}: Zakres ważenia (1-4) | Tolerancje | wszystkie | 24
Eck_Kunden_MaxAbw_DiffWert{Bereich} | Odstęp między wymogiem tolerancji klienta a porównywaną wartością (największa odchyłka wartości zmierzonych od wartości zmierzonej w środku) badania mimośrodowości w zakresie ważenia {Bereich}, w jednostce tolerancji; N/A bez tolerancji. | [Wartość] [Jednostka] | {Bereich}: Zakres ważenia (1-4) | Tolerancje | wszystkie | 27
Eck_Kunden_MaxAbw_Innerh{Bereich} | Tak/Nie – czy wymóg tolerancji klienta dla największej odchyłki wartości zmierzonych od wartości zmierzonej w środku w badaniu mimośrodowości w zakresie ważenia {Bereich} jest dotrzymany; N/A bez tolerancji. | Tak / Nie | {Bereich}: Zakres ważenia (1-4) | Tolerancje | wszystkie | 25
Eck_Kunden_MaxAbw_VglWert{Bereich} | Porównywana wartość: największa odchyłka wartości zmierzonych od wartości zmierzonej w środku w badaniu mimośrodowości w zakresie ważenia {Bereich}, w jednostce wymogu tolerancji; N/A bez tolerancji. | [Wartość] [Jednostka] | {Bereich}: Zakres ważenia (1-4) | Tolerancje | wszystkie | 26
Eck_MaxAbw_DiffWert{Bereich} | Odstęp między wymogiem tolerancji wzorcowania a porównywaną wartością (największa odchyłka wartości zmierzonych od wartości zmierzonej w środku) badania mimośrodowości w zakresie ważenia {Bereich}, w jednostce tolerancji; N/A bez tolerancji. | [Wartość] [Jednostka] | {Bereich}: Zakres ważenia (1-4) | Tolerancje | wszystkie | 20
Eck_MaxAbw_Innerh{Bereich} | Tak/Nie – czy wymóg tolerancji wzorcowania dla największej odchyłki wartości zmierzonych od wartości zmierzonej w środku w badaniu mimośrodowości w zakresie ważenia {Bereich} jest dotrzymany; N/A bez tolerancji. | Tak / Nie | {Bereich}: Zakres ważenia (1-4) | Tolerancje | wszystkie | 18
Eck_MaxAbw_VglWert{Bereich} | Porównywana wartość: największa odchyłka wartości zmierzonych od wartości zmierzonej w środku w badaniu mimośrodowości w zakresie ważenia {Bereich}, w jednostce wymogu tolerancji; N/A bez tolerancji. | [Wartość] [Jednostka] | {Bereich}: Zakres ważenia (1-4) | Tolerancje | wszystkie | 19
Eck_Verkehrsfehler_MaxAbw_DiffWert{Bereich} | Odstęp między wymogiem błędu granicznego w użytkowaniu a porównywaną wartością (największa odchyłka wartości zmierzonych od wartości zmierzonej w środku) badania mimośrodowości w zakresie ważenia {Bereich}, w jednostce tolerancji; N/A bez tolerancji. | [Wartość] [Jednostka] | {Bereich}: Zakres ważenia (1-4) | Tolerancje | wszystkie | 35
Eck_Verkehrsfehler_MaxAbw_Innerh{Bereich} | Tak/Nie – czy wymóg błędu granicznego w użytkowaniu dla największej odchyłki wartości zmierzonych od wartości zmierzonej w środku w badaniu mimośrodowości w zakresie ważenia {Bereich} jest dotrzymany; N/A bez tolerancji. | Tak / Nie | {Bereich}: Zakres ważenia (1-4) | Tolerancje | wszystkie | 33
Eck_Verkehrsfehler_MaxAbw_VglWert{Bereich} | Porównywana wartość: największa odchyłka wartości zmierzonych od wartości zmierzonej w środku w badaniu mimośrodowości w zakresie ważenia {Bereich}, w jednostce wymogu tolerancji; N/A bez tolerancji. | [Wartość] [Jednostka] | {Bereich}: Zakres ważenia (1-4) | Tolerancje | wszystkie | 34
Richtigkeit_Eichfehler_Innerhalb_Toleranz_mJ{Bereich}_{Punkt} | Tak/Nie – czy wymóg błędu granicznego legalizacji w punkcie kontrolnym {Punkt} badania błędów wskazań w zakresie ważenia {Bereich} po adiustacji jest dotrzymany; N/A bez tolerancji. | Tak / Nie | {Bereich}: Zakres ważenia (1-4) {Punkt}: Punkt kontrolny (1 ... n) | Tolerancje | wszystkie | 48
Richtigkeit_Eichfehler_Innerhalb_Toleranz_oJ{Bereich}_{Punkt} | Tak/Nie – czy wymóg błędu granicznego legalizacji w punkcie kontrolnym {Punkt} badania błędów wskazań w zakresie ważenia {Bereich} przed adiustacją jest dotrzymany; N/A bez tolerancji. | Tak / Nie | {Bereich}: Zakres ważenia (1-4) {Punkt}: Punkt kontrolny (1 ... n) | Tolerancje | wszystkie | 48
Richtigkeit_Eichfehler_Innerhalb_Toleranz{Bereich}_{Punkt} | Tak/Nie – czy wymóg błędu granicznego legalizacji w punkcie kontrolnym {Punkt} badania błędów wskazań w zakresie ważenia {Bereich} jest dotrzymany; N/A bez tolerancji. | Tak / Nie | {Bereich}: Zakres ważenia (1-4) {Punkt}: Punkt kontrolny (1 ... n) | Tolerancje | wszystkie | 45
Richtigkeit_Eichfehler_Messung_rot_mJ{Bereich}_{Punkt} | Wartość zmierzona (wskazanie) z jednostką w punkcie kontrolnym {Punkt} badania błędów wskazań w zakresie ważenia {Bereich}, po adiustacji; na czerwono, jeśli wymóg błędu granicznego legalizacji nie jest dotrzymany; N/A bez tolerancji. | [Wartość] [Jednostka] | {Bereich}: Zakres ważenia (1-4) {Punkt}: Punkt kontrolny (1 ... n) | Tolerancje | wszystkie | 41
Richtigkeit_Eichfehler_Messung_rot_oJ{Bereich}_{Punkt} | Wartość zmierzona (wskazanie) z jednostką w punkcie kontrolnym {Punkt} badania błędów wskazań w zakresie ważenia {Bereich}, przed adiustacją; na czerwono, jeśli wymóg błędu granicznego legalizacji nie jest dotrzymany; N/A bez tolerancji. | [Wartość] [Jednostka] | {Bereich}: Zakres ważenia (1-4) {Punkt}: Punkt kontrolny (1 ... n) | Tolerancje | wszystkie | 41
Richtigkeit_Eichfehler_Messung_rot{Bereich}_{Punkt} | Wartość zmierzona (wskazanie) z jednostką w punkcie kontrolnym {Punkt} badania błędów wskazań w zakresie ważenia {Bereich}; na czerwono, jeśli wymóg błędu granicznego legalizacji nie jest dotrzymany; N/A bez tolerancji. | [Wartość] [Jednostka] | {Bereich}: Zakres ważenia (1-4) {Punkt}: Punkt kontrolny (1 ... n) | Tolerancje | wszystkie | 38
Richtigkeit_Eichfehler_Toleranz_Differenz_mJ{Bereich}_{Punkt} | Wartość bezwzględna odchyłki w punkcie kontrolnym {Punkt} badania błędów wskazań w zakresie ważenia {Bereich}, po adiustacji, w jednostce wymogu tolerancji (d, % lub jednostka masy); pusta, jeśli przeliczenie nie jest możliwe. | [Wartość] [Jednostka] | {Bereich}: Zakres ważenia (1-4) {Punkt}: Punkt kontrolny (1 ... n) | Tolerancje | wszystkie | 48
Richtigkeit_Eichfehler_Toleranz_Differenz_oJ{Bereich}_{Punkt} | Wartość bezwzględna odchyłki w punkcie kontrolnym {Punkt} badania błędów wskazań w zakresie ważenia {Bereich}, przed adiustacją, w jednostce wymogu tolerancji (d, % lub jednostka masy); pusta, jeśli przeliczenie nie jest możliwe. | [Wartość] [Jednostka] | {Bereich}: Zakres ważenia (1-4) {Punkt}: Punkt kontrolny (1 ... n) | Tolerancje | wszystkie | 48
Richtigkeit_Eichfehler_Toleranz_Differenz{Bereich}_{Punkt} | Wartość bezwzględna odchyłki w punkcie kontrolnym {Punkt} badania błędów wskazań w zakresie ważenia {Bereich}, w jednostce wymogu tolerancji (d, % lub jednostka masy); pusta, jeśli przeliczenie nie jest możliwe. | [Wartość] [Jednostka] | {Bereich}: Zakres ważenia (1-4) {Punkt}: Punkt kontrolny (1 ... n) | Tolerancje | wszystkie | 45
Richtigkeit_Eichfehler_Toleranz_DiffWert_mJ{Bereich}_{Punkt} | Odstęp między wymogiem błędu granicznego legalizacji a porównywaną wartością w punkcie kontrolnym {Punkt} badania błędów wskazań w zakresie ważenia {Bereich}, po adiustacji, w jednostce tolerancji; ujemny przy przekroczeniu; N/A bez tolerancji. | [Wartość] [Jednostka] | {Bereich}: Zakres ważenia (1-4) {Punkt}: Punkt kontrolny (1 ... n) | Tolerancje | wszystkie | 47
Richtigkeit_Eichfehler_Toleranz_DiffWert_oJ{Bereich}_{Punkt} | Odstęp między wymogiem błędu granicznego legalizacji a porównywaną wartością w punkcie kontrolnym {Punkt} badania błędów wskazań w zakresie ważenia {Bereich}, przed adiustacją, w jednostce tolerancji; ujemny przy przekroczeniu; N/A bez tolerancji. | [Wartość] [Jednostka] | {Bereich}: Zakres ważenia (1-4) {Punkt}: Punkt kontrolny (1 ... n) | Tolerancje | wszystkie | 47
Richtigkeit_Eichfehler_Toleranz_DiffWert{Bereich}_{Punkt} | Odstęp między wymogiem błędu granicznego legalizacji a porównywaną wartością w punkcie kontrolnym {Punkt} badania błędów wskazań w zakresie ważenia {Bereich}, w jednostce tolerancji; ujemny przy przekroczeniu; N/A bez tolerancji. | [Wartość] [Jednostka] | {Bereich}: Zakres ważenia (1-4) {Punkt}: Punkt kontrolny (1 ... n) | Tolerancje | wszystkie | 44
Richtigkeit_Eichfehler_Toleranz_max{Bereich} | Wymóg błędu granicznego legalizacji dla ostatniego punktu kontrolnego badania błędów wskazań w zakresie ważenia {Bereich}, z jednostką (d, % lub jednostka masy). | [Wartość] [Jednostka] | {Bereich}: Zakres ważenia (1-4) | Tolerancje | wszystkie | 36
Richtigkeit_Eichfehler_Toleranz_mJ{Bereich} | Wymóg błędu granicznego legalizacji dla pierwszego punktu kontrolnego badania błędów wskazań w zakresie ważenia {Bereich}, po adiustacji, z jednostką (d, % lub jednostka masy). | [Wartość] [Jednostka] | {Bereich}: Zakres ważenia (1-4) | Tolerancje | wszystkie | 35
Richtigkeit_Eichfehler_Toleranz_mJ{Bereich}_{Punkt} | Wymóg błędu granicznego legalizacji dla punktu kontrolnego {Punkt} badania błędów wskazań w zakresie ważenia {Bereich}, po adiustacji, z jednostką (d, % lub jednostka masy). | [Wartość] [Jednostka] | {Bereich}: Zakres ważenia (1-4) {Punkt}: Punkt kontrolny (1 ... n) | Tolerancje | wszystkie | 38
Richtigkeit_Eichfehler_Toleranz_oJ{Bereich} | Wymóg błędu granicznego legalizacji dla pierwszego punktu kontrolnego badania błędów wskazań w zakresie ważenia {Bereich}, przed adiustacją, z jednostką (d, % lub jednostka masy). | [Wartość] [Jednostka] | {Bereich}: Zakres ważenia (1-4) | Tolerancje | wszystkie | 35
Richtigkeit_Eichfehler_Toleranz_oJ{Bereich}_{Punkt} | Wymóg błędu granicznego legalizacji dla punktu kontrolnego {Punkt} badania błędów wskazań w zakresie ważenia {Bereich}, przed adiustacją, z jednostką (d, % lub jednostka masy). | [Wartość] [Jednostka] | {Bereich}: Zakres ważenia (1-4) {Punkt}: Punkt kontrolny (1 ... n) | Tolerancje | wszystkie | 38
Richtigkeit_Eichfehler_Toleranz_ok_mJ{Bereich}_{Punkt} | OK/NIE OK – czy wymóg błędu granicznego legalizacji w punkcie kontrolnym {Punkt} badania błędów wskazań w zakresie ważenia {Bereich} po adiustacji jest dotrzymany (NIE OK na czerwono); N/A bez tolerancji. | OK / NIE OK | {Bereich}: Zakres ważenia (1-4) {Punkt}: Punkt kontrolny (1 ... n) | Tolerancje | wszystkie | 41
Richtigkeit_Eichfehler_Toleranz_ok_oJ{Bereich}_{Punkt} | OK/NIE OK – czy wymóg błędu granicznego legalizacji w punkcie kontrolnym {Punkt} badania błędów wskazań w zakresie ważenia {Bereich} przed adiustacją jest dotrzymany (NIE OK na czerwono); N/A bez tolerancji. | OK / NIE OK | {Bereich}: Zakres ważenia (1-4) {Punkt}: Punkt kontrolny (1 ... n) | Tolerancje | wszystkie | 41
Richtigkeit_Eichfehler_Toleranz_ok{Bereich}_{Punkt} | OK/NIE OK – czy wymóg błędu granicznego legalizacji w punkcie kontrolnym {Punkt} badania błędów wskazań w zakresie ważenia {Bereich} jest dotrzymany (NIE OK na czerwono); N/A bez tolerancji. | OK / NIE OK | {Bereich}: Zakres ważenia (1-4) {Punkt}: Punkt kontrolny (1 ... n) | Tolerancje | wszystkie | 38
Richtigkeit_Eichfehler_Toleranz_VglWert_mJ{Bereich}_{Punkt} | Porównywana wartość (odchyłka) w punkcie kontrolnym {Punkt} badania błędów wskazań w zakresie ważenia {Bereich}, po adiustacji, w jednostce wymogu tolerancji. W zależności od zasady podejmowania decyzji powiększona o niepewność pomiaru. N/A bez tolerancji. | [Wartość] [Jednostka] | {Bereich}: Zakres ważenia (1-4) {Punkt}: Punkt kontrolny (1 ... n) | Tolerancje | wszystkie | 46
Richtigkeit_Eichfehler_Toleranz_VglWert_oJ{Bereich}_{Punkt} | Porównywana wartość (odchyłka) w punkcie kontrolnym {Punkt} badania błędów wskazań w zakresie ważenia {Bereich}, przed adiustacją, w jednostce wymogu tolerancji. W zależności od zasady podejmowania decyzji powiększona o niepewność pomiaru. N/A bez tolerancji. | [Wartość] [Jednostka] | {Bereich}: Zakres ważenia (1-4) {Punkt}: Punkt kontrolny (1 ... n) | Tolerancje | wszystkie | 46
Richtigkeit_Eichfehler_Toleranz_VglWert{Bereich}_{Punkt} | Porównywana wartość (odchyłka) w punkcie kontrolnym {Punkt} badania błędów wskazań w zakresie ważenia {Bereich}, w jednostce wymogu tolerancji. W zależności od zasady podejmowania decyzji powiększona o niepewność pomiaru. N/A bez tolerancji. | [Wartość] [Jednostka] | {Bereich}: Zakres ważenia (1-4) {Punkt}: Punkt kontrolny (1 ... n) | Tolerancje | wszystkie | 43
Richtigkeit_Eichfehler_Toleranz{Bereich} | Wymóg błędu granicznego legalizacji dla pierwszego punktu kontrolnego badania błędów wskazań w zakresie ważenia {Bereich}, z jednostką (d, % lub jednostka masy). | [Wartość] [Jednostka] | {Bereich}: Zakres ważenia (1-4) | Tolerancje | wszystkie | 32
Richtigkeit_Eichfehler_Toleranz{Bereich}_{Punkt} | Wymóg błędu granicznego legalizacji dla punktu kontrolnego {Punkt} badania błędów wskazań w zakresie ważenia {Bereich}, z jednostką (d, % lub jednostka masy). | [Wartość] [Jednostka] | {Bereich}: Zakres ważenia (1-4) {Punkt}: Punkt kontrolny (1 ... n) | Tolerancje | wszystkie | 35
Richtigkeit_Eichfehler_Toleranz{Punkt} | Wymóg błędu granicznego legalizacji dla punktu kontrolnego {Punkt} badania błędów wskazań, z jednostką (d, % lub jednostka masy), bez podania zakresu ważenia. | [Wartość] [Jednostka] | {Punkt}: Punkt kontrolny (1 ... n) | Tolerancje | wszystkie | 33
Richtigkeit_Hersteller_Innerhalb_Toleranz_mJ{Bereich}_{Punkt} | Tak/Nie – czy wymóg tolerancji producenta w punkcie kontrolnym {Punkt} badania błędów wskazań w zakresie ważenia {Bereich} po adiustacji jest dotrzymany; N/A bez tolerancji. | Tak / Nie | {Bereich}: Zakres ważenia (1-4) {Punkt}: Punkt kontrolny (1 ... n) | Tolerancje | wszystkie | 48
Richtigkeit_Hersteller_Innerhalb_Toleranz_oJ{Bereich}_{Punkt} | Tak/Nie – czy wymóg tolerancji producenta w punkcie kontrolnym {Punkt} badania błędów wskazań w zakresie ważenia {Bereich} przed adiustacją jest dotrzymany; N/A bez tolerancji. | Tak / Nie | {Bereich}: Zakres ważenia (1-4) {Punkt}: Punkt kontrolny (1 ... n) | Tolerancje | wszystkie | 48
Richtigkeit_Hersteller_Innerhalb_Toleranz{Bereich}_{Punkt} | Tak/Nie – czy wymóg tolerancji producenta w punkcie kontrolnym {Punkt} badania błędów wskazań w zakresie ważenia {Bereich} jest dotrzymany; N/A bez tolerancji. | Tak / Nie | {Bereich}: Zakres ważenia (1-4) {Punkt}: Punkt kontrolny (1 ... n) | Tolerancje | wszystkie | 45
Richtigkeit_Hersteller_Messung_rot_mJ{Bereich}_{Punkt} | Wartość zmierzona (wskazanie) z jednostką w punkcie kontrolnym {Punkt} badania błędów wskazań w zakresie ważenia {Bereich}, po adiustacji; na czerwono, jeśli wymóg tolerancji producenta nie jest dotrzymany; N/A bez tolerancji. | [Wartość] [Jednostka] | {Bereich}: Zakres ważenia (1-4) {Punkt}: Punkt kontrolny (1 ... n) | Tolerancje | wszystkie | 41
Richtigkeit_Hersteller_Messung_rot_oJ{Bereich}_{Punkt} | Wartość zmierzona (wskazanie) z jednostką w punkcie kontrolnym {Punkt} badania błędów wskazań w zakresie ważenia {Bereich}, przed adiustacją; na czerwono, jeśli wymóg tolerancji producenta nie jest dotrzymany; N/A bez tolerancji. | [Wartość] [Jednostka] | {Bereich}: Zakres ważenia (1-4) {Punkt}: Punkt kontrolny (1 ... n) | Tolerancje | wszystkie | 41
Richtigkeit_Hersteller_Messung_rot{Bereich}_{Punkt} | Wartość zmierzona (wskazanie) z jednostką w punkcie kontrolnym {Punkt} badania błędów wskazań w zakresie ważenia {Bereich}; na czerwono, jeśli wymóg tolerancji producenta nie jest dotrzymany; N/A bez tolerancji. | [Wartość] [Jednostka] | {Bereich}: Zakres ważenia (1-4) {Punkt}: Punkt kontrolny (1 ... n) | Tolerancje | wszystkie | 38
Richtigkeit_Hersteller_Toleranz_Differenz_mJ{Bereich}_{Punkt} | Wartość bezwzględna odchyłki w punkcie kontrolnym {Punkt} badania błędów wskazań w zakresie ważenia {Bereich}, po adiustacji, w jednostce wymogu tolerancji (d, % lub jednostka masy); pusta, jeśli przeliczenie nie jest możliwe. | [Wartość] [Jednostka] | {Bereich}: Zakres ważenia (1-4) {Punkt}: Punkt kontrolny (1 ... n) | Tolerancje | wszystkie | 48
Richtigkeit_Hersteller_Toleranz_Differenz_oJ{Bereich}_{Punkt} | Wartość bezwzględna odchyłki w punkcie kontrolnym {Punkt} badania błędów wskazań w zakresie ważenia {Bereich}, przed adiustacją, w jednostce wymogu tolerancji (d, % lub jednostka masy); pusta, jeśli przeliczenie nie jest możliwe. | [Wartość] [Jednostka] | {Bereich}: Zakres ważenia (1-4) {Punkt}: Punkt kontrolny (1 ... n) | Tolerancje | wszystkie | 48
Richtigkeit_Hersteller_Toleranz_Differenz{Bereich}_{Punkt} | Wartość bezwzględna odchyłki w punkcie kontrolnym {Punkt} badania błędów wskazań w zakresie ważenia {Bereich}, w jednostce wymogu tolerancji (d, % lub jednostka masy); pusta, jeśli przeliczenie nie jest możliwe. | [Wartość] [Jednostka] | {Bereich}: Zakres ważenia (1-4) {Punkt}: Punkt kontrolny (1 ... n) | Tolerancje | wszystkie | 45
Richtigkeit_Hersteller_Toleranz_DiffWert_mJ{Bereich}_{Punkt} | Odstęp między wymogiem tolerancji producenta a porównywaną wartością w punkcie kontrolnym {Punkt} badania błędów wskazań w zakresie ważenia {Bereich}, po adiustacji, w jednostce tolerancji; ujemny przy przekroczeniu; N/A bez tolerancji. | [Wartość] [Jednostka] | {Bereich}: Zakres ważenia (1-4) {Punkt}: Punkt kontrolny (1 ... n) | Tolerancje | wszystkie | 47
Richtigkeit_Hersteller_Toleranz_DiffWert_oJ{Bereich}_{Punkt} | Odstęp między wymogiem tolerancji producenta a porównywaną wartością w punkcie kontrolnym {Punkt} badania błędów wskazań w zakresie ważenia {Bereich}, przed adiustacją, w jednostce tolerancji; ujemny przy przekroczeniu; N/A bez tolerancji. | [Wartość] [Jednostka] | {Bereich}: Zakres ważenia (1-4) {Punkt}: Punkt kontrolny (1 ... n) | Tolerancje | wszystkie | 47
Richtigkeit_Hersteller_Toleranz_DiffWert{Bereich}_{Punkt} | Odstęp między wymogiem tolerancji producenta a porównywaną wartością w punkcie kontrolnym {Punkt} badania błędów wskazań w zakresie ważenia {Bereich}, w jednostce tolerancji; ujemny przy przekroczeniu; N/A bez tolerancji. | [Wartość] [Jednostka] | {Bereich}: Zakres ważenia (1-4) {Punkt}: Punkt kontrolny (1 ... n) | Tolerancje | wszystkie | 44
Richtigkeit_Hersteller_Toleranz_max{Bereich} | Wymóg tolerancji producenta dla ostatniego punktu kontrolnego badania błędów wskazań w zakresie ważenia {Bereich}, z jednostką (d, % lub jednostka masy). | [Wartość] [Jednostka] | {Bereich}: Zakres ważenia (1-4) | Tolerancje | wszystkie | 36
Richtigkeit_Hersteller_Toleranz_mJ{Bereich} | Wymóg tolerancji producenta dla pierwszego punktu kontrolnego badania błędów wskazań w zakresie ważenia {Bereich}, po adiustacji, z jednostką (d, % lub jednostka masy). | [Wartość] [Jednostka] | {Bereich}: Zakres ważenia (1-4) | Tolerancje | wszystkie | 35
Richtigkeit_Hersteller_Toleranz_mJ{Bereich}_{Punkt} | Wymóg tolerancji producenta dla punktu kontrolnego {Punkt} badania błędów wskazań w zakresie ważenia {Bereich}, po adiustacji, z jednostką (d, % lub jednostka masy). | [Wartość] [Jednostka] | {Bereich}: Zakres ważenia (1-4) {Punkt}: Punkt kontrolny (1 ... n) | Tolerancje | wszystkie | 38
Richtigkeit_Hersteller_Toleranz_oJ{Bereich} | Wymóg tolerancji producenta dla pierwszego punktu kontrolnego badania błędów wskazań w zakresie ważenia {Bereich}, przed adiustacją, z jednostką (d, % lub jednostka masy). | [Wartość] [Jednostka] | {Bereich}: Zakres ważenia (1-4) | Tolerancje | wszystkie | 35
Richtigkeit_Hersteller_Toleranz_oJ{Bereich}_{Punkt} | Wymóg tolerancji producenta dla punktu kontrolnego {Punkt} badania błędów wskazań w zakresie ważenia {Bereich}, przed adiustacją, z jednostką (d, % lub jednostka masy). | [Wartość] [Jednostka] | {Bereich}: Zakres ważenia (1-4) {Punkt}: Punkt kontrolny (1 ... n) | Tolerancje | wszystkie | 38
Richtigkeit_Hersteller_Toleranz_ok_mJ{Bereich}_{Punkt} | OK/NIE OK – czy wymóg tolerancji producenta w punkcie kontrolnym {Punkt} badania błędów wskazań w zakresie ważenia {Bereich} po adiustacji jest dotrzymany (NIE OK na czerwono); N/A bez tolerancji. | OK / NIE OK | {Bereich}: Zakres ważenia (1-4) {Punkt}: Punkt kontrolny (1 ... n) | Tolerancje | wszystkie | 41
Richtigkeit_Hersteller_Toleranz_ok_oJ{Bereich}_{Punkt} | OK/NIE OK – czy wymóg tolerancji producenta w punkcie kontrolnym {Punkt} badania błędów wskazań w zakresie ważenia {Bereich} przed adiustacją jest dotrzymany (NIE OK na czerwono); N/A bez tolerancji. | OK / NIE OK | {Bereich}: Zakres ważenia (1-4) {Punkt}: Punkt kontrolny (1 ... n) | Tolerancje | wszystkie | 41
Richtigkeit_Hersteller_Toleranz_ok{Bereich}_{Punkt} | OK/NIE OK – czy wymóg tolerancji producenta w punkcie kontrolnym {Punkt} badania błędów wskazań w zakresie ważenia {Bereich} jest dotrzymany (NIE OK na czerwono); N/A bez tolerancji. | OK / NIE OK | {Bereich}: Zakres ważenia (1-4) {Punkt}: Punkt kontrolny (1 ... n) | Tolerancje | wszystkie | 38
Richtigkeit_Hersteller_Toleranz_VglWert_mJ{Bereich}_{Punkt} | Porównywana wartość (odchyłka) w punkcie kontrolnym {Punkt} badania błędów wskazań w zakresie ważenia {Bereich}, po adiustacji, w jednostce wymogu tolerancji. W zależności od zasady podejmowania decyzji powiększona o niepewność pomiaru. N/A bez tolerancji. | [Wartość] [Jednostka] | {Bereich}: Zakres ważenia (1-4) {Punkt}: Punkt kontrolny (1 ... n) | Tolerancje | wszystkie | 46
Richtigkeit_Hersteller_Toleranz_VglWert_oJ{Bereich}_{Punkt} | Porównywana wartość (odchyłka) w punkcie kontrolnym {Punkt} badania błędów wskazań w zakresie ważenia {Bereich}, przed adiustacją, w jednostce wymogu tolerancji. W zależności od zasady podejmowania decyzji powiększona o niepewność pomiaru. N/A bez tolerancji. | [Wartość] [Jednostka] | {Bereich}: Zakres ważenia (1-4) {Punkt}: Punkt kontrolny (1 ... n) | Tolerancje | wszystkie | 46
Richtigkeit_Hersteller_Toleranz_VglWert{Bereich}_{Punkt} | Porównywana wartość (odchyłka) w punkcie kontrolnym {Punkt} badania błędów wskazań w zakresie ważenia {Bereich}, w jednostce wymogu tolerancji. W zależności od zasady podejmowania decyzji powiększona o niepewność pomiaru. N/A bez tolerancji. | [Wartość] [Jednostka] | {Bereich}: Zakres ważenia (1-4) {Punkt}: Punkt kontrolny (1 ... n) | Tolerancje | wszystkie | 43
Richtigkeit_Hersteller_Toleranz{Bereich} | Wymóg tolerancji producenta dla pierwszego punktu kontrolnego badania błędów wskazań w zakresie ważenia {Bereich}, z jednostką (d, % lub jednostka masy). | [Wartość] [Jednostka] | {Bereich}: Zakres ważenia (1-4) | Tolerancje | wszystkie | 32
Richtigkeit_Hersteller_Toleranz{Bereich}_{Punkt} | Wymóg tolerancji producenta dla punktu kontrolnego {Punkt} badania błędów wskazań w zakresie ważenia {Bereich}, z jednostką (d, % lub jednostka masy). | [Wartość] [Jednostka] | {Bereich}: Zakres ważenia (1-4) {Punkt}: Punkt kontrolny (1 ... n) | Tolerancje | wszystkie | 35
Richtigkeit_Hersteller_Toleranz{Punkt} | Wymóg tolerancji producenta dla punktu kontrolnego {Punkt} badania błędów wskazań, z jednostką (d, % lub jednostka masy), bez podania zakresu ważenia. | [Wartość] [Jednostka] | {Punkt}: Punkt kontrolny (1 ... n) | Tolerancje | wszystkie | 33
Richtigkeit_Innerhalb_Toleranz_mJ{Bereich}_{Punkt} | Tak/Nie – czy wymóg tolerancji wzorcowania w punkcie kontrolnym {Punkt} badania błędów wskazań w zakresie ważenia {Bereich} po adiustacji jest dotrzymany; N/A bez tolerancji. | Tak / Nie | {Bereich}: Zakres ważenia (1-4) {Punkt}: Punkt kontrolny (1 ... n) | Tolerancje | wszystkie | 37
Richtigkeit_Innerhalb_Toleranz_oJ{Bereich}_{Punkt} | Tak/Nie – czy wymóg tolerancji wzorcowania w punkcie kontrolnym {Punkt} badania błędów wskazań w zakresie ważenia {Bereich} przed adiustacją jest dotrzymany; N/A bez tolerancji. | Tak / Nie | {Bereich}: Zakres ważenia (1-4) {Punkt}: Punkt kontrolny (1 ... n) | Tolerancje | wszystkie | 37
Richtigkeit_Innerhalb_Toleranz{Bereich}_{Punkt} | Tak/Nie – czy wymóg tolerancji wzorcowania w punkcie kontrolnym {Punkt} badania błędów wskazań w zakresie ważenia {Bereich} jest dotrzymany; N/A bez tolerancji. | Tak / Nie | {Bereich}: Zakres ważenia (1-4) {Punkt}: Punkt kontrolny (1 ... n) | Tolerancje | wszystkie | 34
Richtigkeit_Kunden_Innerhalb_Toleranz_mJ{Bereich}_{Punkt} | Tak/Nie – czy wymóg tolerancji klienta w punkcie kontrolnym {Punkt} badania błędów wskazań w zakresie ważenia {Bereich} po adiustacji jest dotrzymany; N/A bez tolerancji. | Tak / Nie | {Bereich}: Zakres ważenia (1-4) {Punkt}: Punkt kontrolny (1 ... n) | Tolerancje | wszystkie | 44
Richtigkeit_Kunden_Innerhalb_Toleranz_oJ{Bereich}_{Punkt} | Tak/Nie – czy wymóg tolerancji klienta w punkcie kontrolnym {Punkt} badania błędów wskazań w zakresie ważenia {Bereich} przed adiustacją jest dotrzymany; N/A bez tolerancji. | Tak / Nie | {Bereich}: Zakres ważenia (1-4) {Punkt}: Punkt kontrolny (1 ... n) | Tolerancje | wszystkie | 44
Richtigkeit_Kunden_Innerhalb_Toleranz{Bereich}_{Punkt} | Tak/Nie – czy wymóg tolerancji klienta w punkcie kontrolnym {Punkt} badania błędów wskazań w zakresie ważenia {Bereich} jest dotrzymany; N/A bez tolerancji. | Tak / Nie | {Bereich}: Zakres ważenia (1-4) {Punkt}: Punkt kontrolny (1 ... n) | Tolerancje | wszystkie | 41
Richtigkeit_Kunden_Messung_rot_mJ{Bereich}_{Punkt} | Wartość zmierzona (wskazanie) z jednostką w punkcie kontrolnym {Punkt} badania błędów wskazań w zakresie ważenia {Bereich}, po adiustacji; na czerwono, jeśli wymóg tolerancji klienta nie jest dotrzymany; N/A bez tolerancji. | [Wartość] [Jednostka] | {Bereich}: Zakres ważenia (1-4) {Punkt}: Punkt kontrolny (1 ... n) | Tolerancje | wszystkie | 37
Richtigkeit_Kunden_Messung_rot_oJ{Bereich}_{Punkt} | Wartość zmierzona (wskazanie) z jednostką w punkcie kontrolnym {Punkt} badania błędów wskazań w zakresie ważenia {Bereich}, przed adiustacją; na czerwono, jeśli wymóg tolerancji klienta nie jest dotrzymany; N/A bez tolerancji. | [Wartość] [Jednostka] | {Bereich}: Zakres ważenia (1-4) {Punkt}: Punkt kontrolny (1 ... n) | Tolerancje | wszystkie | 37
Richtigkeit_Kunden_Messung_rot{Bereich}_{Punkt} | Wartość zmierzona (wskazanie) z jednostką w punkcie kontrolnym {Punkt} badania błędów wskazań w zakresie ważenia {Bereich}; na czerwono, jeśli wymóg tolerancji klienta nie jest dotrzymany; N/A bez tolerancji. | [Wartość] [Jednostka] | {Bereich}: Zakres ważenia (1-4) {Punkt}: Punkt kontrolny (1 ... n) | Tolerancje | wszystkie | 34
Richtigkeit_Kunden_Toleranz_Differenz_mJ{Bereich}_{Punkt} | Wartość bezwzględna odchyłki w punkcie kontrolnym {Punkt} badania błędów wskazań w zakresie ważenia {Bereich}, po adiustacji, w jednostce wymogu tolerancji (d, % lub jednostka masy); pusta, jeśli przeliczenie nie jest możliwe. | [Wartość] [Jednostka] | {Bereich}: Zakres ważenia (1-4) {Punkt}: Punkt kontrolny (1 ... n) | Tolerancje | wszystkie | 44
Richtigkeit_Kunden_Toleranz_Differenz_oJ{Bereich}_{Punkt} | Wartość bezwzględna odchyłki w punkcie kontrolnym {Punkt} badania błędów wskazań w zakresie ważenia {Bereich}, przed adiustacją, w jednostce wymogu tolerancji (d, % lub jednostka masy); pusta, jeśli przeliczenie nie jest możliwe. | [Wartość] [Jednostka] | {Bereich}: Zakres ważenia (1-4) {Punkt}: Punkt kontrolny (1 ... n) | Tolerancje | wszystkie | 44
Richtigkeit_Kunden_Toleranz_Differenz{Bereich}_{Punkt} | Wartość bezwzględna odchyłki w punkcie kontrolnym {Punkt} badania błędów wskazań w zakresie ważenia {Bereich}, w jednostce wymogu tolerancji (d, % lub jednostka masy); pusta, jeśli przeliczenie nie jest możliwe. | [Wartość] [Jednostka] | {Bereich}: Zakres ważenia (1-4) {Punkt}: Punkt kontrolny (1 ... n) | Tolerancje | wszystkie | 41
Richtigkeit_Kunden_Toleranz_DiffWert_mJ{Bereich}_{Punkt} | Odstęp między wymogiem tolerancji klienta a porównywaną wartością w punkcie kontrolnym {Punkt} badania błędów wskazań w zakresie ważenia {Bereich}, po adiustacji, w jednostce tolerancji; ujemny przy przekroczeniu; N/A bez tolerancji. | [Wartość] [Jednostka] | {Bereich}: Zakres ważenia (1-4) {Punkt}: Punkt kontrolny (1 ... n) | Tolerancje | wszystkie | 43
Richtigkeit_Kunden_Toleranz_DiffWert_oJ{Bereich}_{Punkt} | Odstęp między wymogiem tolerancji klienta a porównywaną wartością w punkcie kontrolnym {Punkt} badania błędów wskazań w zakresie ważenia {Bereich}, przed adiustacją, w jednostce tolerancji; ujemny przy przekroczeniu; N/A bez tolerancji. | [Wartość] [Jednostka] | {Bereich}: Zakres ważenia (1-4) {Punkt}: Punkt kontrolny (1 ... n) | Tolerancje | wszystkie | 43
Richtigkeit_Kunden_Toleranz_DiffWert{Bereich}_{Punkt} | Odstęp między wymogiem tolerancji klienta a porównywaną wartością w punkcie kontrolnym {Punkt} badania błędów wskazań w zakresie ważenia {Bereich}, w jednostce tolerancji; ujemny przy przekroczeniu; N/A bez tolerancji. | [Wartość] [Jednostka] | {Bereich}: Zakres ważenia (1-4) {Punkt}: Punkt kontrolny (1 ... n) | Tolerancje | wszystkie | 40
Richtigkeit_Kunden_Toleranz_max{Bereich} | Wymóg tolerancji klienta dla ostatniego punktu kontrolnego badania błędów wskazań w zakresie ważenia {Bereich}, z jednostką (d, % lub jednostka masy). | [Wartość] [Jednostka] | {Bereich}: Zakres ważenia (1-4) | Tolerancje | wszystkie | 32
Richtigkeit_Kunden_Toleranz_mJ{Bereich} | Wymóg tolerancji klienta dla pierwszego punktu kontrolnego badania błędów wskazań w zakresie ważenia {Bereich}, po adiustacji, z jednostką (d, % lub jednostka masy). | [Wartość] [Jednostka] | {Bereich}: Zakres ważenia (1-4) | Tolerancje | wszystkie | 31
Richtigkeit_Kunden_Toleranz_mJ{Bereich}_{Punkt} | Wymóg tolerancji klienta dla punktu kontrolnego {Punkt} badania błędów wskazań w zakresie ważenia {Bereich}, po adiustacji, z jednostką (d, % lub jednostka masy). | [Wartość] [Jednostka] | {Bereich}: Zakres ważenia (1-4) {Punkt}: Punkt kontrolny (1 ... n) | Tolerancje | wszystkie | 34
Richtigkeit_Kunden_Toleranz_oJ{Bereich} | Wymóg tolerancji klienta dla pierwszego punktu kontrolnego badania błędów wskazań w zakresie ważenia {Bereich}, przed adiustacją, z jednostką (d, % lub jednostka masy). | [Wartość] [Jednostka] | {Bereich}: Zakres ważenia (1-4) | Tolerancje | wszystkie | 31
Richtigkeit_Kunden_Toleranz_oJ{Bereich}_{Punkt} | Wymóg tolerancji klienta dla punktu kontrolnego {Punkt} badania błędów wskazań w zakresie ważenia {Bereich}, przed adiustacją, z jednostką (d, % lub jednostka masy). | [Wartość] [Jednostka] | {Bereich}: Zakres ważenia (1-4) {Punkt}: Punkt kontrolny (1 ... n) | Tolerancje | wszystkie | 34
Richtigkeit_Kunden_Toleranz_ok_mJ{Bereich}_{Punkt} | OK/NIE OK – czy wymóg tolerancji klienta w punkcie kontrolnym {Punkt} badania błędów wskazań w zakresie ważenia {Bereich} po adiustacji jest dotrzymany (NIE OK na czerwono); N/A bez tolerancji. | OK / NIE OK | {Bereich}: Zakres ważenia (1-4) {Punkt}: Punkt kontrolny (1 ... n) | Tolerancje | wszystkie | 37
Richtigkeit_Kunden_Toleranz_ok_oJ{Bereich}_{Punkt} | OK/NIE OK – czy wymóg tolerancji klienta w punkcie kontrolnym {Punkt} badania błędów wskazań w zakresie ważenia {Bereich} przed adiustacją jest dotrzymany (NIE OK na czerwono); N/A bez tolerancji. | OK / NIE OK | {Bereich}: Zakres ważenia (1-4) {Punkt}: Punkt kontrolny (1 ... n) | Tolerancje | wszystkie | 37
Richtigkeit_Kunden_Toleranz_ok{Bereich}_{Punkt} | OK/NIE OK – czy wymóg tolerancji klienta w punkcie kontrolnym {Punkt} badania błędów wskazań w zakresie ważenia {Bereich} jest dotrzymany (NIE OK na czerwono); N/A bez tolerancji. | OK / NIE OK | {Bereich}: Zakres ważenia (1-4) {Punkt}: Punkt kontrolny (1 ... n) | Tolerancje | wszystkie | 34
Richtigkeit_Kunden_Toleranz_VglWert_mJ{Bereich}_{Punkt} | Porównywana wartość (odchyłka) w punkcie kontrolnym {Punkt} badania błędów wskazań w zakresie ważenia {Bereich}, po adiustacji, w jednostce wymogu tolerancji. W zależności od zasady podejmowania decyzji powiększona o niepewność pomiaru. N/A bez tolerancji. | [Wartość] [Jednostka] | {Bereich}: Zakres ważenia (1-4) {Punkt}: Punkt kontrolny (1 ... n) | Tolerancje | wszystkie | 42
Richtigkeit_Kunden_Toleranz_VglWert_oJ{Bereich}_{Punkt} | Porównywana wartość (odchyłka) w punkcie kontrolnym {Punkt} badania błędów wskazań w zakresie ważenia {Bereich}, przed adiustacją, w jednostce wymogu tolerancji. W zależności od zasady podejmowania decyzji powiększona o niepewność pomiaru. N/A bez tolerancji. | [Wartość] [Jednostka] | {Bereich}: Zakres ważenia (1-4) {Punkt}: Punkt kontrolny (1 ... n) | Tolerancje | wszystkie | 42
Richtigkeit_Kunden_Toleranz_VglWert{Bereich}_{Punkt} | Porównywana wartość (odchyłka) w punkcie kontrolnym {Punkt} badania błędów wskazań w zakresie ważenia {Bereich}, w jednostce wymogu tolerancji. W zależności od zasady podejmowania decyzji powiększona o niepewność pomiaru. N/A bez tolerancji. | [Wartość] [Jednostka] | {Bereich}: Zakres ważenia (1-4) {Punkt}: Punkt kontrolny (1 ... n) | Tolerancje | wszystkie | 39
Richtigkeit_Kunden_Toleranz{Bereich} | Wymóg tolerancji klienta dla pierwszego punktu kontrolnego badania błędów wskazań w zakresie ważenia {Bereich}, z jednostką (d, % lub jednostka masy). | [Wartość] [Jednostka] | {Bereich}: Zakres ważenia (1-4) | Tolerancje | wszystkie | 28
Richtigkeit_Kunden_Toleranz{Bereich}_{Punkt} | Wymóg tolerancji klienta dla punktu kontrolnego {Punkt} badania błędów wskazań w zakresie ważenia {Bereich}, z jednostką (d, % lub jednostka masy). | [Wartość] [Jednostka] | {Bereich}: Zakres ważenia (1-4) {Punkt}: Punkt kontrolny (1 ... n) | Tolerancje | wszystkie | 31
Richtigkeit_Kunden_Toleranz{Punkt} | Wymóg tolerancji klienta dla punktu kontrolnego {Punkt} badania błędów wskazań, z jednostką (d, % lub jednostka masy), bez podania zakresu ważenia. | [Wartość] [Jednostka] | {Punkt}: Punkt kontrolny (1 ... n) | Tolerancje | wszystkie | 29
Richtigkeit_Messung_rot_mJ{Bereich}_{Punkt} | Wartość zmierzona (wskazanie) z jednostką w punkcie kontrolnym {Punkt} badania błędów wskazań w zakresie ważenia {Bereich}, po adiustacji; na czerwono, jeśli wymóg tolerancji wzorcowania nie jest dotrzymany; N/A bez tolerancji. | [Wartość] [Jednostka] | {Bereich}: Zakres ważenia (1-4) {Punkt}: Punkt kontrolny (1 ... n) | Tolerancje | wszystkie | 30
Richtigkeit_Messung_rot_oJ{Bereich}_{Punkt} | Wartość zmierzona (wskazanie) z jednostką w punkcie kontrolnym {Punkt} badania błędów wskazań w zakresie ważenia {Bereich}, przed adiustacją; na czerwono, jeśli wymóg tolerancji wzorcowania nie jest dotrzymany; N/A bez tolerancji. | [Wartość] [Jednostka] | {Bereich}: Zakres ważenia (1-4) {Punkt}: Punkt kontrolny (1 ... n) | Tolerancje | wszystkie | 30
Richtigkeit_Messung_rot{Bereich}_{Punkt} | Wartość zmierzona (wskazanie) z jednostką w punkcie kontrolnym {Punkt} badania błędów wskazań w zakresie ważenia {Bereich}; na czerwono, jeśli wymóg tolerancji wzorcowania nie jest dotrzymany; N/A bez tolerancji. | [Wartość] [Jednostka] | {Bereich}: Zakres ważenia (1-4) {Punkt}: Punkt kontrolny (1 ... n) | Tolerancje | wszystkie | 27
Richtigkeit_Toleranz_Differenz_mJ{Bereich}_{Punkt} | Wartość bezwzględna odchyłki w punkcie kontrolnym {Punkt} badania błędów wskazań w zakresie ważenia {Bereich}, po adiustacji, w jednostce wymogu tolerancji (d, % lub jednostka masy); pusta, jeśli przeliczenie nie jest możliwe. | [Wartość] [Jednostka] | {Bereich}: Zakres ważenia (1-4) {Punkt}: Punkt kontrolny (1 ... n) | Tolerancje | wszystkie | 37
Richtigkeit_Toleranz_Differenz_oJ{Bereich}_{Punkt} | Wartość bezwzględna odchyłki w punkcie kontrolnym {Punkt} badania błędów wskazań w zakresie ważenia {Bereich}, przed adiustacją, w jednostce wymogu tolerancji (d, % lub jednostka masy); pusta, jeśli przeliczenie nie jest możliwe. | [Wartość] [Jednostka] | {Bereich}: Zakres ważenia (1-4) {Punkt}: Punkt kontrolny (1 ... n) | Tolerancje | wszystkie | 37
Richtigkeit_Toleranz_Differenz{Bereich}_{Punkt} | Wartość bezwzględna odchyłki w punkcie kontrolnym {Punkt} badania błędów wskazań w zakresie ważenia {Bereich}, w jednostce wymogu tolerancji (d, % lub jednostka masy); pusta, jeśli przeliczenie nie jest możliwe. | [Wartość] [Jednostka] | {Bereich}: Zakres ważenia (1-4) {Punkt}: Punkt kontrolny (1 ... n) | Tolerancje | wszystkie | 34
Richtigkeit_Toleranz_DiffWert_mJ{Bereich}_{Punkt} | Odstęp między wymogiem tolerancji wzorcowania a porównywaną wartością w punkcie kontrolnym {Punkt} badania błędów wskazań w zakresie ważenia {Bereich}, po adiustacji, w jednostce tolerancji; ujemny przy przekroczeniu; N/A bez tolerancji. | [Wartość] [Jednostka] | {Bereich}: Zakres ważenia (1-4) {Punkt}: Punkt kontrolny (1 ... n) | Tolerancje | wszystkie | 36
Richtigkeit_Toleranz_DiffWert_oJ{Bereich}_{Punkt} | Odstęp między wymogiem tolerancji wzorcowania a porównywaną wartością w punkcie kontrolnym {Punkt} badania błędów wskazań w zakresie ważenia {Bereich}, przed adiustacją, w jednostce tolerancji; ujemny przy przekroczeniu; N/A bez tolerancji. | [Wartość] [Jednostka] | {Bereich}: Zakres ważenia (1-4) {Punkt}: Punkt kontrolny (1 ... n) | Tolerancje | wszystkie | 36
Richtigkeit_Toleranz_DiffWert{Bereich}_{Punkt} | Odstęp między wymogiem tolerancji wzorcowania a porównywaną wartością w punkcie kontrolnym {Punkt} badania błędów wskazań w zakresie ważenia {Bereich}, w jednostce tolerancji; ujemny przy przekroczeniu; N/A bez tolerancji. | [Wartość] [Jednostka] | {Bereich}: Zakres ważenia (1-4) {Punkt}: Punkt kontrolny (1 ... n) | Tolerancje | wszystkie | 33
Richtigkeit_Toleranz_max{Bereich} | Wymóg tolerancji wzorcowania dla ostatniego punktu kontrolnego badania błędów wskazań w zakresie ważenia {Bereich}, z jednostką (d, % lub jednostka masy). | [Wartość] [Jednostka] | {Bereich}: Zakres ważenia (1-4) | Tolerancje | wszystkie | 25
Richtigkeit_Toleranz_mJ{Bereich} | Wymóg tolerancji wzorcowania dla pierwszego punktu kontrolnego badania błędów wskazań w zakresie ważenia {Bereich}, po adiustacji, z jednostką (d, % lub jednostka masy). | [Wartość] [Jednostka] | {Bereich}: Zakres ważenia (1-4) | Tolerancje | wszystkie | 24
Richtigkeit_Toleranz_mJ{Bereich}_{Punkt} | Wymóg tolerancji wzorcowania dla punktu kontrolnego {Punkt} badania błędów wskazań w zakresie ważenia {Bereich}, po adiustacji, z jednostką (d, % lub jednostka masy). | [Wartość] [Jednostka] | {Bereich}: Zakres ważenia (1-4) {Punkt}: Punkt kontrolny (1 ... n) | Tolerancje | wszystkie | 27
Richtigkeit_Toleranz_oJ{Bereich} | Wymóg tolerancji wzorcowania dla pierwszego punktu kontrolnego badania błędów wskazań w zakresie ważenia {Bereich}, przed adiustacją, z jednostką (d, % lub jednostka masy). | [Wartość] [Jednostka] | {Bereich}: Zakres ważenia (1-4) | Tolerancje | wszystkie | 24
Richtigkeit_Toleranz_oJ{Bereich}_{Punkt} | Wymóg tolerancji wzorcowania dla punktu kontrolnego {Punkt} badania błędów wskazań w zakresie ważenia {Bereich}, przed adiustacją, z jednostką (d, % lub jednostka masy). | [Wartość] [Jednostka] | {Bereich}: Zakres ważenia (1-4) {Punkt}: Punkt kontrolny (1 ... n) | Tolerancje | wszystkie | 27
Richtigkeit_Toleranz_ok_mJ{Bereich}_{Punkt} | OK/NIE OK – czy wymóg tolerancji wzorcowania w punkcie kontrolnym {Punkt} badania błędów wskazań w zakresie ważenia {Bereich} po adiustacji jest dotrzymany (NIE OK na czerwono); N/A bez tolerancji. | OK / NIE OK | {Bereich}: Zakres ważenia (1-4) {Punkt}: Punkt kontrolny (1 ... n) | Tolerancje | wszystkie | 30
Richtigkeit_Toleranz_ok_oJ{Bereich}_{Punkt} | OK/NIE OK – czy wymóg tolerancji wzorcowania w punkcie kontrolnym {Punkt} badania błędów wskazań w zakresie ważenia {Bereich} przed adiustacją jest dotrzymany (NIE OK na czerwono); N/A bez tolerancji. | OK / NIE OK | {Bereich}: Zakres ważenia (1-4) {Punkt}: Punkt kontrolny (1 ... n) | Tolerancje | wszystkie | 30
Richtigkeit_Toleranz_ok{Bereich}_{Punkt} | OK/NIE OK – czy wymóg tolerancji wzorcowania w punkcie kontrolnym {Punkt} badania błędów wskazań w zakresie ważenia {Bereich} jest dotrzymany (NIE OK na czerwono); N/A bez tolerancji. | OK / NIE OK | {Bereich}: Zakres ważenia (1-4) {Punkt}: Punkt kontrolny (1 ... n) | Tolerancje | wszystkie | 27
Richtigkeit_Toleranz_VglWert_mJ{Bereich}_{Punkt} | Porównywana wartość (odchyłka) w punkcie kontrolnym {Punkt} badania błędów wskazań w zakresie ważenia {Bereich}, po adiustacji, w jednostce wymogu tolerancji. W zależności od zasady podejmowania decyzji powiększona o niepewność pomiaru. N/A bez tolerancji. | [Wartość] [Jednostka] | {Bereich}: Zakres ważenia (1-4) {Punkt}: Punkt kontrolny (1 ... n) | Tolerancje | wszystkie | 35
Richtigkeit_Toleranz_VglWert_oJ{Bereich}_{Punkt} | Porównywana wartość (odchyłka) w punkcie kontrolnym {Punkt} badania błędów wskazań w zakresie ważenia {Bereich}, przed adiustacją, w jednostce wymogu tolerancji. W zależności od zasady podejmowania decyzji powiększona o niepewność pomiaru. N/A bez tolerancji. | [Wartość] [Jednostka] | {Bereich}: Zakres ważenia (1-4) {Punkt}: Punkt kontrolny (1 ... n) | Tolerancje | wszystkie | 35
Richtigkeit_Toleranz_VglWert{Bereich}_{Punkt} | Porównywana wartość (odchyłka) w punkcie kontrolnym {Punkt} badania błędów wskazań w zakresie ważenia {Bereich}, w jednostce wymogu tolerancji. W zależności od zasady podejmowania decyzji powiększona o niepewność pomiaru. N/A bez tolerancji. | [Wartość] [Jednostka] | {Bereich}: Zakres ważenia (1-4) {Punkt}: Punkt kontrolny (1 ... n) | Tolerancje | wszystkie | 32
Richtigkeit_Toleranz{Bereich} | Wymóg tolerancji wzorcowania dla pierwszego punktu kontrolnego badania błędów wskazań w zakresie ważenia {Bereich}, z jednostką (d, % lub jednostka masy). | [Wartość] [Jednostka] | {Bereich}: Zakres ważenia (1-4) | Tolerancje | wszystkie | 21
Richtigkeit_Toleranz{Bereich}_{Punkt} | Wymóg tolerancji wzorcowania dla punktu kontrolnego {Punkt} badania błędów wskazań w zakresie ważenia {Bereich}, z jednostką (d, % lub jednostka masy). | [Wartość] [Jednostka] | {Bereich}: Zakres ważenia (1-4) {Punkt}: Punkt kontrolny (1 ... n) | Tolerancje | wszystkie | 24
Richtigkeit_Toleranz{Punkt} | Wymóg tolerancji wzorcowania dla punktu kontrolnego {Punkt} badania błędów wskazań, z jednostką (d, % lub jednostka masy), bez podania zakresu ważenia. | [Wartość] [Jednostka] | {Punkt}: Punkt kontrolny (1 ... n) | Tolerancje | wszystkie | 22
Richtigkeit_Verkehrsfehler_Innerhalb_Toleranz_mJ{Bereich}_{Punkt} | Tak/Nie – czy wymóg błędu granicznego w użytkowaniu w punkcie kontrolnym {Punkt} badania błędów wskazań w zakresie ważenia {Bereich} po adiustacji jest dotrzymany; N/A bez tolerancji. | Tak / Nie | {Bereich}: Zakres ważenia (1-4) {Punkt}: Punkt kontrolny (1 ... n) | Tolerancje | wszystkie | 52
Richtigkeit_Verkehrsfehler_Innerhalb_Toleranz_oJ{Bereich}_{Punkt} | Tak/Nie – czy wymóg błędu granicznego w użytkowaniu w punkcie kontrolnym {Punkt} badania błędów wskazań w zakresie ważenia {Bereich} przed adiustacją jest dotrzymany; N/A bez tolerancji. | Tak / Nie | {Bereich}: Zakres ważenia (1-4) {Punkt}: Punkt kontrolny (1 ... n) | Tolerancje | wszystkie | 52
Richtigkeit_Verkehrsfehler_Innerhalb_Toleranz{Bereich}_{Punkt} | Tak/Nie – czy wymóg błędu granicznego w użytkowaniu w punkcie kontrolnym {Punkt} badania błędów wskazań w zakresie ważenia {Bereich} jest dotrzymany; N/A bez tolerancji. | Tak / Nie | {Bereich}: Zakres ważenia (1-4) {Punkt}: Punkt kontrolny (1 ... n) | Tolerancje | wszystkie | 49
Richtigkeit_Verkehrsfehler_Messung_rot_mJ{Bereich}_{Punkt} | Wartość zmierzona (wskazanie) z jednostką w punkcie kontrolnym {Punkt} badania błędów wskazań w zakresie ważenia {Bereich}, po adiustacji; na czerwono, jeśli wymóg błędu granicznego w użytkowaniu nie jest dotrzymany; N/A bez tolerancji. | [Wartość] [Jednostka] | {Bereich}: Zakres ważenia (1-4) {Punkt}: Punkt kontrolny (1 ... n) | Tolerancje | wszystkie | 45
Richtigkeit_Verkehrsfehler_Messung_rot_oJ{Bereich}_{Punkt} | Wartość zmierzona (wskazanie) z jednostką w punkcie kontrolnym {Punkt} badania błędów wskazań w zakresie ważenia {Bereich}, przed adiustacją; na czerwono, jeśli wymóg błędu granicznego w użytkowaniu nie jest dotrzymany; N/A bez tolerancji. | [Wartość] [Jednostka] | {Bereich}: Zakres ważenia (1-4) {Punkt}: Punkt kontrolny (1 ... n) | Tolerancje | wszystkie | 45
Richtigkeit_Verkehrsfehler_Messung_rot{Bereich}_{Punkt} | Wartość zmierzona (wskazanie) z jednostką w punkcie kontrolnym {Punkt} badania błędów wskazań w zakresie ważenia {Bereich}; na czerwono, jeśli wymóg błędu granicznego w użytkowaniu nie jest dotrzymany; N/A bez tolerancji. | [Wartość] [Jednostka] | {Bereich}: Zakres ważenia (1-4) {Punkt}: Punkt kontrolny (1 ... n) | Tolerancje | wszystkie | 42
Richtigkeit_Verkehrsfehler_Toleranz_Differenz_mJ{Bereich}_{Punkt} | Wartość bezwzględna odchyłki w punkcie kontrolnym {Punkt} badania błędów wskazań w zakresie ważenia {Bereich}, po adiustacji, w jednostce wymogu tolerancji (d, % lub jednostka masy); pusta, jeśli przeliczenie nie jest możliwe. | [Wartość] [Jednostka] | {Bereich}: Zakres ważenia (1-4) {Punkt}: Punkt kontrolny (1 ... n) | Tolerancje | wszystkie | 52
Richtigkeit_Verkehrsfehler_Toleranz_Differenz_oJ{Bereich}_{Punkt} | Wartość bezwzględna odchyłki w punkcie kontrolnym {Punkt} badania błędów wskazań w zakresie ważenia {Bereich}, przed adiustacją, w jednostce wymogu tolerancji (d, % lub jednostka masy); pusta, jeśli przeliczenie nie jest możliwe. | [Wartość] [Jednostka] | {Bereich}: Zakres ważenia (1-4) {Punkt}: Punkt kontrolny (1 ... n) | Tolerancje | wszystkie | 52
Richtigkeit_Verkehrsfehler_Toleranz_Differenz{Bereich}_{Punkt} | Wartość bezwzględna odchyłki w punkcie kontrolnym {Punkt} badania błędów wskazań w zakresie ważenia {Bereich}, w jednostce wymogu tolerancji (d, % lub jednostka masy); pusta, jeśli przeliczenie nie jest możliwe. | [Wartość] [Jednostka] | {Bereich}: Zakres ważenia (1-4) {Punkt}: Punkt kontrolny (1 ... n) | Tolerancje | wszystkie | 49
Richtigkeit_Verkehrsfehler_Toleranz_DiffWert_mJ{Bereich}_{Punkt} | Odstęp między wymogiem błędu granicznego w użytkowaniu a porównywaną wartością w punkcie kontrolnym {Punkt} badania błędów wskazań w zakresie ważenia {Bereich}, po adiustacji, w jednostce tolerancji; ujemny przy przekroczeniu; N/A bez tolerancji. | [Wartość] [Jednostka] | {Bereich}: Zakres ważenia (1-4) {Punkt}: Punkt kontrolny (1 ... n) | Tolerancje | wszystkie | 51
Richtigkeit_Verkehrsfehler_Toleranz_DiffWert_oJ{Bereich}_{Punkt} | Odstęp między wymogiem błędu granicznego w użytkowaniu a porównywaną wartością w punkcie kontrolnym {Punkt} badania błędów wskazań w zakresie ważenia {Bereich}, przed adiustacją, w jednostce tolerancji; ujemny przy przekroczeniu; N/A bez tolerancji. | [Wartość] [Jednostka] | {Bereich}: Zakres ważenia (1-4) {Punkt}: Punkt kontrolny (1 ... n) | Tolerancje | wszystkie | 51
Richtigkeit_Verkehrsfehler_Toleranz_DiffWert{Bereich}_{Punkt} | Odstęp między wymogiem błędu granicznego w użytkowaniu a porównywaną wartością w punkcie kontrolnym {Punkt} badania błędów wskazań w zakresie ważenia {Bereich}, w jednostce tolerancji; ujemny przy przekroczeniu; N/A bez tolerancji. | [Wartość] [Jednostka] | {Bereich}: Zakres ważenia (1-4) {Punkt}: Punkt kontrolny (1 ... n) | Tolerancje | wszystkie | 48
Richtigkeit_Verkehrsfehler_Toleranz_max{Bereich} | Wymóg błędu granicznego w użytkowaniu dla ostatniego punktu kontrolnego badania błędów wskazań w zakresie ważenia {Bereich}, z jednostką (d, % lub jednostka masy). | [Wartość] [Jednostka] | {Bereich}: Zakres ważenia (1-4) | Tolerancje | wszystkie | 40
Richtigkeit_Verkehrsfehler_Toleranz_mJ{Bereich} | Wymóg błędu granicznego w użytkowaniu dla pierwszego punktu kontrolnego badania błędów wskazań w zakresie ważenia {Bereich}, po adiustacji, z jednostką (d, % lub jednostka masy). | [Wartość] [Jednostka] | {Bereich}: Zakres ważenia (1-4) | Tolerancje | wszystkie | 39
Richtigkeit_Verkehrsfehler_Toleranz_mJ{Bereich}_{Punkt} | Wymóg błędu granicznego w użytkowaniu dla punktu kontrolnego {Punkt} badania błędów wskazań w zakresie ważenia {Bereich}, po adiustacji, z jednostką (d, % lub jednostka masy). | [Wartość] [Jednostka] | {Bereich}: Zakres ważenia (1-4) {Punkt}: Punkt kontrolny (1 ... n) | Tolerancje | wszystkie | 42
Richtigkeit_Verkehrsfehler_Toleranz_oJ{Bereich} | Wymóg błędu granicznego w użytkowaniu dla pierwszego punktu kontrolnego badania błędów wskazań w zakresie ważenia {Bereich}, przed adiustacją, z jednostką (d, % lub jednostka masy). | [Wartość] [Jednostka] | {Bereich}: Zakres ważenia (1-4) | Tolerancje | wszystkie | 39
Richtigkeit_Verkehrsfehler_Toleranz_oJ{Bereich}_{Punkt} | Wymóg błędu granicznego w użytkowaniu dla punktu kontrolnego {Punkt} badania błędów wskazań w zakresie ważenia {Bereich}, przed adiustacją, z jednostką (d, % lub jednostka masy). | [Wartość] [Jednostka] | {Bereich}: Zakres ważenia (1-4) {Punkt}: Punkt kontrolny (1 ... n) | Tolerancje | wszystkie | 42
Richtigkeit_Verkehrsfehler_Toleranz_ok_mJ{Bereich}_{Punkt} | OK/NIE OK – czy wymóg błędu granicznego w użytkowaniu w punkcie kontrolnym {Punkt} badania błędów wskazań w zakresie ważenia {Bereich} po adiustacji jest dotrzymany (NIE OK na czerwono); N/A bez tolerancji. | OK / NIE OK | {Bereich}: Zakres ważenia (1-4) {Punkt}: Punkt kontrolny (1 ... n) | Tolerancje | wszystkie | 45
Richtigkeit_Verkehrsfehler_Toleranz_ok_oJ{Bereich}_{Punkt} | OK/NIE OK – czy wymóg błędu granicznego w użytkowaniu w punkcie kontrolnym {Punkt} badania błędów wskazań w zakresie ważenia {Bereich} przed adiustacją jest dotrzymany (NIE OK na czerwono); N/A bez tolerancji. | OK / NIE OK | {Bereich}: Zakres ważenia (1-4) {Punkt}: Punkt kontrolny (1 ... n) | Tolerancje | wszystkie | 45
Richtigkeit_Verkehrsfehler_Toleranz_ok{Bereich}_{Punkt} | OK/NIE OK – czy wymóg błędu granicznego w użytkowaniu w punkcie kontrolnym {Punkt} badania błędów wskazań w zakresie ważenia {Bereich} jest dotrzymany (NIE OK na czerwono); N/A bez tolerancji. | OK / NIE OK | {Bereich}: Zakres ważenia (1-4) {Punkt}: Punkt kontrolny (1 ... n) | Tolerancje | wszystkie | 42
Richtigkeit_Verkehrsfehler_Toleranz_VglWert_mJ{Bereich}_{Punkt} | Porównywana wartość (odchyłka) w punkcie kontrolnym {Punkt} badania błędów wskazań w zakresie ważenia {Bereich}, po adiustacji, w jednostce wymogu tolerancji. W zależności od zasady podejmowania decyzji powiększona o niepewność pomiaru. N/A bez tolerancji. | [Wartość] [Jednostka] | {Bereich}: Zakres ważenia (1-4) {Punkt}: Punkt kontrolny (1 ... n) | Tolerancje | wszystkie | 50
Richtigkeit_Verkehrsfehler_Toleranz_VglWert_oJ{Bereich}_{Punkt} | Porównywana wartość (odchyłka) w punkcie kontrolnym {Punkt} badania błędów wskazań w zakresie ważenia {Bereich}, przed adiustacją, w jednostce wymogu tolerancji. W zależności od zasady podejmowania decyzji powiększona o niepewność pomiaru. N/A bez tolerancji. | [Wartość] [Jednostka] | {Bereich}: Zakres ważenia (1-4) {Punkt}: Punkt kontrolny (1 ... n) | Tolerancje | wszystkie | 50
Richtigkeit_Verkehrsfehler_Toleranz_VglWert{Bereich}_{Punkt} | Porównywana wartość (odchyłka) w punkcie kontrolnym {Punkt} badania błędów wskazań w zakresie ważenia {Bereich}, w jednostce wymogu tolerancji. W zależności od zasady podejmowania decyzji powiększona o niepewność pomiaru. N/A bez tolerancji. | [Wartość] [Jednostka] | {Bereich}: Zakres ważenia (1-4) {Punkt}: Punkt kontrolny (1 ... n) | Tolerancje | wszystkie | 47
Richtigkeit_Verkehrsfehler_Toleranz{Bereich} | Wymóg błędu granicznego w użytkowaniu dla pierwszego punktu kontrolnego badania błędów wskazań w zakresie ważenia {Bereich}, z jednostką (d, % lub jednostka masy). | [Wartość] [Jednostka] | {Bereich}: Zakres ważenia (1-4) | Tolerancje | wszystkie | 36
Richtigkeit_Verkehrsfehler_Toleranz{Bereich}_{Punkt} | Wymóg błędu granicznego w użytkowaniu dla punktu kontrolnego {Punkt} badania błędów wskazań w zakresie ważenia {Bereich}, z jednostką (d, % lub jednostka masy). | [Wartość] [Jednostka] | {Bereich}: Zakres ważenia (1-4) {Punkt}: Punkt kontrolny (1 ... n) | Tolerancje | wszystkie | 39
Richtigkeit_Verkehrsfehler_Toleranz{Punkt} | Wymóg błędu granicznego w użytkowaniu dla punktu kontrolnego {Punkt} badania błędów wskazań, z jednostką (d, % lub jednostka masy), bez podania zakresu ważenia. | [Wartość] [Jednostka] | {Punkt}: Punkt kontrolny (1 ... n) | Tolerancje | wszystkie | 37
Toleranz_Entscheidungsregel | Informacja, czy ocena tolerancji badania błędów wskazań uwzględnia niepewność pomiaru: „Z niepewnością” lub „Bez niepewności” (zgodnie z zasadą podejmowania decyzji). | [Tekst] |  | Tolerancje | wszystkie | 27
Wdh2_Eichfehler_MaxAbw_DiffWert{Bereich} | Odstęp między wymogiem błędu granicznego legalizacji a porównywaną wartością (rozstęp wartości zmierzonych) drugiego badania powtarzalności w zakresie ważenia {Bereich}, w jednostce tolerancji; N/A bez tolerancji. | [Wartość] [Jednostka] | {Bereich}: Zakres ważenia (1-4) | Tolerancje | wszystkie | 32
Wdh2_Eichfehler_MaxAbw_Innerh{Bereich} | Tak/Nie – czy wymóg błędu granicznego legalizacji dla rozstępu wartości zmierzonych drugiego badania powtarzalności w zakresie ważenia {Bereich} jest dotrzymany; N/A bez tolerancji. | Tak / Nie | {Bereich}: Zakres ważenia (1-4) | Tolerancje | wszystkie | 30
Wdh2_Eichfehler_MaxAbw_VglWert{Bereich} | Porównywana wartość: rozstęp wartości zmierzonych drugiego badania powtarzalności w zakresie ważenia {Bereich}, w jednostce wymogu tolerancji; N/A bez tolerancji. | [Wartość] [Jednostka] | {Bereich}: Zakres ważenia (1-4) | Tolerancje | wszystkie | 31
Wdh2_Hersteller_MaxAbw_DiffWert{Bereich} | Odstęp między wymogiem tolerancji producenta a porównywaną wartością (rozstęp wartości zmierzonych) drugiego badania powtarzalności w zakresie ważenia {Bereich}, w jednostce tolerancji; N/A bez tolerancji. | [Wartość] [Jednostka] | {Bereich}: Zakres ważenia (1-4) | Tolerancje | wszystkie | 32
Wdh2_Hersteller_MaxAbw_Innerh{Bereich} | Tak/Nie – czy wymóg tolerancji producenta dla rozstępu wartości zmierzonych drugiego badania powtarzalności w zakresie ważenia {Bereich} jest dotrzymany; N/A bez tolerancji. | Tak / Nie | {Bereich}: Zakres ważenia (1-4) | Tolerancje | wszystkie | 30
Wdh2_Hersteller_MaxAbw_VglWert{Bereich} | Porównywana wartość: rozstęp wartości zmierzonych drugiego badania powtarzalności w zakresie ważenia {Bereich}, w jednostce wymogu tolerancji; N/A bez tolerancji. | [Wartość] [Jednostka] | {Bereich}: Zakres ważenia (1-4) | Tolerancje | wszystkie | 31
Wdh2_Hersteller_Std_DiffWert{Bereich} | Odstęp między wymogiem tolerancji producenta a porównywaną wartością (odchylenie standardowe s wartości zmierzonych) drugiego badania powtarzalności w zakresie ważenia {Bereich}, w jednostce tolerancji; N/A bez tolerancji. | [Wartość] [Jednostka] | {Bereich}: Zakres ważenia (1-4) | Tolerancje | wszystkie | 29
Wdh2_Hersteller_Std_Innerh{Bereich} | Tak/Nie – czy wymóg tolerancji producenta dla odchylenia standardowego s wartości zmierzonych drugiego badania powtarzalności w zakresie ważenia {Bereich} jest dotrzymany; N/A bez tolerancji. | Tak / Nie | {Bereich}: Zakres ważenia (1-4) | Tolerancje | wszystkie | 27
Wdh2_Hersteller_Std_Toleranz{Bereich} | Wymóg tolerancji producenta dla odchylenia standardowego s wartości zmierzonych drugiego badania powtarzalności w zakresie ważenia {Bereich}, z jednostką (d, % lub jednostka masy); N/A bez tolerancji. | [Wartość] [Jednostka] | {Bereich}: Zakres ważenia (1-4) | Tolerancje | wszystkie | 29
Wdh2_Hersteller_Std_VglWert{Bereich} | Porównywana wartość: odchylenie standardowe s wartości zmierzonych drugiego badania powtarzalności w zakresie ważenia {Bereich}, w jednostce wymogu tolerancji; N/A bez tolerancji. | [Wartość] [Jednostka] | {Bereich}: Zakres ważenia (1-4) | Tolerancje | wszystkie | 28
Wdh2_Kunden_MaxAbw_DiffWert{Bereich} | Odstęp między wymogiem tolerancji klienta a porównywaną wartością (rozstęp wartości zmierzonych) drugiego badania powtarzalności w zakresie ważenia {Bereich}, w jednostce tolerancji; N/A bez tolerancji. | [Wartość] [Jednostka] | {Bereich}: Zakres ważenia (1-4) | Tolerancje | wszystkie | 28
Wdh2_Kunden_MaxAbw_Innerh{Bereich} | Tak/Nie – czy wymóg tolerancji klienta dla rozstępu wartości zmierzonych drugiego badania powtarzalności w zakresie ważenia {Bereich} jest dotrzymany; N/A bez tolerancji. | Tak / Nie | {Bereich}: Zakres ważenia (1-4) | Tolerancje | wszystkie | 26
Wdh2_Kunden_MaxAbw_VglWert{Bereich} | Porównywana wartość: rozstęp wartości zmierzonych drugiego badania powtarzalności w zakresie ważenia {Bereich}, w jednostce wymogu tolerancji; N/A bez tolerancji. | [Wartość] [Jednostka] | {Bereich}: Zakres ważenia (1-4) | Tolerancje | wszystkie | 27
Wdh2_Kunden_Std_DiffWert{Bereich} | Odstęp między wymogiem tolerancji klienta a porównywaną wartością (odchylenie standardowe s wartości zmierzonych) drugiego badania powtarzalności w zakresie ważenia {Bereich}, w jednostce tolerancji; N/A bez tolerancji. | [Wartość] [Jednostka] | {Bereich}: Zakres ważenia (1-4) | Tolerancje | wszystkie | 25
Wdh2_Kunden_Std_Innerh{Bereich} | Tak/Nie – czy wymóg tolerancji klienta dla odchylenia standardowego s wartości zmierzonych drugiego badania powtarzalności w zakresie ważenia {Bereich} jest dotrzymany; N/A bez tolerancji. | Tak / Nie | {Bereich}: Zakres ważenia (1-4) | Tolerancje | wszystkie | 23
Wdh2_Kunden_Std_Toleranz{Bereich} | Wymóg tolerancji klienta dla odchylenia standardowego s wartości zmierzonych drugiego badania powtarzalności w zakresie ważenia {Bereich}, z jednostką (d, % lub jednostka masy); N/A bez tolerancji. | [Wartość] [Jednostka] | {Bereich}: Zakres ważenia (1-4) | Tolerancje | wszystkie | 25
Wdh2_Kunden_Std_VglWert{Bereich} | Porównywana wartość: odchylenie standardowe s wartości zmierzonych drugiego badania powtarzalności w zakresie ważenia {Bereich}, w jednostce wymogu tolerancji; N/A bez tolerancji. | [Wartość] [Jednostka] | {Bereich}: Zakres ważenia (1-4) | Tolerancje | wszystkie | 24
Wdh2_MaxAbw_DiffWert{Bereich} | Odstęp między wymogiem tolerancji wzorcowania a porównywaną wartością (rozstęp wartości zmierzonych) drugiego badania powtarzalności w zakresie ważenia {Bereich}, w jednostce tolerancji; N/A bez tolerancji. | [Wartość] [Jednostka] | {Bereich}: Zakres ważenia (1-4) | Tolerancje | wszystkie | 21
Wdh2_MaxAbw_Innerh{Bereich} | Tak/Nie – czy wymóg tolerancji wzorcowania dla rozstępu wartości zmierzonych drugiego badania powtarzalności w zakresie ważenia {Bereich} jest dotrzymany; N/A bez tolerancji. | Tak / Nie | {Bereich}: Zakres ważenia (1-4) | Tolerancje | wszystkie | 19
Wdh2_MaxAbw_VglWert{Bereich} | Porównywana wartość: rozstęp wartości zmierzonych drugiego badania powtarzalności w zakresie ważenia {Bereich}, w jednostce wymogu tolerancji; N/A bez tolerancji. | [Wartość] [Jednostka] | {Bereich}: Zakres ważenia (1-4) | Tolerancje | wszystkie | 20
Wdh2_Std_DiffWert{Bereich} | Odstęp między wymogiem tolerancji wzorcowania a porównywaną wartością (odchylenie standardowe s wartości zmierzonych) drugiego badania powtarzalności w zakresie ważenia {Bereich}, w jednostce tolerancji; N/A bez tolerancji. | [Wartość] [Jednostka] | {Bereich}: Zakres ważenia (1-4) | Tolerancje | wszystkie | 18
Wdh2_Std_Innerh{Bereich} | Tak/Nie – czy wymóg tolerancji wzorcowania dla odchylenia standardowego s wartości zmierzonych drugiego badania powtarzalności w zakresie ważenia {Bereich} jest dotrzymany; N/A bez tolerancji. | Tak / Nie | {Bereich}: Zakres ważenia (1-4) | Tolerancje | wszystkie | 16
Wdh2_Std_Toleranz{Bereich} | Wymóg tolerancji wzorcowania dla odchylenia standardowego s wartości zmierzonych drugiego badania powtarzalności w zakresie ważenia {Bereich}, z jednostką (d, % lub jednostka masy); N/A bez tolerancji. | [Wartość] [Jednostka] | {Bereich}: Zakres ważenia (1-4) | Tolerancje | wszystkie | 18
Wdh2_Std_VglWert{Bereich} | Porównywana wartość: odchylenie standardowe s wartości zmierzonych drugiego badania powtarzalności w zakresie ważenia {Bereich}, w jednostce wymogu tolerancji; N/A bez tolerancji. | [Wartość] [Jednostka] | {Bereich}: Zakres ważenia (1-4) | Tolerancje | wszystkie | 17
Wdh2_Verkehrsfehler_MaxAbw_DiffWert{Bereich} | Odstęp między wymogiem błędu granicznego w użytkowaniu a porównywaną wartością (rozstęp wartości zmierzonych) drugiego badania powtarzalności w zakresie ważenia {Bereich}, w jednostce tolerancji; N/A bez tolerancji. | [Wartość] [Jednostka] | {Bereich}: Zakres ważenia (1-4) | Tolerancje | wszystkie | 36
Wdh2_Verkehrsfehler_MaxAbw_Innerh{Bereich} | Tak/Nie – czy wymóg błędu granicznego w użytkowaniu dla rozstępu wartości zmierzonych drugiego badania powtarzalności w zakresie ważenia {Bereich} jest dotrzymany; N/A bez tolerancji. | Tak / Nie | {Bereich}: Zakres ważenia (1-4) | Tolerancje | wszystkie | 34
Wdh2_Verkehrsfehler_MaxAbw_VglWert{Bereich} | Porównywana wartość: rozstęp wartości zmierzonych drugiego badania powtarzalności w zakresie ważenia {Bereich}, w jednostce wymogu tolerancji; N/A bez tolerancji. | [Wartość] [Jednostka] | {Bereich}: Zakres ważenia (1-4) | Tolerancje | wszystkie | 35
Wdh_Eichfehler_MaxAbw_DiffWert{Bereich} | Odstęp między wymogiem błędu granicznego legalizacji a porównywaną wartością (rozstęp wartości zmierzonych) badania powtarzalności w zakresie ważenia {Bereich}, w jednostce tolerancji; N/A bez tolerancji. | [Wartość] [Jednostka] | {Bereich}: Zakres ważenia (1-4) | Tolerancje | wszystkie | 31
Wdh_Eichfehler_MaxAbw_Innerh{Bereich} | Tak/Nie – czy wymóg błędu granicznego legalizacji dla rozstępu wartości zmierzonych badania powtarzalności w zakresie ważenia {Bereich} jest dotrzymany; N/A bez tolerancji. | Tak / Nie | {Bereich}: Zakres ważenia (1-4) | Tolerancje | wszystkie | 29
Wdh_Eichfehler_MaxAbw_VglWert{Bereich} | Porównywana wartość: rozstęp wartości zmierzonych badania powtarzalności w zakresie ważenia {Bereich}, w jednostce wymogu tolerancji; N/A bez tolerancji. | [Wartość] [Jednostka] | {Bereich}: Zakres ważenia (1-4) | Tolerancje | wszystkie | 30
Wdh_Hersteller_MaxAbw_DiffWert{Bereich} | Odstęp między wymogiem tolerancji producenta a porównywaną wartością (rozstęp wartości zmierzonych) badania powtarzalności w zakresie ważenia {Bereich}, w jednostce tolerancji; N/A bez tolerancji. | [Wartość] [Jednostka] | {Bereich}: Zakres ważenia (1-4) | Tolerancje | wszystkie | 31
Wdh_Hersteller_MaxAbw_Innerh{Bereich} | Tak/Nie – czy wymóg tolerancji producenta dla rozstępu wartości zmierzonych badania powtarzalności w zakresie ważenia {Bereich} jest dotrzymany; N/A bez tolerancji. | Tak / Nie | {Bereich}: Zakres ważenia (1-4) | Tolerancje | wszystkie | 29
Wdh_Hersteller_MaxAbw_VglWert{Bereich} | Porównywana wartość: rozstęp wartości zmierzonych badania powtarzalności w zakresie ważenia {Bereich}, w jednostce wymogu tolerancji; N/A bez tolerancji. | [Wartość] [Jednostka] | {Bereich}: Zakres ważenia (1-4) | Tolerancje | wszystkie | 30
Wdh_Hersteller_Std_DiffWert{Bereich} | Odstęp między wymogiem tolerancji producenta a porównywaną wartością (odchylenie standardowe s wartości zmierzonych) badania powtarzalności w zakresie ważenia {Bereich}, w jednostce tolerancji; N/A bez tolerancji. | [Wartość] [Jednostka] | {Bereich}: Zakres ważenia (1-4) | Tolerancje | wszystkie | 28
Wdh_Hersteller_Std_Innerh{Bereich} | Tak/Nie – czy wymóg tolerancji producenta dla odchylenia standardowego s wartości zmierzonych badania powtarzalności w zakresie ważenia {Bereich} jest dotrzymany; N/A bez tolerancji. | Tak / Nie | {Bereich}: Zakres ważenia (1-4) | Tolerancje | wszystkie | 26
Wdh_Hersteller_Std_Toleranz{Bereich} | Wymóg tolerancji producenta dla odchylenia standardowego s wartości zmierzonych badania powtarzalności w zakresie ważenia {Bereich}, z jednostką (d, % lub jednostka masy); N/A bez tolerancji. | [Wartość] [Jednostka] | {Bereich}: Zakres ważenia (1-4) | Tolerancje | wszystkie | 28
Wdh_Hersteller_Std_VglWert{Bereich} | Porównywana wartość: odchylenie standardowe s wartości zmierzonych badania powtarzalności w zakresie ważenia {Bereich}, w jednostce wymogu tolerancji; N/A bez tolerancji. | [Wartość] [Jednostka] | {Bereich}: Zakres ważenia (1-4) | Tolerancje | wszystkie | 27
Wdh_Kunden_MaxAbw_DiffWert{Bereich} | Odstęp między wymogiem tolerancji klienta a porównywaną wartością (rozstęp wartości zmierzonych) badania powtarzalności w zakresie ważenia {Bereich}, w jednostce tolerancji; N/A bez tolerancji. | [Wartość] [Jednostka] | {Bereich}: Zakres ważenia (1-4) | Tolerancje | wszystkie | 27
Wdh_Kunden_MaxAbw_Innerh{Bereich} | Tak/Nie – czy wymóg tolerancji klienta dla rozstępu wartości zmierzonych badania powtarzalności w zakresie ważenia {Bereich} jest dotrzymany; N/A bez tolerancji. | Tak / Nie | {Bereich}: Zakres ważenia (1-4) | Tolerancje | wszystkie | 25
Wdh_Kunden_MaxAbw_VglWert{Bereich} | Porównywana wartość: rozstęp wartości zmierzonych badania powtarzalności w zakresie ważenia {Bereich}, w jednostce wymogu tolerancji; N/A bez tolerancji. | [Wartość] [Jednostka] | {Bereich}: Zakres ważenia (1-4) | Tolerancje | wszystkie | 26
Wdh_Kunden_Std_DiffWert{Bereich} | Odstęp między wymogiem tolerancji klienta a porównywaną wartością (odchylenie standardowe s wartości zmierzonych) badania powtarzalności w zakresie ważenia {Bereich}, w jednostce tolerancji; N/A bez tolerancji. | [Wartość] [Jednostka] | {Bereich}: Zakres ważenia (1-4) | Tolerancje | wszystkie | 24
Wdh_Kunden_Std_Innerh{Bereich} | Tak/Nie – czy wymóg tolerancji klienta dla odchylenia standardowego s wartości zmierzonych badania powtarzalności w zakresie ważenia {Bereich} jest dotrzymany; N/A bez tolerancji. | Tak / Nie | {Bereich}: Zakres ważenia (1-4) | Tolerancje | wszystkie | 22
Wdh_Kunden_Std_Toleranz{Bereich} | Wymóg tolerancji klienta dla odchylenia standardowego s wartości zmierzonych badania powtarzalności w zakresie ważenia {Bereich}, z jednostką (d, % lub jednostka masy); N/A bez tolerancji. | [Wartość] [Jednostka] | {Bereich}: Zakres ważenia (1-4) | Tolerancje | wszystkie | 24
Wdh_Kunden_Std_VglWert{Bereich} | Porównywana wartość: odchylenie standardowe s wartości zmierzonych badania powtarzalności w zakresie ważenia {Bereich}, w jednostce wymogu tolerancji; N/A bez tolerancji. | [Wartość] [Jednostka] | {Bereich}: Zakres ważenia (1-4) | Tolerancje | wszystkie | 23
Wdh_MaxAbw_DiffWert{Bereich} | Odstęp między wymogiem tolerancji wzorcowania a porównywaną wartością (rozstęp wartości zmierzonych) badania powtarzalności w zakresie ważenia {Bereich}, w jednostce tolerancji; N/A bez tolerancji. | [Wartość] [Jednostka] | {Bereich}: Zakres ważenia (1-4) | Tolerancje | wszystkie | 20
Wdh_MaxAbw_Innerh{Bereich} | Tak/Nie – czy wymóg tolerancji wzorcowania dla rozstępu wartości zmierzonych badania powtarzalności w zakresie ważenia {Bereich} jest dotrzymany; N/A bez tolerancji. | Tak / Nie | {Bereich}: Zakres ważenia (1-4) | Tolerancje | wszystkie | 18
Wdh_MaxAbw_VglWert{Bereich} | Porównywana wartość: rozstęp wartości zmierzonych badania powtarzalności w zakresie ważenia {Bereich}, w jednostce wymogu tolerancji; N/A bez tolerancji. | [Wartość] [Jednostka] | {Bereich}: Zakres ważenia (1-4) | Tolerancje | wszystkie | 19
Wdh_Std_DiffWert{Bereich} | Odstęp między wymogiem tolerancji wzorcowania a porównywaną wartością (odchylenie standardowe s wartości zmierzonych) badania powtarzalności w zakresie ważenia {Bereich}, w jednostce tolerancji; N/A bez tolerancji. | [Wartość] [Jednostka] | {Bereich}: Zakres ważenia (1-4) | Tolerancje | wszystkie | 17
Wdh_Std_Innerh{Bereich} | Tak/Nie – czy wymóg tolerancji wzorcowania dla odchylenia standardowego s wartości zmierzonych badania powtarzalności w zakresie ważenia {Bereich} jest dotrzymany; N/A bez tolerancji. | Tak / Nie | {Bereich}: Zakres ważenia (1-4) | Tolerancje | wszystkie | 15
Wdh_Std_Toleranz{Bereich} | Wymóg tolerancji wzorcowania dla odchylenia standardowego s wartości zmierzonych badania powtarzalności w zakresie ważenia {Bereich}, z jednostką (d, % lub jednostka masy); N/A bez tolerancji. | [Wartość] [Jednostka] | {Bereich}: Zakres ważenia (1-4) | Tolerancje | wszystkie | 17
Wdh_Std_VglWert{Bereich} | Porównywana wartość: odchylenie standardowe s wartości zmierzonych badania powtarzalności w zakresie ważenia {Bereich}, w jednostce wymogu tolerancji; N/A bez tolerancji. | [Wartość] [Jednostka] | {Bereich}: Zakres ważenia (1-4) | Tolerancje | wszystkie | 16
Wdh_Verkehrsfehler_MaxAbw_DiffWert{Bereich} | Odstęp między wymogiem błędu granicznego w użytkowaniu a porównywaną wartością (rozstęp wartości zmierzonych) badania powtarzalności w zakresie ważenia {Bereich}, w jednostce tolerancji; N/A bez tolerancji. | [Wartość] [Jednostka] | {Bereich}: Zakres ważenia (1-4) | Tolerancje | wszystkie | 35
Wdh_Verkehrsfehler_MaxAbw_Innerh{Bereich} | Tak/Nie – czy wymóg błędu granicznego w użytkowaniu dla rozstępu wartości zmierzonych badania powtarzalności w zakresie ważenia {Bereich} jest dotrzymany; N/A bez tolerancji. | Tak / Nie | {Bereich}: Zakres ważenia (1-4) | Tolerancje | wszystkie | 33
Wdh_Verkehrsfehler_MaxAbw_VglWert{Bereich} | Porównywana wartość: rozstęp wartości zmierzonych badania powtarzalności w zakresie ważenia {Bereich}, w jednostce wymogu tolerancji; N/A bez tolerancji. | [Wartość] [Jednostka] | {Bereich}: Zakres ważenia (1-4) | Tolerancje | wszystkie | 34
Wiederholbarkeit2_Eichfehler_Innerhalb_Toleranz_mJ{Bereich}_{Messung} | Tak/Nie – czy wymóg błędu granicznego legalizacji przy pomiarze {Messung} drugiego badania powtarzalności w zakresie ważenia {Bereich} po adiustacji jest dotrzymany; N/A bez tolerancji. | Tak / Nie | {Bereich}: Zakres ważenia (1-4) {Messung}: Pomiar (1 ... n) | Tolerancje | wszystkie | 54
Wiederholbarkeit2_Eichfehler_Innerhalb_Toleranz_oJ{Bereich}_{Messung} | Tak/Nie – czy wymóg błędu granicznego legalizacji przy pomiarze {Messung} drugiego badania powtarzalności w zakresie ważenia {Bereich} przed adiustacją jest dotrzymany; N/A bez tolerancji. | Tak / Nie | {Bereich}: Zakres ważenia (1-4) {Messung}: Pomiar (1 ... n) | Tolerancje | wszystkie | 54
Wiederholbarkeit2_Eichfehler_Innerhalb_Toleranz{Bereich}_{Messung} | Tak/Nie – czy wymóg błędu granicznego legalizacji przy pomiarze {Messung} drugiego badania powtarzalności w zakresie ważenia {Bereich} jest dotrzymany; N/A bez tolerancji. | Tak / Nie | {Bereich}: Zakres ważenia (1-4) {Messung}: Pomiar (1 ... n) | Tolerancje | wszystkie | 51
Wiederholbarkeit2_Eichfehler_Messung_rot_mJ{Bereich}_{Messung} | Wartość zmierzona (wskazanie) z jednostką przy pomiarze {Messung} drugiego badania powtarzalności w zakresie ważenia {Bereich}, po adiustacji; na czerwono, jeśli wymóg błędu granicznego legalizacji nie jest dotrzymany; N/A bez tolerancji. | [Wartość] [Jednostka] | {Bereich}: Zakres ważenia (1-4) {Messung}: Pomiar (1 ... n) | Tolerancje | wszystkie | 47
Wiederholbarkeit2_Eichfehler_Messung_rot_oJ{Bereich}_{Messung} | Wartość zmierzona (wskazanie) z jednostką przy pomiarze {Messung} drugiego badania powtarzalności w zakresie ważenia {Bereich}, przed adiustacją; na czerwono, jeśli wymóg błędu granicznego legalizacji nie jest dotrzymany; N/A bez tolerancji. | [Wartość] [Jednostka] | {Bereich}: Zakres ważenia (1-4) {Messung}: Pomiar (1 ... n) | Tolerancje | wszystkie | 47
Wiederholbarkeit2_Eichfehler_Messung_rot{Bereich}_{Messung} | Wartość zmierzona (wskazanie) z jednostką przy pomiarze {Messung} drugiego badania powtarzalności w zakresie ważenia {Bereich}; na czerwono, jeśli wymóg błędu granicznego legalizacji nie jest dotrzymany; N/A bez tolerancji. | [Wartość] [Jednostka] | {Bereich}: Zakres ważenia (1-4) {Messung}: Pomiar (1 ... n) | Tolerancje | wszystkie | 44
Wiederholbarkeit2_Eichfehler_Toleranz_Differenz_mJ{Bereich}_{Messung} | Wartość bezwzględna odchyłki przy pomiarze {Messung} drugiego badania powtarzalności w zakresie ważenia {Bereich}, po adiustacji, w jednostce wymogu tolerancji (d, % lub jednostka masy); pusta, jeśli przeliczenie nie jest możliwe. | [Wartość] [Jednostka] | {Bereich}: Zakres ważenia (1-4) {Messung}: Pomiar (1 ... n) | Tolerancje | wszystkie | 54
Wiederholbarkeit2_Eichfehler_Toleranz_Differenz_oJ{Bereich}_{Messung} | Wartość bezwzględna odchyłki przy pomiarze {Messung} drugiego badania powtarzalności w zakresie ważenia {Bereich}, przed adiustacją, w jednostce wymogu tolerancji (d, % lub jednostka masy); pusta, jeśli przeliczenie nie jest możliwe. | [Wartość] [Jednostka] | {Bereich}: Zakres ważenia (1-4) {Messung}: Pomiar (1 ... n) | Tolerancje | wszystkie | 54
Wiederholbarkeit2_Eichfehler_Toleranz_Differenz{Bereich}_{Messung} | Wartość bezwzględna odchyłki przy pomiarze {Messung} drugiego badania powtarzalności w zakresie ważenia {Bereich}, w jednostce wymogu tolerancji (d, % lub jednostka masy); pusta, jeśli przeliczenie nie jest możliwe. | [Wartość] [Jednostka] | {Bereich}: Zakres ważenia (1-4) {Messung}: Pomiar (1 ... n) | Tolerancje | wszystkie | 51
Wiederholbarkeit2_Eichfehler_Toleranz_DiffWert_mJ{Bereich}_{Messung} | Odstęp między wymogiem błędu granicznego legalizacji a porównywaną wartością przy pomiarze {Messung} drugiego badania powtarzalności w zakresie ważenia {Bereich}, po adiustacji, w jednostce tolerancji; ujemny przy przekroczeniu; N/A bez tolerancji. | [Wartość] [Jednostka] | {Bereich}: Zakres ważenia (1-4) {Messung}: Pomiar (1 ... n) | Tolerancje | wszystkie | 53
Wiederholbarkeit2_Eichfehler_Toleranz_DiffWert_oJ{Bereich}_{Messung} | Odstęp między wymogiem błędu granicznego legalizacji a porównywaną wartością przy pomiarze {Messung} drugiego badania powtarzalności w zakresie ważenia {Bereich}, przed adiustacją, w jednostce tolerancji; ujemny przy przekroczeniu; N/A bez tolerancji. | [Wartość] [Jednostka] | {Bereich}: Zakres ważenia (1-4) {Messung}: Pomiar (1 ... n) | Tolerancje | wszystkie | 53
Wiederholbarkeit2_Eichfehler_Toleranz_DiffWert{Bereich}_{Messung} | Odstęp między wymogiem błędu granicznego legalizacji a porównywaną wartością przy pomiarze {Messung} drugiego badania powtarzalności w zakresie ważenia {Bereich}, w jednostce tolerancji; ujemny przy przekroczeniu; N/A bez tolerancji. | [Wartość] [Jednostka] | {Bereich}: Zakres ważenia (1-4) {Messung}: Pomiar (1 ... n) | Tolerancje | wszystkie | 50
Wiederholbarkeit2_Eichfehler_Toleranz_max{Bereich} | Wymóg błędu granicznego legalizacji dla ostatniego pomiaru drugiego badania powtarzalności w zakresie ważenia {Bereich}, z jednostką (d, % lub jednostka masy). | [Wartość] [Jednostka] | {Bereich}: Zakres ważenia (1-4) | Tolerancje | wszystkie | 42
Wiederholbarkeit2_Eichfehler_Toleranz_mJ{Bereich} | Wymóg błędu granicznego legalizacji dla pierwszego punktu kontrolnego drugiego badania powtarzalności w zakresie ważenia {Bereich}, po adiustacji, z jednostką (d, % lub jednostka masy). | [Wartość] [Jednostka] | {Bereich}: Zakres ważenia (1-4) | Tolerancje | wszystkie | 41
Wiederholbarkeit2_Eichfehler_Toleranz_mJ{Bereich}_{Messung} | Wymóg błędu granicznego legalizacji dla pomiaru {Messung} drugiego badania powtarzalności w zakresie ważenia {Bereich}, po adiustacji, z jednostką (d, % lub jednostka masy). | [Wartość] [Jednostka] | {Bereich}: Zakres ważenia (1-4) {Messung}: Pomiar (1 ... n) | Tolerancje | wszystkie | 44
Wiederholbarkeit2_Eichfehler_Toleranz_oJ{Bereich} | Wymóg błędu granicznego legalizacji dla pierwszego punktu kontrolnego drugiego badania powtarzalności w zakresie ważenia {Bereich}, przed adiustacją, z jednostką (d, % lub jednostka masy). | [Wartość] [Jednostka] | {Bereich}: Zakres ważenia (1-4) | Tolerancje | wszystkie | 41
Wiederholbarkeit2_Eichfehler_Toleranz_oJ{Bereich}_{Messung} | Wymóg błędu granicznego legalizacji dla pomiaru {Messung} drugiego badania powtarzalności w zakresie ważenia {Bereich}, przed adiustacją, z jednostką (d, % lub jednostka masy). | [Wartość] [Jednostka] | {Bereich}: Zakres ważenia (1-4) {Messung}: Pomiar (1 ... n) | Tolerancje | wszystkie | 44
Wiederholbarkeit2_Eichfehler_Toleranz_ok_mJ{Bereich}_{Messung} | OK/NIE OK – czy wymóg błędu granicznego legalizacji przy pomiarze {Messung} drugiego badania powtarzalności w zakresie ważenia {Bereich} po adiustacji jest dotrzymany (NIE OK na czerwono); N/A bez tolerancji. | OK / NIE OK | {Bereich}: Zakres ważenia (1-4) {Messung}: Pomiar (1 ... n) | Tolerancje | wszystkie | 47
Wiederholbarkeit2_Eichfehler_Toleranz_ok_oJ{Bereich}_{Messung} | OK/NIE OK – czy wymóg błędu granicznego legalizacji przy pomiarze {Messung} drugiego badania powtarzalności w zakresie ważenia {Bereich} przed adiustacją jest dotrzymany (NIE OK na czerwono); N/A bez tolerancji. | OK / NIE OK | {Bereich}: Zakres ważenia (1-4) {Messung}: Pomiar (1 ... n) | Tolerancje | wszystkie | 47
Wiederholbarkeit2_Eichfehler_Toleranz_ok{Bereich}_{Messung} | OK/NIE OK – czy wymóg błędu granicznego legalizacji przy pomiarze {Messung} drugiego badania powtarzalności w zakresie ważenia {Bereich} jest dotrzymany (NIE OK na czerwono); N/A bez tolerancji. | OK / NIE OK | {Bereich}: Zakres ważenia (1-4) {Messung}: Pomiar (1 ... n) | Tolerancje | wszystkie | 44
Wiederholbarkeit2_Eichfehler_Toleranz_VglWert_mJ{Bereich}_{Messung} | Porównywana wartość (odchyłka) przy pomiarze {Messung} drugiego badania powtarzalności w zakresie ważenia {Bereich}, po adiustacji, w jednostce wymogu tolerancji. N/A bez tolerancji. | [Wartość] [Jednostka] | {Bereich}: Zakres ważenia (1-4) {Messung}: Pomiar (1 ... n) | Tolerancje | wszystkie | 52
Wiederholbarkeit2_Eichfehler_Toleranz_VglWert_oJ{Bereich}_{Messung} | Porównywana wartość (odchyłka) przy pomiarze {Messung} drugiego badania powtarzalności w zakresie ważenia {Bereich}, przed adiustacją, w jednostce wymogu tolerancji. N/A bez tolerancji. | [Wartość] [Jednostka] | {Bereich}: Zakres ważenia (1-4) {Messung}: Pomiar (1 ... n) | Tolerancje | wszystkie | 52
Wiederholbarkeit2_Eichfehler_Toleranz_VglWert{Bereich}_{Messung} | Porównywana wartość (odchyłka) przy pomiarze {Messung} drugiego badania powtarzalności w zakresie ważenia {Bereich}, w jednostce wymogu tolerancji. N/A bez tolerancji. | [Wartość] [Jednostka] | {Bereich}: Zakres ważenia (1-4) {Messung}: Pomiar (1 ... n) | Tolerancje | wszystkie | 49
Wiederholbarkeit2_Eichfehler_Toleranz{Bereich} | Wymóg błędu granicznego legalizacji dla pierwszego punktu kontrolnego drugiego badania powtarzalności w zakresie ważenia {Bereich}, z jednostką (d, % lub jednostka masy). | [Wartość] [Jednostka] | {Bereich}: Zakres ważenia (1-4) | Tolerancje | wszystkie | 38
Wiederholbarkeit2_Eichfehler_Toleranz{Bereich}_{Messung} | Wymóg błędu granicznego legalizacji dla pomiaru {Messung} drugiego badania powtarzalności w zakresie ważenia {Bereich}, z jednostką (d, % lub jednostka masy). | [Wartość] [Jednostka] | {Bereich}: Zakres ważenia (1-4) {Messung}: Pomiar (1 ... n) | Tolerancje | wszystkie | 41
Wiederholbarkeit2_Eichfehler_Toleranz{Punkt} | Wymóg błędu granicznego legalizacji dla pomiaru {Punkt} drugiego badania powtarzalności, z jednostką (d, % lub jednostka masy), bez podania zakresu ważenia. | [Wartość] [Jednostka] | {Punkt}: Punkt kontrolny (1 ... n) | Tolerancje | wszystkie | 39
Wiederholbarkeit2_Hersteller_Innerhalb_Toleranz_mJ{Bereich}_{Messung} | Tak/Nie – czy wymóg tolerancji producenta przy pomiarze {Messung} drugiego badania powtarzalności w zakresie ważenia {Bereich} po adiustacji jest dotrzymany; N/A bez tolerancji. | Tak / Nie | {Bereich}: Zakres ważenia (1-4) {Messung}: Pomiar (1 ... n) | Tolerancje | wszystkie | 54
Wiederholbarkeit2_Hersteller_Innerhalb_Toleranz_oJ{Bereich}_{Messung} | Tak/Nie – czy wymóg tolerancji producenta przy pomiarze {Messung} drugiego badania powtarzalności w zakresie ważenia {Bereich} przed adiustacją jest dotrzymany; N/A bez tolerancji. | Tak / Nie | {Bereich}: Zakres ważenia (1-4) {Messung}: Pomiar (1 ... n) | Tolerancje | wszystkie | 54
Wiederholbarkeit2_Hersteller_Innerhalb_Toleranz{Bereich}_{Messung} | Tak/Nie – czy wymóg tolerancji producenta przy pomiarze {Messung} drugiego badania powtarzalności w zakresie ważenia {Bereich} jest dotrzymany; N/A bez tolerancji. | Tak / Nie | {Bereich}: Zakres ważenia (1-4) {Messung}: Pomiar (1 ... n) | Tolerancje | wszystkie | 51
Wiederholbarkeit2_Hersteller_Messung_rot_mJ{Bereich}_{Messung} | Wartość zmierzona (wskazanie) z jednostką przy pomiarze {Messung} drugiego badania powtarzalności w zakresie ważenia {Bereich}, po adiustacji; na czerwono, jeśli wymóg tolerancji producenta nie jest dotrzymany; N/A bez tolerancji. | [Wartość] [Jednostka] | {Bereich}: Zakres ważenia (1-4) {Messung}: Pomiar (1 ... n) | Tolerancje | wszystkie | 47
Wiederholbarkeit2_Hersteller_Messung_rot_oJ{Bereich}_{Messung} | Wartość zmierzona (wskazanie) z jednostką przy pomiarze {Messung} drugiego badania powtarzalności w zakresie ważenia {Bereich}, przed adiustacją; na czerwono, jeśli wymóg tolerancji producenta nie jest dotrzymany; N/A bez tolerancji. | [Wartość] [Jednostka] | {Bereich}: Zakres ważenia (1-4) {Messung}: Pomiar (1 ... n) | Tolerancje | wszystkie | 47
Wiederholbarkeit2_Hersteller_Messung_rot{Bereich}_{Messung} | Wartość zmierzona (wskazanie) z jednostką przy pomiarze {Messung} drugiego badania powtarzalności w zakresie ważenia {Bereich}; na czerwono, jeśli wymóg tolerancji producenta nie jest dotrzymany; N/A bez tolerancji. | [Wartość] [Jednostka] | {Bereich}: Zakres ważenia (1-4) {Messung}: Pomiar (1 ... n) | Tolerancje | wszystkie | 44
Wiederholbarkeit2_Hersteller_Toleranz_Differenz_mJ{Bereich}_{Messung} | Wartość bezwzględna odchyłki przy pomiarze {Messung} drugiego badania powtarzalności w zakresie ważenia {Bereich}, po adiustacji, w jednostce wymogu tolerancji (d, % lub jednostka masy); pusta, jeśli przeliczenie nie jest możliwe. | [Wartość] [Jednostka] | {Bereich}: Zakres ważenia (1-4) {Messung}: Pomiar (1 ... n) | Tolerancje | wszystkie | 54
Wiederholbarkeit2_Hersteller_Toleranz_Differenz_oJ{Bereich}_{Messung} | Wartość bezwzględna odchyłki przy pomiarze {Messung} drugiego badania powtarzalności w zakresie ważenia {Bereich}, przed adiustacją, w jednostce wymogu tolerancji (d, % lub jednostka masy); pusta, jeśli przeliczenie nie jest możliwe. | [Wartość] [Jednostka] | {Bereich}: Zakres ważenia (1-4) {Messung}: Pomiar (1 ... n) | Tolerancje | wszystkie | 54
Wiederholbarkeit2_Hersteller_Toleranz_Differenz{Bereich}_{Messung} | Wartość bezwzględna odchyłki przy pomiarze {Messung} drugiego badania powtarzalności w zakresie ważenia {Bereich}, w jednostce wymogu tolerancji (d, % lub jednostka masy); pusta, jeśli przeliczenie nie jest możliwe. | [Wartość] [Jednostka] | {Bereich}: Zakres ważenia (1-4) {Messung}: Pomiar (1 ... n) | Tolerancje | wszystkie | 51
Wiederholbarkeit2_Hersteller_Toleranz_DiffWert_mJ{Bereich}_{Messung} | Odstęp między wymogiem tolerancji producenta a porównywaną wartością przy pomiarze {Messung} drugiego badania powtarzalności w zakresie ważenia {Bereich}, po adiustacji, w jednostce tolerancji; ujemny przy przekroczeniu; N/A bez tolerancji. | [Wartość] [Jednostka] | {Bereich}: Zakres ważenia (1-4) {Messung}: Pomiar (1 ... n) | Tolerancje | wszystkie | 53
Wiederholbarkeit2_Hersteller_Toleranz_DiffWert_oJ{Bereich}_{Messung} | Odstęp między wymogiem tolerancji producenta a porównywaną wartością przy pomiarze {Messung} drugiego badania powtarzalności w zakresie ważenia {Bereich}, przed adiustacją, w jednostce tolerancji; ujemny przy przekroczeniu; N/A bez tolerancji. | [Wartość] [Jednostka] | {Bereich}: Zakres ważenia (1-4) {Messung}: Pomiar (1 ... n) | Tolerancje | wszystkie | 53
Wiederholbarkeit2_Hersteller_Toleranz_DiffWert{Bereich}_{Messung} | Odstęp między wymogiem tolerancji producenta a porównywaną wartością przy pomiarze {Messung} drugiego badania powtarzalności w zakresie ważenia {Bereich}, w jednostce tolerancji; ujemny przy przekroczeniu; N/A bez tolerancji. | [Wartość] [Jednostka] | {Bereich}: Zakres ważenia (1-4) {Messung}: Pomiar (1 ... n) | Tolerancje | wszystkie | 50
Wiederholbarkeit2_Hersteller_Toleranz_max{Bereich} | Wymóg tolerancji producenta dla ostatniego pomiaru drugiego badania powtarzalności w zakresie ważenia {Bereich}, z jednostką (d, % lub jednostka masy). | [Wartość] [Jednostka] | {Bereich}: Zakres ważenia (1-4) | Tolerancje | wszystkie | 42
Wiederholbarkeit2_Hersteller_Toleranz_mJ{Bereich} | Wymóg tolerancji producenta dla pierwszego punktu kontrolnego drugiego badania powtarzalności w zakresie ważenia {Bereich}, po adiustacji, z jednostką (d, % lub jednostka masy). | [Wartość] [Jednostka] | {Bereich}: Zakres ważenia (1-4) | Tolerancje | wszystkie | 41
Wiederholbarkeit2_Hersteller_Toleranz_mJ{Bereich}_{Messung} | Wymóg tolerancji producenta dla pomiaru {Messung} drugiego badania powtarzalności w zakresie ważenia {Bereich}, po adiustacji, z jednostką (d, % lub jednostka masy). | [Wartość] [Jednostka] | {Bereich}: Zakres ważenia (1-4) {Messung}: Pomiar (1 ... n) | Tolerancje | wszystkie | 44
Wiederholbarkeit2_Hersteller_Toleranz_oJ{Bereich} | Wymóg tolerancji producenta dla pierwszego punktu kontrolnego drugiego badania powtarzalności w zakresie ważenia {Bereich}, przed adiustacją, z jednostką (d, % lub jednostka masy). | [Wartość] [Jednostka] | {Bereich}: Zakres ważenia (1-4) | Tolerancje | wszystkie | 41
Wiederholbarkeit2_Hersteller_Toleranz_oJ{Bereich}_{Messung} | Wymóg tolerancji producenta dla pomiaru {Messung} drugiego badania powtarzalności w zakresie ważenia {Bereich}, przed adiustacją, z jednostką (d, % lub jednostka masy). | [Wartość] [Jednostka] | {Bereich}: Zakres ważenia (1-4) {Messung}: Pomiar (1 ... n) | Tolerancje | wszystkie | 44
Wiederholbarkeit2_Hersteller_Toleranz_ok_mJ{Bereich}_{Messung} | OK/NIE OK – czy wymóg tolerancji producenta przy pomiarze {Messung} drugiego badania powtarzalności w zakresie ważenia {Bereich} po adiustacji jest dotrzymany (NIE OK na czerwono); N/A bez tolerancji. | OK / NIE OK | {Bereich}: Zakres ważenia (1-4) {Messung}: Pomiar (1 ... n) | Tolerancje | wszystkie | 47
Wiederholbarkeit2_Hersteller_Toleranz_ok_oJ{Bereich}_{Messung} | OK/NIE OK – czy wymóg tolerancji producenta przy pomiarze {Messung} drugiego badania powtarzalności w zakresie ważenia {Bereich} przed adiustacją jest dotrzymany (NIE OK na czerwono); N/A bez tolerancji. | OK / NIE OK | {Bereich}: Zakres ważenia (1-4) {Messung}: Pomiar (1 ... n) | Tolerancje | wszystkie | 47
Wiederholbarkeit2_Hersteller_Toleranz_ok{Bereich}_{Messung} | OK/NIE OK – czy wymóg tolerancji producenta przy pomiarze {Messung} drugiego badania powtarzalności w zakresie ważenia {Bereich} jest dotrzymany (NIE OK na czerwono); N/A bez tolerancji. | OK / NIE OK | {Bereich}: Zakres ważenia (1-4) {Messung}: Pomiar (1 ... n) | Tolerancje | wszystkie | 44
Wiederholbarkeit2_Hersteller_Toleranz_VglWert_mJ{Bereich}_{Messung} | Porównywana wartość (odchyłka) przy pomiarze {Messung} drugiego badania powtarzalności w zakresie ważenia {Bereich}, po adiustacji, w jednostce wymogu tolerancji. N/A bez tolerancji. | [Wartość] [Jednostka] | {Bereich}: Zakres ważenia (1-4) {Messung}: Pomiar (1 ... n) | Tolerancje | wszystkie | 52
Wiederholbarkeit2_Hersteller_Toleranz_VglWert_oJ{Bereich}_{Messung} | Porównywana wartość (odchyłka) przy pomiarze {Messung} drugiego badania powtarzalności w zakresie ważenia {Bereich}, przed adiustacją, w jednostce wymogu tolerancji. N/A bez tolerancji. | [Wartość] [Jednostka] | {Bereich}: Zakres ważenia (1-4) {Messung}: Pomiar (1 ... n) | Tolerancje | wszystkie | 52
Wiederholbarkeit2_Hersteller_Toleranz_VglWert{Bereich}_{Messung} | Porównywana wartość (odchyłka) przy pomiarze {Messung} drugiego badania powtarzalności w zakresie ważenia {Bereich}, w jednostce wymogu tolerancji. N/A bez tolerancji. | [Wartość] [Jednostka] | {Bereich}: Zakres ważenia (1-4) {Messung}: Pomiar (1 ... n) | Tolerancje | wszystkie | 49
Wiederholbarkeit2_Hersteller_Toleranz{Bereich} | Wymóg tolerancji producenta dla pierwszego punktu kontrolnego drugiego badania powtarzalności w zakresie ważenia {Bereich}, z jednostką (d, % lub jednostka masy). | [Wartość] [Jednostka] | {Bereich}: Zakres ważenia (1-4) | Tolerancje | wszystkie | 38
Wiederholbarkeit2_Hersteller_Toleranz{Bereich}_{Messung} | Wymóg tolerancji producenta dla pomiaru {Messung} drugiego badania powtarzalności w zakresie ważenia {Bereich}, z jednostką (d, % lub jednostka masy). | [Wartość] [Jednostka] | {Bereich}: Zakres ważenia (1-4) {Messung}: Pomiar (1 ... n) | Tolerancje | wszystkie | 41
Wiederholbarkeit2_Hersteller_Toleranz{Punkt} | Wymóg tolerancji producenta dla pomiaru {Punkt} drugiego badania powtarzalności, z jednostką (d, % lub jednostka masy), bez podania zakresu ważenia. | [Wartość] [Jednostka] | {Punkt}: Punkt kontrolny (1 ... n) | Tolerancje | wszystkie | 39
Wiederholbarkeit2_Innerhalb_Toleranz_mJ{Bereich}_{Messung} | Tak/Nie – czy wymóg tolerancji wzorcowania przy pomiarze {Messung} drugiego badania powtarzalności w zakresie ważenia {Bereich} po adiustacji jest dotrzymany; N/A bez tolerancji. | Tak / Nie | {Bereich}: Zakres ważenia (1-4) {Messung}: Pomiar (1 ... n) | Tolerancje | wszystkie | 43
Wiederholbarkeit2_Innerhalb_Toleranz_oJ{Bereich}_{Messung} | Tak/Nie – czy wymóg tolerancji wzorcowania przy pomiarze {Messung} drugiego badania powtarzalności w zakresie ważenia {Bereich} przed adiustacją jest dotrzymany; N/A bez tolerancji. | Tak / Nie | {Bereich}: Zakres ważenia (1-4) {Messung}: Pomiar (1 ... n) | Tolerancje | wszystkie | 43
Wiederholbarkeit2_Innerhalb_Toleranz{Bereich}_{Messung} | Tak/Nie – czy wymóg tolerancji wzorcowania przy pomiarze {Messung} drugiego badania powtarzalności w zakresie ważenia {Bereich} jest dotrzymany; N/A bez tolerancji. | Tak / Nie | {Bereich}: Zakres ważenia (1-4) {Messung}: Pomiar (1 ... n) | Tolerancje | wszystkie | 40
Wiederholbarkeit2_Kunden_Innerhalb_Toleranz_mJ{Bereich}_{Messung} | Tak/Nie – czy wymóg tolerancji klienta przy pomiarze {Messung} drugiego badania powtarzalności w zakresie ważenia {Bereich} po adiustacji jest dotrzymany; N/A bez tolerancji. | Tak / Nie | {Bereich}: Zakres ważenia (1-4) {Messung}: Pomiar (1 ... n) | Tolerancje | wszystkie | 50
Wiederholbarkeit2_Kunden_Innerhalb_Toleranz_oJ{Bereich}_{Messung} | Tak/Nie – czy wymóg tolerancji klienta przy pomiarze {Messung} drugiego badania powtarzalności w zakresie ważenia {Bereich} przed adiustacją jest dotrzymany; N/A bez tolerancji. | Tak / Nie | {Bereich}: Zakres ważenia (1-4) {Messung}: Pomiar (1 ... n) | Tolerancje | wszystkie | 50
Wiederholbarkeit2_Kunden_Innerhalb_Toleranz{Bereich}_{Messung} | Tak/Nie – czy wymóg tolerancji klienta przy pomiarze {Messung} drugiego badania powtarzalności w zakresie ważenia {Bereich} jest dotrzymany; N/A bez tolerancji. | Tak / Nie | {Bereich}: Zakres ważenia (1-4) {Messung}: Pomiar (1 ... n) | Tolerancje | wszystkie | 47
Wiederholbarkeit2_Kunden_Messung_rot_mJ{Bereich}_{Messung} | Wartość zmierzona (wskazanie) z jednostką przy pomiarze {Messung} drugiego badania powtarzalności w zakresie ważenia {Bereich}, po adiustacji; na czerwono, jeśli wymóg tolerancji klienta nie jest dotrzymany; N/A bez tolerancji. | [Wartość] [Jednostka] | {Bereich}: Zakres ważenia (1-4) {Messung}: Pomiar (1 ... n) | Tolerancje | wszystkie | 43
Wiederholbarkeit2_Kunden_Messung_rot_oJ{Bereich}_{Messung} | Wartość zmierzona (wskazanie) z jednostką przy pomiarze {Messung} drugiego badania powtarzalności w zakresie ważenia {Bereich}, przed adiustacją; na czerwono, jeśli wymóg tolerancji klienta nie jest dotrzymany; N/A bez tolerancji. | [Wartość] [Jednostka] | {Bereich}: Zakres ważenia (1-4) {Messung}: Pomiar (1 ... n) | Tolerancje | wszystkie | 43
Wiederholbarkeit2_Kunden_Messung_rot{Bereich}_{Messung} | Wartość zmierzona (wskazanie) z jednostką przy pomiarze {Messung} drugiego badania powtarzalności w zakresie ważenia {Bereich}; na czerwono, jeśli wymóg tolerancji klienta nie jest dotrzymany; N/A bez tolerancji. | [Wartość] [Jednostka] | {Bereich}: Zakres ważenia (1-4) {Messung}: Pomiar (1 ... n) | Tolerancje | wszystkie | 40
Wiederholbarkeit2_Kunden_Toleranz_Differenz_mJ{Bereich}_{Messung} | Wartość bezwzględna odchyłki przy pomiarze {Messung} drugiego badania powtarzalności w zakresie ważenia {Bereich}, po adiustacji, w jednostce wymogu tolerancji (d, % lub jednostka masy); pusta, jeśli przeliczenie nie jest możliwe. | [Wartość] [Jednostka] | {Bereich}: Zakres ważenia (1-4) {Messung}: Pomiar (1 ... n) | Tolerancje | wszystkie | 50
Wiederholbarkeit2_Kunden_Toleranz_Differenz_oJ{Bereich}_{Messung} | Wartość bezwzględna odchyłki przy pomiarze {Messung} drugiego badania powtarzalności w zakresie ważenia {Bereich}, przed adiustacją, w jednostce wymogu tolerancji (d, % lub jednostka masy); pusta, jeśli przeliczenie nie jest możliwe. | [Wartość] [Jednostka] | {Bereich}: Zakres ważenia (1-4) {Messung}: Pomiar (1 ... n) | Tolerancje | wszystkie | 50
Wiederholbarkeit2_Kunden_Toleranz_Differenz{Bereich}_{Messung} | Wartość bezwzględna odchyłki przy pomiarze {Messung} drugiego badania powtarzalności w zakresie ważenia {Bereich}, w jednostce wymogu tolerancji (d, % lub jednostka masy); pusta, jeśli przeliczenie nie jest możliwe. | [Wartość] [Jednostka] | {Bereich}: Zakres ważenia (1-4) {Messung}: Pomiar (1 ... n) | Tolerancje | wszystkie | 47
Wiederholbarkeit2_Kunden_Toleranz_DiffWert_mJ{Bereich}_{Messung} | Odstęp między wymogiem tolerancji klienta a porównywaną wartością przy pomiarze {Messung} drugiego badania powtarzalności w zakresie ważenia {Bereich}, po adiustacji, w jednostce tolerancji; ujemny przy przekroczeniu; N/A bez tolerancji. | [Wartość] [Jednostka] | {Bereich}: Zakres ważenia (1-4) {Messung}: Pomiar (1 ... n) | Tolerancje | wszystkie | 49
Wiederholbarkeit2_Kunden_Toleranz_DiffWert_oJ{Bereich}_{Messung} | Odstęp między wymogiem tolerancji klienta a porównywaną wartością przy pomiarze {Messung} drugiego badania powtarzalności w zakresie ważenia {Bereich}, przed adiustacją, w jednostce tolerancji; ujemny przy przekroczeniu; N/A bez tolerancji. | [Wartość] [Jednostka] | {Bereich}: Zakres ważenia (1-4) {Messung}: Pomiar (1 ... n) | Tolerancje | wszystkie | 49
Wiederholbarkeit2_Kunden_Toleranz_DiffWert{Bereich}_{Messung} | Odstęp między wymogiem tolerancji klienta a porównywaną wartością przy pomiarze {Messung} drugiego badania powtarzalności w zakresie ważenia {Bereich}, w jednostce tolerancji; ujemny przy przekroczeniu; N/A bez tolerancji. | [Wartość] [Jednostka] | {Bereich}: Zakres ważenia (1-4) {Messung}: Pomiar (1 ... n) | Tolerancje | wszystkie | 46
Wiederholbarkeit2_Kunden_Toleranz_max{Bereich} | Wymóg tolerancji klienta dla ostatniego pomiaru drugiego badania powtarzalności w zakresie ważenia {Bereich}, z jednostką (d, % lub jednostka masy). | [Wartość] [Jednostka] | {Bereich}: Zakres ważenia (1-4) | Tolerancje | wszystkie | 38
Wiederholbarkeit2_Kunden_Toleranz_mJ{Bereich} | Wymóg tolerancji klienta dla pierwszego punktu kontrolnego drugiego badania powtarzalności w zakresie ważenia {Bereich}, po adiustacji, z jednostką (d, % lub jednostka masy). | [Wartość] [Jednostka] | {Bereich}: Zakres ważenia (1-4) | Tolerancje | wszystkie | 37
Wiederholbarkeit2_Kunden_Toleranz_mJ{Bereich}_{Messung} | Wymóg tolerancji klienta dla pomiaru {Messung} drugiego badania powtarzalności w zakresie ważenia {Bereich}, po adiustacji, z jednostką (d, % lub jednostka masy). | [Wartość] [Jednostka] | {Bereich}: Zakres ważenia (1-4) {Messung}: Pomiar (1 ... n) | Tolerancje | wszystkie | 40
Wiederholbarkeit2_Kunden_Toleranz_oJ{Bereich} | Wymóg tolerancji klienta dla pierwszego punktu kontrolnego drugiego badania powtarzalności w zakresie ważenia {Bereich}, przed adiustacją, z jednostką (d, % lub jednostka masy). | [Wartość] [Jednostka] | {Bereich}: Zakres ważenia (1-4) | Tolerancje | wszystkie | 37
Wiederholbarkeit2_Kunden_Toleranz_oJ{Bereich}_{Messung} | Wymóg tolerancji klienta dla pomiaru {Messung} drugiego badania powtarzalności w zakresie ważenia {Bereich}, przed adiustacją, z jednostką (d, % lub jednostka masy). | [Wartość] [Jednostka] | {Bereich}: Zakres ważenia (1-4) {Messung}: Pomiar (1 ... n) | Tolerancje | wszystkie | 40
Wiederholbarkeit2_Kunden_Toleranz_ok_mJ{Bereich}_{Messung} | OK/NIE OK – czy wymóg tolerancji klienta przy pomiarze {Messung} drugiego badania powtarzalności w zakresie ważenia {Bereich} po adiustacji jest dotrzymany (NIE OK na czerwono); N/A bez tolerancji. | OK / NIE OK | {Bereich}: Zakres ważenia (1-4) {Messung}: Pomiar (1 ... n) | Tolerancje | wszystkie | 43
Wiederholbarkeit2_Kunden_Toleranz_ok_oJ{Bereich}_{Messung} | OK/NIE OK – czy wymóg tolerancji klienta przy pomiarze {Messung} drugiego badania powtarzalności w zakresie ważenia {Bereich} przed adiustacją jest dotrzymany (NIE OK na czerwono); N/A bez tolerancji. | OK / NIE OK | {Bereich}: Zakres ważenia (1-4) {Messung}: Pomiar (1 ... n) | Tolerancje | wszystkie | 43
Wiederholbarkeit2_Kunden_Toleranz_ok{Bereich}_{Messung} | OK/NIE OK – czy wymóg tolerancji klienta przy pomiarze {Messung} drugiego badania powtarzalności w zakresie ważenia {Bereich} jest dotrzymany (NIE OK na czerwono); N/A bez tolerancji. | OK / NIE OK | {Bereich}: Zakres ważenia (1-4) {Messung}: Pomiar (1 ... n) | Tolerancje | wszystkie | 40
Wiederholbarkeit2_Kunden_Toleranz_VglWert_mJ{Bereich}_{Messung} | Porównywana wartość (odchyłka) przy pomiarze {Messung} drugiego badania powtarzalności w zakresie ważenia {Bereich}, po adiustacji, w jednostce wymogu tolerancji. N/A bez tolerancji. | [Wartość] [Jednostka] | {Bereich}: Zakres ważenia (1-4) {Messung}: Pomiar (1 ... n) | Tolerancje | wszystkie | 48
Wiederholbarkeit2_Kunden_Toleranz_VglWert_oJ{Bereich}_{Messung} | Porównywana wartość (odchyłka) przy pomiarze {Messung} drugiego badania powtarzalności w zakresie ważenia {Bereich}, przed adiustacją, w jednostce wymogu tolerancji. N/A bez tolerancji. | [Wartość] [Jednostka] | {Bereich}: Zakres ważenia (1-4) {Messung}: Pomiar (1 ... n) | Tolerancje | wszystkie | 48
Wiederholbarkeit2_Kunden_Toleranz_VglWert{Bereich}_{Messung} | Porównywana wartość (odchyłka) przy pomiarze {Messung} drugiego badania powtarzalności w zakresie ważenia {Bereich}, w jednostce wymogu tolerancji. N/A bez tolerancji. | [Wartość] [Jednostka] | {Bereich}: Zakres ważenia (1-4) {Messung}: Pomiar (1 ... n) | Tolerancje | wszystkie | 45
Wiederholbarkeit2_Kunden_Toleranz{Bereich} | Wymóg tolerancji klienta dla pierwszego punktu kontrolnego drugiego badania powtarzalności w zakresie ważenia {Bereich}, z jednostką (d, % lub jednostka masy). | [Wartość] [Jednostka] | {Bereich}: Zakres ważenia (1-4) | Tolerancje | wszystkie | 34
Wiederholbarkeit2_Kunden_Toleranz{Bereich}_{Messung} | Wymóg tolerancji klienta dla pomiaru {Messung} drugiego badania powtarzalności w zakresie ważenia {Bereich}, z jednostką (d, % lub jednostka masy). | [Wartość] [Jednostka] | {Bereich}: Zakres ważenia (1-4) {Messung}: Pomiar (1 ... n) | Tolerancje | wszystkie | 37
Wiederholbarkeit2_Kunden_Toleranz{Punkt} | Wymóg tolerancji klienta dla pomiaru {Punkt} drugiego badania powtarzalności, z jednostką (d, % lub jednostka masy), bez podania zakresu ważenia. | [Wartość] [Jednostka] | {Punkt}: Punkt kontrolny (1 ... n) | Tolerancje | wszystkie | 35
Wiederholbarkeit2_Messung_rot_mJ{Bereich}_{Messung} | Wartość zmierzona (wskazanie) z jednostką przy pomiarze {Messung} drugiego badania powtarzalności w zakresie ważenia {Bereich}, po adiustacji; na czerwono, jeśli wymóg tolerancji wzorcowania nie jest dotrzymany; N/A bez tolerancji. | [Wartość] [Jednostka] | {Bereich}: Zakres ważenia (1-4) {Messung}: Pomiar (1 ... n) | Tolerancje | wszystkie | 36
Wiederholbarkeit2_Messung_rot_oJ{Bereich}_{Messung} | Wartość zmierzona (wskazanie) z jednostką przy pomiarze {Messung} drugiego badania powtarzalności w zakresie ważenia {Bereich}, przed adiustacją; na czerwono, jeśli wymóg tolerancji wzorcowania nie jest dotrzymany; N/A bez tolerancji. | [Wartość] [Jednostka] | {Bereich}: Zakres ważenia (1-4) {Messung}: Pomiar (1 ... n) | Tolerancje | wszystkie | 36
Wiederholbarkeit2_Messung_rot{Bereich}_{Messung} | Wartość zmierzona (wskazanie) z jednostką przy pomiarze {Messung} drugiego badania powtarzalności w zakresie ważenia {Bereich}; na czerwono, jeśli wymóg tolerancji wzorcowania nie jest dotrzymany; N/A bez tolerancji. | [Wartość] [Jednostka] | {Bereich}: Zakres ważenia (1-4) {Messung}: Pomiar (1 ... n) | Tolerancje | wszystkie | 33
Wiederholbarkeit2_Toleranz_Differenz_mJ{Bereich}_{Messung} | Wartość bezwzględna odchyłki przy pomiarze {Messung} drugiego badania powtarzalności w zakresie ważenia {Bereich}, po adiustacji, w jednostce wymogu tolerancji (d, % lub jednostka masy); pusta, jeśli przeliczenie nie jest możliwe. | [Wartość] [Jednostka] | {Bereich}: Zakres ważenia (1-4) {Messung}: Pomiar (1 ... n) | Tolerancje | wszystkie | 43
Wiederholbarkeit2_Toleranz_Differenz_oJ{Bereich}_{Messung} | Wartość bezwzględna odchyłki przy pomiarze {Messung} drugiego badania powtarzalności w zakresie ważenia {Bereich}, przed adiustacją, w jednostce wymogu tolerancji (d, % lub jednostka masy); pusta, jeśli przeliczenie nie jest możliwe. | [Wartość] [Jednostka] | {Bereich}: Zakres ważenia (1-4) {Messung}: Pomiar (1 ... n) | Tolerancje | wszystkie | 43
Wiederholbarkeit2_Toleranz_Differenz{Bereich}_{Messung} | Wartość bezwzględna odchyłki przy pomiarze {Messung} drugiego badania powtarzalności w zakresie ważenia {Bereich}, w jednostce wymogu tolerancji (d, % lub jednostka masy); pusta, jeśli przeliczenie nie jest możliwe. | [Wartość] [Jednostka] | {Bereich}: Zakres ważenia (1-4) {Messung}: Pomiar (1 ... n) | Tolerancje | wszystkie | 40
Wiederholbarkeit2_Toleranz_DiffWert_mJ{Bereich}_{Messung} | Odstęp między wymogiem tolerancji wzorcowania a porównywaną wartością przy pomiarze {Messung} drugiego badania powtarzalności w zakresie ważenia {Bereich}, po adiustacji, w jednostce tolerancji; ujemny przy przekroczeniu; N/A bez tolerancji. | [Wartość] [Jednostka] | {Bereich}: Zakres ważenia (1-4) {Messung}: Pomiar (1 ... n) | Tolerancje | wszystkie | 42
Wiederholbarkeit2_Toleranz_DiffWert_oJ{Bereich}_{Messung} | Odstęp między wymogiem tolerancji wzorcowania a porównywaną wartością przy pomiarze {Messung} drugiego badania powtarzalności w zakresie ważenia {Bereich}, przed adiustacją, w jednostce tolerancji; ujemny przy przekroczeniu; N/A bez tolerancji. | [Wartość] [Jednostka] | {Bereich}: Zakres ważenia (1-4) {Messung}: Pomiar (1 ... n) | Tolerancje | wszystkie | 42
Wiederholbarkeit2_Toleranz_DiffWert{Bereich}_{Messung} | Odstęp między wymogiem tolerancji wzorcowania a porównywaną wartością przy pomiarze {Messung} drugiego badania powtarzalności w zakresie ważenia {Bereich}, w jednostce tolerancji; ujemny przy przekroczeniu; N/A bez tolerancji. | [Wartość] [Jednostka] | {Bereich}: Zakres ważenia (1-4) {Messung}: Pomiar (1 ... n) | Tolerancje | wszystkie | 39
Wiederholbarkeit2_Toleranz_max{Bereich} | Wymóg tolerancji wzorcowania dla ostatniego pomiaru drugiego badania powtarzalności w zakresie ważenia {Bereich}, z jednostką (d, % lub jednostka masy). | [Wartość] [Jednostka] | {Bereich}: Zakres ważenia (1-4) | Tolerancje | wszystkie | 31
Wiederholbarkeit2_Toleranz_mJ{Bereich} | Wymóg tolerancji wzorcowania dla pierwszego punktu kontrolnego drugiego badania powtarzalności w zakresie ważenia {Bereich}, po adiustacji, z jednostką (d, % lub jednostka masy). | [Wartość] [Jednostka] | {Bereich}: Zakres ważenia (1-4) | Tolerancje | wszystkie | 30
Wiederholbarkeit2_Toleranz_mJ{Bereich}_{Messung} | Wymóg tolerancji wzorcowania dla pomiaru {Messung} drugiego badania powtarzalności w zakresie ważenia {Bereich}, po adiustacji, z jednostką (d, % lub jednostka masy). | [Wartość] [Jednostka] | {Bereich}: Zakres ważenia (1-4) {Messung}: Pomiar (1 ... n) | Tolerancje | wszystkie | 33
Wiederholbarkeit2_Toleranz_oJ{Bereich} | Wymóg tolerancji wzorcowania dla pierwszego punktu kontrolnego drugiego badania powtarzalności w zakresie ważenia {Bereich}, przed adiustacją, z jednostką (d, % lub jednostka masy). | [Wartość] [Jednostka] | {Bereich}: Zakres ważenia (1-4) | Tolerancje | wszystkie | 30
Wiederholbarkeit2_Toleranz_oJ{Bereich}_{Messung} | Wymóg tolerancji wzorcowania dla pomiaru {Messung} drugiego badania powtarzalności w zakresie ważenia {Bereich}, przed adiustacją, z jednostką (d, % lub jednostka masy). | [Wartość] [Jednostka] | {Bereich}: Zakres ważenia (1-4) {Messung}: Pomiar (1 ... n) | Tolerancje | wszystkie | 33
Wiederholbarkeit2_Toleranz_ok_mJ{Bereich}_{Messung} | OK/NIE OK – czy wymóg tolerancji wzorcowania przy pomiarze {Messung} drugiego badania powtarzalności w zakresie ważenia {Bereich} po adiustacji jest dotrzymany (NIE OK na czerwono); N/A bez tolerancji. | OK / NIE OK | {Bereich}: Zakres ważenia (1-4) {Messung}: Pomiar (1 ... n) | Tolerancje | wszystkie | 36
Wiederholbarkeit2_Toleranz_ok_oJ{Bereich}_{Messung} | OK/NIE OK – czy wymóg tolerancji wzorcowania przy pomiarze {Messung} drugiego badania powtarzalności w zakresie ważenia {Bereich} przed adiustacją jest dotrzymany (NIE OK na czerwono); N/A bez tolerancji. | OK / NIE OK | {Bereich}: Zakres ważenia (1-4) {Messung}: Pomiar (1 ... n) | Tolerancje | wszystkie | 36
Wiederholbarkeit2_Toleranz_ok{Bereich}_{Messung} | OK/NIE OK – czy wymóg tolerancji wzorcowania przy pomiarze {Messung} drugiego badania powtarzalności w zakresie ważenia {Bereich} jest dotrzymany (NIE OK na czerwono); N/A bez tolerancji. | OK / NIE OK | {Bereich}: Zakres ważenia (1-4) {Messung}: Pomiar (1 ... n) | Tolerancje | wszystkie | 33
Wiederholbarkeit2_Toleranz_VglWert_mJ{Bereich}_{Messung} | Porównywana wartość (odchyłka) przy pomiarze {Messung} drugiego badania powtarzalności w zakresie ważenia {Bereich}, po adiustacji, w jednostce wymogu tolerancji. N/A bez tolerancji. | [Wartość] [Jednostka] | {Bereich}: Zakres ważenia (1-4) {Messung}: Pomiar (1 ... n) | Tolerancje | wszystkie | 41
Wiederholbarkeit2_Toleranz_VglWert_oJ{Bereich}_{Messung} | Porównywana wartość (odchyłka) przy pomiarze {Messung} drugiego badania powtarzalności w zakresie ważenia {Bereich}, przed adiustacją, w jednostce wymogu tolerancji. N/A bez tolerancji. | [Wartość] [Jednostka] | {Bereich}: Zakres ważenia (1-4) {Messung}: Pomiar (1 ... n) | Tolerancje | wszystkie | 41
Wiederholbarkeit2_Toleranz_VglWert{Bereich}_{Messung} | Porównywana wartość (odchyłka) przy pomiarze {Messung} drugiego badania powtarzalności w zakresie ważenia {Bereich}, w jednostce wymogu tolerancji. N/A bez tolerancji. | [Wartość] [Jednostka] | {Bereich}: Zakres ważenia (1-4) {Messung}: Pomiar (1 ... n) | Tolerancje | wszystkie | 38
Wiederholbarkeit2_Toleranz{Bereich} | Wymóg tolerancji wzorcowania dla pierwszego punktu kontrolnego drugiego badania powtarzalności w zakresie ważenia {Bereich}, z jednostką (d, % lub jednostka masy). | [Wartość] [Jednostka] | {Bereich}: Zakres ważenia (1-4) | Tolerancje | wszystkie | 27
Wiederholbarkeit2_Toleranz{Bereich}_{Messung} | Wymóg tolerancji wzorcowania dla pomiaru {Messung} drugiego badania powtarzalności w zakresie ważenia {Bereich}, z jednostką (d, % lub jednostka masy). | [Wartość] [Jednostka] | {Bereich}: Zakres ważenia (1-4) {Messung}: Pomiar (1 ... n) | Tolerancje | wszystkie | 30
Wiederholbarkeit2_Toleranz{Punkt} | Wymóg tolerancji wzorcowania dla pomiaru {Punkt} drugiego badania powtarzalności, z jednostką (d, % lub jednostka masy), bez podania zakresu ważenia. | [Wartość] [Jednostka] | {Punkt}: Punkt kontrolny (1 ... n) | Tolerancje | wszystkie | 28
Wiederholbarkeit2_Verkehrsfehler_Innerhalb_Toleranz_mJ{Bereich}_{Messung} | Tak/Nie – czy wymóg błędu granicznego w użytkowaniu przy pomiarze {Messung} drugiego badania powtarzalności w zakresie ważenia {Bereich} po adiustacji jest dotrzymany; N/A bez tolerancji. | Tak / Nie | {Bereich}: Zakres ważenia (1-4) {Messung}: Pomiar (1 ... n) | Tolerancje | wszystkie | 58
Wiederholbarkeit2_Verkehrsfehler_Innerhalb_Toleranz_oJ{Bereich}_{Messung} | Tak/Nie – czy wymóg błędu granicznego w użytkowaniu przy pomiarze {Messung} drugiego badania powtarzalności w zakresie ważenia {Bereich} przed adiustacją jest dotrzymany; N/A bez tolerancji. | Tak / Nie | {Bereich}: Zakres ważenia (1-4) {Messung}: Pomiar (1 ... n) | Tolerancje | wszystkie | 58
Wiederholbarkeit2_Verkehrsfehler_Innerhalb_Toleranz{Bereich}_{Messung} | Tak/Nie – czy wymóg błędu granicznego w użytkowaniu przy pomiarze {Messung} drugiego badania powtarzalności w zakresie ważenia {Bereich} jest dotrzymany; N/A bez tolerancji. | Tak / Nie | {Bereich}: Zakres ważenia (1-4) {Messung}: Pomiar (1 ... n) | Tolerancje | wszystkie | 55
Wiederholbarkeit2_Verkehrsfehler_Messung_rot_mJ{Bereich}_{Messung} | Wartość zmierzona (wskazanie) z jednostką przy pomiarze {Messung} drugiego badania powtarzalności w zakresie ważenia {Bereich}, po adiustacji; na czerwono, jeśli wymóg błędu granicznego w użytkowaniu nie jest dotrzymany; N/A bez tolerancji. | [Wartość] [Jednostka] | {Bereich}: Zakres ważenia (1-4) {Messung}: Pomiar (1 ... n) | Tolerancje | wszystkie | 51
Wiederholbarkeit2_Verkehrsfehler_Messung_rot_oJ{Bereich}_{Messung} | Wartość zmierzona (wskazanie) z jednostką przy pomiarze {Messung} drugiego badania powtarzalności w zakresie ważenia {Bereich}, przed adiustacją; na czerwono, jeśli wymóg błędu granicznego w użytkowaniu nie jest dotrzymany; N/A bez tolerancji. | [Wartość] [Jednostka] | {Bereich}: Zakres ważenia (1-4) {Messung}: Pomiar (1 ... n) | Tolerancje | wszystkie | 51
Wiederholbarkeit2_Verkehrsfehler_Messung_rot{Bereich}_{Messung} | Wartość zmierzona (wskazanie) z jednostką przy pomiarze {Messung} drugiego badania powtarzalności w zakresie ważenia {Bereich}; na czerwono, jeśli wymóg błędu granicznego w użytkowaniu nie jest dotrzymany; N/A bez tolerancji. | [Wartość] [Jednostka] | {Bereich}: Zakres ważenia (1-4) {Messung}: Pomiar (1 ... n) | Tolerancje | wszystkie | 48
Wiederholbarkeit2_Verkehrsfehler_Toleranz_Differenz_mJ{Bereich}_{Messung} | Wartość bezwzględna odchyłki przy pomiarze {Messung} drugiego badania powtarzalności w zakresie ważenia {Bereich}, po adiustacji, w jednostce wymogu tolerancji (d, % lub jednostka masy); pusta, jeśli przeliczenie nie jest możliwe. | [Wartość] [Jednostka] | {Bereich}: Zakres ważenia (1-4) {Messung}: Pomiar (1 ... n) | Tolerancje | wszystkie | 58
Wiederholbarkeit2_Verkehrsfehler_Toleranz_Differenz_oJ{Bereich}_{Messung} | Wartość bezwzględna odchyłki przy pomiarze {Messung} drugiego badania powtarzalności w zakresie ważenia {Bereich}, przed adiustacją, w jednostce wymogu tolerancji (d, % lub jednostka masy); pusta, jeśli przeliczenie nie jest możliwe. | [Wartość] [Jednostka] | {Bereich}: Zakres ważenia (1-4) {Messung}: Pomiar (1 ... n) | Tolerancje | wszystkie | 58
Wiederholbarkeit2_Verkehrsfehler_Toleranz_Differenz{Bereich}_{Messung} | Wartość bezwzględna odchyłki przy pomiarze {Messung} drugiego badania powtarzalności w zakresie ważenia {Bereich}, w jednostce wymogu tolerancji (d, % lub jednostka masy); pusta, jeśli przeliczenie nie jest możliwe. | [Wartość] [Jednostka] | {Bereich}: Zakres ważenia (1-4) {Messung}: Pomiar (1 ... n) | Tolerancje | wszystkie | 55
Wiederholbarkeit2_Verkehrsfehler_Toleranz_DiffWert_mJ{Bereich}_{Messung} | Odstęp między wymogiem błędu granicznego w użytkowaniu a porównywaną wartością przy pomiarze {Messung} drugiego badania powtarzalności w zakresie ważenia {Bereich}, po adiustacji, w jednostce tolerancji; ujemny przy przekroczeniu; N/A bez tolerancji. | [Wartość] [Jednostka] | {Bereich}: Zakres ważenia (1-4) {Messung}: Pomiar (1 ... n) | Tolerancje | wszystkie | 57
Wiederholbarkeit2_Verkehrsfehler_Toleranz_DiffWert_oJ{Bereich}_{Messung} | Odstęp między wymogiem błędu granicznego w użytkowaniu a porównywaną wartością przy pomiarze {Messung} drugiego badania powtarzalności w zakresie ważenia {Bereich}, przed adiustacją, w jednostce tolerancji; ujemny przy przekroczeniu; N/A bez tolerancji. | [Wartość] [Jednostka] | {Bereich}: Zakres ważenia (1-4) {Messung}: Pomiar (1 ... n) | Tolerancje | wszystkie | 57
Wiederholbarkeit2_Verkehrsfehler_Toleranz_DiffWert{Bereich}_{Messung} | Odstęp między wymogiem błędu granicznego w użytkowaniu a porównywaną wartością przy pomiarze {Messung} drugiego badania powtarzalności w zakresie ważenia {Bereich}, w jednostce tolerancji; ujemny przy przekroczeniu; N/A bez tolerancji. | [Wartość] [Jednostka] | {Bereich}: Zakres ważenia (1-4) {Messung}: Pomiar (1 ... n) | Tolerancje | wszystkie | 54
Wiederholbarkeit2_Verkehrsfehler_Toleranz_max{Bereich} | Wymóg błędu granicznego w użytkowaniu dla ostatniego pomiaru drugiego badania powtarzalności w zakresie ważenia {Bereich}, z jednostką (d, % lub jednostka masy). | [Wartość] [Jednostka] | {Bereich}: Zakres ważenia (1-4) | Tolerancje | wszystkie | 46
Wiederholbarkeit2_Verkehrsfehler_Toleranz_mJ{Bereich} | Wymóg błędu granicznego w użytkowaniu dla pierwszego punktu kontrolnego drugiego badania powtarzalności w zakresie ważenia {Bereich}, po adiustacji, z jednostką (d, % lub jednostka masy). | [Wartość] [Jednostka] | {Bereich}: Zakres ważenia (1-4) | Tolerancje | wszystkie | 45
Wiederholbarkeit2_Verkehrsfehler_Toleranz_mJ{Bereich}_{Messung} | Wymóg błędu granicznego w użytkowaniu dla pomiaru {Messung} drugiego badania powtarzalności w zakresie ważenia {Bereich}, po adiustacji, z jednostką (d, % lub jednostka masy). | [Wartość] [Jednostka] | {Bereich}: Zakres ważenia (1-4) {Messung}: Pomiar (1 ... n) | Tolerancje | wszystkie | 48
Wiederholbarkeit2_Verkehrsfehler_Toleranz_oJ{Bereich} | Wymóg błędu granicznego w użytkowaniu dla pierwszego punktu kontrolnego drugiego badania powtarzalności w zakresie ważenia {Bereich}, przed adiustacją, z jednostką (d, % lub jednostka masy). | [Wartość] [Jednostka] | {Bereich}: Zakres ważenia (1-4) | Tolerancje | wszystkie | 45
Wiederholbarkeit2_Verkehrsfehler_Toleranz_oJ{Bereich}_{Messung} | Wymóg błędu granicznego w użytkowaniu dla pomiaru {Messung} drugiego badania powtarzalności w zakresie ważenia {Bereich}, przed adiustacją, z jednostką (d, % lub jednostka masy). | [Wartość] [Jednostka] | {Bereich}: Zakres ważenia (1-4) {Messung}: Pomiar (1 ... n) | Tolerancje | wszystkie | 48
Wiederholbarkeit2_Verkehrsfehler_Toleranz_ok_mJ{Bereich}_{Messung} | OK/NIE OK – czy wymóg błędu granicznego w użytkowaniu przy pomiarze {Messung} drugiego badania powtarzalności w zakresie ważenia {Bereich} po adiustacji jest dotrzymany (NIE OK na czerwono); N/A bez tolerancji. | OK / NIE OK | {Bereich}: Zakres ważenia (1-4) {Messung}: Pomiar (1 ... n) | Tolerancje | wszystkie | 51
Wiederholbarkeit2_Verkehrsfehler_Toleranz_ok_oJ{Bereich}_{Messung} | OK/NIE OK – czy wymóg błędu granicznego w użytkowaniu przy pomiarze {Messung} drugiego badania powtarzalności w zakresie ważenia {Bereich} przed adiustacją jest dotrzymany (NIE OK na czerwono); N/A bez tolerancji. | OK / NIE OK | {Bereich}: Zakres ważenia (1-4) {Messung}: Pomiar (1 ... n) | Tolerancje | wszystkie | 51
Wiederholbarkeit2_Verkehrsfehler_Toleranz_ok{Bereich}_{Messung} | OK/NIE OK – czy wymóg błędu granicznego w użytkowaniu przy pomiarze {Messung} drugiego badania powtarzalności w zakresie ważenia {Bereich} jest dotrzymany (NIE OK na czerwono); N/A bez tolerancji. | OK / NIE OK | {Bereich}: Zakres ważenia (1-4) {Messung}: Pomiar (1 ... n) | Tolerancje | wszystkie | 48
Wiederholbarkeit2_Verkehrsfehler_Toleranz_VglWert_mJ{Bereich}_{Messung} | Porównywana wartość (odchyłka) przy pomiarze {Messung} drugiego badania powtarzalności w zakresie ważenia {Bereich}, po adiustacji, w jednostce wymogu tolerancji. N/A bez tolerancji. | [Wartość] [Jednostka] | {Bereich}: Zakres ważenia (1-4) {Messung}: Pomiar (1 ... n) | Tolerancje | wszystkie | 56
Wiederholbarkeit2_Verkehrsfehler_Toleranz_VglWert_oJ{Bereich}_{Messung} | Porównywana wartość (odchyłka) przy pomiarze {Messung} drugiego badania powtarzalności w zakresie ważenia {Bereich}, przed adiustacją, w jednostce wymogu tolerancji. N/A bez tolerancji. | [Wartość] [Jednostka] | {Bereich}: Zakres ważenia (1-4) {Messung}: Pomiar (1 ... n) | Tolerancje | wszystkie | 56
Wiederholbarkeit2_Verkehrsfehler_Toleranz_VglWert{Bereich}_{Messung} | Porównywana wartość (odchyłka) przy pomiarze {Messung} drugiego badania powtarzalności w zakresie ważenia {Bereich}, w jednostce wymogu tolerancji. N/A bez tolerancji. | [Wartość] [Jednostka] | {Bereich}: Zakres ważenia (1-4) {Messung}: Pomiar (1 ... n) | Tolerancje | wszystkie | 53
Wiederholbarkeit2_Verkehrsfehler_Toleranz{Bereich} | Wymóg błędu granicznego w użytkowaniu dla pierwszego punktu kontrolnego drugiego badania powtarzalności w zakresie ważenia {Bereich}, z jednostką (d, % lub jednostka masy). | [Wartość] [Jednostka] | {Bereich}: Zakres ważenia (1-4) | Tolerancje | wszystkie | 42
Wiederholbarkeit2_Verkehrsfehler_Toleranz{Bereich}_{Messung} | Wymóg błędu granicznego w użytkowaniu dla pomiaru {Messung} drugiego badania powtarzalności w zakresie ważenia {Bereich}, z jednostką (d, % lub jednostka masy). | [Wartość] [Jednostka] | {Bereich}: Zakres ważenia (1-4) {Messung}: Pomiar (1 ... n) | Tolerancje | wszystkie | 45
Wiederholbarkeit2_Verkehrsfehler_Toleranz{Punkt} | Wymóg błędu granicznego w użytkowaniu dla pomiaru {Punkt} drugiego badania powtarzalności, z jednostką (d, % lub jednostka masy), bez podania zakresu ważenia. | [Wartość] [Jednostka] | {Punkt}: Punkt kontrolny (1 ... n) | Tolerancje | wszystkie | 43
Wiederholbarkeit_Eichfehler_Innerhalb_Toleranz_mJ{Bereich}_{Messung} | Tak/Nie – czy wymóg błędu granicznego legalizacji przy pomiarze {Messung} badania powtarzalności w zakresie ważenia {Bereich} po adiustacji jest dotrzymany; N/A bez tolerancji. | Tak / Nie | {Bereich}: Zakres ważenia (1-4) {Messung}: Pomiar (1 ... n) | Tolerancje | wszystkie | 53
Wiederholbarkeit_Eichfehler_Innerhalb_Toleranz_oJ{Bereich}_{Messung} | Tak/Nie – czy wymóg błędu granicznego legalizacji przy pomiarze {Messung} badania powtarzalności w zakresie ważenia {Bereich} przed adiustacją jest dotrzymany; N/A bez tolerancji. | Tak / Nie | {Bereich}: Zakres ważenia (1-4) {Messung}: Pomiar (1 ... n) | Tolerancje | wszystkie | 53
Wiederholbarkeit_Eichfehler_Innerhalb_Toleranz{Bereich}_{Messung} | Tak/Nie – czy wymóg błędu granicznego legalizacji przy pomiarze {Messung} badania powtarzalności w zakresie ważenia {Bereich} jest dotrzymany; N/A bez tolerancji. | Tak / Nie | {Bereich}: Zakres ważenia (1-4) {Messung}: Pomiar (1 ... n) | Tolerancje | wszystkie | 50
Wiederholbarkeit_Eichfehler_Messung_rot_mJ{Bereich}_{Messung} | Wartość zmierzona (wskazanie) z jednostką przy pomiarze {Messung} badania powtarzalności w zakresie ważenia {Bereich}, po adiustacji; na czerwono, jeśli wymóg błędu granicznego legalizacji nie jest dotrzymany; N/A bez tolerancji. | [Wartość] [Jednostka] | {Bereich}: Zakres ważenia (1-4) {Messung}: Pomiar (1 ... n) | Tolerancje | wszystkie | 46
Wiederholbarkeit_Eichfehler_Messung_rot_oJ{Bereich}_{Messung} | Wartość zmierzona (wskazanie) z jednostką przy pomiarze {Messung} badania powtarzalności w zakresie ważenia {Bereich}, przed adiustacją; na czerwono, jeśli wymóg błędu granicznego legalizacji nie jest dotrzymany; N/A bez tolerancji. | [Wartość] [Jednostka] | {Bereich}: Zakres ważenia (1-4) {Messung}: Pomiar (1 ... n) | Tolerancje | wszystkie | 46
Wiederholbarkeit_Eichfehler_Messung_rot{Bereich}_{Messung} | Wartość zmierzona (wskazanie) z jednostką przy pomiarze {Messung} badania powtarzalności w zakresie ważenia {Bereich}; na czerwono, jeśli wymóg błędu granicznego legalizacji nie jest dotrzymany; N/A bez tolerancji. | [Wartość] [Jednostka] | {Bereich}: Zakres ważenia (1-4) {Messung}: Pomiar (1 ... n) | Tolerancje | wszystkie | 43
Wiederholbarkeit_Eichfehler_Toleranz_Differenz_mJ{Bereich}_{Messung} | Wartość bezwzględna odchyłki przy pomiarze {Messung} badania powtarzalności w zakresie ważenia {Bereich}, po adiustacji, w jednostce wymogu tolerancji (d, % lub jednostka masy); pusta, jeśli przeliczenie nie jest możliwe. | [Wartość] [Jednostka] | {Bereich}: Zakres ważenia (1-4) {Messung}: Pomiar (1 ... n) | Tolerancje | wszystkie | 53
Wiederholbarkeit_Eichfehler_Toleranz_Differenz_oJ{Bereich}_{Messung} | Wartość bezwzględna odchyłki przy pomiarze {Messung} badania powtarzalności w zakresie ważenia {Bereich}, przed adiustacją, w jednostce wymogu tolerancji (d, % lub jednostka masy); pusta, jeśli przeliczenie nie jest możliwe. | [Wartość] [Jednostka] | {Bereich}: Zakres ważenia (1-4) {Messung}: Pomiar (1 ... n) | Tolerancje | wszystkie | 53
Wiederholbarkeit_Eichfehler_Toleranz_Differenz{Bereich}_{Messung} | Wartość bezwzględna odchyłki przy pomiarze {Messung} badania powtarzalności w zakresie ważenia {Bereich}, w jednostce wymogu tolerancji (d, % lub jednostka masy); pusta, jeśli przeliczenie nie jest możliwe. | [Wartość] [Jednostka] | {Bereich}: Zakres ważenia (1-4) {Messung}: Pomiar (1 ... n) | Tolerancje | wszystkie | 50
Wiederholbarkeit_Eichfehler_Toleranz_DiffWert_mJ{Bereich}_{Messung} | Odstęp między wymogiem błędu granicznego legalizacji a porównywaną wartością przy pomiarze {Messung} badania powtarzalności w zakresie ważenia {Bereich}, po adiustacji, w jednostce tolerancji; ujemny przy przekroczeniu; N/A bez tolerancji. | [Wartość] [Jednostka] | {Bereich}: Zakres ważenia (1-4) {Messung}: Pomiar (1 ... n) | Tolerancje | wszystkie | 52
Wiederholbarkeit_Eichfehler_Toleranz_DiffWert_oJ{Bereich}_{Messung} | Odstęp między wymogiem błędu granicznego legalizacji a porównywaną wartością przy pomiarze {Messung} badania powtarzalności w zakresie ważenia {Bereich}, przed adiustacją, w jednostce tolerancji; ujemny przy przekroczeniu; N/A bez tolerancji. | [Wartość] [Jednostka] | {Bereich}: Zakres ważenia (1-4) {Messung}: Pomiar (1 ... n) | Tolerancje | wszystkie | 52
Wiederholbarkeit_Eichfehler_Toleranz_DiffWert{Bereich}_{Messung} | Odstęp między wymogiem błędu granicznego legalizacji a porównywaną wartością przy pomiarze {Messung} badania powtarzalności w zakresie ważenia {Bereich}, w jednostce tolerancji; ujemny przy przekroczeniu; N/A bez tolerancji. | [Wartość] [Jednostka] | {Bereich}: Zakres ważenia (1-4) {Messung}: Pomiar (1 ... n) | Tolerancje | wszystkie | 49
Wiederholbarkeit_Eichfehler_Toleranz_max{Bereich} | Wymóg błędu granicznego legalizacji dla ostatniego pomiaru badania powtarzalności w zakresie ważenia {Bereich}, z jednostką (d, % lub jednostka masy). | [Wartość] [Jednostka] | {Bereich}: Zakres ważenia (1-4) | Tolerancje | wszystkie | 41
Wiederholbarkeit_Eichfehler_Toleranz_mJ{Bereich} | Wymóg błędu granicznego legalizacji dla pierwszego punktu kontrolnego badania powtarzalności w zakresie ważenia {Bereich}, po adiustacji, z jednostką (d, % lub jednostka masy). | [Wartość] [Jednostka] | {Bereich}: Zakres ważenia (1-4) | Tolerancje | wszystkie | 40
Wiederholbarkeit_Eichfehler_Toleranz_mJ{Bereich}_{Messung} | Wymóg błędu granicznego legalizacji dla pomiaru {Messung} badania powtarzalności w zakresie ważenia {Bereich}, po adiustacji, z jednostką (d, % lub jednostka masy). | [Wartość] [Jednostka] | {Bereich}: Zakres ważenia (1-4) {Messung}: Pomiar (1 ... n) | Tolerancje | wszystkie | 43
Wiederholbarkeit_Eichfehler_Toleranz_oJ{Bereich} | Wymóg błędu granicznego legalizacji dla pierwszego punktu kontrolnego badania powtarzalności w zakresie ważenia {Bereich}, przed adiustacją, z jednostką (d, % lub jednostka masy). | [Wartość] [Jednostka] | {Bereich}: Zakres ważenia (1-4) | Tolerancje | wszystkie | 40
Wiederholbarkeit_Eichfehler_Toleranz_oJ{Bereich}_{Messung} | Wymóg błędu granicznego legalizacji dla pomiaru {Messung} badania powtarzalności w zakresie ważenia {Bereich}, przed adiustacją, z jednostką (d, % lub jednostka masy). | [Wartość] [Jednostka] | {Bereich}: Zakres ważenia (1-4) {Messung}: Pomiar (1 ... n) | Tolerancje | wszystkie | 43
Wiederholbarkeit_Eichfehler_Toleranz_ok_mJ{Bereich}_{Messung} | OK/NIE OK – czy wymóg błędu granicznego legalizacji przy pomiarze {Messung} badania powtarzalności w zakresie ważenia {Bereich} po adiustacji jest dotrzymany (NIE OK na czerwono); N/A bez tolerancji. | OK / NIE OK | {Bereich}: Zakres ważenia (1-4) {Messung}: Pomiar (1 ... n) | Tolerancje | wszystkie | 46
Wiederholbarkeit_Eichfehler_Toleranz_ok_oJ{Bereich}_{Messung} | OK/NIE OK – czy wymóg błędu granicznego legalizacji przy pomiarze {Messung} badania powtarzalności w zakresie ważenia {Bereich} przed adiustacją jest dotrzymany (NIE OK na czerwono); N/A bez tolerancji. | OK / NIE OK | {Bereich}: Zakres ważenia (1-4) {Messung}: Pomiar (1 ... n) | Tolerancje | wszystkie | 46
Wiederholbarkeit_Eichfehler_Toleranz_ok{Bereich}_{Messung} | OK/NIE OK – czy wymóg błędu granicznego legalizacji przy pomiarze {Messung} badania powtarzalności w zakresie ważenia {Bereich} jest dotrzymany (NIE OK na czerwono); N/A bez tolerancji. | OK / NIE OK | {Bereich}: Zakres ważenia (1-4) {Messung}: Pomiar (1 ... n) | Tolerancje | wszystkie | 43
Wiederholbarkeit_Eichfehler_Toleranz_VglWert_mJ{Bereich}_{Messung} | Porównywana wartość (odchyłka) przy pomiarze {Messung} badania powtarzalności w zakresie ważenia {Bereich}, po adiustacji, w jednostce wymogu tolerancji. N/A bez tolerancji. | [Wartość] [Jednostka] | {Bereich}: Zakres ważenia (1-4) {Messung}: Pomiar (1 ... n) | Tolerancje | wszystkie | 51
Wiederholbarkeit_Eichfehler_Toleranz_VglWert_oJ{Bereich}_{Messung} | Porównywana wartość (odchyłka) przy pomiarze {Messung} badania powtarzalności w zakresie ważenia {Bereich}, przed adiustacją, w jednostce wymogu tolerancji. N/A bez tolerancji. | [Wartość] [Jednostka] | {Bereich}: Zakres ważenia (1-4) {Messung}: Pomiar (1 ... n) | Tolerancje | wszystkie | 51
Wiederholbarkeit_Eichfehler_Toleranz_VglWert{Bereich}_{Messung} | Porównywana wartość (odchyłka) przy pomiarze {Messung} badania powtarzalności w zakresie ważenia {Bereich}, w jednostce wymogu tolerancji. N/A bez tolerancji. | [Wartość] [Jednostka] | {Bereich}: Zakres ważenia (1-4) {Messung}: Pomiar (1 ... n) | Tolerancje | wszystkie | 48
Wiederholbarkeit_Eichfehler_Toleranz{Bereich} | Wymóg błędu granicznego legalizacji dla pierwszego punktu kontrolnego badania powtarzalności w zakresie ważenia {Bereich}, z jednostką (d, % lub jednostka masy). Jest podawany także przy wartościach kontrolnych wagi klienta z zapisanymi tam tolerancjami. | [Wartość] [Jednostka] | {Bereich}: Zakres ważenia (1-4) | Tolerancje | wszystkie | 37
Wiederholbarkeit_Eichfehler_Toleranz{Bereich}_{Messung} | Wymóg błędu granicznego legalizacji dla pomiaru {Messung} badania powtarzalności w zakresie ważenia {Bereich}, z jednostką (d, % lub jednostka masy). | [Wartość] [Jednostka] | {Bereich}: Zakres ważenia (1-4) {Messung}: Pomiar (1 ... n) | Tolerancje | wszystkie | 40
Wiederholbarkeit_Eichfehler_Toleranz{Punkt} | Wymóg błędu granicznego legalizacji dla pomiaru {Punkt} badania powtarzalności, z jednostką (d, % lub jednostka masy), bez podania zakresu ważenia. | [Wartość] [Jednostka] | {Punkt}: Punkt kontrolny (1 ... n) | Tolerancje | wszystkie | 38
Wiederholbarkeit_Hersteller_Innerhalb_Toleranz_mJ{Bereich}_{Messung} | Tak/Nie – czy wymóg tolerancji producenta przy pomiarze {Messung} badania powtarzalności w zakresie ważenia {Bereich} po adiustacji jest dotrzymany; N/A bez tolerancji. | Tak / Nie | {Bereich}: Zakres ważenia (1-4) {Messung}: Pomiar (1 ... n) | Tolerancje | wszystkie | 53
Wiederholbarkeit_Hersteller_Innerhalb_Toleranz_oJ{Bereich}_{Messung} | Tak/Nie – czy wymóg tolerancji producenta przy pomiarze {Messung} badania powtarzalności w zakresie ważenia {Bereich} przed adiustacją jest dotrzymany; N/A bez tolerancji. | Tak / Nie | {Bereich}: Zakres ważenia (1-4) {Messung}: Pomiar (1 ... n) | Tolerancje | wszystkie | 53
Wiederholbarkeit_Hersteller_Innerhalb_Toleranz{Bereich}_{Messung} | Tak/Nie – czy wymóg tolerancji producenta przy pomiarze {Messung} badania powtarzalności w zakresie ważenia {Bereich} jest dotrzymany; N/A bez tolerancji. | Tak / Nie | {Bereich}: Zakres ważenia (1-4) {Messung}: Pomiar (1 ... n) | Tolerancje | wszystkie | 50
Wiederholbarkeit_Hersteller_Messung_rot_mJ{Bereich}_{Messung} | Wartość zmierzona (wskazanie) z jednostką przy pomiarze {Messung} badania powtarzalności w zakresie ważenia {Bereich}, po adiustacji; na czerwono, jeśli wymóg tolerancji producenta nie jest dotrzymany; N/A bez tolerancji. | [Wartość] [Jednostka] | {Bereich}: Zakres ważenia (1-4) {Messung}: Pomiar (1 ... n) | Tolerancje | wszystkie | 46
Wiederholbarkeit_Hersteller_Messung_rot_oJ{Bereich}_{Messung} | Wartość zmierzona (wskazanie) z jednostką przy pomiarze {Messung} badania powtarzalności w zakresie ważenia {Bereich}, przed adiustacją; na czerwono, jeśli wymóg tolerancji producenta nie jest dotrzymany; N/A bez tolerancji. | [Wartość] [Jednostka] | {Bereich}: Zakres ważenia (1-4) {Messung}: Pomiar (1 ... n) | Tolerancje | wszystkie | 46
Wiederholbarkeit_Hersteller_Messung_rot{Bereich}_{Messung} | Wartość zmierzona (wskazanie) z jednostką przy pomiarze {Messung} badania powtarzalności w zakresie ważenia {Bereich}; na czerwono, jeśli wymóg tolerancji producenta nie jest dotrzymany; N/A bez tolerancji. | [Wartość] [Jednostka] | {Bereich}: Zakres ważenia (1-4) {Messung}: Pomiar (1 ... n) | Tolerancje | wszystkie | 43
Wiederholbarkeit_Hersteller_Toleranz_Differenz_mJ{Bereich}_{Messung} | Wartość bezwzględna odchyłki przy pomiarze {Messung} badania powtarzalności w zakresie ważenia {Bereich}, po adiustacji, w jednostce wymogu tolerancji (d, % lub jednostka masy); pusta, jeśli przeliczenie nie jest możliwe. | [Wartość] [Jednostka] | {Bereich}: Zakres ważenia (1-4) {Messung}: Pomiar (1 ... n) | Tolerancje | wszystkie | 53
Wiederholbarkeit_Hersteller_Toleranz_Differenz_oJ{Bereich}_{Messung} | Wartość bezwzględna odchyłki przy pomiarze {Messung} badania powtarzalności w zakresie ważenia {Bereich}, przed adiustacją, w jednostce wymogu tolerancji (d, % lub jednostka masy); pusta, jeśli przeliczenie nie jest możliwe. | [Wartość] [Jednostka] | {Bereich}: Zakres ważenia (1-4) {Messung}: Pomiar (1 ... n) | Tolerancje | wszystkie | 53
Wiederholbarkeit_Hersteller_Toleranz_Differenz{Bereich}_{Messung} | Wartość bezwzględna odchyłki przy pomiarze {Messung} badania powtarzalności w zakresie ważenia {Bereich}, w jednostce wymogu tolerancji (d, % lub jednostka masy); pusta, jeśli przeliczenie nie jest możliwe. | [Wartość] [Jednostka] | {Bereich}: Zakres ważenia (1-4) {Messung}: Pomiar (1 ... n) | Tolerancje | wszystkie | 50
Wiederholbarkeit_Hersteller_Toleranz_DiffWert_mJ{Bereich}_{Messung} | Odstęp między wymogiem tolerancji producenta a porównywaną wartością przy pomiarze {Messung} badania powtarzalności w zakresie ważenia {Bereich}, po adiustacji, w jednostce tolerancji; ujemny przy przekroczeniu; N/A bez tolerancji. | [Wartość] [Jednostka] | {Bereich}: Zakres ważenia (1-4) {Messung}: Pomiar (1 ... n) | Tolerancje | wszystkie | 52
Wiederholbarkeit_Hersteller_Toleranz_DiffWert_oJ{Bereich}_{Messung} | Odstęp między wymogiem tolerancji producenta a porównywaną wartością przy pomiarze {Messung} badania powtarzalności w zakresie ważenia {Bereich}, przed adiustacją, w jednostce tolerancji; ujemny przy przekroczeniu; N/A bez tolerancji. | [Wartość] [Jednostka] | {Bereich}: Zakres ważenia (1-4) {Messung}: Pomiar (1 ... n) | Tolerancje | wszystkie | 52
Wiederholbarkeit_Hersteller_Toleranz_DiffWert{Bereich}_{Messung} | Odstęp między wymogiem tolerancji producenta a porównywaną wartością przy pomiarze {Messung} badania powtarzalności w zakresie ważenia {Bereich}, w jednostce tolerancji; ujemny przy przekroczeniu; N/A bez tolerancji. | [Wartość] [Jednostka] | {Bereich}: Zakres ważenia (1-4) {Messung}: Pomiar (1 ... n) | Tolerancje | wszystkie | 49
Wiederholbarkeit_Hersteller_Toleranz_max{Bereich} | Wymóg tolerancji producenta dla ostatniego pomiaru badania powtarzalności w zakresie ważenia {Bereich}, z jednostką (d, % lub jednostka masy). | [Wartość] [Jednostka] | {Bereich}: Zakres ważenia (1-4) | Tolerancje | wszystkie | 41
Wiederholbarkeit_Hersteller_Toleranz_mJ{Bereich} | Wymóg tolerancji producenta dla pierwszego punktu kontrolnego badania powtarzalności w zakresie ważenia {Bereich}, po adiustacji, z jednostką (d, % lub jednostka masy). | [Wartość] [Jednostka] | {Bereich}: Zakres ważenia (1-4) | Tolerancje | wszystkie | 40
Wiederholbarkeit_Hersteller_Toleranz_mJ{Bereich}_{Messung} | Wymóg tolerancji producenta dla pomiaru {Messung} badania powtarzalności w zakresie ważenia {Bereich}, po adiustacji, z jednostką (d, % lub jednostka masy). | [Wartość] [Jednostka] | {Bereich}: Zakres ważenia (1-4) {Messung}: Pomiar (1 ... n) | Tolerancje | wszystkie | 43
Wiederholbarkeit_Hersteller_Toleranz_oJ{Bereich} | Wymóg tolerancji producenta dla pierwszego punktu kontrolnego badania powtarzalności w zakresie ważenia {Bereich}, przed adiustacją, z jednostką (d, % lub jednostka masy). | [Wartość] [Jednostka] | {Bereich}: Zakres ważenia (1-4) | Tolerancje | wszystkie | 40
Wiederholbarkeit_Hersteller_Toleranz_oJ{Bereich}_{Messung} | Wymóg tolerancji producenta dla pomiaru {Messung} badania powtarzalności w zakresie ważenia {Bereich}, przed adiustacją, z jednostką (d, % lub jednostka masy). | [Wartość] [Jednostka] | {Bereich}: Zakres ważenia (1-4) {Messung}: Pomiar (1 ... n) | Tolerancje | wszystkie | 43
Wiederholbarkeit_Hersteller_Toleranz_ok_mJ{Bereich}_{Messung} | OK/NIE OK – czy wymóg tolerancji producenta przy pomiarze {Messung} badania powtarzalności w zakresie ważenia {Bereich} po adiustacji jest dotrzymany (NIE OK na czerwono); N/A bez tolerancji. | OK / NIE OK | {Bereich}: Zakres ważenia (1-4) {Messung}: Pomiar (1 ... n) | Tolerancje | wszystkie | 46
Wiederholbarkeit_Hersteller_Toleranz_ok_oJ{Bereich}_{Messung} | OK/NIE OK – czy wymóg tolerancji producenta przy pomiarze {Messung} badania powtarzalności w zakresie ważenia {Bereich} przed adiustacją jest dotrzymany (NIE OK na czerwono); N/A bez tolerancji. | OK / NIE OK | {Bereich}: Zakres ważenia (1-4) {Messung}: Pomiar (1 ... n) | Tolerancje | wszystkie | 46
Wiederholbarkeit_Hersteller_Toleranz_ok{Bereich}_{Messung} | OK/NIE OK – czy wymóg tolerancji producenta przy pomiarze {Messung} badania powtarzalności w zakresie ważenia {Bereich} jest dotrzymany (NIE OK na czerwono); N/A bez tolerancji. | OK / NIE OK | {Bereich}: Zakres ważenia (1-4) {Messung}: Pomiar (1 ... n) | Tolerancje | wszystkie | 43
Wiederholbarkeit_Hersteller_Toleranz_VglWert_mJ{Bereich}_{Messung} | Porównywana wartość (odchyłka) przy pomiarze {Messung} badania powtarzalności w zakresie ważenia {Bereich}, po adiustacji, w jednostce wymogu tolerancji. N/A bez tolerancji. | [Wartość] [Jednostka] | {Bereich}: Zakres ważenia (1-4) {Messung}: Pomiar (1 ... n) | Tolerancje | wszystkie | 51
Wiederholbarkeit_Hersteller_Toleranz_VglWert_oJ{Bereich}_{Messung} | Porównywana wartość (odchyłka) przy pomiarze {Messung} badania powtarzalności w zakresie ważenia {Bereich}, przed adiustacją, w jednostce wymogu tolerancji. N/A bez tolerancji. | [Wartość] [Jednostka] | {Bereich}: Zakres ważenia (1-4) {Messung}: Pomiar (1 ... n) | Tolerancje | wszystkie | 51
Wiederholbarkeit_Hersteller_Toleranz_VglWert{Bereich}_{Messung} | Porównywana wartość (odchyłka) przy pomiarze {Messung} badania powtarzalności w zakresie ważenia {Bereich}, w jednostce wymogu tolerancji. N/A bez tolerancji. | [Wartość] [Jednostka] | {Bereich}: Zakres ważenia (1-4) {Messung}: Pomiar (1 ... n) | Tolerancje | wszystkie | 48
Wiederholbarkeit_Hersteller_Toleranz{Bereich} | Wymóg tolerancji producenta dla pierwszego punktu kontrolnego badania powtarzalności w zakresie ważenia {Bereich}, z jednostką (d, % lub jednostka masy). Jest podawany także przy wartościach kontrolnych wagi klienta z zapisanymi tam tolerancjami. | [Wartość] [Jednostka] | {Bereich}: Zakres ważenia (1-4) | Tolerancje | wszystkie | 37
Wiederholbarkeit_Hersteller_Toleranz{Bereich}_{Messung} | Wymóg tolerancji producenta dla pomiaru {Messung} badania powtarzalności w zakresie ważenia {Bereich}, z jednostką (d, % lub jednostka masy). | [Wartość] [Jednostka] | {Bereich}: Zakres ważenia (1-4) {Messung}: Pomiar (1 ... n) | Tolerancje | wszystkie | 40
Wiederholbarkeit_Hersteller_Toleranz{Punkt} | Wymóg tolerancji producenta dla pomiaru {Punkt} badania powtarzalności, z jednostką (d, % lub jednostka masy), bez podania zakresu ważenia. | [Wartość] [Jednostka] | {Punkt}: Punkt kontrolny (1 ... n) | Tolerancje | wszystkie | 38
Wiederholbarkeit_Innerhalb_Toleranz_mJ{Bereich}_{Messung} | Tak/Nie – czy wymóg tolerancji wzorcowania przy pomiarze {Messung} badania powtarzalności w zakresie ważenia {Bereich} po adiustacji jest dotrzymany; N/A bez tolerancji. | Tak / Nie | {Bereich}: Zakres ważenia (1-4) {Messung}: Pomiar (1 ... n) | Tolerancje | wszystkie | 42
Wiederholbarkeit_Innerhalb_Toleranz_oJ{Bereich}_{Messung} | Tak/Nie – czy wymóg tolerancji wzorcowania przy pomiarze {Messung} badania powtarzalności w zakresie ważenia {Bereich} przed adiustacją jest dotrzymany; N/A bez tolerancji. | Tak / Nie | {Bereich}: Zakres ważenia (1-4) {Messung}: Pomiar (1 ... n) | Tolerancje | wszystkie | 42
Wiederholbarkeit_Innerhalb_Toleranz{Bereich}_{Messung} | Tak/Nie – czy wymóg tolerancji wzorcowania przy pomiarze {Messung} badania powtarzalności w zakresie ważenia {Bereich} jest dotrzymany; N/A bez tolerancji. | Tak / Nie | {Bereich}: Zakres ważenia (1-4) {Messung}: Pomiar (1 ... n) | Tolerancje | wszystkie | 39
Wiederholbarkeit_Kunden_Innerhalb_Toleranz_mJ{Bereich}_{Messung} | Tak/Nie – czy wymóg tolerancji klienta przy pomiarze {Messung} badania powtarzalności w zakresie ważenia {Bereich} po adiustacji jest dotrzymany; N/A bez tolerancji. | Tak / Nie | {Bereich}: Zakres ważenia (1-4) {Messung}: Pomiar (1 ... n) | Tolerancje | wszystkie | 49
Wiederholbarkeit_Kunden_Innerhalb_Toleranz_oJ{Bereich}_{Messung} | Tak/Nie – czy wymóg tolerancji klienta przy pomiarze {Messung} badania powtarzalności w zakresie ważenia {Bereich} przed adiustacją jest dotrzymany; N/A bez tolerancji. | Tak / Nie | {Bereich}: Zakres ważenia (1-4) {Messung}: Pomiar (1 ... n) | Tolerancje | wszystkie | 49
Wiederholbarkeit_Kunden_Innerhalb_Toleranz{Bereich}_{Messung} | Tak/Nie – czy wymóg tolerancji klienta przy pomiarze {Messung} badania powtarzalności w zakresie ważenia {Bereich} jest dotrzymany; N/A bez tolerancji. | Tak / Nie | {Bereich}: Zakres ważenia (1-4) {Messung}: Pomiar (1 ... n) | Tolerancje | wszystkie | 46
Wiederholbarkeit_Kunden_Messung_rot_mJ{Bereich}_{Messung} | Wartość zmierzona (wskazanie) z jednostką przy pomiarze {Messung} badania powtarzalności w zakresie ważenia {Bereich}, po adiustacji; na czerwono, jeśli wymóg tolerancji klienta nie jest dotrzymany; N/A bez tolerancji. | [Wartość] [Jednostka] | {Bereich}: Zakres ważenia (1-4) {Messung}: Pomiar (1 ... n) | Tolerancje | wszystkie | 42
Wiederholbarkeit_Kunden_Messung_rot_oJ{Bereich}_{Messung} | Wartość zmierzona (wskazanie) z jednostką przy pomiarze {Messung} badania powtarzalności w zakresie ważenia {Bereich}, przed adiustacją; na czerwono, jeśli wymóg tolerancji klienta nie jest dotrzymany; N/A bez tolerancji. | [Wartość] [Jednostka] | {Bereich}: Zakres ważenia (1-4) {Messung}: Pomiar (1 ... n) | Tolerancje | wszystkie | 42
Wiederholbarkeit_Kunden_Messung_rot{Bereich}_{Messung} | Wartość zmierzona (wskazanie) z jednostką przy pomiarze {Messung} badania powtarzalności w zakresie ważenia {Bereich}; na czerwono, jeśli wymóg tolerancji klienta nie jest dotrzymany; N/A bez tolerancji. | [Wartość] [Jednostka] | {Bereich}: Zakres ważenia (1-4) {Messung}: Pomiar (1 ... n) | Tolerancje | wszystkie | 39
Wiederholbarkeit_Kunden_Toleranz_Differenz_mJ{Bereich}_{Messung} | Wartość bezwzględna odchyłki przy pomiarze {Messung} badania powtarzalności w zakresie ważenia {Bereich}, po adiustacji, w jednostce wymogu tolerancji (d, % lub jednostka masy); pusta, jeśli przeliczenie nie jest możliwe. | [Wartość] [Jednostka] | {Bereich}: Zakres ważenia (1-4) {Messung}: Pomiar (1 ... n) | Tolerancje | wszystkie | 49
Wiederholbarkeit_Kunden_Toleranz_Differenz_oJ{Bereich}_{Messung} | Wartość bezwzględna odchyłki przy pomiarze {Messung} badania powtarzalności w zakresie ważenia {Bereich}, przed adiustacją, w jednostce wymogu tolerancji (d, % lub jednostka masy); pusta, jeśli przeliczenie nie jest możliwe. | [Wartość] [Jednostka] | {Bereich}: Zakres ważenia (1-4) {Messung}: Pomiar (1 ... n) | Tolerancje | wszystkie | 49
Wiederholbarkeit_Kunden_Toleranz_Differenz{Bereich}_{Messung} | Wartość bezwzględna odchyłki przy pomiarze {Messung} badania powtarzalności w zakresie ważenia {Bereich}, w jednostce wymogu tolerancji (d, % lub jednostka masy); pusta, jeśli przeliczenie nie jest możliwe. | [Wartość] [Jednostka] | {Bereich}: Zakres ważenia (1-4) {Messung}: Pomiar (1 ... n) | Tolerancje | wszystkie | 46
Wiederholbarkeit_Kunden_Toleranz_DiffWert_mJ{Bereich}_{Messung} | Odstęp między wymogiem tolerancji klienta a porównywaną wartością przy pomiarze {Messung} badania powtarzalności w zakresie ważenia {Bereich}, po adiustacji, w jednostce tolerancji; ujemny przy przekroczeniu; N/A bez tolerancji. | [Wartość] [Jednostka] | {Bereich}: Zakres ważenia (1-4) {Messung}: Pomiar (1 ... n) | Tolerancje | wszystkie | 48
Wiederholbarkeit_Kunden_Toleranz_DiffWert_oJ{Bereich}_{Messung} | Odstęp między wymogiem tolerancji klienta a porównywaną wartością przy pomiarze {Messung} badania powtarzalności w zakresie ważenia {Bereich}, przed adiustacją, w jednostce tolerancji; ujemny przy przekroczeniu; N/A bez tolerancji. | [Wartość] [Jednostka] | {Bereich}: Zakres ważenia (1-4) {Messung}: Pomiar (1 ... n) | Tolerancje | wszystkie | 48
Wiederholbarkeit_Kunden_Toleranz_DiffWert{Bereich}_{Messung} | Odstęp między wymogiem tolerancji klienta a porównywaną wartością przy pomiarze {Messung} badania powtarzalności w zakresie ważenia {Bereich}, w jednostce tolerancji; ujemny przy przekroczeniu; N/A bez tolerancji. | [Wartość] [Jednostka] | {Bereich}: Zakres ważenia (1-4) {Messung}: Pomiar (1 ... n) | Tolerancje | wszystkie | 45
Wiederholbarkeit_Kunden_Toleranz_max{Bereich} | Wymóg tolerancji klienta dla ostatniego pomiaru badania powtarzalności w zakresie ważenia {Bereich}, z jednostką (d, % lub jednostka masy). | [Wartość] [Jednostka] | {Bereich}: Zakres ważenia (1-4) | Tolerancje | wszystkie | 37
Wiederholbarkeit_Kunden_Toleranz_mJ{Bereich} | Wymóg tolerancji klienta dla pierwszego punktu kontrolnego badania powtarzalności w zakresie ważenia {Bereich}, po adiustacji, z jednostką (d, % lub jednostka masy). | [Wartość] [Jednostka] | {Bereich}: Zakres ważenia (1-4) | Tolerancje | wszystkie | 36
Wiederholbarkeit_Kunden_Toleranz_mJ{Bereich}_{Messung} | Wymóg tolerancji klienta dla pomiaru {Messung} badania powtarzalności w zakresie ważenia {Bereich}, po adiustacji, z jednostką (d, % lub jednostka masy). | [Wartość] [Jednostka] | {Bereich}: Zakres ważenia (1-4) {Messung}: Pomiar (1 ... n) | Tolerancje | wszystkie | 39
Wiederholbarkeit_Kunden_Toleranz_oJ{Bereich} | Wymóg tolerancji klienta dla pierwszego punktu kontrolnego badania powtarzalności w zakresie ważenia {Bereich}, przed adiustacją, z jednostką (d, % lub jednostka masy). | [Wartość] [Jednostka] | {Bereich}: Zakres ważenia (1-4) | Tolerancje | wszystkie | 36
Wiederholbarkeit_Kunden_Toleranz_oJ{Bereich}_{Messung} | Wymóg tolerancji klienta dla pomiaru {Messung} badania powtarzalności w zakresie ważenia {Bereich}, przed adiustacją, z jednostką (d, % lub jednostka masy). | [Wartość] [Jednostka] | {Bereich}: Zakres ważenia (1-4) {Messung}: Pomiar (1 ... n) | Tolerancje | wszystkie | 39
Wiederholbarkeit_Kunden_Toleranz_ok_mJ{Bereich}_{Messung} | OK/NIE OK – czy wymóg tolerancji klienta przy pomiarze {Messung} badania powtarzalności w zakresie ważenia {Bereich} po adiustacji jest dotrzymany (NIE OK na czerwono); N/A bez tolerancji. | OK / NIE OK | {Bereich}: Zakres ważenia (1-4) {Messung}: Pomiar (1 ... n) | Tolerancje | wszystkie | 42
Wiederholbarkeit_Kunden_Toleranz_ok_oJ{Bereich}_{Messung} | OK/NIE OK – czy wymóg tolerancji klienta przy pomiarze {Messung} badania powtarzalności w zakresie ważenia {Bereich} przed adiustacją jest dotrzymany (NIE OK na czerwono); N/A bez tolerancji. | OK / NIE OK | {Bereich}: Zakres ważenia (1-4) {Messung}: Pomiar (1 ... n) | Tolerancje | wszystkie | 42
Wiederholbarkeit_Kunden_Toleranz_ok{Bereich}_{Messung} | OK/NIE OK – czy wymóg tolerancji klienta przy pomiarze {Messung} badania powtarzalności w zakresie ważenia {Bereich} jest dotrzymany (NIE OK na czerwono); N/A bez tolerancji. | OK / NIE OK | {Bereich}: Zakres ważenia (1-4) {Messung}: Pomiar (1 ... n) | Tolerancje | wszystkie | 39
Wiederholbarkeit_Kunden_Toleranz_VglWert_mJ{Bereich}_{Messung} | Porównywana wartość (odchyłka) przy pomiarze {Messung} badania powtarzalności w zakresie ważenia {Bereich}, po adiustacji, w jednostce wymogu tolerancji. N/A bez tolerancji. | [Wartość] [Jednostka] | {Bereich}: Zakres ważenia (1-4) {Messung}: Pomiar (1 ... n) | Tolerancje | wszystkie | 47
Wiederholbarkeit_Kunden_Toleranz_VglWert_oJ{Bereich}_{Messung} | Porównywana wartość (odchyłka) przy pomiarze {Messung} badania powtarzalności w zakresie ważenia {Bereich}, przed adiustacją, w jednostce wymogu tolerancji. N/A bez tolerancji. | [Wartość] [Jednostka] | {Bereich}: Zakres ważenia (1-4) {Messung}: Pomiar (1 ... n) | Tolerancje | wszystkie | 47
Wiederholbarkeit_Kunden_Toleranz_VglWert{Bereich}_{Messung} | Porównywana wartość (odchyłka) przy pomiarze {Messung} badania powtarzalności w zakresie ważenia {Bereich}, w jednostce wymogu tolerancji. N/A bez tolerancji. | [Wartość] [Jednostka] | {Bereich}: Zakres ważenia (1-4) {Messung}: Pomiar (1 ... n) | Tolerancje | wszystkie | 44
Wiederholbarkeit_Kunden_Toleranz{Bereich} | Wymóg tolerancji klienta dla pierwszego punktu kontrolnego badania powtarzalności w zakresie ważenia {Bereich}, z jednostką (d, % lub jednostka masy). Jest podawany także przy wartościach kontrolnych wagi klienta z zapisanymi tam tolerancjami. | [Wartość] [Jednostka] | {Bereich}: Zakres ważenia (1-4) | Tolerancje | wszystkie | 33
Wiederholbarkeit_Kunden_Toleranz{Bereich}_{Messung} | Wymóg tolerancji klienta dla pomiaru {Messung} badania powtarzalności w zakresie ważenia {Bereich}, z jednostką (d, % lub jednostka masy). | [Wartość] [Jednostka] | {Bereich}: Zakres ważenia (1-4) {Messung}: Pomiar (1 ... n) | Tolerancje | wszystkie | 36
Wiederholbarkeit_Kunden_Toleranz{Punkt} | Wymóg tolerancji klienta dla pomiaru {Punkt} badania powtarzalności, z jednostką (d, % lub jednostka masy), bez podania zakresu ważenia. | [Wartość] [Jednostka] | {Punkt}: Punkt kontrolny (1 ... n) | Tolerancje | wszystkie | 34
Wiederholbarkeit_Messung_rot_mJ{Bereich}_{Messung} | Wartość zmierzona (wskazanie) z jednostką przy pomiarze {Messung} badania powtarzalności w zakresie ważenia {Bereich}, po adiustacji; na czerwono, jeśli wymóg tolerancji wzorcowania nie jest dotrzymany; N/A bez tolerancji. | [Wartość] [Jednostka] | {Bereich}: Zakres ważenia (1-4) {Messung}: Pomiar (1 ... n) | Tolerancje | wszystkie | 35
Wiederholbarkeit_Messung_rot_oJ{Bereich}_{Messung} | Wartość zmierzona (wskazanie) z jednostką przy pomiarze {Messung} badania powtarzalności w zakresie ważenia {Bereich}, przed adiustacją; na czerwono, jeśli wymóg tolerancji wzorcowania nie jest dotrzymany; N/A bez tolerancji. | [Wartość] [Jednostka] | {Bereich}: Zakres ważenia (1-4) {Messung}: Pomiar (1 ... n) | Tolerancje | wszystkie | 35
Wiederholbarkeit_Messung_rot{Bereich}_{Messung} | Wartość zmierzona (wskazanie) z jednostką przy pomiarze {Messung} badania powtarzalności w zakresie ważenia {Bereich}; na czerwono, jeśli wymóg tolerancji wzorcowania nie jest dotrzymany; N/A bez tolerancji. | [Wartość] [Jednostka] | {Bereich}: Zakres ważenia (1-4) {Messung}: Pomiar (1 ... n) | Tolerancje | wszystkie | 32
Wiederholbarkeit_Toleranz_Differenz_mJ{Bereich}_{Messung} | Wartość bezwzględna odchyłki przy pomiarze {Messung} badania powtarzalności w zakresie ważenia {Bereich}, po adiustacji, w jednostce wymogu tolerancji (d, % lub jednostka masy); pusta, jeśli przeliczenie nie jest możliwe. | [Wartość] [Jednostka] | {Bereich}: Zakres ważenia (1-4) {Messung}: Pomiar (1 ... n) | Tolerancje | wszystkie | 42
Wiederholbarkeit_Toleranz_Differenz_oJ{Bereich}_{Messung} | Wartość bezwzględna odchyłki przy pomiarze {Messung} badania powtarzalności w zakresie ważenia {Bereich}, przed adiustacją, w jednostce wymogu tolerancji (d, % lub jednostka masy); pusta, jeśli przeliczenie nie jest możliwe. | [Wartość] [Jednostka] | {Bereich}: Zakres ważenia (1-4) {Messung}: Pomiar (1 ... n) | Tolerancje | wszystkie | 42
Wiederholbarkeit_Toleranz_Differenz{Bereich}_{Messung} | Wartość bezwzględna odchyłki przy pomiarze {Messung} badania powtarzalności w zakresie ważenia {Bereich}, w jednostce wymogu tolerancji (d, % lub jednostka masy); pusta, jeśli przeliczenie nie jest możliwe. | [Wartość] [Jednostka] | {Bereich}: Zakres ważenia (1-4) {Messung}: Pomiar (1 ... n) | Tolerancje | wszystkie | 39
Wiederholbarkeit_Toleranz_DiffWert_mJ{Bereich}_{Messung} | Odstęp między wymogiem tolerancji wzorcowania a porównywaną wartością przy pomiarze {Messung} badania powtarzalności w zakresie ważenia {Bereich}, po adiustacji, w jednostce tolerancji; ujemny przy przekroczeniu; N/A bez tolerancji. | [Wartość] [Jednostka] | {Bereich}: Zakres ważenia (1-4) {Messung}: Pomiar (1 ... n) | Tolerancje | wszystkie | 41
Wiederholbarkeit_Toleranz_DiffWert_oJ{Bereich}_{Messung} | Odstęp między wymogiem tolerancji wzorcowania a porównywaną wartością przy pomiarze {Messung} badania powtarzalności w zakresie ważenia {Bereich}, przed adiustacją, w jednostce tolerancji; ujemny przy przekroczeniu; N/A bez tolerancji. | [Wartość] [Jednostka] | {Bereich}: Zakres ważenia (1-4) {Messung}: Pomiar (1 ... n) | Tolerancje | wszystkie | 41
Wiederholbarkeit_Toleranz_DiffWert{Bereich}_{Messung} | Odstęp między wymogiem tolerancji wzorcowania a porównywaną wartością przy pomiarze {Messung} badania powtarzalności w zakresie ważenia {Bereich}, w jednostce tolerancji; ujemny przy przekroczeniu; N/A bez tolerancji. | [Wartość] [Jednostka] | {Bereich}: Zakres ważenia (1-4) {Messung}: Pomiar (1 ... n) | Tolerancje | wszystkie | 38
Wiederholbarkeit_Toleranz_max{Bereich} | Wymóg tolerancji wzorcowania dla ostatniego pomiaru badania powtarzalności w zakresie ważenia {Bereich}, z jednostką (d, % lub jednostka masy). | [Wartość] [Jednostka] | {Bereich}: Zakres ważenia (1-4) | Tolerancje | wszystkie | 30
Wiederholbarkeit_Toleranz_mJ{Bereich} | Wymóg tolerancji wzorcowania dla pierwszego punktu kontrolnego badania powtarzalności w zakresie ważenia {Bereich}, po adiustacji, z jednostką (d, % lub jednostka masy). | [Wartość] [Jednostka] | {Bereich}: Zakres ważenia (1-4) | Tolerancje | wszystkie | 29
Wiederholbarkeit_Toleranz_mJ{Bereich}_{Messung} | Wymóg tolerancji wzorcowania dla pomiaru {Messung} badania powtarzalności w zakresie ważenia {Bereich}, po adiustacji, z jednostką (d, % lub jednostka masy). | [Wartość] [Jednostka] | {Bereich}: Zakres ważenia (1-4) {Messung}: Pomiar (1 ... n) | Tolerancje | wszystkie | 32
Wiederholbarkeit_Toleranz_oJ{Bereich} | Wymóg tolerancji wzorcowania dla pierwszego punktu kontrolnego badania powtarzalności w zakresie ważenia {Bereich}, przed adiustacją, z jednostką (d, % lub jednostka masy). | [Wartość] [Jednostka] | {Bereich}: Zakres ważenia (1-4) | Tolerancje | wszystkie | 29
Wiederholbarkeit_Toleranz_oJ{Bereich}_{Messung} | Wymóg tolerancji wzorcowania dla pomiaru {Messung} badania powtarzalności w zakresie ważenia {Bereich}, przed adiustacją, z jednostką (d, % lub jednostka masy). | [Wartość] [Jednostka] | {Bereich}: Zakres ważenia (1-4) {Messung}: Pomiar (1 ... n) | Tolerancje | wszystkie | 32
Wiederholbarkeit_Toleranz_ok_mJ{Bereich}_{Messung} | OK/NIE OK – czy wymóg tolerancji wzorcowania przy pomiarze {Messung} badania powtarzalności w zakresie ważenia {Bereich} po adiustacji jest dotrzymany (NIE OK na czerwono); N/A bez tolerancji. | OK / NIE OK | {Bereich}: Zakres ważenia (1-4) {Messung}: Pomiar (1 ... n) | Tolerancje | wszystkie | 35
Wiederholbarkeit_Toleranz_ok_oJ{Bereich}_{Messung} | OK/NIE OK – czy wymóg tolerancji wzorcowania przy pomiarze {Messung} badania powtarzalności w zakresie ważenia {Bereich} przed adiustacją jest dotrzymany (NIE OK na czerwono); N/A bez tolerancji. | OK / NIE OK | {Bereich}: Zakres ważenia (1-4) {Messung}: Pomiar (1 ... n) | Tolerancje | wszystkie | 35
Wiederholbarkeit_Toleranz_ok{Bereich}_{Messung} | OK/NIE OK – czy wymóg tolerancji wzorcowania przy pomiarze {Messung} badania powtarzalności w zakresie ważenia {Bereich} jest dotrzymany (NIE OK na czerwono); N/A bez tolerancji. | OK / NIE OK | {Bereich}: Zakres ważenia (1-4) {Messung}: Pomiar (1 ... n) | Tolerancje | wszystkie | 32
Wiederholbarkeit_Toleranz_VglWert_mJ{Bereich}_{Messung} | Porównywana wartość (odchyłka) przy pomiarze {Messung} badania powtarzalności w zakresie ważenia {Bereich}, po adiustacji, w jednostce wymogu tolerancji. N/A bez tolerancji. | [Wartość] [Jednostka] | {Bereich}: Zakres ważenia (1-4) {Messung}: Pomiar (1 ... n) | Tolerancje | wszystkie | 40
Wiederholbarkeit_Toleranz_VglWert_oJ{Bereich}_{Messung} | Porównywana wartość (odchyłka) przy pomiarze {Messung} badania powtarzalności w zakresie ważenia {Bereich}, przed adiustacją, w jednostce wymogu tolerancji. N/A bez tolerancji. | [Wartość] [Jednostka] | {Bereich}: Zakres ważenia (1-4) {Messung}: Pomiar (1 ... n) | Tolerancje | wszystkie | 40
Wiederholbarkeit_Toleranz_VglWert{Bereich}_{Messung} | Porównywana wartość (odchyłka) przy pomiarze {Messung} badania powtarzalności w zakresie ważenia {Bereich}, w jednostce wymogu tolerancji. N/A bez tolerancji. | [Wartość] [Jednostka] | {Bereich}: Zakres ważenia (1-4) {Messung}: Pomiar (1 ... n) | Tolerancje | wszystkie | 37
Wiederholbarkeit_Toleranz{Bereich} | Wymóg tolerancji wzorcowania dla pierwszego punktu kontrolnego badania powtarzalności w zakresie ważenia {Bereich}, z jednostką (d, % lub jednostka masy). Jest podawany także przy wartościach kontrolnych wagi klienta z zapisanymi tam tolerancjami. | [Wartość] [Jednostka] | {Bereich}: Zakres ważenia (1-4) | Tolerancje | wszystkie | 26
Wiederholbarkeit_Toleranz{Bereich}_{Messung} | Wymóg tolerancji wzorcowania dla pomiaru {Messung} badania powtarzalności w zakresie ważenia {Bereich}, z jednostką (d, % lub jednostka masy). | [Wartość] [Jednostka] | {Bereich}: Zakres ważenia (1-4) {Messung}: Pomiar (1 ... n) | Tolerancje | wszystkie | 29
Wiederholbarkeit_Toleranz{Punkt} | Wymóg tolerancji wzorcowania dla pomiaru {Punkt} badania powtarzalności, z jednostką (d, % lub jednostka masy), bez podania zakresu ważenia. | [Wartość] [Jednostka] | {Punkt}: Punkt kontrolny (1 ... n) | Tolerancje | wszystkie | 27
Wiederholbarkeit_Verkehrsfehler_Innerhalb_Toleranz_mJ{Bereich}_{Messung} | Tak/Nie – czy wymóg błędu granicznego w użytkowaniu przy pomiarze {Messung} badania powtarzalności w zakresie ważenia {Bereich} po adiustacji jest dotrzymany; N/A bez tolerancji. | Tak / Nie | {Bereich}: Zakres ważenia (1-4) {Messung}: Pomiar (1 ... n) | Tolerancje | wszystkie | 57
Wiederholbarkeit_Verkehrsfehler_Innerhalb_Toleranz_oJ{Bereich}_{Messung} | Tak/Nie – czy wymóg błędu granicznego w użytkowaniu przy pomiarze {Messung} badania powtarzalności w zakresie ważenia {Bereich} przed adiustacją jest dotrzymany; N/A bez tolerancji. | Tak / Nie | {Bereich}: Zakres ważenia (1-4) {Messung}: Pomiar (1 ... n) | Tolerancje | wszystkie | 57
Wiederholbarkeit_Verkehrsfehler_Innerhalb_Toleranz{Bereich}_{Messung} | Tak/Nie – czy wymóg błędu granicznego w użytkowaniu przy pomiarze {Messung} badania powtarzalności w zakresie ważenia {Bereich} jest dotrzymany; N/A bez tolerancji. | Tak / Nie | {Bereich}: Zakres ważenia (1-4) {Messung}: Pomiar (1 ... n) | Tolerancje | wszystkie | 54
Wiederholbarkeit_Verkehrsfehler_Messung_rot_mJ{Bereich}_{Messung} | Wartość zmierzona (wskazanie) z jednostką przy pomiarze {Messung} badania powtarzalności w zakresie ważenia {Bereich}, po adiustacji; na czerwono, jeśli wymóg błędu granicznego w użytkowaniu nie jest dotrzymany; N/A bez tolerancji. | [Wartość] [Jednostka] | {Bereich}: Zakres ważenia (1-4) {Messung}: Pomiar (1 ... n) | Tolerancje | wszystkie | 50
Wiederholbarkeit_Verkehrsfehler_Messung_rot_oJ{Bereich}_{Messung} | Wartość zmierzona (wskazanie) z jednostką przy pomiarze {Messung} badania powtarzalności w zakresie ważenia {Bereich}, przed adiustacją; na czerwono, jeśli wymóg błędu granicznego w użytkowaniu nie jest dotrzymany; N/A bez tolerancji. | [Wartość] [Jednostka] | {Bereich}: Zakres ważenia (1-4) {Messung}: Pomiar (1 ... n) | Tolerancje | wszystkie | 50
Wiederholbarkeit_Verkehrsfehler_Messung_rot{Bereich}_{Messung} | Wartość zmierzona (wskazanie) z jednostką przy pomiarze {Messung} badania powtarzalności w zakresie ważenia {Bereich}; na czerwono, jeśli wymóg błędu granicznego w użytkowaniu nie jest dotrzymany; N/A bez tolerancji. | [Wartość] [Jednostka] | {Bereich}: Zakres ważenia (1-4) {Messung}: Pomiar (1 ... n) | Tolerancje | wszystkie | 47
Wiederholbarkeit_Verkehrsfehler_Toleranz_Differenz_mJ{Bereich}_{Messung} | Wartość bezwzględna odchyłki przy pomiarze {Messung} badania powtarzalności w zakresie ważenia {Bereich}, po adiustacji, w jednostce wymogu tolerancji (d, % lub jednostka masy); pusta, jeśli przeliczenie nie jest możliwe. | [Wartość] [Jednostka] | {Bereich}: Zakres ważenia (1-4) {Messung}: Pomiar (1 ... n) | Tolerancje | wszystkie | 57
Wiederholbarkeit_Verkehrsfehler_Toleranz_Differenz_oJ{Bereich}_{Messung} | Wartość bezwzględna odchyłki przy pomiarze {Messung} badania powtarzalności w zakresie ważenia {Bereich}, przed adiustacją, w jednostce wymogu tolerancji (d, % lub jednostka masy); pusta, jeśli przeliczenie nie jest możliwe. | [Wartość] [Jednostka] | {Bereich}: Zakres ważenia (1-4) {Messung}: Pomiar (1 ... n) | Tolerancje | wszystkie | 57
Wiederholbarkeit_Verkehrsfehler_Toleranz_Differenz{Bereich}_{Messung} | Wartość bezwzględna odchyłki przy pomiarze {Messung} badania powtarzalności w zakresie ważenia {Bereich}, w jednostce wymogu tolerancji (d, % lub jednostka masy); pusta, jeśli przeliczenie nie jest możliwe. | [Wartość] [Jednostka] | {Bereich}: Zakres ważenia (1-4) {Messung}: Pomiar (1 ... n) | Tolerancje | wszystkie | 54
Wiederholbarkeit_Verkehrsfehler_Toleranz_DiffWert_mJ{Bereich}_{Messung} | Odstęp między wymogiem błędu granicznego w użytkowaniu a porównywaną wartością przy pomiarze {Messung} badania powtarzalności w zakresie ważenia {Bereich}, po adiustacji, w jednostce tolerancji; ujemny przy przekroczeniu; N/A bez tolerancji. | [Wartość] [Jednostka] | {Bereich}: Zakres ważenia (1-4) {Messung}: Pomiar (1 ... n) | Tolerancje | wszystkie | 56
Wiederholbarkeit_Verkehrsfehler_Toleranz_DiffWert_oJ{Bereich}_{Messung} | Odstęp między wymogiem błędu granicznego w użytkowaniu a porównywaną wartością przy pomiarze {Messung} badania powtarzalności w zakresie ważenia {Bereich}, przed adiustacją, w jednostce tolerancji; ujemny przy przekroczeniu; N/A bez tolerancji. | [Wartość] [Jednostka] | {Bereich}: Zakres ważenia (1-4) {Messung}: Pomiar (1 ... n) | Tolerancje | wszystkie | 56
Wiederholbarkeit_Verkehrsfehler_Toleranz_DiffWert{Bereich}_{Messung} | Odstęp między wymogiem błędu granicznego w użytkowaniu a porównywaną wartością przy pomiarze {Messung} badania powtarzalności w zakresie ważenia {Bereich}, w jednostce tolerancji; ujemny przy przekroczeniu; N/A bez tolerancji. | [Wartość] [Jednostka] | {Bereich}: Zakres ważenia (1-4) {Messung}: Pomiar (1 ... n) | Tolerancje | wszystkie | 53
Wiederholbarkeit_Verkehrsfehler_Toleranz_max{Bereich} | Wymóg błędu granicznego w użytkowaniu dla ostatniego pomiaru badania powtarzalności w zakresie ważenia {Bereich}, z jednostką (d, % lub jednostka masy). | [Wartość] [Jednostka] | {Bereich}: Zakres ważenia (1-4) | Tolerancje | wszystkie | 45
Wiederholbarkeit_Verkehrsfehler_Toleranz_mJ{Bereich} | Wymóg błędu granicznego w użytkowaniu dla pierwszego punktu kontrolnego badania powtarzalności w zakresie ważenia {Bereich}, po adiustacji, z jednostką (d, % lub jednostka masy). | [Wartość] [Jednostka] | {Bereich}: Zakres ważenia (1-4) | Tolerancje | wszystkie | 44
Wiederholbarkeit_Verkehrsfehler_Toleranz_mJ{Bereich}_{Messung} | Wymóg błędu granicznego w użytkowaniu dla pomiaru {Messung} badania powtarzalności w zakresie ważenia {Bereich}, po adiustacji, z jednostką (d, % lub jednostka masy). | [Wartość] [Jednostka] | {Bereich}: Zakres ważenia (1-4) {Messung}: Pomiar (1 ... n) | Tolerancje | wszystkie | 47
Wiederholbarkeit_Verkehrsfehler_Toleranz_oJ{Bereich} | Wymóg błędu granicznego w użytkowaniu dla pierwszego punktu kontrolnego badania powtarzalności w zakresie ważenia {Bereich}, przed adiustacją, z jednostką (d, % lub jednostka masy). | [Wartość] [Jednostka] | {Bereich}: Zakres ważenia (1-4) | Tolerancje | wszystkie | 44
Wiederholbarkeit_Verkehrsfehler_Toleranz_oJ{Bereich}_{Messung} | Wymóg błędu granicznego w użytkowaniu dla pomiaru {Messung} badania powtarzalności w zakresie ważenia {Bereich}, przed adiustacją, z jednostką (d, % lub jednostka masy). | [Wartość] [Jednostka] | {Bereich}: Zakres ważenia (1-4) {Messung}: Pomiar (1 ... n) | Tolerancje | wszystkie | 47
Wiederholbarkeit_Verkehrsfehler_Toleranz_ok_mJ{Bereich}_{Messung} | OK/NIE OK – czy wymóg błędu granicznego w użytkowaniu przy pomiarze {Messung} badania powtarzalności w zakresie ważenia {Bereich} po adiustacji jest dotrzymany (NIE OK na czerwono); N/A bez tolerancji. | OK / NIE OK | {Bereich}: Zakres ważenia (1-4) {Messung}: Pomiar (1 ... n) | Tolerancje | wszystkie | 50
Wiederholbarkeit_Verkehrsfehler_Toleranz_ok_oJ{Bereich}_{Messung} | OK/NIE OK – czy wymóg błędu granicznego w użytkowaniu przy pomiarze {Messung} badania powtarzalności w zakresie ważenia {Bereich} przed adiustacją jest dotrzymany (NIE OK na czerwono); N/A bez tolerancji. | OK / NIE OK | {Bereich}: Zakres ważenia (1-4) {Messung}: Pomiar (1 ... n) | Tolerancje | wszystkie | 50
Wiederholbarkeit_Verkehrsfehler_Toleranz_ok{Bereich}_{Messung} | OK/NIE OK – czy wymóg błędu granicznego w użytkowaniu przy pomiarze {Messung} badania powtarzalności w zakresie ważenia {Bereich} jest dotrzymany (NIE OK na czerwono); N/A bez tolerancji. | OK / NIE OK | {Bereich}: Zakres ważenia (1-4) {Messung}: Pomiar (1 ... n) | Tolerancje | wszystkie | 47
Wiederholbarkeit_Verkehrsfehler_Toleranz_VglWert_mJ{Bereich}_{Messung} | Porównywana wartość (odchyłka) przy pomiarze {Messung} badania powtarzalności w zakresie ważenia {Bereich}, po adiustacji, w jednostce wymogu tolerancji. N/A bez tolerancji. | [Wartość] [Jednostka] | {Bereich}: Zakres ważenia (1-4) {Messung}: Pomiar (1 ... n) | Tolerancje | wszystkie | 55
Wiederholbarkeit_Verkehrsfehler_Toleranz_VglWert_oJ{Bereich}_{Messung} | Porównywana wartość (odchyłka) przy pomiarze {Messung} badania powtarzalności w zakresie ważenia {Bereich}, przed adiustacją, w jednostce wymogu tolerancji. N/A bez tolerancji. | [Wartość] [Jednostka] | {Bereich}: Zakres ważenia (1-4) {Messung}: Pomiar (1 ... n) | Tolerancje | wszystkie | 55
Wiederholbarkeit_Verkehrsfehler_Toleranz_VglWert{Bereich}_{Messung} | Porównywana wartość (odchyłka) przy pomiarze {Messung} badania powtarzalności w zakresie ważenia {Bereich}, w jednostce wymogu tolerancji. N/A bez tolerancji. | [Wartość] [Jednostka] | {Bereich}: Zakres ważenia (1-4) {Messung}: Pomiar (1 ... n) | Tolerancje | wszystkie | 52
Wiederholbarkeit_Verkehrsfehler_Toleranz{Bereich} | Wymóg błędu granicznego w użytkowaniu dla pierwszego punktu kontrolnego badania powtarzalności w zakresie ważenia {Bereich}, z jednostką (d, % lub jednostka masy). Jest podawany także przy wartościach kontrolnych wagi klienta z zapisanymi tam tolerancjami. | [Wartość] [Jednostka] | {Bereich}: Zakres ważenia (1-4) | Tolerancje | wszystkie | 41
Wiederholbarkeit_Verkehrsfehler_Toleranz{Bereich}_{Messung} | Wymóg błędu granicznego w użytkowaniu dla pomiaru {Messung} badania powtarzalności w zakresie ważenia {Bereich}, z jednostką (d, % lub jednostka masy). | [Wartość] [Jednostka] | {Bereich}: Zakres ważenia (1-4) {Messung}: Pomiar (1 ... n) | Tolerancje | wszystkie | 44
Wiederholbarkeit_Verkehrsfehler_Toleranz{Punkt} | Wymóg błędu granicznego w użytkowaniu dla pomiaru {Punkt} badania powtarzalności, z jednostką (d, % lub jednostka masy), bez podania zakresu ważenia. | [Wartość] [Jednostka] | {Punkt}: Punkt kontrolny (1 ... n) | Tolerancje | wszystkie | 42
BB_Action_Lvl_Einheit | Jednostka granicy działania punktów kontrolnych wagi w użytkowaniu (%). | [Jednostka] |  | Ocena wagi w użytkowaniu | wszystkie | 21
BB_Action_Lvl_Wert | Granica działania punktów kontrolnych wagi w użytkowaniu w procentach, bez jednostki (zawsze 100). | [Wartość] |  | Ocena wagi w użytkowaniu | wszystkie | 18
BB_Action_Lvl_Wert_mE | Granica działania punktów kontrolnych wagi w użytkowaniu w procentach, ze znakiem procentu (zawsze 100 %). | [Wartość] % |  | Ocena wagi w użytkowaniu | wszystkie | 21
BB_Gesamt_Action_Lvl1_Urteil | Tak/Nie: ocena ogólna wagi w użytkowaniu, czy granica działania 1. wymogu klienta została dotrzymana we wszystkich ocenianych punktach kontrolnych. | Tak / Nie |  | Ocena wagi w użytkowaniu | wszystkie | 28
BB_Gesamt_Action_Lvl1_Urteil_OK | OK/NIE OK: ocena ogólna wagi w użytkowaniu, czy granica działania 1. wymogu klienta została dotrzymana we wszystkich ocenianych punktach kontrolnych. | OK / NIE OK |  | Ocena wagi w użytkowaniu | wszystkie | 31
BB_Gesamt_Action_Lvl2_Urteil | Tak/Nie: ocena ogólna wagi w użytkowaniu, czy granica działania 2. wymogu klienta została dotrzymana we wszystkich ocenianych punktach kontrolnych. | Tak / Nie |  | Ocena wagi w użytkowaniu | wszystkie | 28
BB_Gesamt_Action_Lvl2_Urteil_OK | OK/NIE OK: ocena ogólna wagi w użytkowaniu, czy granica działania 2. wymogu klienta została dotrzymana we wszystkich ocenianych punktach kontrolnych. | OK / NIE OK |  | Ocena wagi w użytkowaniu | wszystkie | 31
BB_Gesamt_Action_Lvl_Urteil | Tak/Nie: ocena ogólna wagi w użytkowaniu, czy granica działania obu wymogów klienta została dotrzymana we wszystkich ocenianych punktach kontrolnych. | Tak / Nie |  | Ocena wagi w użytkowaniu | wszystkie | 27
BB_Gesamt_Action_Lvl_Urteil_OK | OK/NIE OK: ocena ogólna wagi w użytkowaniu, czy granica działania obu wymogów klienta została dotrzymana we wszystkich ocenianych punktach kontrolnych. | OK / NIE OK |  | Ocena wagi w użytkowaniu | wszystkie | 30
BB_Gesamt_Warning_Lvl1_Urteil | Tak/Nie: ocena ogólna wagi w użytkowaniu, czy granica ostrzegawcza 1. wymogu klienta została dotrzymana we wszystkich ocenianych punktach kontrolnych. | Tak / Nie |  | Ocena wagi w użytkowaniu | wszystkie | 29
BB_Gesamt_Warning_Lvl1_Urteil_OK | OK/NIE OK: ocena ogólna wagi w użytkowaniu, czy granica ostrzegawcza 1. wymogu klienta została dotrzymana we wszystkich ocenianych punktach kontrolnych. | OK / NIE OK |  | Ocena wagi w użytkowaniu | wszystkie | 32
BB_Gesamt_Warning_Lvl2_Urteil | Tak/Nie: ocena ogólna wagi w użytkowaniu, czy granica ostrzegawcza 2. wymogu klienta została dotrzymana we wszystkich ocenianych punktach kontrolnych. | Tak / Nie |  | Ocena wagi w użytkowaniu | wszystkie | 29
BB_Gesamt_Warning_Lvl2_Urteil_OK | OK/NIE OK: ocena ogólna wagi w użytkowaniu, czy granica ostrzegawcza 2. wymogu klienta została dotrzymana we wszystkich ocenianych punktach kontrolnych. | OK / NIE OK |  | Ocena wagi w użytkowaniu | wszystkie | 32
BB_Gesamt_Warning_Lvl_Urteil | Tak/Nie: ocena ogólna wagi w użytkowaniu, czy granica ostrzegawcza obu wymogów klienta została dotrzymana we wszystkich ocenianych punktach kontrolnych. | Tak / Nie |  | Ocena wagi w użytkowaniu | wszystkie | 28
BB_Gesamt_Warning_Lvl_Urteil_OK | OK/NIE OK: ocena ogólna wagi w użytkowaniu, czy granica ostrzegawcza obu wymogów klienta została dotrzymana we wszystkich ocenianych punktach kontrolnych. | OK / NIE OK |  | Ocena wagi w użytkowaniu | wszystkie | 31
BB_Hoechstlast_Action_Lvl2_Urteil_OK{Bereich} | OK/NIE OK: wynik dotrzymuje lub nie dotrzymuje granicy działania 2. wymogu klienta dla wagi w użytkowaniu w zakresie ważenia {Bereich} (w odniesieniu do obciążenia maksymalnego). | OK / NIE OK | {Bereich}: Zakres ważenia (1-4) | Ocena wagi w użytkowaniu | wszystkie | 37
BB_Hoechstlast_Action_Lvl2_Urteil{Bereich} | Tak/Nie: wynik dotrzymuje granicy działania 2. wymogu klienta dla wagi w użytkowaniu w zakresie ważenia {Bereich} (w odniesieniu do obciążenia maksymalnego) (Tak) lub jej nie dotrzymuje (Nie). | Tak / Nie | {Bereich}: Zakres ważenia (1-4) | Ocena wagi w użytkowaniu | wszystkie | 34
BB_Hoechstlast_Action_Lvl_Urteil_OK{Bereich} | OK/NIE OK: wynik dotrzymuje lub nie dotrzymuje granicy działania wymogu klienta dla wagi w użytkowaniu w zakresie ważenia {Bereich} (w odniesieniu do obciążenia maksymalnego). | OK / NIE OK | {Bereich}: Zakres ważenia (1-4) | Ocena wagi w użytkowaniu | wszystkie | 36
BB_Hoechstlast_Action_Lvl_Urteil{Bereich} | Tak/Nie: wynik dotrzymuje granicy działania wymogu klienta dla wagi w użytkowaniu w zakresie ważenia {Bereich} (w odniesieniu do obciążenia maksymalnego) (Tak) lub jej nie dotrzymuje (Nie). | Tak / Nie | {Bereich}: Zakres ważenia (1-4) | Ocena wagi w użytkowaniu | wszystkie | 33
BB_Hoechstlast_Erg2_{Bereich} | 2. wynik (niepewność pomiaru wagi) dla wagi w użytkowaniu w zakresie ważenia {Bereich} (w odniesieniu do obciążenia maksymalnego), w jednostce 2. wymogu klienta. | [Wartość] [Jednostka] | {Bereich}: Zakres ważenia (1-4) | Ocena wagi w użytkowaniu | wszystkie | 21
BB_Hoechstlast_Erg{Bereich} | Wynik (niepewność pomiaru wagi) dla wagi w użytkowaniu w zakresie ważenia {Bereich} (w odniesieniu do obciążenia maksymalnego), w jednostce wymogu klienta. | [Wartość] [Jednostka] | {Bereich}: Zakres ważenia (1-4) | Ocena wagi w użytkowaniu | wszystkie | 19
BB_Hoechstlast_KundVorg2_Einheit{Bereich} | Jednostka granicy działania 2. wymogu klienta dla wagi w użytkowaniu w zakresie ważenia {Bereich} (w odniesieniu do obciążenia maksymalnego). | [Jednostka] | {Bereich}: Zakres ważenia (1-4) | Ocena wagi w użytkowaniu | wszystkie | 33
BB_Hoechstlast_KundVorg2_Warn_Einheit{Bereich} | Jednostka granicy ostrzegawczej 2. wymogu klienta dla wagi w użytkowaniu w zakresie ważenia {Bereich} (w odniesieniu do obciążenia maksymalnego). | [Jednostka] | {Bereich}: Zakres ważenia (1-4) | Ocena wagi w użytkowaniu | wszystkie | 38
BB_Hoechstlast_KundVorg2_Warn_Wert_mE{Bereich} | Wartość granicy ostrzegawczej 2. wymogu klienta dla wagi w użytkowaniu w zakresie ważenia {Bereich} (w odniesieniu do obciążenia maksymalnego), z jednostką. | [Wartość] [Jednostka] | {Bereich}: Zakres ważenia (1-4) | Ocena wagi w użytkowaniu | wszystkie | 38
BB_Hoechstlast_KundVorg2_Warn_Wert_mE{Bereich}CF | Wartość granicy ostrzegawczej 2. wymogu klienta dla wagi w użytkowaniu w zakresie ważenia {Bereich} (w odniesieniu do obciążenia maksymalnego), z jednostką; z co najmniej jednym miejscem po przecinku, w przeciwnym razie z tyloma miejscami, aż pojawi się pierwsza cyfra znacząca. | [Wartość] [Jednostka] | {Bereich}: Zakres ważenia (1-4) | Ocena wagi w użytkowaniu | wszystkie | 40
BB_Hoechstlast_KundVorg2_Warn_Wert{Bereich} | Wartość granicy ostrzegawczej 2. wymogu klienta dla wagi w użytkowaniu w zakresie ważenia {Bereich} (w odniesieniu do obciążenia maksymalnego), bez jednostki. | [Wartość] | {Bereich}: Zakres ważenia (1-4) | Ocena wagi w użytkowaniu | wszystkie | 35
BB_Hoechstlast_KundVorg2_Warn_Wert{Bereich}CF | Wartość granicy ostrzegawczej 2. wymogu klienta dla wagi w użytkowaniu w zakresie ważenia {Bereich} (w odniesieniu do obciążenia maksymalnego), bez jednostki; z co najmniej jednym miejscem po przecinku, w przeciwnym razie z tyloma miejscami, aż pojawi się pierwsza cyfra znacząca. | [Wartość] | {Bereich}: Zakres ważenia (1-4) | Ocena wagi w użytkowaniu | wszystkie | 37
BB_Hoechstlast_KundVorg2_Wert_mE{Bereich} | Wartość granicy działania 2. wymogu klienta dla wagi w użytkowaniu w zakresie ważenia {Bereich} (w odniesieniu do obciążenia maksymalnego), z jednostką. | [Wartość] [Jednostka] | {Bereich}: Zakres ważenia (1-4) | Ocena wagi w użytkowaniu | wszystkie | 33
BB_Hoechstlast_KundVorg2_Wert_mE{Bereich}CF | Wartość granicy działania 2. wymogu klienta dla wagi w użytkowaniu w zakresie ważenia {Bereich} (w odniesieniu do obciążenia maksymalnego), z jednostką; z co najmniej jednym miejscem po przecinku, w przeciwnym razie z tyloma miejscami, aż pojawi się pierwsza cyfra znacząca. | [Wartość] [Jednostka] | {Bereich}: Zakres ważenia (1-4) | Ocena wagi w użytkowaniu | wszystkie | 35
BB_Hoechstlast_KundVorg2_Wert{Bereich} | Wartość granicy działania 2. wymogu klienta dla wagi w użytkowaniu w zakresie ważenia {Bereich} (w odniesieniu do obciążenia maksymalnego), bez jednostki. | [Wartość] | {Bereich}: Zakres ważenia (1-4) | Ocena wagi w użytkowaniu | wszystkie | 30
BB_Hoechstlast_KundVorg2_Wert{Bereich}CF | Wartość granicy działania 2. wymogu klienta dla wagi w użytkowaniu w zakresie ważenia {Bereich} (w odniesieniu do obciążenia maksymalnego), bez jednostki; z co najmniej jednym miejscem po przecinku, w przeciwnym razie z tyloma miejscami, aż pojawi się pierwsza cyfra znacząca. | [Wartość] | {Bereich}: Zakres ważenia (1-4) | Ocena wagi w użytkowaniu | wszystkie | 32
BB_Hoechstlast_KundVorg_Einheit{Bereich} | Jednostka granicy działania wymogu klienta dla wagi w użytkowaniu w zakresie ważenia {Bereich} (w odniesieniu do obciążenia maksymalnego). | [Jednostka] | {Bereich}: Zakres ważenia (1-4) | Ocena wagi w użytkowaniu | wszystkie | 32
BB_Hoechstlast_KundVorg_Warn_Einheit{Bereich} | Jednostka granicy ostrzegawczej wymogu klienta dla wagi w użytkowaniu w zakresie ważenia {Bereich} (w odniesieniu do obciążenia maksymalnego). | [Jednostka] | {Bereich}: Zakres ważenia (1-4) | Ocena wagi w użytkowaniu | wszystkie | 37
BB_Hoechstlast_KundVorg_Warn_Wert_mE{Bereich} | Wartość granicy ostrzegawczej wymogu klienta dla wagi w użytkowaniu w zakresie ważenia {Bereich} (w odniesieniu do obciążenia maksymalnego), z jednostką. | [Wartość] [Jednostka] | {Bereich}: Zakres ważenia (1-4) | Ocena wagi w użytkowaniu | wszystkie | 37
BB_Hoechstlast_KundVorg_Warn_Wert_mE{Bereich}CF | Wartość granicy ostrzegawczej wymogu klienta dla wagi w użytkowaniu w zakresie ważenia {Bereich} (w odniesieniu do obciążenia maksymalnego), z jednostką; z co najmniej jednym miejscem po przecinku, w przeciwnym razie z tyloma miejscami, aż pojawi się pierwsza cyfra znacząca. | [Wartość] [Jednostka] | {Bereich}: Zakres ważenia (1-4) | Ocena wagi w użytkowaniu | wszystkie | 39
BB_Hoechstlast_KundVorg_Warn_Wert{Bereich} | Wartość granicy ostrzegawczej wymogu klienta dla wagi w użytkowaniu w zakresie ważenia {Bereich} (w odniesieniu do obciążenia maksymalnego), bez jednostki. | [Wartość] | {Bereich}: Zakres ważenia (1-4) | Ocena wagi w użytkowaniu | wszystkie | 34
BB_Hoechstlast_KundVorg_Warn_Wert{Bereich}CF | Wartość granicy ostrzegawczej wymogu klienta dla wagi w użytkowaniu w zakresie ważenia {Bereich} (w odniesieniu do obciążenia maksymalnego), bez jednostki; z co najmniej jednym miejscem po przecinku, w przeciwnym razie z tyloma miejscami, aż pojawi się pierwsza cyfra znacząca. | [Wartość] | {Bereich}: Zakres ważenia (1-4) | Ocena wagi w użytkowaniu | wszystkie | 36
BB_Hoechstlast_KundVorg_Wert_mE{Bereich} | Wartość granicy działania wymogu klienta dla wagi w użytkowaniu w zakresie ważenia {Bereich} (w odniesieniu do obciążenia maksymalnego), z jednostką. | [Wartość] [Jednostka] | {Bereich}: Zakres ważenia (1-4) | Ocena wagi w użytkowaniu | wszystkie | 32
BB_Hoechstlast_KundVorg_Wert_mE{Bereich}CF | Wartość granicy działania wymogu klienta dla wagi w użytkowaniu w zakresie ważenia {Bereich} (w odniesieniu do obciążenia maksymalnego), z jednostką; z co najmniej jednym miejscem po przecinku, w przeciwnym razie z tyloma miejscami, aż pojawi się pierwsza cyfra znacząca. | [Wartość] [Jednostka] | {Bereich}: Zakres ważenia (1-4) | Ocena wagi w użytkowaniu | wszystkie | 34
BB_Hoechstlast_KundVorg_Wert{Bereich} | Wartość granicy działania wymogu klienta dla wagi w użytkowaniu w zakresie ważenia {Bereich} (w odniesieniu do obciążenia maksymalnego), bez jednostki. | [Wartość] | {Bereich}: Zakres ważenia (1-4) | Ocena wagi w użytkowaniu | wszystkie | 29
BB_Hoechstlast_KundVorg_Wert{Bereich}CF | Wartość granicy działania wymogu klienta dla wagi w użytkowaniu w zakresie ważenia {Bereich} (w odniesieniu do obciążenia maksymalnego), bez jednostki; z co najmniej jednym miejscem po przecinku, w przeciwnym razie z tyloma miejscami, aż pojawi się pierwsza cyfra znacząca. | [Wartość] | {Bereich}: Zakres ważenia (1-4) | Ocena wagi w użytkowaniu | wszystkie | 31
BB_Hoechstlast_Warning_Lvl2_Urteil_OK{Bereich} | OK/NIE OK: wynik dotrzymuje lub nie dotrzymuje granicy ostrzegawczej 2. wymogu klienta dla wagi w użytkowaniu w zakresie ważenia {Bereich} (w odniesieniu do obciążenia maksymalnego). | OK / NIE OK | {Bereich}: Zakres ważenia (1-4) | Ocena wagi w użytkowaniu | wszystkie | 38
BB_Hoechstlast_Warning_Lvl2_Urteil{Bereich} | Tak/Nie: wynik dotrzymuje granicy ostrzegawczej 2. wymogu klienta dla wagi w użytkowaniu w zakresie ważenia {Bereich} (w odniesieniu do obciążenia maksymalnego) (Tak) lub jej nie dotrzymuje (Nie). | Tak / Nie | {Bereich}: Zakres ważenia (1-4) | Ocena wagi w użytkowaniu | wszystkie | 35
BB_Hoechstlast_Warning_Lvl_Urteil_OK{Bereich} | OK/NIE OK: wynik dotrzymuje lub nie dotrzymuje granicy ostrzegawczej wymogu klienta dla wagi w użytkowaniu w zakresie ważenia {Bereich} (w odniesieniu do obciążenia maksymalnego). | OK / NIE OK | {Bereich}: Zakres ważenia (1-4) | Ocena wagi w użytkowaniu | wszystkie | 37
BB_Hoechstlast_Warning_Lvl_Urteil{Bereich} | Tak/Nie: wynik dotrzymuje granicy ostrzegawczej wymogu klienta dla wagi w użytkowaniu w zakresie ważenia {Bereich} (w odniesieniu do obciążenia maksymalnego) (Tak) lub jej nie dotrzymuje (Nie). | Tak / Nie | {Bereich}: Zakres ważenia (1-4) | Ocena wagi w użytkowaniu | wszystkie | 34
BB_Hoechstlast{Bereich} | Obciążenie maksymalne zakresu ważenia {Bereich} jako bezwzględna wartość odniesienia oceny wagi w użytkowaniu, z jednostką. | [Wartość] [Jednostka] | {Bereich}: Zakres ważenia (1-4) | Ocena wagi w użytkowaniu | wszystkie | 15
BB_Kundenspez_Action_Lvl2_Urteil_OK{Nr} | OK/NIE OK: wynik dotrzymuje lub nie dotrzymuje granicy działania 2. wymogu klienta dla wagi w użytkowaniu w punkcie kontrolnym {Nr} specyficznym dla klienta. | OK / NIE OK | {Nr}: Numer (1 ... n) | Ocena wagi w użytkowaniu | wszystkie | 37
BB_Kundenspez_Action_Lvl2_Urteil{Nr} | Tak/Nie: wynik dotrzymuje granicy działania 2. wymogu klienta dla wagi w użytkowaniu w punkcie kontrolnym {Nr} specyficznym dla klienta (Tak) lub jej nie dotrzymuje (Nie). | Tak / Nie | {Nr}: Numer (1 ... n) | Ocena wagi w użytkowaniu | wszystkie | 34
BB_Kundenspez_Action_Lvl_Urteil_OK{Nr} | OK/NIE OK: wynik dotrzymuje lub nie dotrzymuje granicy działania wymogu klienta dla wagi w użytkowaniu w punkcie kontrolnym {Nr} specyficznym dla klienta. | OK / NIE OK | {Nr}: Numer (1 ... n) | Ocena wagi w użytkowaniu | wszystkie | 36
BB_Kundenspez_Action_Lvl_Urteil{Nr} | Tak/Nie: wynik dotrzymuje granicy działania wymogu klienta dla wagi w użytkowaniu w punkcie kontrolnym {Nr} specyficznym dla klienta (Tak) lub jej nie dotrzymuje (Nie). | Tak / Nie | {Nr}: Numer (1 ... n) | Ocena wagi w użytkowaniu | wszystkie | 33
BB_Kundenspez_Erg2_{Nr} | 2. wynik (niepewność pomiaru wagi) dla wagi w użytkowaniu w punkcie kontrolnym {Nr} specyficznym dla klienta, w jednostce 2. wymogu klienta. | [Wartość] [Jednostka] | {Nr}: Numer (1 ... n) | Ocena wagi w użytkowaniu | wszystkie | 21
BB_Kundenspez_Erg{Nr} | Wynik (niepewność pomiaru wagi) dla wagi w użytkowaniu w punkcie kontrolnym {Nr} specyficznym dla klienta, w jednostce wymogu klienta. | [Wartość] [Jednostka] | {Nr}: Numer (1 ... n) | Ocena wagi w użytkowaniu | wszystkie | 19
BB_Kundenspez_KundVorg2_Einheit{Nr} | Jednostka granicy działania 2. wymogu klienta dla wagi w użytkowaniu w punkcie kontrolnym {Nr} specyficznym dla klienta. | [Jednostka] | {Nr}: Numer (1 ... n) | Ocena wagi w użytkowaniu | wszystkie | 33
BB_Kundenspez_KundVorg2_Warn_Einheit{Nr} | Jednostka granicy ostrzegawczej 2. wymogu klienta dla wagi w użytkowaniu w punkcie kontrolnym {Nr} specyficznym dla klienta. | [Jednostka] | {Nr}: Numer (1 ... n) | Ocena wagi w użytkowaniu | wszystkie | 38
BB_Kundenspez_KundVorg2_Warn_Wert_mE{Nr} | Wartość granicy ostrzegawczej 2. wymogu klienta dla wagi w użytkowaniu w punkcie kontrolnym {Nr} specyficznym dla klienta, z jednostką. | [Wartość] [Jednostka] | {Nr}: Numer (1 ... n) | Ocena wagi w użytkowaniu | wszystkie | 38
BB_Kundenspez_KundVorg2_Warn_Wert_mE{Nr}CF | Wartość granicy ostrzegawczej 2. wymogu klienta dla wagi w użytkowaniu w punkcie kontrolnym {Nr} specyficznym dla klienta, z jednostką; z co najmniej jednym miejscem po przecinku, w przeciwnym razie z tyloma miejscami, aż pojawi się pierwsza cyfra znacząca. | [Wartość] [Jednostka] | {Nr}: Numer (1 ... n) | Ocena wagi w użytkowaniu | wszystkie | 40
BB_Kundenspez_KundVorg2_Warn_Wert{Nr} | Wartość granicy ostrzegawczej 2. wymogu klienta dla wagi w użytkowaniu w punkcie kontrolnym {Nr} specyficznym dla klienta, bez jednostki. | [Wartość] | {Nr}: Numer (1 ... n) | Ocena wagi w użytkowaniu | wszystkie | 35
BB_Kundenspez_KundVorg2_Warn_Wert{Nr}CF | Wartość granicy ostrzegawczej 2. wymogu klienta dla wagi w użytkowaniu w punkcie kontrolnym {Nr} specyficznym dla klienta, bez jednostki; z co najmniej jednym miejscem po przecinku, w przeciwnym razie z tyloma miejscami, aż pojawi się pierwsza cyfra znacząca. | [Wartość] | {Nr}: Numer (1 ... n) | Ocena wagi w użytkowaniu | wszystkie | 37
BB_Kundenspez_KundVorg2_Wert_mE{Nr} | Wartość granicy działania 2. wymogu klienta dla wagi w użytkowaniu w punkcie kontrolnym {Nr} specyficznym dla klienta, z jednostką. | [Wartość] [Jednostka] | {Nr}: Numer (1 ... n) | Ocena wagi w użytkowaniu | wszystkie | 33
BB_Kundenspez_KundVorg2_Wert_mE{Nr}CF | Wartość granicy działania 2. wymogu klienta dla wagi w użytkowaniu w punkcie kontrolnym {Nr} specyficznym dla klienta, z jednostką; z co najmniej jednym miejscem po przecinku, w przeciwnym razie z tyloma miejscami, aż pojawi się pierwsza cyfra znacząca. | [Wartość] [Jednostka] | {Nr}: Numer (1 ... n) | Ocena wagi w użytkowaniu | wszystkie | 35
BB_Kundenspez_KundVorg2_Wert{Nr} | Wartość granicy działania 2. wymogu klienta dla wagi w użytkowaniu w punkcie kontrolnym {Nr} specyficznym dla klienta, bez jednostki. | [Wartość] | {Nr}: Numer (1 ... n) | Ocena wagi w użytkowaniu | wszystkie | 30
BB_Kundenspez_KundVorg2_Wert{Nr}CF | Wartość granicy działania 2. wymogu klienta dla wagi w użytkowaniu w punkcie kontrolnym {Nr} specyficznym dla klienta, bez jednostki; z co najmniej jednym miejscem po przecinku, w przeciwnym razie z tyloma miejscami, aż pojawi się pierwsza cyfra znacząca. | [Wartość] | {Nr}: Numer (1 ... n) | Ocena wagi w użytkowaniu | wszystkie | 32
BB_Kundenspez_KundVorg_Einheit{Nr} | Jednostka granicy działania wymogu klienta dla wagi w użytkowaniu w punkcie kontrolnym {Nr} specyficznym dla klienta. | [Jednostka] | {Nr}: Numer (1 ... n) | Ocena wagi w użytkowaniu | wszystkie | 32
BB_Kundenspez_KundVorg_Warn_Einheit{Nr} | Jednostka granicy ostrzegawczej wymogu klienta dla wagi w użytkowaniu w punkcie kontrolnym {Nr} specyficznym dla klienta. | [Jednostka] | {Nr}: Numer (1 ... n) | Ocena wagi w użytkowaniu | wszystkie | 37
BB_Kundenspez_KundVorg_Warn_Wert_mE{Nr} | Wartość granicy ostrzegawczej wymogu klienta dla wagi w użytkowaniu w punkcie kontrolnym {Nr} specyficznym dla klienta, z jednostką. | [Wartość] [Jednostka] | {Nr}: Numer (1 ... n) | Ocena wagi w użytkowaniu | wszystkie | 37
BB_Kundenspez_KundVorg_Warn_Wert_mE{Nr}CF | Wartość granicy ostrzegawczej wymogu klienta dla wagi w użytkowaniu w punkcie kontrolnym {Nr} specyficznym dla klienta, z jednostką; z co najmniej jednym miejscem po przecinku, w przeciwnym razie z tyloma miejscami, aż pojawi się pierwsza cyfra znacząca. | [Wartość] [Jednostka] | {Nr}: Numer (1 ... n) | Ocena wagi w użytkowaniu | wszystkie | 39
BB_Kundenspez_KundVorg_Warn_Wert{Nr} | Wartość granicy ostrzegawczej wymogu klienta dla wagi w użytkowaniu w punkcie kontrolnym {Nr} specyficznym dla klienta, bez jednostki. | [Wartość] | {Nr}: Numer (1 ... n) | Ocena wagi w użytkowaniu | wszystkie | 34
BB_Kundenspez_KundVorg_Warn_Wert{Nr}CF | Wartość granicy ostrzegawczej wymogu klienta dla wagi w użytkowaniu w punkcie kontrolnym {Nr} specyficznym dla klienta, bez jednostki; z co najmniej jednym miejscem po przecinku, w przeciwnym razie z tyloma miejscami, aż pojawi się pierwsza cyfra znacząca. | [Wartość] | {Nr}: Numer (1 ... n) | Ocena wagi w użytkowaniu | wszystkie | 36
BB_Kundenspez_KundVorg_Wert_mE{Nr} | Wartość granicy działania wymogu klienta dla wagi w użytkowaniu w punkcie kontrolnym {Nr} specyficznym dla klienta, z jednostką. | [Wartość] [Jednostka] | {Nr}: Numer (1 ... n) | Ocena wagi w użytkowaniu | wszystkie | 32
BB_Kundenspez_KundVorg_Wert_mE{Nr}CF | Wartość granicy działania wymogu klienta dla wagi w użytkowaniu w punkcie kontrolnym {Nr} specyficznym dla klienta, z jednostką; z co najmniej jednym miejscem po przecinku, w przeciwnym razie z tyloma miejscami, aż pojawi się pierwsza cyfra znacząca. | [Wartość] [Jednostka] | {Nr}: Numer (1 ... n) | Ocena wagi w użytkowaniu | wszystkie | 34
BB_Kundenspez_KundVorg_Wert{Nr} | Wartość granicy działania wymogu klienta dla wagi w użytkowaniu w punkcie kontrolnym {Nr} specyficznym dla klienta, bez jednostki. | [Wartość] | {Nr}: Numer (1 ... n) | Ocena wagi w użytkowaniu | wszystkie | 29
BB_Kundenspez_KundVorg_Wert{Nr}CF | Wartość granicy działania wymogu klienta dla wagi w użytkowaniu w punkcie kontrolnym {Nr} specyficznym dla klienta, bez jednostki; z co najmniej jednym miejscem po przecinku, w przeciwnym razie z tyloma miejscami, aż pojawi się pierwsza cyfra znacząca. | [Wartość] | {Nr}: Numer (1 ... n) | Ocena wagi w użytkowaniu | wszystkie | 31
BB_Kundenspez_Warning_Lvl2_Urteil_OK{Nr} | OK/NIE OK: wynik dotrzymuje lub nie dotrzymuje granicy ostrzegawczej 2. wymogu klienta dla wagi w użytkowaniu w punkcie kontrolnym {Nr} specyficznym dla klienta. | OK / NIE OK | {Nr}: Numer (1 ... n) | Ocena wagi w użytkowaniu | wszystkie | 38
BB_Kundenspez_Warning_Lvl2_Urteil{Nr} | Tak/Nie: wynik dotrzymuje granicy ostrzegawczej 2. wymogu klienta dla wagi w użytkowaniu w punkcie kontrolnym {Nr} specyficznym dla klienta (Tak) lub jej nie dotrzymuje (Nie). | Tak / Nie | {Nr}: Numer (1 ... n) | Ocena wagi w użytkowaniu | wszystkie | 35
BB_Kundenspez_Warning_Lvl_Urteil_OK{Nr} | OK/NIE OK: wynik dotrzymuje lub nie dotrzymuje granicy ostrzegawczej wymogu klienta dla wagi w użytkowaniu w punkcie kontrolnym {Nr} specyficznym dla klienta. | OK / NIE OK | {Nr}: Numer (1 ... n) | Ocena wagi w użytkowaniu | wszystkie | 37
BB_Kundenspez_Warning_Lvl_Urteil{Nr} | Tak/Nie: wynik dotrzymuje granicy ostrzegawczej wymogu klienta dla wagi w użytkowaniu w punkcie kontrolnym {Nr} specyficznym dla klienta (Tak) lub jej nie dotrzymuje (Nie). | Tak / Nie | {Nr}: Numer (1 ... n) | Ocena wagi w użytkowaniu | wszystkie | 34
BB_Kundenspez{Nr} | Obciążenie punktu kontrolnego {Nr} specyficznego dla klienta w ocenie wagi w użytkowaniu, z jednostką. | [Wartość] [Jednostka] | {Nr}: Numer (1 ... n) | Ocena wagi w użytkowaniu | wszystkie | 15
BB_Warning_Lvl_Einheit | Jednostka granicy ostrzegawczej punktów kontrolnych wagi w użytkowaniu (%). | [Jednostka] |  | Ocena wagi w użytkowaniu | wszystkie | 22
BB_Warning_Lvl_Wert | Granica ostrzegawcza punktów kontrolnych wagi w użytkowaniu w procentach, bez jednostki. | [Wartość] |  | Ocena wagi w użytkowaniu | wszystkie | 19
BB_Warning_Lvl_Wert_mE | Granica ostrzegawcza punktów kontrolnych wagi w użytkowaniu w procentach, ze znakiem procentu. | [Wartość] % |  | Ocena wagi w użytkowaniu | wszystkie | 22
Akt_Bereich1 | Numer zakresu ważenia badania powtarzalności USP. | [Tekst] |  | USP | wszystkie | 12 | Tak
Akt_Bereich2 | Numer zakresu ważenia badania dokładności USP. | [Tekst] |  | USP | wszystkie | 12 | Tak
Bewertung_Genauigkeitspruefung_Text_{Sprache} | Zdanie oceny badania dokładności USP (wymaganie spełnione lub niespełnione) w języku {Sprache}. | [Tekst] | {Sprache}: Język (DEU ENG RUS CZE ESP FRA ITA NLD POL PRT TUR) | USP | wszystkie | 39 | Tak
Bewertung_Genauigkeitspruefung_Text_{Sprache}{Bereich} | Zdanie oceny badania dokładności USP (wymaganie spełnione lub niespełnione) w języku {Sprache} w zakresie ważenia {Bereich}. | [Tekst] | {Sprache}: Język (DEU ENG RUS CZE ESP FRA ITA NLD POL PRT TUR) {Bereich}: Zakres ważenia (1-4) | USP | wszystkie | 40 | Tak
Bewertung_Wiederholbarkeit_Text_{Sprache} | Zdanie oceny badania powtarzalności USP (wymaganie spełnione lub niespełnione) w języku {Sprache}. | [Tekst] | {Sprache}: Język (DEU ENG RUS CZE ESP FRA ITA NLD POL PRT TUR) | USP | wszystkie | 35 | Tak
Bewertung_Wiederholbarkeit_Text_{Sprache}{Bereich} | Zdanie oceny badania powtarzalności USP (wymaganie spełnione lub niespełnione) w języku {Sprache} w zakresie ważenia {Bereich}. | [Tekst] | {Sprache}: Język (DEU ENG RUS CZE ESP FRA ITA NLD POL PRT TUR) {Bereich}: Zakres ważenia (1-4) | USP | wszystkie | 36 | Tak
USP_EP_AS_FOUND_AS_LEFT{Nr} | Oznaczenie USP „AS-FOUND” (stan przed adiustacją) lub „AS-LEFT” (stan po adiustacji) dla wzorcowania. | [Tekst] | {Nr}: Numer (bez, 1-20) | USP | wszystkie | 25
USP_Genauigkeit_Abweichung | Odchyłka badania dokładności USP z jednostką. | [Wartość] [Jednostka] |  | USP | wszystkie | 26 | Tak
USP_Genauigkeit_Abweichung_rel_8DP | Odchyłka względna badania dokładności USP (odchyłka razy współczynnik bezpieczeństwa, w odniesieniu do wartości nominalnej) w procentach z 8 miejscami dziesiętnymi. | [Wartość] % |  | USP | wszystkie | 34
USP_Genauigkeit_Abweichung_rel{Bereich}_8DP | Odchyłka względna badania dokładności USP (odchyłka razy współczynnik bezpieczeństwa, w odniesieniu do wartości nominalnej) w procentach z 8 miejscami dziesiętnymi w zakresie ważenia {Bereich}. | [Wartość] % | {Bereich}: Zakres ważenia (1-4) | USP | wszystkie | 35
USP_Genauigkeit_Abweichung_zulaessig | Dopuszczalna odchyłka badania dokładności USP z jednostką. | [Wartość] [Jednostka] |  | USP | wszystkie | 36 | Tak
USP_Genauigkeit_Abweichung_zulaessig{Bereich} | Dopuszczalna odchyłka badania dokładności USP z jednostką w zakresie ważenia {Bereich}. | [Wartość] [Jednostka] | {Bereich}: Zakres ważenia (1-4) | USP | wszystkie | 37 | Tak
USP_Genauigkeit_Abweichung{Bereich} | Odchyłka badania dokładności USP z jednostką w zakresie ważenia {Bereich}. | [Wartość] [Jednostka] | {Bereich}: Zakres ważenia (1-4) | USP | wszystkie | 27 | Tak
USP_Genauigkeit_Akt_Bereich{Bereich} | Numer zakresu ważenia {Bereich} badania dokładności USP. | [Tekst] | {Bereich}: Zakres ważenia (1-4) | USP | wszystkie | 28 | Tak
USP_Genauigkeit_Anzeige | Wartość wskazania badania dokładności USP z jednostką. | [Wartość] [Jednostka] |  | USP | wszystkie | 23 | Tak
USP_Genauigkeit_Anzeige{Bereich} | Wartość wskazania badania dokładności USP z jednostką w zakresie ważenia {Bereich}. | [Wartość] [Jednostka] | {Bereich}: Zakres ważenia (1-4) | USP | wszystkie | 24 | Tak
USP_Genauigkeit_Bewertung | Tak/Nie – czy badanie dokładności USP jest spełnione. | Tak / Nie |  | USP | wszystkie | 25 | Tak
USP_Genauigkeit_Bewertung_kurz_{Sprache} | Krótka ocena badania dokładności USP („Spełnione” lub „Niespełnione”) w języku {Sprache}. | [Tekst] | {Sprache}: Język (DEU ENG RUS CZE ESP FRA ITA NLD POL PRT TUR) | USP | wszystkie | 34
USP_Genauigkeit_Bewertung_kurz_{Sprache}{Bereich} | Krótka ocena badania dokładności USP („Spełnione” lub „Niespełnione”) w języku {Sprache} w zakresie ważenia {Bereich}. | [Tekst] | {Sprache}: Język (DEU ENG RUS CZE ESP FRA ITA NLD POL PRT TUR) {Bereich}: Zakres ważenia (1-4) | USP | wszystkie | 35
USP_Genauigkeit_Bewertung_Text_{Sprache} | Zdanie oceny badania dokładności USP (wymaganie spełnione lub niespełnione) w języku {Sprache}. | [Tekst] | {Sprache}: Język (DEU ENG RUS CZE ESP FRA ITA NLD POL PRT TUR) | USP | wszystkie | 34
USP_Genauigkeit_Bewertung_Text_{Sprache}{Bereich} | Zdanie oceny badania dokładności USP (wymaganie spełnione lub niespełnione) w języku {Sprache} w zakresie ważenia {Bereich}. | [Tekst] | {Sprache}: Język (DEU ENG RUS CZE ESP FRA ITA NLD POL PRT TUR) {Bereich}: Zakres ważenia (1-4) | USP | wszystkie | 35
USP_Genauigkeit_Bewertung{Bereich} | Tak/Nie – czy badanie dokładności USP jest spełnione w zakresie ważenia {Bereich}. | Tak / Nie | {Bereich}: Zakres ważenia (1-4) | USP | wszystkie | 26 | Tak
USP_Genauigkeit_Konv_Waegewert | Umowna wartość masy odważnika użytego w badaniu dokładności USP z jednostką. | [Wartość] [Jednostka] |  | USP | wszystkie | 30 | Tak
USP_Genauigkeit_Konv_Waegewert{Bereich} | Umowna wartość masy odważnika użytego w badaniu dokładności USP z jednostką w zakresie ważenia {Bereich}. | [Wartość] [Jednostka] | {Bereich}: Zakres ważenia (1-4) | USP | wszystkie | 31 | Tak
USP_Genauigkeit_Nennwert | Wartość nominalna badania dokładności USP z jednostką. | [Wartość] [Jednostka] |  | USP | wszystkie | 24 | Tak
USP_Genauigkeit_Nennwert{Bereich} | Wartość nominalna badania dokładności USP z jednostką w zakresie ważenia {Bereich}. | [Wartość] [Jednostka] | {Bereich}: Zakres ważenia (1-4) | USP | wszystkie | 25 | Tak
USP_Genauigkeit_Sicherheitsfaktor | Współczynnik bezpieczeństwa badania dokładności USP. | [Wartość] |  | USP | wszystkie | 33 | Tak
USP_Genauigkeit_Sicherheitsfaktor{Bereich} | Współczynnik bezpieczeństwa badania dokładności USP w zakresie ważenia {Bereich}. | [Wartość] | {Bereich}: Zakres ważenia (1-4) | USP | wszystkie | 34 | Tak
USP_Wdh_Bewertung | Tak/Nie – czy kryterium powtarzalności USP jest spełnione. | Tak / Nie |  | USP | wszystkie | 17 | Tak
USP_Wdh_Bewertung_kurz_{Sprache} | Krótka ocena badania powtarzalności USP („Spełnione” lub „Niespełnione”) w języku {Sprache}. | [Tekst] | {Sprache}: Język (DEU ENG RUS CZE ESP FRA ITA NLD POL PRT TUR) | USP | wszystkie | 26
USP_Wdh_Bewertung_kurz_{Sprache}{Bereich} | Krótka ocena badania powtarzalności USP („Spełnione” lub „Niespełnione”) w języku {Sprache} w zakresie ważenia {Bereich}. | [Tekst] | {Sprache}: Język (DEU ENG RUS CZE ESP FRA ITA NLD POL PRT TUR) {Bereich}: Zakres ważenia (1-4) | USP | wszystkie | 27
USP_Wdh_Bewertung_Text_{Sprache} | Zdanie oceny badania powtarzalności USP (wymaganie spełnione lub niespełnione) w języku {Sprache}. | [Tekst] | {Sprache}: Język (DEU ENG RUS CZE ESP FRA ITA NLD POL PRT TUR) | USP | wszystkie | 26
USP_Wdh_Bewertung_Text_{Sprache}{Bereich} | Zdanie oceny badania powtarzalności USP (wymaganie spełnione lub niespełnione) w języku {Sprache} w zakresie ważenia {Bereich}. | [Tekst] | {Sprache}: Język (DEU ENG RUS CZE ESP FRA ITA NLD POL PRT TUR) {Bereich}: Zakres ważenia (1-4) | USP | wszystkie | 27
USP_Wdh_Bewertung{Bereich} | Tak/Nie – czy kryterium powtarzalności USP jest spełnione w zakresie ważenia {Bereich}. | Tak / Nie | {Bereich}: Zakres ważenia (1-4) | USP | wszystkie | 18 | Tak
USP_Wdh_Kleinste_Kundeneinwaage | Najmniejsza naważka klienta w badaniu powtarzalności USP z jednostką. | [Wartość] [Jednostka] |  | USP | wszystkie | 31
USP_Wdh_Kleinste_Kundeneinwaage{Bereich} | Najmniejsza naważka klienta w badaniu powtarzalności USP z jednostką w zakresie ważenia {Bereich}. | [Wartość] [Jednostka] | {Bereich}: Zakres ważenia (1-4) | USP | wszystkie | 32
USP_Wdh_Kriterium_berechnet | Obliczona wartość kryterium powtarzalności USP w procentach. | [Wartość] % |  | USP | wszystkie | 27 | Tak
USP_Wdh_Kriterium_berechnet_8DP | Obliczona wartość kryterium powtarzalności USP w procentach z 8 miejscami dziesiętnymi. | [Wartość] % |  | USP | wszystkie | 31
USP_Wdh_Kriterium_berechnet{Bereich} | Obliczona wartość kryterium powtarzalności USP w procentach w zakresie ważenia {Bereich}. | [Wartość] % | {Bereich}: Zakres ważenia (1-4) | USP | wszystkie | 28 | Tak
USP_Wdh_Kriterium_berechnet{Bereich}_8DP | Obliczona wartość kryterium powtarzalności USP w procentach z 8 miejscami dziesiętnymi w zakresie ważenia {Bereich}. | [Wartość] % | {Bereich}: Zakres ważenia (1-4) | USP | wszystkie | 32
USP_Wdh_Kriterium_zulaessig | Dopuszczalna wartość kryterium powtarzalności USP w procentach (0,10 %). | [Wartość] % |  | USP | wszystkie | 27 | Tak
USP_Wdh_Kriterium_zulaessig{Bereich} | Dopuszczalna wartość kryterium powtarzalności USP w procentach (0,10 %) w zakresie ważenia {Bereich}. | [Wartość] % | {Bereich}: Zakres ważenia (1-4) | USP | wszystkie | 28
USP_Wdh_Nettoeinwaage_Min | Minimalna naważka w badaniu powtarzalności USP z jednostką. | [Wartość] [Jednostka] |  | USP | wszystkie | 25 | Tak
USP_Wdh_Nettoeinwaage_Min_5DP | Minimalna naważka w badaniu powtarzalności USP z jednostką i 5 miejscami dziesiętnymi. | [Wartość] [Jednostka] |  | USP | wszystkie | 29
USP_Wdh_Nettoeinwaage_Min_Teilformel | Część wzoru na minimalną naważkę: „(0,41 * d)”, jeśli odchylenie standardowe jest mniejsze niż 0,41 · d, w przeciwnym razie „s” (odchylenie standardowe). | [Wzór] |  | USP | wszystkie | 36
USP_Wdh_Nettoeinwaage_Min_Teilformel{Bereich} | Część wzoru na minimalną naważkę: „(0,41 * d)”, jeśli odchylenie standardowe jest mniejsze niż 0,41 · d, w przeciwnym razie „s” (odchylenie standardowe) w zakresie ważenia {Bereich}. | [Wzór] | {Bereich}: Zakres ważenia (1-4) | USP | wszystkie | 37
USP_Wdh_Nettoeinwaage_Min{Bereich} | Minimalna naważka w badaniu powtarzalności USP z jednostką w zakresie ważenia {Bereich}. | [Wartość] [Jednostka] | {Bereich}: Zakres ważenia (1-4) | USP | wszystkie | 26 | Tak
USP_Wdh_Nettoeinwaage_Min{Bereich}_5DP | Minimalna naważka w badaniu powtarzalności USP z jednostką i 5 miejscami dziesiętnymi w zakresie ważenia {Bereich}. | [Wartość] [Jednostka] | {Bereich}: Zakres ważenia (1-4) | USP | wszystkie | 30
USP_Wdh_Standardabweichung | Odchylenie standardowe badania powtarzalności USP z jednostką. | [Wartość] [Jednostka] |  | USP | wszystkie | 26 | Tak
USP_Wdh_Standardabweichung_8DP | Odchylenie standardowe badania powtarzalności USP z jednostką i 8 miejscami dziesiętnymi. | [Wartość] [Jednostka] |  | USP | wszystkie | 30
USP_Wdh_Standardabweichung{Bereich} | Odchylenie standardowe badania powtarzalności USP z jednostką w zakresie ważenia {Bereich}. | [Wartość] [Jednostka] | {Bereich}: Zakres ważenia (1-4) | USP | wszystkie | 27 | Tak
USP_Wdh_Standardabweichung{Bereich}_8DP | Odchylenie standardowe badania powtarzalności USP z jednostką i 8 miejscami dziesiętnymi w zakresie ważenia {Bereich}. | [Wartość] [Jednostka] | {Bereich}: Zakres ważenia (1-4) | USP | wszystkie | 31
USP_Wiederholbarkeit_Akt_Bereich{Bereich} | Numer zakresu ważenia {Bereich} badania powtarzalności USP. | [Tekst] | {Bereich}: Zakres ważenia (1-4) | USP | wszystkie | 33 | Tak
USP_Wiederholbarkeit_Messung1 | Wartość zmierzona pomiaru 1 badania powtarzalności USP z jednostką. | [Wartość] [Jednostka] |  | USP | wszystkie | 29 | Tak
USP_Wiederholbarkeit_Messung10 | Wartość zmierzona pomiaru 10 badania powtarzalności USP z jednostką. | [Wartość] [Jednostka] |  | USP | wszystkie | 30 | Tak
USP_Wiederholbarkeit_Messung2 | Wartość zmierzona pomiaru 2 badania powtarzalności USP z jednostką. | [Wartość] [Jednostka] |  | USP | wszystkie | 29 | Tak
USP_Wiederholbarkeit_Messung3 | Wartość zmierzona pomiaru 3 badania powtarzalności USP z jednostką. | [Wartość] [Jednostka] |  | USP | wszystkie | 29 | Tak
USP_Wiederholbarkeit_Messung4 | Wartość zmierzona pomiaru 4 badania powtarzalności USP z jednostką. | [Wartość] [Jednostka] |  | USP | wszystkie | 29 | Tak
USP_Wiederholbarkeit_Messung5 | Wartość zmierzona pomiaru 5 badania powtarzalności USP z jednostką. | [Wartość] [Jednostka] |  | USP | wszystkie | 29 | Tak
USP_Wiederholbarkeit_Messung6 | Wartość zmierzona pomiaru 6 badania powtarzalności USP z jednostką. | [Wartość] [Jednostka] |  | USP | wszystkie | 29 | Tak
USP_Wiederholbarkeit_Messung7 | Wartość zmierzona pomiaru 7 badania powtarzalności USP z jednostką. | [Wartość] [Jednostka] |  | USP | wszystkie | 29 | Tak
USP_Wiederholbarkeit_Messung8 | Wartość zmierzona pomiaru 8 badania powtarzalności USP z jednostką. | [Wartość] [Jednostka] |  | USP | wszystkie | 29 | Tak
USP_Wiederholbarkeit_Messung9 | Wartość zmierzona pomiaru 9 badania powtarzalności USP z jednostką. | [Wartość] [Jednostka] |  | USP | wszystkie | 29 | Tak
USP_Wiederholbarkeit_Messung{Bereich}_1 | Wartość zmierzona pomiaru 1 badania powtarzalności USP w zakresie ważenia {Bereich} z jednostką. | [Wartość] [Jednostka] | {Bereich}: Zakres ważenia (1-4) | USP | wszystkie | 31 | Tak
USP_Wiederholbarkeit_Messung{Bereich}_10 | Wartość zmierzona pomiaru 10 badania powtarzalności USP w zakresie ważenia {Bereich} z jednostką. | [Wartość] [Jednostka] | {Bereich}: Zakres ważenia (1-4) | USP | wszystkie | 32 | Tak
USP_Wiederholbarkeit_Messung{Bereich}_2 | Wartość zmierzona pomiaru 2 badania powtarzalności USP w zakresie ważenia {Bereich} z jednostką. | [Wartość] [Jednostka] | {Bereich}: Zakres ważenia (1-4) | USP | wszystkie | 31 | Tak
USP_Wiederholbarkeit_Messung{Bereich}_3 | Wartość zmierzona pomiaru 3 badania powtarzalności USP w zakresie ważenia {Bereich} z jednostką. | [Wartość] [Jednostka] | {Bereich}: Zakres ważenia (1-4) | USP | wszystkie | 31 | Tak
USP_Wiederholbarkeit_Messung{Bereich}_4 | Wartość zmierzona pomiaru 4 badania powtarzalności USP w zakresie ważenia {Bereich} z jednostką. | [Wartość] [Jednostka] | {Bereich}: Zakres ważenia (1-4) | USP | wszystkie | 31 | Tak
USP_Wiederholbarkeit_Messung{Bereich}_5 | Wartość zmierzona pomiaru 5 badania powtarzalności USP w zakresie ważenia {Bereich} z jednostką. | [Wartość] [Jednostka] | {Bereich}: Zakres ważenia (1-4) | USP | wszystkie | 31 | Tak
USP_Wiederholbarkeit_Messung{Bereich}_6 | Wartość zmierzona pomiaru 6 badania powtarzalności USP w zakresie ważenia {Bereich} z jednostką. | [Wartość] [Jednostka] | {Bereich}: Zakres ważenia (1-4) | USP | wszystkie | 31 | Tak
USP_Wiederholbarkeit_Messung{Bereich}_7 | Wartość zmierzona pomiaru 7 badania powtarzalności USP w zakresie ważenia {Bereich} z jednostką. | [Wartość] [Jednostka] | {Bereich}: Zakres ważenia (1-4) | USP | wszystkie | 31 | Tak
USP_Wiederholbarkeit_Messung{Bereich}_8 | Wartość zmierzona pomiaru 8 badania powtarzalności USP w zakresie ważenia {Bereich} z jednostką. | [Wartość] [Jednostka] | {Bereich}: Zakres ważenia (1-4) | USP | wszystkie | 31 | Tak
USP_Wiederholbarkeit_Messung{Bereich}_9 | Wartość zmierzona pomiaru 9 badania powtarzalności USP w zakresie ważenia {Bereich} z jednostką. | [Wartość] [Jednostka] | {Bereich}: Zakres ważenia (1-4) | USP | wszystkie | 31 | Tak
USP_Wiederholbarkeit_Nennwert | Wartość nominalna badania powtarzalności USP z jednostką. | [Wartość] [Jednostka] |  | USP | wszystkie | 29 | Tak
USP_Wiederholbarkeit_Nennwert{Bereich} | Wartość nominalna badania powtarzalności USP z jednostką w zakresie ważenia {Bereich}. | [Wartość] [Jednostka] | {Bereich}: Zakres ważenia (1-4) | USP | wszystkie | 30 | Tak
USP_Wiederholbarkeit_Sicherheitsfaktor | Współczynnik bezpieczeństwa badania powtarzalności USP. | [Wartość] |  | USP | wszystkie | 38
USP_Wiederholbarkeit_Sicherheitsfaktor{Bereich} | Współczynnik bezpieczeństwa badania powtarzalności USP w zakresie ważenia {Bereich}. | [Wartość] | {Bereich}: Zakres ważenia (1-4) | USP | wszystkie | 39
USP_Wiederholbarkeit_Taralast | Obciążenie tarą w badaniu powtarzalności USP z jednostką. | [Wartość] [Jednostka] |  | USP | wszystkie | 29 | Tak
USP_Wiederholbarkeit_Taralast{Bereich} | Obciążenie tarą w badaniu powtarzalności USP z jednostką w zakresie ważenia {Bereich}. | [Wartość] [Jednostka] | {Bereich}: Zakres ważenia (1-4) | USP | wszystkie | 30 | Tak

## Ocena – Waga w użytkowaniu
SimplyCal – Zakładki szablonów wydruku - Ocena – Waga w użytkowaniu
SimplyCal 2.5.0 · Stan 14.10.2026 · Wersja programu e27e0785 2026-10-14
Zakładka (wzorzec) | Opis | Zawartość | Symbol zastępczy | Grupa | Edycja | Długość (maks.) | Szablon standardowy
Aktuelles_Datum{Nr} | Aktualna data w chwili wydruku. | [Data] | {Nr}: Numer (bez, 1-10) | Dokument | wszystkie | 17
LE_Kalibrierverf | Wskazówka dotycząca procedury wzorcowania przy obciążeniu zastępczym (raport ekspercki, np. DKD-E 7-1) lub tekst zapisany w ustawieniach; tylko przy zastosowanym wyrównaniu obciążenia zastępczego. | [Tekst] |  | Dokument | wszystkie | 16
Programmversion | Tekst „Utworzono za pomocą” z nazwą programu i numerem wersji SimplyCal. | [Tekst] |  | Dokument | wszystkie | 15
Abweichende_Anschrift{Nr} | Odmienny (alternatywny) adres klienta jako tekst. | [Tekst] | {Nr}: Numer (bez, 1-10) | Klient i osoba do kontaktu | wszystkie | 23
AnredeAnsprechpartner_2_Waage{Nr} | Forma grzecznościowa 2. osoby do kontaktu dla wagi. | [Tekst] | {Nr}: Numer (bez, 1-5) | Klient i osoba do kontaktu | wszystkie | 30
AnredeAnsprechpartner_Waage{Nr} | Forma grzecznościowa 1. osoby do kontaktu dla wagi. | [Tekst] | {Nr}: Numer (bez, 1-5) | Klient i osoba do kontaktu | wszystkie | 28
Ansprechpartner_2_Waage{Nr} | Imię i nazwisko 2. osoby do kontaktu dla wagi. | [Imię] [Nazwisko] | {Nr}: Numer (bez, 1-5) | Klient i osoba do kontaktu | wszystkie | 24
Ansprechpartner_Waage{Nr} | Imię i nazwisko 1. osoby do kontaktu dla wagi. | [Imię] [Nazwisko] | {Nr}: Numer (bez, 1-5) | Klient i osoba do kontaktu | wszystkie | 22 | Tak
Auftraggeber{Nr} | Adres zleceniodawcy (nazwa 1–3, ulica, skrót kraju, kod pocztowy, miejscowość) lub adres alternatywny jako tekst. | [Tekst] | {Nr}: Numer (bez, 1-10) | Klient i osoba do kontaktu | wszystkie | 14
KundenLkz{Nr} | Skrót kraju klienta. | [Tekst] | {Nr}: Numer (bez, 1-10) | Klient i osoba do kontaktu | wszystkie | 11
KundenName2 | Nazwa 2 klienta. | [Tekst] |  | Klient i osoba do kontaktu | wszystkie | 11
KundenName3 | Nazwa 3 klienta. | [Tekst] |  | Klient i osoba do kontaktu | wszystkie | 11
Kundennamelang{Nr} | Nazwa 1, nazwa 2 i nazwa 3 klienta w jednym wierszu. | [Tekst] | {Nr}: Numer (bez, 1-10) | Klient i osoba do kontaktu | wszystkie | 16
Kundenname{Nr} | Nazwa 1 klienta. | [Tekst] | {Nr}: Numer (bez, 1-10) | Klient i osoba do kontaktu | wszystkie | 12 | Tak
Kundennummer{Nr} | Numer klienta. | [Tekst] | {Nr}: Numer (bez, 1-10) | Klient i osoba do kontaktu | wszystkie | 14
KundenOrt{Nr} | Miejscowość klienta. | [Tekst] | {Nr}: Numer (bez, 1-10) | Klient i osoba do kontaktu | wszystkie | 11
KundenPlzOrt{Nr} | Kod pocztowy i miejscowość klienta. | [Tekst] | {Nr}: Numer (bez, 1-10) | Klient i osoba do kontaktu | wszystkie | 14
KundenPlz{Nr} | Kod pocztowy klienta. | [Tekst] | {Nr}: Numer (bez, 1-10) | Klient i osoba do kontaktu | wszystkie | 11
KundenStrasse{Nr} | Ulica klienta. | [Tekst] | {Nr}: Numer (bez, 1-10) | Klient i osoba do kontaktu | wszystkie | 15
KundenSuchname{Nr} | Nazwa wyszukiwania klienta. | [Tekst] | {Nr}: Numer (bez, 1-10) | Klient i osoba do kontaktu | wszystkie | 16
Kunde{Nr} | Adres klienta (nazwa 1–3, ulica, skrót kraju, kod pocztowy, miejscowość) lub adres alternatywny jako tekst. | [Tekst] | {Nr}: Numer (bez, 1-10) | Klient i osoba do kontaktu | wszystkie | 7
TelefonAnsprechpartner_2_Waage{Nr} | Numer telefonu 2. osoby do kontaktu dla wagi. | [Tekst] | {Nr}: Numer (bez, 1-5) | Klient i osoba do kontaktu | wszystkie | 31
TelefonAnsprechpartner_Waage{Nr} | Numer telefonu 1. osoby do kontaktu dla wagi. | [Tekst] | {Nr}: Numer (bez, 1-5) | Klient i osoba do kontaktu | wszystkie | 29 | Tak
Akk_Gueltig_Bis | Koniec ważności akredytacji. | [Data] |  | Akredytacja | wszystkie | 15
Akk_Gueltig_Von | Początek ważności akredytacji. | [Data] |  | Akredytacja | wszystkie | 15
Akk_ILAC | Znak ILAC akredytacji jako obraz. | [Obraz] |  | Akredytacja | wszystkie | 8
Akk_Norm | Norma akredytacji. | [Tekst] |  | Akredytacja | wszystkie | 8
Akk_Nummer | Numer akredytacji (numer rejestracyjny) wzorcowania. | [Tekst] |  | Akredytacja | wszystkie | 10
Akk_Scope | Zakres akredytacji (scope). | [Tekst] |  | Akredytacja | wszystkie | 9
Akk_Stelle | Jednostka akredytująca. | [Tekst] |  | Akredytacja | wszystkie | 10
Akk_Stelle_Name | Nazwa jednostki akredytującej. | [Tekst] |  | Akredytacja | wszystkie | 15
Akk_Symbol | Symbol akredytacji jako obraz. | [Obraz] |  | Akredytacja | wszystkie | 10
Aenderungen | Lista wszystkich zmian wynikających z przetwarzania końcowego świadectwa wzorcowania. | [Tekst] |  | Świadectwo wzorcowania | wszystkie | 11
AenderungsFlag | Ostrzeżenie, że świadectwo wzorcowania zostało poddane przetwarzaniu końcowemu; tylko przy świadectwach wzorcowania poddanych przetwarzaniu końcowemu. | [Tekst] |  | Świadectwo wzorcowania | wszystkie | 14
Auftragsbestelldatum{Nr} | Data zamówienia zlecenia. | [Data] | {Nr}: Numer (bez, 1-10) | Świadectwo wzorcowania | wszystkie | 22
Auftragsbestellnummer{Nr} | Numer zamówienia zlecenia. | [Tekst] | {Nr}: Numer (bez, 1-10) | Świadectwo wzorcowania | wszystkie | 23
Auftragsdatum{Nr} | Data zlecenia. | [Data] | {Nr}: Numer (bez, 1-10) | Świadectwo wzorcowania | wszystkie | 15
Auftragseingangsdatum{Nr} | Data wpływu zlecenia. | [Data] | {Nr}: Numer (bez, 1-10) | Świadectwo wzorcowania | wszystkie | 23
Auftragsnummer{Nr} | Numer zlecenia. | [Tekst] | {Nr}: Numer (bez, 1-10) | Świadectwo wzorcowania | wszystkie | 16
Bearbeiter_Nummer{Nr} | Numer pracownika wykonawcy. | [Tekst] | {Nr}: Numer (bez, 1-5) | Świadectwo wzorcowania | wszystkie | 18
Bearbeiter_Unterschrift | Podpis wykonawcy jako obraz. | [Obraz] |  | Świadectwo wzorcowania | wszystkie | 23
BearbeiterFreigeber_Nummer{Nr} | Numer pracownika osoby zatwierdzającej, a jeśli jest to ta sama osoba, wykonawcy. | [Tekst] | {Nr}: Numer (bez, 1-5) | Świadectwo wzorcowania | wszystkie | 27
BearbeiterFreigeber_Titel_{Sprache}{Nr} | Tekst stały w języku {Sprache}: „Zatwierdzający” lub „Wykonawca”, jeśli wykonawca i zatwierdzający są tą samą osobą. | [Tekst] | {Sprache}: Język (DEU ENG RUS CZE ESP FRA ITA NLD POL PRT TUR) {Nr}: Numer (bez, 1-5) | Świadectwo wzorcowania | wszystkie | 30
BearbeiterFreigeber_Titel{Nr} | Tekst stały „Zatwierdzający” lub „Wykonawca”, jeśli wykonawca i zatwierdzający są tą samą osobą. | [Tekst] | {Nr}: Numer (bez, 1-5) | Świadectwo wzorcowania | wszystkie | 26
BearbeiterFreigeber_Unterschrift | Podpis osoby zatwierdzającej, a jeśli jest to ta sama osoba, wykonawcy, jako obraz. | [Obraz] |  | Świadectwo wzorcowania | wszystkie | 32
BearbeiterFreigeber{Nr} | Imię i nazwisko osoby zatwierdzającej, a jeśli jest to ta sama osoba, wykonawcy. | [Imię] [Nazwisko] | {Nr}: Numer (bez, 1-5) | Świadectwo wzorcowania | wszystkie | 20
Bearbeiter{Nr} | Imię i nazwisko wykonawcy (technika) wzorcowania. | [Imię] [Nazwisko] | {Nr}: Numer (bez, 1-5) | Świadectwo wzorcowania | wszystkie | 11 | Tak
Bemerkung | Uwagi do wzorcowania, a przy świadectwach wzorcowania poddanych przetwarzaniu końcowemu uzupełnione o listę zmian. | [Tekst] |  | Świadectwo wzorcowania | wszystkie | 9
Bemerkung_Ohne_Aenderungen | Uwagi do wzorcowania bez tekstu informacyjnego o zmianach wynikających z przetwarzania końcowego. | [Tekst] |  | Świadectwo wzorcowania | wszystkie | 26
Datum_der_Kalibrierung{Nr} | Data wzorcowania. | [Data] | {Nr}: Numer (bez, 1-10) | Świadectwo wzorcowania | wszystkie | 24 | Tak
EichungJaNein | Tak/Nie – czy powodem wzorcowania jest legalizacja. | Tak / Nie |  | Świadectwo wzorcowania | wszystkie | 13
Empfindlichkeitstest_Bestanden | Tak/Nie – czy test czułości został zaliczony (odchyłka mieści się w dopuszczalnej odchyłce). | Tak / Nie |  | Świadectwo wzorcowania | wszystkie | 30
Empfindlichkeitstest_Durchgefuehrt | Tak/Nie – czy przeprowadzono test czułości. | Tak / Nie |  | Świadectwo wzorcowania | wszystkie | 34
Empfindlichkeitstest_Ergebnis | Wynik (odchyłka) testu czułości w jednostce dopuszczalnej odchyłki (%, d lub jednostka masy). | [Tekst] |  | Świadectwo wzorcowania | wszystkie | 29
Empfindlichkeitstest_Messwert | Wartość zmierzona (wskazanie) testu czułości z jednostką. | [Wartość] [Jednostka] |  | Świadectwo wzorcowania | wszystkie | 29
Empfindlichkeitstest_Nennwert | Wartość nominalna (obciążenie) testu czułości z jednostką. | [Wartość] [Jednostka] |  | Świadectwo wzorcowania | wszystkie | 29
Empfindlichkeitstest_Tabelle | Zakładka bez treści: usuwa tabelę testu czułości, jeśli nie przeprowadzono testu czułości. | (usuwa tabelę/wiersz) |  | Świadectwo wzorcowania | wszystkie | 28
Evalrule_Formula{Nr} | Wzór zasady podejmowania decyzji: „-Tol ≤ E(I) ≤ Tol” przy prostej akceptacji, przy ILAC G8 z odjętą niepewnością pomiaru U(E). | [Wzór] | {Nr}: Numer (bez, 1-10) | Świadectwo wzorcowania | wszystkie | 18
Evalrule_Text | Zasada podejmowania decyzji w postaci opisowej (opis stwierdzenia zgodności) w języku świadectwa wzorcowania. | [Tekst] |  | Świadectwo wzorcowania | wszystkie | 13
Evalrule_Text_{Sprache} | Zasada podejmowania decyzji w postaci opisowej (opis stwierdzenia zgodności) w języku {Sprache}. | [Tekst] | {Sprache}: Język (DEU ENG RUS CZE ESP FRA ITA NLD POL PRT TUR) | Świadectwo wzorcowania | wszystkie | 17
Evalrule_Uncertainty{Nr} | Informacja, czy zasada podejmowania decyzji uwzględnia niepewność pomiaru (z niepewnością pomiaru lub bez niej). | [Tekst] | {Nr}: Numer (bez, 1-10) | Świadectwo wzorcowania | wszystkie | 22
Evalrule_{Sprache}{Nr} | Krótka nazwa zastosowanej zasady podejmowania decyzji (np. prosta akceptacja lub ILAC G8) w języku {Sprache}. | [Tekst] | {Sprache}: Język (DEU ENG RUS CZE ESP FRA ITA NLD POL PRT TUR) {Nr}: Numer (bez, 1-10) | Świadectwo wzorcowania | wszystkie | 14
Evalrule{Nr} | Krótka nazwa zastosowanej zasady podejmowania decyzji (prosta akceptacja lub ILAC G8) w języku świadectwa wzorcowania. | [Tekst] | {Nr}: Numer (bez, 1-10) | Świadectwo wzorcowania | wszystkie | 10
Freigabe_Datum{Nr} | Data zatwierdzenia świadectwa wzorcowania. | [Data] | {Nr}: Numer (bez, 1-10) | Świadectwo wzorcowania | wszystkie | 16 | Tak
Freigeber_Nummer{Nr} | Numer pracownika osoby zatwierdzającej. | [Tekst] | {Nr}: Numer (bez, 1-5) | Świadectwo wzorcowania | wszystkie | 17
Freigeber_Unterschrift | Podpis osoby zatwierdzającej jako obraz. | [Obraz] |  | Świadectwo wzorcowania | wszystkie | 22
Freigeber{Nr} | Imię i nazwisko osoby zatwierdzającej świadectwo wzorcowania. | [Imię] [Nazwisko] | {Nr}: Numer (bez, 1-5) | Świadectwo wzorcowania | wszystkie | 10
Grund | Powód wzorcowania (powód protokołu) jako tekst. | [Tekst] |  | Świadectwo wzorcowania | wszystkie | 5
Grund2 | Drugi powód wzorcowania (powód protokołu 2) jako tekst. | [Tekst] |  | Świadectwo wzorcowania | wszystkie | 6
Kalibriernummer_Formatiert{Nr} | Pełny numer świadectwa wzorcowania, zgodnie z ustawieniem etykiety wzorcowania w ustawieniach. | [Tekst] | {Nr}: Numer (bez, 1-10) | Świadectwo wzorcowania | wszystkie | 28
KalscheinAkkred{Nr} | Numer akredytacji (numer rejestracyjny) wzorcowania. | [Tekst] | {Nr}: Numer (bez, 1-10) | Świadectwo wzorcowania | wszystkie | 17
KalscheinDat{Nr} | Część daty numeru świadectwa wzorcowania w formacie rok-miesiąc (RRRR-MM). | [Tekst] | {Nr}: Numer (bez, 1-10) | Świadectwo wzorcowania | wszystkie | 14
KalscheinJahrKurz{Nr} | Rok świadectwa wzorcowania dwucyfrowy (RR). | [Tekst] | {Nr}: Numer (bez, 1-10) | Świadectwo wzorcowania | wszystkie | 19
KalscheinJahr{Nr} | Rok świadectwa wzorcowania czterocyfrowy (RRRR). | [Tekst] | {Nr}: Numer (bez, 1-10) | Świadectwo wzorcowania | wszystkie | 15
KalscheinLfdNr | Numer kolejny świadectwa wzorcowania, uzupełniony zerami wiodącymi do liczby cyfr ustawionej w ustawieniach. | [Tekst] |  | Świadectwo wzorcowania | wszystkie | 14
KalscheinLfdNr3S{Nr} | Numer kolejny świadectwa wzorcowania, ostatnie trzy cyfry. | [Tekst] | {Nr}: Numer (bez, 1-10) | Świadectwo wzorcowania | wszystkie | 18
KalscheinLfdNr4S{Nr} | Numer kolejny świadectwa wzorcowania, ostatnie cztery cyfry. | [Tekst] | {Nr}: Numer (bez, 1-10) | Świadectwo wzorcowania | wszystkie | 18
KalscheinMonat{Nr} | Miesiąc świadectwa wzorcowania dwucyfrowy (MM). | [Tekst] | {Nr}: Numer (bez, 1-10) | Świadectwo wzorcowania | wszystkie | 16
KalscheinNr{Nr} | Numer świadectwa wzorcowania bez części z datą (przedrostek i numer kolejny). | [Tekst] | {Nr}: Numer (bez, 1-10) | Świadectwo wzorcowania | wszystkie | 13 | Tak
KalscheinPraefix{Nr} | Przedrostek etykiety wzorcowania, zależny od rodzaju badania świadectwa wzorcowania. | [Tekst] | {Nr}: Numer (bez, 1-10) | Świadectwo wzorcowania | wszystkie | 18
KalscheinStandort{Nr} | Identyfikator lokalizacji z etykiety wzorcowania świadectwa wzorcowania. | [Tekst] | {Nr}: Numer (bez, 1-10) | Świadectwo wzorcowania | wszystkie | 19
KalscheinTag{Nr} | Dzień świadectwa wzorcowania dwucyfrowy (DD). | [Tekst] | {Nr}: Numer (bez, 1-10) | Świadectwo wzorcowania | wszystkie | 14
KalscheinUserID{Nr} | Identyfikator użytkownika (User-ID) z etykiety wzorcowania świadectwa wzorcowania. | [Tekst] | {Nr}: Numer (bez, 1-10) | Świadectwo wzorcowania | wszystkie | 17
Laufende_Nummer{Nr} | Numer kolejny numeru świadectwa wzorcowania. | [Wartość] | {Nr}: Numer (bez, 1-10) | Świadectwo wzorcowania | wszystkie | 17
Leiter_Nummer{Nr} | Numer pracownika osoby zatwierdzającej (kierownik lub zastępca kierownika laboratorium wzorcującego). | [Tekst] | {Nr}: Numer (bez, 1-5) | Świadectwo wzorcowania | wszystkie | 14
LeiterStellv1 | Tekst stały „Freigabeberechtigter” (funkcja osoby zatwierdzającej, po niemiecku). | [Tekst] |  | Świadectwo wzorcowania | wszystkie | 13
LeiterStellv2 | Tekst stały „Authorized person” (funkcja osoby zatwierdzającej, po angielsku). | [Tekst] |  | Świadectwo wzorcowania | wszystkie | 13
LeiterStellv_SLK | Tekst stały „Vedúci kalibračného laboratória” (kierownik laboratorium wzorcującego, po słowacku). | [Tekst] |  | Świadectwo wzorcowania | wszystkie | 16
LeiterStellv_Unterschrift | Podpis osoby zatwierdzającej (kierownik lub zastępca kierownika) jako obraz. | [Obraz] |  | Świadectwo wzorcowania | wszystkie | 25
LeiterStellv_{Sprache} | Oznaczenie funkcji osoby uprawnionej do zatwierdzania (kierownik laboratorium wzorcującego) jako tekst stały w języku {Sprache}. | [Tekst] | {Sprache}: Język (RUS CZE ESP FRA ITA NLD POL PRT TUR) | Świadectwo wzorcowania | wszystkie | 16
Leiter{Nr} | Imię i nazwisko osoby zatwierdzającej (kierownik lub zastępca kierownika laboratorium wzorcującego). | [Imię] [Nazwisko] | {Nr}: Numer (bez, 1-5) | Świadectwo wzorcowania | wszystkie | 7 | Tak
Registriernummer_DAkkS{Nr} | Numer rejestracyjny akredytacji (DAkkS). | [Tekst] | {Nr}: Numer (bez, 1-10) | Świadectwo wzorcowania | wszystkie | 24
Vorbedingung_1 | Tak/Nie – czy 1. warunek wstępny jest spełniony. | Tak / Nie |  | Świadectwo wzorcowania | wszystkie | 14
Vorbedingung_2 | Tak/Nie – czy 2. warunek wstępny jest spełniony. | Tak / Nie |  | Świadectwo wzorcowania | wszystkie | 14
Vorbedingung_3 | Tak/Nie – czy 3. warunek wstępny jest spełniony. | Tak / Nie |  | Świadectwo wzorcowania | wszystkie | 14
Vorbedingung_4 | Tak/Nie – czy 4. warunek wstępny jest spełniony. | Tak / Nie |  | Świadectwo wzorcowania | wszystkie | 14
Vorbedingung_5 | Tak/Nie – czy 5. warunek wstępny jest spełniony. | Tak / Nie |  | Świadectwo wzorcowania | wszystkie | 14
Vorbedingung_6 | Tak/Nie – czy 6. warunek wstępny jest spełniony. | Tak / Nie |  | Świadectwo wzorcowania | wszystkie | 14
Vorbedingung_7 | Tak/Nie – czy 7. warunek wstępny jest spełniony. | Tak / Nie |  | Świadectwo wzorcowania | wszystkie | 14
Vorbedingung_8 | Tak/Nie – czy 8. warunek wstępny jest spełniony. | Tak / Nie |  | Świadectwo wzorcowania | wszystkie | 14
Vorbedingung_Alle | Tak/Nie – czy wszystkie warunki wstępne są spełnione. | Tak / Nie |  | Świadectwo wzorcowania | wszystkie | 17
Vorbedingung_Tabelle | Zakładka bez treści: usuwa tabelę warunków wstępnych, jeśli nie określono żadnego warunku wstępnego. | (usuwa tabelę/wiersz) |  | Świadectwo wzorcowania | wszystkie | 20
Wasserzeichen_{Nr} | Tekst znaku wodnego „Wersja robocza” przy wydruku z edycji Engineer, w pozostałych przypadkach pusty. | [Tekst] | {Nr}: Numer (bez, 1-10) | Świadectwo wzorcowania | wszystkie | 16
Ablesbarkeit_max | Czytelność (działka elementarna d) największego zakresu ważenia z jednostką. | [Wartość] [Jednostka] |  | Waga i lokalizacja | wszystkie | 16
Ablesbarkeit_od{Bereich} | Czytelność zakresu ważenia {Bereich} z jednostką, bez oznaczenia „d =”. | [Wartość] [Jednostka] | {Bereich}: Zakres ważenia (1-4) | Waga i lokalizacja | wszystkie | 16 | Tak
Ablesbarkeiten | Czytelności wszystkich zakresów ważenia wagi z jednostką, oddzielone znakiem „ / ”. | [Tekst] |  | Waga i lokalizacja | wszystkie | 14
AblesbarkeitUOM{Bereich} | Jednostka czytelności zakresu ważenia {Bereich}. | [Jednostka] | {Bereich}: Zakres ważenia (1-4) | Waga i lokalizacja | wszystkie | 16
AblesbarkeitValue_od{Bereich} | Wartość czytelności zakresu ważenia {Bereich} bez jednostki i bez oznaczenia „d =”. | [Wartość] | {Bereich}: Zakres ważenia (1-4) | Waga i lokalizacja | wszystkie | 21
AblesbarkeitValue{Bereich} | Wartość czytelności zakresu ważenia {Bereich} bez jednostki, z oznaczeniem „d =” lub „dT =”. | [Tekst] | {Bereich}: Zakres ważenia (1-4) | Waga i lokalizacja | wszystkie | 18
Ablesbarkeit{Bereich} | Czytelność zakresu ważenia {Bereich} z jednostką, z oznaczeniem „d =” lub „dT =” (przy odmiennej działce elementarnej). | [Wartość] [Jednostka] | {Bereich}: Zakres ważenia (1-4) | Waga i lokalizacja | wszystkie | 13
Abteilung_kurz | Dział miejsca wzorcowania. | [Tekst] |  | Waga i lokalizacja | wszystkie | 14
Abteilung{Nr} | Dział miejsca wzorcowania. | [Tekst] | {Nr}: Numer (bez, 1-5) | Waga i lokalizacja | wszystkie | 10 | Tak
AkkKalibrierungsdatum_fill{Nr} | Data ostatniego wzorcowania akredytowanego; bez wartości pojawia się „----”. | [Data] | {Nr}: Numer (bez, 1-10) | Waga i lokalizacja | wszystkie | 28
AkkKalibrierungsdatumn_fill{Nr} | Termin następnego wzorcowania akredytowanego; bez wartości pojawia się „----”. | [Data] | {Nr}: Numer (bez, 1-10) | Waga i lokalizacja | wszystkie | 29
AkkKalibrierungsdatumn_kurz_fill{Nr} | Termin następnego wzorcowania akredytowanego w zapisie skróconym (RRRR-MM); bez wartości pojawia się „----”. | [Data] | {Nr}: Numer (bez, 1-10) | Waga i lokalizacja | wszystkie | 34
AkkKalibrierungsdatumn_kurz{Nr} | Termin następnego wzorcowania akredytowanego w zapisie skróconym (RRRR-MM). | [Data] | {Nr}: Numer (bez, 1-10) | Waga i lokalizacja | wszystkie | 29
AkkKalibrierungsdatumn{Nr} | Data upływu okresu między wzorcowaniami akredytowanymi (następne wzorcowanie wymagalne). | [Data] | {Nr}: Numer (bez, 1-10) | Waga i lokalizacja | wszystkie | 24
AkkKalibrierungsdatum{Nr} | Data ostatniego wzorcowania akredytowanego. | [Data] | {Nr}: Numer (bez, 1-10) | Waga i lokalizacja | wszystkie | 23
AkkKalibrierungsfixdatum{Nr} | Najpóźniejsza data następnego wzorcowania akredytowanego jako dzień i nazwa miesiąca (np. 15 marca). | [Data] | {Nr}: Numer (bez, 1-10) | Waga i lokalizacja | wszystkie | 26
AkkKalibrierungsfixmonat{Nr} | Nazwa miesiąca najpóźniejszej daty następnego wzorcowania akredytowanego. | [Tekst] | {Nr}: Numer (bez, 1-10) | Waga i lokalizacja | wszystkie | 26
AkkKalibrierungsintervall_fill{Nr} | Odstęp do następnego wzorcowania akredytowanego w miesiącach; bez wartości pojawia się „----”. | [Tekst] | {Nr}: Numer (bez, 1-10) | Waga i lokalizacja | wszystkie | 32
AkkKalibrierungsintervall{Nr} | Odstęp do następnego wzorcowania akredytowanego w miesiącach, z jednostką „miesiąc/miesiące”. | [Tekst] | {Nr}: Numer (bez, 1-10) | Waga i lokalizacja | wszystkie | 27
Anz_Bereiche{Nr} | Liczba zakresów ważenia wagi (1–4). | [Wartość] | {Nr}: Numer (bez, 1-10) | Waga i lokalizacja | wszystkie | 14
Anzahl_Ecken | Liczba punktów kontrolnych badania mimośrodowości (badanie obciążenia narożnego) bez środka. | [Wartość] |  | Waga i lokalizacja | wszystkie | 12
Artikel_Nr_AZ | Model (numer artykułu) wskaźnika wagi. | [Tekst] |  | Waga i lokalizacja | wszystkie | 13
Artikel_Nr_WP | Model (numer artykułu) wagi lub platformy wagowej. | [Tekst] |  | Waga i lokalizacja | wszystkie | 13
Aufstellort | Miejsce ustawienia wagi w miejscu wzorcowania. | [Tekst] |  | Waga i lokalizacja | wszystkie | 11
Baujahr | Rok produkcji wagi (czterocyfrowy). | [Tekst] |  | Waga i lokalizacja | wszystkie | 7
Bereichtyp_kurz{Nr} | Typ zakresu wagi bez tekstu dodatkowego. | [Tekst] | {Nr}: Numer (bez, 1-10) | Waga i lokalizacja | wszystkie | 17
Bereichtyp{Nr} | Typ zakresu wagi, a następnie tekst dodatkowy. | [Tekst] | {Nr}: Numer (bez, 1-10) | Waga i lokalizacja | wszystkie | 12 | Tak
Bereich{Bereich} | Oznaczenie zakresu ważenia {Bereich} jako liczba porządkowa, np. „1. zakres”. | [Tekst] | {Bereich}: Zakres ważenia (1-4) | Waga i lokalizacja | wszystkie | 8
Bezeichnung{Nr} | Oznaczenie wagi. | [Tekst] | {Nr}: Numer (bez, 1-10) | Waga i lokalizacja | wszystkie | 13
Ecklast_Technisch_Nicht_Moeglich{Nr} | Tekst informujący, że badanie mimośrodowości (obciążenie narożne) jest technicznie niemożliwe; tylko jeśli tak określono dla wagi. | [Tekst] | {Nr}: Numer (bez, 1-10) | Waga i lokalizacja | wszystkie | 34
Eichdatum | Data ostatniego przygotowania do legalizacji. | [Data] |  | Waga i lokalizacja | wszystkie | 9
Eichdatumn | Data następnego przygotowania do legalizacji (upływ okresu legalizacji). | [Data] |  | Waga i lokalizacja | wszystkie | 10
Eichdatumn_jahr | Rok następnego przygotowania do legalizacji (RRRR). | [Data] |  | Waga i lokalizacja | wszystkie | 15
Eichdatumn_kurz | Data następnego przygotowania do legalizacji w zapisie skróconym (RRRR-MM). | [Data] |  | Waga i lokalizacja | wszystkie | 15
Eichfaehig | Tak/Nie – czy waga nadaje się do legalizacji. | Tak / Nie |  | Waga i lokalizacja | wszystkie | 10
Eichfixdatum | Najpóźniejsza data następnego przygotowania do legalizacji jako dzień i nazwa miesiąca. | [Data] |  | Waga i lokalizacja | wszystkie | 12
Eichfixmonat | Nazwa miesiąca najpóźniejszej daty następnego przygotowania do legalizacji. | [Tekst] |  | Waga i lokalizacja | wszystkie | 12
Eichgesetzklasse | Długi tekst klasy legalizacji według prawa o miarach, np. „Prawo o miarach klasa III”. | [Tekst] |  | Waga i lokalizacja | wszystkie | 16
Eichintervall | Odstęp do następnego przygotowania do legalizacji w miesiącach, z jednostką „miesiąc/miesiące”. | [Tekst] |  | Waga i lokalizacja | wszystkie | 13
Eichklasse | Klasa dokładności (klasa legalizacji) wagi. | [Tekst] |  | Waga i lokalizacja | wszystkie | 10
Eichklasse_kurz | Krótki tekst klasy legalizacji, np. „Klasa III”. | [Tekst] |  | Waga i lokalizacja | wszystkie | 15
Eichklasse_wert | Wartość klasy legalizacji wagi (I, II, III lub IIII). | [Tekst] |  | Waga i lokalizacja | wszystkie | 15
Eichwert_max | Działka legalizacyjna e największego zakresu ważenia z jednostką. | [Wartość] [Jednostka] |  | Waga i lokalizacja | wszystkie | 12
Eichwert_oe{Bereich} | Działka legalizacyjna e zakresu ważenia {Bereich} z jednostką, bez oznaczenia „e =”. | [Wartość] [Jednostka] | {Bereich}: Zakres ważenia (1-4) | Waga i lokalizacja | wszystkie | 12
Eichwerte | Działki legalizacyjne e wszystkich zakresów ważenia wagi z jednostką, oddzielone znakiem „ / ”. | [Tekst] |  | Waga i lokalizacja | wszystkie | 9
EichwertUOM{Bereich} | Jednostka działki legalizacyjnej e zakresu ważenia {Bereich}. | [Jednostka] | {Bereich}: Zakres ważenia (1-4) | Waga i lokalizacja | wszystkie | 12
EichwertValue_oe{Bereich} | Działka legalizacyjna e zakresu ważenia {Bereich} bez jednostki i bez oznaczenia „e =”. | [Wartość] | {Bereich}: Zakres ważenia (1-4) | Waga i lokalizacja | wszystkie | 17
EichwertValue{Bereich} | Działka legalizacyjna e zakresu ważenia {Bereich} bez jednostki, z oznaczeniem „e =”. | [Tekst] | {Bereich}: Zakres ważenia (1-4) | Waga i lokalizacja | wszystkie | 14
Eichwert{Bereich} | Działka legalizacyjna e zakresu ważenia {Bereich} z jednostką i oznaczeniem „e =”. | [Wartość] [Jednostka] | {Bereich}: Zakres ważenia (1-4) | Waga i lokalizacja | wszystkie | 9
Eichzulassung | Zatwierdzenie typu wagi do legalizacji. | [Tekst] |  | Waga i lokalizacja | wszystkie | 13
Exbescheinigung | Zaświadczenie o ochronie przeciwwybuchowej wagi. | [Tekst] |  | Waga i lokalizacja | wszystkie | 15
Gebaeude{Nr} | Budynek miejsca wzorcowania (lokalizacja). | [Tekst] | {Nr}: Numer (bez, 1-5) | Waga i lokalizacja | wszystkie | 9 | Tak
GeeichtBis | „Nie” lub „Tak (do DD.MM.RRRR)” – czy waga jest zalegalizowana i do kiedy legalizacja obowiązuje. | [Tekst] |  | Waga i lokalizacja | wszystkie | 10
Geraet_Anzeige_Exbescheinigung | Zaświadczenie o ochronie przeciwwybuchowej dodatkowego wskaźnika wagi. | [Tekst] |  | Waga i lokalizacja | wszystkie | 30
Geraet_Anzeige_Hersteller_Name | Nazwa wyszukiwania producenta dodatkowego wskaźnika wagi. | [Tekst] |  | Waga i lokalizacja | wszystkie | 30
Geraet_Anzeige_Hersteller_Nummer | Numer producenta dodatkowego wskaźnika wagi. | [Tekst] |  | Waga i lokalizacja | wszystkie | 32
Geraet_Anzeige_Modell | Model dodatkowego wskaźnika wagi. | [Tekst] |  | Waga i lokalizacja | wszystkie | 21
Geraet_Anzeige_Schutzart | Stopień ochrony dodatkowego wskaźnika wagi. | [Tekst] |  | Waga i lokalizacja | wszystkie | 24
Geraet_Anzeige_SNR | Numer seryjny dodatkowego wskaźnika wagi. | [Tekst] |  | Waga i lokalizacja | wszystkie | 18
Geraet_Benutzerdef1_Exbescheinigung | Zaświadczenie o ochronie przeciwwybuchowej zdefiniowanego przez użytkownika podłączonego urządzenia 1. | [Tekst] |  | Waga i lokalizacja | wszystkie | 35
Geraet_Benutzerdef1_Hersteller_Name | Nazwa wyszukiwania producenta zdefiniowanego przez użytkownika podłączonego urządzenia 1. | [Tekst] |  | Waga i lokalizacja | wszystkie | 35
Geraet_Benutzerdef1_Hersteller_Nummer | Numer producenta zdefiniowanego przez użytkownika podłączonego urządzenia 1. | [Tekst] |  | Waga i lokalizacja | wszystkie | 37
Geraet_Benutzerdef1_Modell | Model zdefiniowanego przez użytkownika podłączonego urządzenia 1. | [Tekst] |  | Waga i lokalizacja | wszystkie | 26
Geraet_Benutzerdef1_Name_{Sprache} | Oznaczenie zdefiniowanego przez użytkownika podłączonego urządzenia 1 w języku {Sprache}. | [Tekst] | {Sprache}: Język (DEU ENG) | Waga i lokalizacja | wszystkie | 28
Geraet_Benutzerdef1_Schutzart | Stopień ochrony zdefiniowanego przez użytkownika podłączonego urządzenia 1. | [Tekst] |  | Waga i lokalizacja | wszystkie | 29
Geraet_Benutzerdef1_SNR | Numer seryjny zdefiniowanego przez użytkownika podłączonego urządzenia 1. | [Tekst] |  | Waga i lokalizacja | wszystkie | 23
Geraet_Benutzerdef2_Exbescheinigung | Zaświadczenie o ochronie przeciwwybuchowej zdefiniowanego przez użytkownika podłączonego urządzenia 2. | [Tekst] |  | Waga i lokalizacja | wszystkie | 35
Geraet_Benutzerdef2_Hersteller_Name | Nazwa wyszukiwania producenta zdefiniowanego przez użytkownika podłączonego urządzenia 2. | [Tekst] |  | Waga i lokalizacja | wszystkie | 35
Geraet_Benutzerdef2_Hersteller_Nummer | Numer producenta zdefiniowanego przez użytkownika podłączonego urządzenia 2. | [Tekst] |  | Waga i lokalizacja | wszystkie | 37
Geraet_Benutzerdef2_Modell | Model zdefiniowanego przez użytkownika podłączonego urządzenia 2. | [Tekst] |  | Waga i lokalizacja | wszystkie | 26
Geraet_Benutzerdef2_Name_{Sprache} | Oznaczenie zdefiniowanego przez użytkownika podłączonego urządzenia 2 w języku {Sprache}. | [Tekst] | {Sprache}: Język (DEU ENG) | Waga i lokalizacja | wszystkie | 28
Geraet_Benutzerdef2_Schutzart | Stopień ochrony zdefiniowanego przez użytkownika podłączonego urządzenia 2. | [Tekst] |  | Waga i lokalizacja | wszystkie | 29
Geraet_Benutzerdef2_SNR | Numer seryjny zdefiniowanego przez użytkownika podłączonego urządzenia 2. | [Tekst] |  | Waga i lokalizacja | wszystkie | 23
Geraet_Benutzerdef3_Exbescheinigung | Zaświadczenie o ochronie przeciwwybuchowej zdefiniowanego przez użytkownika podłączonego urządzenia 3. | [Tekst] |  | Waga i lokalizacja | wszystkie | 35
Geraet_Benutzerdef3_Hersteller_Name | Nazwa wyszukiwania producenta zdefiniowanego przez użytkownika podłączonego urządzenia 3. | [Tekst] |  | Waga i lokalizacja | wszystkie | 35
Geraet_Benutzerdef3_Hersteller_Nummer | Numer producenta zdefiniowanego przez użytkownika podłączonego urządzenia 3. | [Tekst] |  | Waga i lokalizacja | wszystkie | 37
Geraet_Benutzerdef3_Modell | Model zdefiniowanego przez użytkownika podłączonego urządzenia 3. | [Tekst] |  | Waga i lokalizacja | wszystkie | 26
Geraet_Benutzerdef3_Name_{Sprache} | Oznaczenie zdefiniowanego przez użytkownika podłączonego urządzenia 3 w języku {Sprache}. | [Tekst] | {Sprache}: Język (DEU ENG) | Waga i lokalizacja | wszystkie | 28
Geraet_Benutzerdef3_Schutzart | Stopień ochrony zdefiniowanego przez użytkownika podłączonego urządzenia 3. | [Tekst] |  | Waga i lokalizacja | wszystkie | 29
Geraet_Benutzerdef3_SNR | Numer seryjny zdefiniowanego przez użytkownika podłączonego urządzenia 3. | [Tekst] |  | Waga i lokalizacja | wszystkie | 23
Geraet_Benutzerdef4_Exbescheinigung | Zaświadczenie o ochronie przeciwwybuchowej zdefiniowanego przez użytkownika podłączonego urządzenia 4. | [Tekst] |  | Waga i lokalizacja | wszystkie | 35
Geraet_Benutzerdef4_Hersteller_Name | Nazwa wyszukiwania producenta zdefiniowanego przez użytkownika podłączonego urządzenia 4. | [Tekst] |  | Waga i lokalizacja | wszystkie | 35
Geraet_Benutzerdef4_Hersteller_Nummer | Numer producenta zdefiniowanego przez użytkownika podłączonego urządzenia 4. | [Tekst] |  | Waga i lokalizacja | wszystkie | 37
Geraet_Benutzerdef4_Modell | Model zdefiniowanego przez użytkownika podłączonego urządzenia 4. | [Tekst] |  | Waga i lokalizacja | wszystkie | 26
Geraet_Benutzerdef4_Name_{Sprache} | Oznaczenie zdefiniowanego przez użytkownika podłączonego urządzenia 4 w języku {Sprache}. | [Tekst] | {Sprache}: Język (DEU ENG) | Waga i lokalizacja | wszystkie | 28
Geraet_Benutzerdef4_Schutzart | Stopień ochrony zdefiniowanego przez użytkownika podłączonego urządzenia 4. | [Tekst] |  | Waga i lokalizacja | wszystkie | 29
Geraet_Benutzerdef4_SNR | Numer seryjny zdefiniowanego przez użytkownika podłączonego urządzenia 4. | [Tekst] |  | Waga i lokalizacja | wszystkie | 23
Geraet_Benutzerdef5_Exbescheinigung | Zaświadczenie o ochronie przeciwwybuchowej zdefiniowanego przez użytkownika podłączonego urządzenia 5. | [Tekst] |  | Waga i lokalizacja | wszystkie | 35
Geraet_Benutzerdef5_Hersteller_Name | Nazwa wyszukiwania producenta zdefiniowanego przez użytkownika podłączonego urządzenia 5. | [Tekst] |  | Waga i lokalizacja | wszystkie | 35
Geraet_Benutzerdef5_Hersteller_Nummer | Numer producenta zdefiniowanego przez użytkownika podłączonego urządzenia 5. | [Tekst] |  | Waga i lokalizacja | wszystkie | 37
Geraet_Benutzerdef5_Modell | Model zdefiniowanego przez użytkownika podłączonego urządzenia 5. | [Tekst] |  | Waga i lokalizacja | wszystkie | 26
Geraet_Benutzerdef5_Name_{Sprache} | Oznaczenie zdefiniowanego przez użytkownika podłączonego urządzenia 5 w języku {Sprache}. | [Tekst] | {Sprache}: Język (DEU ENG) | Waga i lokalizacja | wszystkie | 28
Geraet_Benutzerdef5_Schutzart | Stopień ochrony zdefiniowanego przez użytkownika podłączonego urządzenia 5. | [Tekst] |  | Waga i lokalizacja | wszystkie | 29
Geraet_Benutzerdef5_SNR | Numer seryjny zdefiniowanego przez użytkownika podłączonego urządzenia 5. | [Tekst] |  | Waga i lokalizacja | wszystkie | 23
Geraet_Drucker_Exbescheinigung | Zaświadczenie o ochronie przeciwwybuchowej drukarki. | [Tekst] |  | Waga i lokalizacja | wszystkie | 30
Geraet_Drucker_Hersteller_Name | Nazwa wyszukiwania producenta drukarki. | [Tekst] |  | Waga i lokalizacja | wszystkie | 30
Geraet_Drucker_Hersteller_Nummer | Numer producenta drukarki. | [Tekst] |  | Waga i lokalizacja | wszystkie | 32
Geraet_Drucker_Modell | Model drukarki. | [Tekst] |  | Waga i lokalizacja | wszystkie | 21
Geraet_Drucker_Schutzart | Stopień ochrony drukarki. | [Tekst] |  | Waga i lokalizacja | wszystkie | 24
Geraet_Drucker_SNR | Numer seryjny drukarki. | [Tekst] |  | Waga i lokalizacja | wszystkie | 18
Geraet_Referenzwaage_Exbescheinigung | Zaświadczenie o ochronie przeciwwybuchowej wagi referencyjnej. | [Tekst] |  | Waga i lokalizacja | wszystkie | 36
Geraet_Referenzwaage_Hersteller_Name | Nazwa wyszukiwania producenta wagi referencyjnej. | [Tekst] |  | Waga i lokalizacja | wszystkie | 36
Geraet_Referenzwaage_Hersteller_Nummer | Numer producenta wagi referencyjnej. | [Tekst] |  | Waga i lokalizacja | wszystkie | 38
Geraet_Referenzwaage_Modell | Model wagi referencyjnej. | [Tekst] |  | Waga i lokalizacja | wszystkie | 27
Geraet_Referenzwaage_Schutzart | Stopień ochrony wagi referencyjnej. | [Tekst] |  | Waga i lokalizacja | wszystkie | 30
Geraet_Referenzwaage_SNR | Numer seryjny wagi referencyjnej. | [Tekst] |  | Waga i lokalizacja | wszystkie | 24
Hersteller_mit_azg{Nr} | Nazwa wyszukiwania producenta wagi, a przy obecnym wskaźniku dodatkowo producent wskaźnika, oddzielone znakiem „ / ”. | [Tekst] | {Nr}: Numer (bez, 1-10) | Waga i lokalizacja | wszystkie | 20
HerstellerAnschrift{Nr} | Pełny adres producenta wagi. | [Tekst] | {Nr}: Numer (bez, 1-10) | Waga i lokalizacja | wszystkie | 21
HerstellerLkz{Nr} | Skrót kraju producenta wagi. | [Tekst] | {Nr}: Numer (bez, 1-10) | Waga i lokalizacja | wszystkie | 15
HerstellerName1 | Nazwa 1 producenta wagi. | [Tekst] |  | Waga i lokalizacja | wszystkie | 15
HerstellerName2 | Nazwa 2 producenta wagi. | [Tekst] |  | Waga i lokalizacja | wszystkie | 15
HerstellerName3 | Nazwa 3 producenta wagi. | [Tekst] |  | Waga i lokalizacja | wszystkie | 15
HerstellerNameLang{Nr} | Nazwa 1, nazwa 2 i nazwa 3 producenta wagi w jednym wierszu. | [Tekst] | {Nr}: Numer (bez, 1-10) | Waga i lokalizacja | wszystkie | 20
HerstellerNummer{Nr} | Numer adresowy producenta wagi. | [Tekst] | {Nr}: Numer (bez, 1-10) | Waga i lokalizacja | wszystkie | 18
HerstellerOrt{Nr} | Miejscowość producenta wagi. | [Tekst] | {Nr}: Numer (bez, 1-10) | Waga i lokalizacja | wszystkie | 15
HerstellerPlzOrt{Nr} | Kod pocztowy i miejscowość producenta wagi. | [Tekst] | {Nr}: Numer (bez, 1-10) | Waga i lokalizacja | wszystkie | 18
HerstellerPlz{Nr} | Kod pocztowy producenta wagi. | [Tekst] | {Nr}: Numer (bez, 1-10) | Waga i lokalizacja | wszystkie | 15
HerstellerStrasse{Nr} | Ulica producenta wagi. | [Tekst] | {Nr}: Numer (bez, 1-10) | Waga i lokalizacja | wszystkie | 19
Hersteller{Nr} | Nazwa wyszukiwania producenta wagi. | [Tekst] | {Nr}: Numer (bez, 1-10) | Waga i lokalizacja | wszystkie | 12 | Tak
Hoechstlast_gesamt | Obciążenie maksymalne wagi (obciążenie maksymalne największego zakresu ważenia) z jednostką. | [Wartość] [Jednostka] |  | Waga i lokalizacja | wszystkie | 18
Hoechstlasten | Obciążenia maksymalne wszystkich zakresów ważenia wagi z jednostką, oddzielone znakiem „ / ”. | [Tekst] |  | Waga i lokalizacja | wszystkie | 13
HoechstlastUOM{Bereich} | Jednostka obciążenia maksymalnego zakresu ważenia {Bereich}. | [Jednostka] | {Bereich}: Zakres ważenia (1-4) | Waga i lokalizacja | wszystkie | 15
HoechstlastValue{Bereich} | Obciążenie maksymalne zakresu ważenia {Bereich} bez jednostki. | [Wartość] | {Bereich}: Zakres ważenia (1-4) | Waga i lokalizacja | wszystkie | 17
Hoechstlast{Bereich} | Obciążenie maksymalne zakresu ważenia {Bereich} z jednostką. | [Wartość] [Jednostka] | {Bereich}: Zakres ważenia (1-4) | Waga i lokalizacja | wszystkie | 12 | Tak
Identnummer{Nr} | Numer identyfikacyjny wagi. | [Tekst] | {Nr}: Numer (bez, 1-10) | Waga i lokalizacja | wszystkie | 13
Image_Ecklast_Bauform | Obraz konstrukcji szalki wagi z punktami kontrolnymi badania mimośrodowości. | [Obraz] |  | Waga i lokalizacja | wszystkie | 21
Inventarnummer | Numer inwentarzowy wagi. | [Tekst] |  | Waga i lokalizacja | wszystkie | 14 | Tak
Justage_kurz{Nr} | Procedura adiustacji wagi w formie skróconej: Nie, Tak (wewnętrzna) lub Tak (zewnętrzna). | [Tekst] | {Nr}: Numer (bez, 1-10) | Waga i lokalizacja | wszystkie | 14
Justage_lang{Nr} | Procedura adiustacji wagi w pełnym brzmieniu: Bez adiustacji, Adiustacja wewnętrzna lub Adiustacja zewnętrzna. | [Tekst] | {Nr}: Numer (bez, 1-10) | Waga i lokalizacja | wszystkie | 14
Kalibrierbereich_max_i{Bereich} | Górna granica ograniczonego zakresu ważenia {Bereich} z jednostką. | [Wartość] [Jednostka] | {Bereich}: Zakres ważenia (1-4) | Waga i lokalizacja | wszystkie | 23
Kalibrierbereich_min_i{Bereich} | Dolna granica ograniczonego zakresu ważenia {Bereich} z jednostką. | [Wartość] [Jednostka] | {Bereich}: Zakres ważenia (1-4) | Waga i lokalizacja | wszystkie | 23
Kalibrierort | Adres miejsca wzorcowania (nazwa 1–3, ulica, skrót kraju, kod pocztowy, miejscowość); bez własnego miejsca wzorcowania adres zleceniodawcy. | [Tekst] |  | Waga i lokalizacja | wszystkie | 12
KalibrierortKunde | Adres miejsca wzorcowania; bez własnego miejsca wzorcowania adres klienta. | [Tekst] |  | Waga i lokalizacja | wszystkie | 17
KalibrierortOrtStrasse | Ulica, kod pocztowy i miejscowość miejsca wzorcowania w jednym wierszu. | [Tekst] |  | Waga i lokalizacja | wszystkie | 22
Kalibrierungsdatum_fill{Nr} | Data ostatniego wzorcowania nieakredytowanego; bez wartości pojawia się „----”. | [Data] | {Nr}: Numer (bez, 1-10) | Waga i lokalizacja | wszystkie | 25
Kalibrierungsdatumn_fill{Nr} | Termin następnego wzorcowania nieakredytowanego; bez wartości pojawia się „----”. | [Data] | {Nr}: Numer (bez, 1-10) | Waga i lokalizacja | wszystkie | 26
Kalibrierungsdatumn_kurz_deu{Nr} | Termin następnego wzorcowania nieakredytowanego w niemieckim zapisie skróconym (MM.RRRR). | [Data] | {Nr}: Numer (bez, 1-10) | Waga i lokalizacja | wszystkie | 30
Kalibrierungsdatumn_kurz_fill | Termin następnego wzorcowania nieakredytowanego w zapisie skróconym (RRRR-MM); bez wartości pojawia się „----”. | [Data] |  | Waga i lokalizacja | wszystkie | 29
Kalibrierungsdatumn_kurz{Nr} | Termin następnego wzorcowania nieakredytowanego w zapisie skróconym (RRRR-MM). | [Data] | {Nr}: Numer (bez, 1-10) | Waga i lokalizacja | wszystkie | 26
Kalibrierungsdatumn{Nr} | Data upływu okresu między wzorcowaniami nieakredytowanymi (następne wzorcowanie wymagalne). | [Data] | {Nr}: Numer (bez, 1-10) | Waga i lokalizacja | wszystkie | 21
Kalibrierungsdatum{Nr} | Data ostatniego wzorcowania nieakredytowanego. | [Data] | {Nr}: Numer (bez, 1-10) | Waga i lokalizacja | wszystkie | 20
Kalibrierungsfixdatum{Nr} | Najpóźniejsza data następnego wzorcowania nieakredytowanego jako dzień i nazwa miesiąca (np. 15 marca). | [Data] | {Nr}: Numer (bez, 1-10) | Waga i lokalizacja | wszystkie | 23
Kalibrierungsfixmonat{Nr} | Nazwa miesiąca najpóźniejszej daty następnego wzorcowania nieakredytowanego. | [Tekst] | {Nr}: Numer (bez, 1-10) | Waga i lokalizacja | wszystkie | 23
Kalibrierungsintervall_fill{Nr} | Odstęp do następnego wzorcowania nieakredytowanego w miesiącach; bez wartości pojawia się „----”. | [Tekst] | {Nr}: Numer (bez, 1-10) | Waga i lokalizacja | wszystkie | 29
Kalibrierungsintervall{Nr} | Odstęp do następnego wzorcowania nieakredytowanego w miesiącach, z jednostką „miesiąc/miesiące”. | [Tekst] | {Nr}: Numer (bez, 1-10) | Waga i lokalizacja | wszystkie | 24
Kostenstelle{Nr} | Centrum kosztów wagi lub wzorcowania. | [Tekst] | {Nr}: Numer (bez, 1-5) | Waga i lokalizacja | wszystkie | 13
MindestlastUOM{Bereich} | Jednostka obciążenia minimalnego zakresu ważenia {Bereich}. | [Jednostka] | {Bereich}: Zakres ważenia (1-4) | Waga i lokalizacja | wszystkie | 15
MindestlastValue{Bereich} | Obciążenie minimalne zakresu ważenia {Bereich} bez jednostki. | [Wartość] | {Bereich}: Zakres ważenia (1-4) | Waga i lokalizacja | wszystkie | 17
Mindestlast{Bereich} | Obciążenie minimalne zakresu ważenia {Bereich} z jednostką. | [Wartość] [Jednostka] | {Bereich}: Zakres ważenia (1-4) | Waga i lokalizacja | wszystkie | 12
Minlast_max | Obciążenie minimalne największego zakresu ważenia z jednostką. | [Wartość] [Jednostka] |  | Waga i lokalizacja | wszystkie | 11
Minlasten | Obciążenia minimalne wszystkich zakresów ważenia wagi z jednostką, oddzielone znakiem „ / ”. | [Tekst] |  | Waga i lokalizacja | wszystkie | 9
Modell_ohne_azg{Nr} | Model wagi bez wskaźnika. | [Tekst] | {Nr}: Numer (bez, 1-10) | Waga i lokalizacja | wszystkie | 17 | Tak
Modell_und_Zusatzinfo | Model wagi, a następnie informacje dodatkowe w nawiasach (np. możliwość legalizacji, tryb serwisowy). | [Tekst] |  | Waga i lokalizacja | wszystkie | 21
Modell{Nr} | Model wagi, a przy obecnym wskaźniku dodatkowo jego model, oddzielone znakiem „ / ”. | [Tekst] | {Nr}: Numer (bez, 1-10) | Waga i lokalizacja | wszystkie | 8
Pruefmethode_Richtigkeit_Kurz{Nr} | Metoda badania błędów wskazań w formie skróconej: stopniowa lub ciągła. | [Tekst] | {Nr}: Numer (bez, 1-10) | Waga i lokalizacja | wszystkie | 31
Pruefmethode_Richtigkeit{Nr} | Metoda badania błędów wskazań (liniowość) jako tekst. | [Tekst] | {Nr}: Numer (bez, 1-10) | Waga i lokalizacja | wszystkie | 26
Pruefmittelnummer_Kunde | Numer wyposażenia pomiarowego wagi u klienta. | [Tekst] |  | Waga i lokalizacja | wszystkie | 23
Raum{Nr} | Pomieszczenie miejsca wzorcowania. | [Tekst] | {Nr}: Numer (bez, 1-5) | Waga i lokalizacja | wszystkie | 5 | Tak
Schutzart | Stopień ochrony wagi. | [Tekst] |  | Waga i lokalizacja | wszystkie | 9
Serien_Nr_AZ | Numer seryjny wskaźnika wagi. | [Tekst] |  | Waga i lokalizacja | wszystkie | 12
Serien_Nr_WP | Numer seryjny wagi lub platformy wagowej. | [Tekst] |  | Waga i lokalizacja | wszystkie | 12
Seriennummer_ohne_azg{Nr} | Numer seryjny wagi bez wskaźnika. | [Tekst] | {Nr}: Numer (bez, 1-10) | Waga i lokalizacja | wszystkie | 23 | Tak
Seriennummer{Nr} | Numer seryjny wagi, a przy obecnym wskaźniku dodatkowo jego numer seryjny, oddzielone znakiem „ / ”. | [Tekst] | {Nr}: Numer (bez, 1-10) | Waga i lokalizacja | wszystkie | 14
Standort | Lokalizacja miejsca wzorcowania. | [Tekst] |  | Waga i lokalizacja | wszystkie | 8
USP_datumn_kurz{Nr} | Termin następnego badania USP w zapisie skróconym (RRRR-MM). | [Data] | {Nr}: Numer (bez, 1-10) | Waga i lokalizacja | wszystkie | 17
USP_datumn{Nr} | Data upływu okresu między badaniami USP (następne badanie wymagalne). | [Data] | {Nr}: Numer (bez, 1-10) | Waga i lokalizacja | wszystkie | 12
USP_datum{Nr} | Data ostatniego badania USP. | [Data] | {Nr}: Numer (bez, 1-10) | Waga i lokalizacja | wszystkie | 11
USP_fixdatum{Nr} | Najpóźniejsza data następnego badania USP jako dzień i nazwa miesiąca. | [Data] | {Nr}: Numer (bez, 1-10) | Waga i lokalizacja | wszystkie | 14
USP_fixmonat{Nr} | Nazwa miesiąca najpóźniejszej daty następnego badania USP. | [Tekst] | {Nr}: Numer (bez, 1-10) | Waga i lokalizacja | wszystkie | 14
USP_intervall{Nr} | Odstęp do następnego badania USP w miesiącach, z jednostką „miesiąc/miesiące”. | [Tekst] | {Nr}: Numer (bez, 1-10) | Waga i lokalizacja | wszystkie | 15
Vor_Gebrauch_Justiert{Nr} | Tak/Nie – czy waga jest adiustowana przed użyciem; przy ustawieniu „Automatycznie” zakładka pozostaje pusta. | Tak / Nie | {Nr}: Numer (bez, 1-10) | Waga i lokalizacja | wszystkie | 23
Waagenbeschreibung | Opis wagi. | [Tekst] |  | Waga i lokalizacja | wszystkie | 18
Waegebereich_eingeschraenkt{Bereich} | Czy zakres ważenia {Bereich} jest wzorcowany w ograniczonym zakresie: Tak, Nie lub „niewzorcowany”. | [Tekst] | {Bereich}: Zakres ważenia (1-4) | Waga i lokalizacja | wszystkie | 28
Waegebereich{Bereich} | Numer zakresu ważenia {Bereich}. | [Wartość] | {Bereich}: Zakres ważenia (1-4) | Waga i lokalizacja | wszystkie | 13
Waegetyp{Nr} | Konstrukcja wagi: waga jednozakresowa, waga wielozakresowa lub waga wielodziałkowa. | [Tekst] | {Nr}: Numer (bez, 1-10) | Waga i lokalizacja | wszystkie | 10
Wartungsdatumn_kurz{Nr} | Termin następnej konserwacji w zapisie skróconym (RRRR-MM). | [Data] | {Nr}: Numer (bez, 1-10) | Waga i lokalizacja | wszystkie | 21
Wartungsdatumn{Nr} | Data upływu okresu między konserwacjami (następna konserwacja wymagalna). | [Data] | {Nr}: Numer (bez, 1-10) | Waga i lokalizacja | wszystkie | 16
Wartungsdatum{Nr} | Data ostatniej konserwacji. | [Data] | {Nr}: Numer (bez, 1-10) | Waga i lokalizacja | wszystkie | 15
Wartungsfixdatum{Nr} | Najpóźniejsza data następnej konserwacji jako dzień i nazwa miesiąca. | [Data] | {Nr}: Numer (bez, 1-10) | Waga i lokalizacja | wszystkie | 18
Wartungsfixmonat{Nr} | Nazwa miesiąca najpóźniejszej daty następnej konserwacji. | [Tekst] | {Nr}: Numer (bez, 1-10) | Waga i lokalizacja | wszystkie | 18
Wartungsintervall{Nr} | Odstęp do następnej konserwacji w miesiącach, z jednostką „miesiąc/miesiące”. | [Tekst] | {Nr}: Numer (bez, 1-10) | Waga i lokalizacja | wszystkie | 19
Genauigkeitsklasse | Klasy dokładności użytych odważników wzorcowych w jednym wierszu. | [Tekst] |  | Wyposażenie pomiarowe | wszystkie | 18
Genauigkeitsklasse_lang_liste | Lista systemów błędów granicznych i klas dokładności użytych odważników wzorcowych, jeden wpis na komplet odważników. | [Tekst] |  | Wyposażenie pomiarowe | wszystkie | 29
Genauigkeitsklasse_liste | Lista klas dokładności użytych odważników wzorcowych, jeden wpis na komplet odważników. | [Tekst] |  | Wyposażenie pomiarowe | wszystkie | 24
Genauigkeitsklassen | Klasy dokładności odważników wzorcowych użytych podczas wzorcowania. | [Tekst] |  | Wyposażenie pomiarowe | wszystkie | 19
Pruefmittel | Numery seryjne użytych kompletów odważników w jednym wierszu. | [Tekst] |  | Wyposażenie pomiarowe | wszystkie | 11
Pruefmittel_Ablaufdatum_liste | Lista dat ważności użytych kompletów odważników, jeden wpis na komplet odważników. | [Tekst] |  | Wyposażenie pomiarowe | wszystkie | 29
Pruefmittel_Bezeichnung_liste | Lista oznaczeń użytych kompletów odważników, jeden wpis na komplet odważników. | [Tekst] |  | Wyposażenie pomiarowe | wszystkie | 29
Pruefmittel_gueltig | Tak/Nie – czy użyte komplety odważników są ważne (nie utraciły ważności). | Tak / Nie |  | Wyposażenie pomiarowe | wszystkie | 19
Pruefmittel_Hersteller_liste | Lista producentów użytych kompletów odważników, jeden wpis na komplet odważników. | [Tekst] |  | Wyposażenie pomiarowe | wszystkie | 28
Pruefmittel_Identnummer_liste | Lista numerów identyfikacyjnych użytych kompletów odważników, jeden wpis na komplet odważników. | [Tekst] |  | Wyposażenie pomiarowe | wszystkie | 29
Pruefmittel_Kalibrierdatum_liste | Lista dat wzorcowania użytych kompletów odważników, jeden wpis na komplet odważników. | [Tekst] |  | Wyposażenie pomiarowe | wszystkie | 32
Pruefmittel_Kalibrierschein_liste | Lista numerów świadectw wzorcowania użytych kompletów odważników, jeden wpis na komplet odważników. | [Tekst] |  | Wyposażenie pomiarowe | wszystkie | 33
Pruefmittel_lang | Numer seryjny kompletu odważników wraz z numerem świadectwa wzorcowania kompletu odważników. | [Tekst] |  | Wyposażenie pomiarowe | wszystkie | 16
Pruefmittel_liste | Lista numerów seryjnych użytych kompletów odważników, jeden wpis na komplet odważników. | [Tekst] |  | Wyposażenie pomiarowe | wszystkie | 17
Beobachtete_Toleranz{Nr} | Rodzaj monitorowanej tolerancji (wymóg klienta, wymóg producenta lub błąd graniczny legalizacji) jako tekst. | [Tekst] | {Nr}: Numer (bez, 1-20) | Wzorcowanie i warunki otoczenia | wszystkie | 22
Innerhalb_Toleranz | Tak/Nie – czy dopuszczalna tolerancja podczas wzorcowania jest dotrzymana. | Tak / Nie |  | Wzorcowanie i warunki otoczenia | wszystkie | 18
Innerhalb_Toleranz_mJ | Tak/Nie – czy dopuszczalna tolerancja podczas wzorcowania z adiustacją jest dotrzymana. | Tak / Nie |  | Wzorcowanie i warunki otoczenia | wszystkie | 21
Innerhalb_Toleranz_oJ | Tak/Nie – czy dopuszczalna tolerancja podczas wzorcowania bez adiustacji jest dotrzymana. | Tak / Nie |  | Wzorcowanie i warunki otoczenia | wszystkie | 21
Interne_Gewichtsschaltung | Tak/Nie – czy występuje wewnętrzne przełączanie odważników (adiustacja wewnętrzna). | Tak / Nie |  | Wzorcowanie i warunki otoczenia | wszystkie | 25
Justage_mJ{Nr} | Procedura adiustacji wagi podczas wzorcowania z adiustacją. | [Tekst] | {Nr}: Numer (bez, 1-4) | Wzorcowanie i warunki otoczenia | wszystkie | 11
Justage_oJ{Nr} | Procedura adiustacji wagi podczas wzorcowania bez adiustacji. | [Tekst] | {Nr}: Numer (bez, 1-4) | Wzorcowanie i warunki otoczenia | wszystkie | 11
Justage{Nr} | Procedura adiustacji wagi podczas wzorcowania. | [Tekst] | {Nr}: Numer (bez, 1-4) | Wzorcowanie i warunki otoczenia | wszystkie | 8
Luftbewegung | Warunek pomiaru ruch powietrza podczas wzorcowania. | [Tekst] |  | Wzorcowanie i warunki otoczenia | wszystkie | 12
Luftbewegung_mJ | Warunek pomiaru ruch powietrza podczas wzorcowania z adiustacją. | [Tekst] |  | Wzorcowanie i warunki otoczenia | wszystkie | 15
Luftbewegung_oJ | Warunek pomiaru ruch powietrza podczas wzorcowania bez adiustacji. | [Tekst] |  | Wzorcowanie i warunki otoczenia | wszystkie | 15
Luftfeuchtigkeit | Wilgotność względna powietrza w procentach; tylko jeśli wilgotność powietrza została zarejestrowana. | [Wartość] % |  | Wzorcowanie i warunki otoczenia | wszystkie | 16
MaxAbw_Innerhalb_Toleranz | Tak/Nie – czy dopuszczalna tolerancja w ocenie ogólnej na podstawie maksymalnej odchyłki jest dotrzymana. | Tak / Nie |  | Wzorcowanie i warunki otoczenia | wszystkie | 25
MaxAbw_Innerhalb_Toleranz_mJ | Tak/Nie – czy tolerancja w ocenie ogólnej na podstawie maksymalnej odchyłki podczas wzorcowania z adiustacją jest dotrzymana. | Tak / Nie |  | Wzorcowanie i warunki otoczenia | wszystkie | 28
MaxAbw_Innerhalb_Toleranz_oJ | Tak/Nie – czy tolerancja w ocenie ogólnej na podstawie maksymalnej odchyłki podczas wzorcowania bez adiustacji jest dotrzymana. | Tak / Nie |  | Wzorcowanie i warunki otoczenia | wszystkie | 28
Messbedingung_mJ{Nr} | Warunki pomiaru podczas wzorcowania z adiustacją: ruch powietrza, drgania i zanieczyszczenie, jedno pod drugim w trzech wierszach. | [Tekst] | {Nr}: Numer (bez, 1-10) | Wzorcowanie i warunki otoczenia | wszystkie | 18
Messbedingung_oJ{Nr} | Warunki pomiaru podczas wzorcowania bez adiustacji: ruch powietrza, drgania i zanieczyszczenie, jedno pod drugim w trzech wierszach. | [Tekst] | {Nr}: Numer (bez, 1-10) | Wzorcowanie i warunki otoczenia | wszystkie | 18
Messbedingung{Nr} | Warunki pomiaru podczas wzorcowania: ruch powietrza, drgania i zanieczyszczenie, jedno pod drugim w trzech wierszach. | [Tekst] | {Nr}: Numer (bez, 1-10) | Wzorcowanie i warunki otoczenia | wszystkie | 15
Pruefmittel_Thermometer | Numer wyposażenia pomiarowego termometru do pomiaru temperatury otoczenia. | [Tekst] |  | Wzorcowanie i warunki otoczenia | wszystkie | 23
Pruefmittel_Thermometer_Gewicht | Oznaczenie (w przeciwnym razie numer) wyposażenia pomiarowego do pomiaru temperatury odważników. | [Tekst] |  | Wzorcowanie i warunki otoczenia | wszystkie | 31
Pruefmittel_Thermometer_Seriennummer | Numer seryjny termometru do temperatury otoczenia (numer seryjny czujnika temperatury, w przeciwnym razie urządzenia do pomiaru klimatu). | [Tekst] |  | Wzorcowanie i warunki otoczenia | wszystkie | 36
Temperatur_Differenz | Zmierzona różnica temperatur między odważnikami wzorcowymi a otoczeniem na początku wzorcowania w kelwinach (K); puste, jeśli jedna z dwóch temperatur nie została zarejestrowana. | [Wartość] [Jednostka] |  | Wzorcowanie i warunki otoczenia | wszystkie | 20
Temperatur_Differenz_Berechnung | Różnica temperatur w kelwinach (K), z którą obliczana jest konwekcja: temperatura odważników wzorcowych względem średniej temperatury otoczenia na początku i na końcu, co najmniej minimalna różnica temperatur wzorcowania. | [Wartość] [Jednostka] |  | Wzorcowanie i warunki otoczenia | wszystkie | 31
Temperatur_Differenz_Berechnung_mJ | Różnica temperatur w kelwinach (K), z którą obliczana jest konwekcja wzorcowania z adiustacją: temperatura odważników wzorcowych względem średniej temperatury otoczenia na początku i na końcu, co najmniej minimalna różnica temperatur wzorcowania. | [Wartość] [Jednostka] |  | Wzorcowanie i warunki otoczenia | wszystkie | 34
Temperatur_Differenz_Berechnung_oJ | Różnica temperatur w kelwinach (K), z którą obliczana jest konwekcja wzorcowania bez adiustacji: temperatura odważników wzorcowych względem średniej temperatury otoczenia na początku i na końcu, co najmniej minimalna różnica temperatur wzorcowania. | [Wartość] [Jednostka] |  | Wzorcowanie i warunki otoczenia | wszystkie | 34
Temperatur_Differenz_mJ | Zmierzona różnica temperatur między odważnikami wzorcowymi a otoczeniem na początku wzorcowania z adiustacją w kelwinach (K); puste, jeśli jedna z dwóch temperatur nie została zarejestrowana. | [Wartość] [Jednostka] |  | Wzorcowanie i warunki otoczenia | wszystkie | 23
Temperatur_Differenz_oJ | Zmierzona różnica temperatur między odważnikami wzorcowymi a otoczeniem na początku wzorcowania bez adiustacji w kelwinach (K); puste, jeśli jedna z dwóch temperatur nie została zarejestrowana. | [Wartość] [Jednostka] |  | Wzorcowanie i warunki otoczenia | wszystkie | 23
Temperatur_Gewicht | Temperatura odważników wzorcowych z jednostką temperatury. | [Wartość] [Jednostka] |  | Wzorcowanie i warunki otoczenia | wszystkie | 18
Temperatur_Kalibrierung_ende | Temperatura otoczenia na końcu wzorcowania z jednostką temperatury. | [Wartość] [Jednostka] |  | Wzorcowanie i warunki otoczenia | wszystkie | 28
Temperatur_Kalibrierung_ende_mJ | Temperatura otoczenia na końcu wzorcowania z adiustacją, z jednostką temperatury. | [Wartość] [Jednostka] |  | Wzorcowanie i warunki otoczenia | wszystkie | 31
Temperatur_Kalibrierung_ende_oJ | Temperatura otoczenia na końcu wzorcowania bez adiustacji, z jednostką temperatury. | [Wartość] [Jednostka] |  | Wzorcowanie i warunki otoczenia | wszystkie | 31
Temperatur_Kalibrierung_start | Temperatura otoczenia na początku wzorcowania z jednostką temperatury. | [Wartość] [Jednostka] |  | Wzorcowanie i warunki otoczenia | wszystkie | 29
Temperatur_Kalibrierung_start_mJ | Temperatura otoczenia na początku wzorcowania z adiustacją, z jednostką temperatury. | [Wartość] [Jednostka] |  | Wzorcowanie i warunki otoczenia | wszystkie | 32
Temperatur_Kalibrierung_start_oJ | Temperatura otoczenia na początku wzorcowania bez adiustacji, z jednostką temperatury. | [Wartość] [Jednostka] |  | Wzorcowanie i warunki otoczenia | wszystkie | 32
Unruhe | Warunek pomiaru drgania podczas wzorcowania. | [Tekst] |  | Wzorcowanie i warunki otoczenia | wszystkie | 6
Unruhe_mJ | Warunek pomiaru drgania podczas wzorcowania z adiustacją. | [Tekst] |  | Wzorcowanie i warunki otoczenia | wszystkie | 9
Unruhe_oJ | Warunek pomiaru drgania podczas wzorcowania bez adiustacji. | [Tekst] |  | Wzorcowanie i warunki otoczenia | wszystkie | 9
Verschmutzung | Warunek pomiaru zanieczyszczenie podczas wzorcowania. | [Tekst] |  | Wzorcowanie i warunki otoczenia | wszystkie | 13
Verschmutzung_mJ | Warunek pomiaru zanieczyszczenie podczas wzorcowania z adiustacją. | [Tekst] |  | Wzorcowanie i warunki otoczenia | wszystkie | 16
Verschmutzung_oJ | Warunek pomiaru zanieczyszczenie podczas wzorcowania bez adiustacji. | [Tekst] |  | Wzorcowanie i warunki otoczenia | wszystkie | 16
Innerhalb_Toleranz_Wiederholbarkeit{Bereich} | Tak/Nie – czy dopuszczalny wymóg badania powtarzalności w zakresie ważenia {Bereich} jest dotrzymany. | Tak / Nie | {Bereich}: Zakres ważenia (1-4) | Powtarzalność | wszystkie | 36
Standardabweichung_mJ{Bereich} | Odchylenie standardowe badania powtarzalności w zakresie ważenia {Bereich} z jednostką, po adiustacji (wzorcowanie z adiustacją). | [Wartość] [Jednostka] | {Bereich}: Zakres ważenia (1-4) | Powtarzalność | wszystkie | 22
Standardabweichung_oJ{Bereich} | Odchylenie standardowe badania powtarzalności w zakresie ważenia {Bereich} z jednostką, przed adiustacją (wzorcowanie bez adiustacji). | [Wartość] [Jednostka] | {Bereich}: Zakres ważenia (1-4) | Powtarzalność | wszystkie | 22
Standardabweichung{Bereich} | Odchylenie standardowe badania powtarzalności w zakresie ważenia {Bereich} z jednostką. | [Wartość] [Jednostka] | {Bereich}: Zakres ważenia (1-4) | Powtarzalność | wszystkie | 19
Summe_Waegewerte_Wiederholbarkeit_mJ{Bereich}_{Messung} | Suma umownych wartości masy odważników użytych do pomiaru {Messung} badania powtarzalności w zakresie ważenia {Bereich}, po adiustacji (wzorcowanie z adiustacją). | [Wartość] | {Bereich}: Zakres ważenia (1-4) {Messung}: Pomiar (1 ... n) | Powtarzalność | wszystkie | 40
Summe_Waegewerte_Wiederholbarkeit_oJ{Bereich}_{Messung} | Suma umownych wartości masy odważników użytych do pomiaru {Messung} badania powtarzalności w zakresie ważenia {Bereich}, przed adiustacją (wzorcowanie bez adiustacji). | [Wartość] | {Bereich}: Zakres ważenia (1-4) {Messung}: Pomiar (1 ... n) | Powtarzalność | wszystkie | 40
Summe_Waegewerte_Wiederholbarkeit{Bereich}_{Messung} | Suma umownych wartości masy odważników użytych do pomiaru {Messung} badania powtarzalności w zakresie ważenia {Bereich}. | [Wartość] | {Bereich}: Zakres ważenia (1-4) {Messung}: Pomiar (1 ... n) | Powtarzalność | wszystkie | 37
Wiederholbarkeit2_Abweichung_mJ{Bereich}_{Messung} | Odchyłka (bez niepewności pomiaru) pomiaru {Messung} drugiego badania powtarzalności w zakresie ważenia {Bereich} z jednostką, po adiustacji (wzorcowanie z adiustacją). | [Wartość] [Jednostka] | {Bereich}: Zakres ważenia (1-4) {Messung}: Pomiar (1 ... n) | Powtarzalność | wszystkie | 35
Wiederholbarkeit2_Abweichung_oJ{Bereich}_{Messung} | Odchyłka (bez niepewności pomiaru) pomiaru {Messung} drugiego badania powtarzalności w zakresie ważenia {Bereich} z jednostką, przed adiustacją (wzorcowanie bez adiustacji). | [Wartość] [Jednostka] | {Bereich}: Zakres ważenia (1-4) {Messung}: Pomiar (1 ... n) | Powtarzalność | wszystkie | 35
Wiederholbarkeit2_Abweichung{Bereich}_{Messung} | Odchyłka (bez niepewności pomiaru) pomiaru {Messung} drugiego badania powtarzalności w zakresie ważenia {Bereich} z jednostką. | [Wartość] [Jednostka] | {Bereich}: Zakres ważenia (1-4) {Messung}: Pomiar (1 ... n) | Powtarzalność | wszystkie | 32
Wiederholbarkeit_Abweichung_mJ{Bereich}_{Messung} | Odchyłka (bez niepewności pomiaru) pomiaru {Messung} badania powtarzalności w zakresie ważenia {Bereich} z jednostką, po adiustacji (wzorcowanie z adiustacją). | [Wartość] [Jednostka] | {Bereich}: Zakres ważenia (1-4) {Messung}: Pomiar (1 ... n) | Powtarzalność | wszystkie | 34
Wiederholbarkeit_Abweichung_oJ{Bereich}_{Messung} | Odchyłka (bez niepewności pomiaru) pomiaru {Messung} badania powtarzalności w zakresie ważenia {Bereich} z jednostką, przed adiustacją (wzorcowanie bez adiustacji). | [Wartość] [Jednostka] | {Bereich}: Zakres ważenia (1-4) {Messung}: Pomiar (1 ... n) | Powtarzalność | wszystkie | 34
Wiederholbarkeit_Abweichung{Bereich}_{Messung} | Odchyłka (bez niepewności pomiaru) pomiaru {Messung} badania powtarzalności w zakresie ważenia {Bereich} z jednostką. | [Wartość] [Jednostka] | {Bereich}: Zakres ważenia (1-4) {Messung}: Pomiar (1 ... n) | Powtarzalność | wszystkie | 31
Wiederholbarkeit_Differenz_mJ{Bereich}_{Messung} | Wartość bezwzględna odchyłki (bez niepewności pomiaru) pomiaru {Messung} badania powtarzalności w zakresie ważenia {Bereich} z jednostką, po adiustacji (wzorcowanie z adiustacją). | [Wartość] [Jednostka] | {Bereich}: Zakres ważenia (1-4) {Messung}: Pomiar (1 ... n) | Powtarzalność | wszystkie | 33
Wiederholbarkeit_Differenz_oJ{Bereich}_{Messung} | Wartość bezwzględna odchyłki (bez niepewności pomiaru) pomiaru {Messung} badania powtarzalności w zakresie ważenia {Bereich} z jednostką, przed adiustacją (wzorcowanie bez adiustacji). | [Wartość] [Jednostka] | {Bereich}: Zakres ważenia (1-4) {Messung}: Pomiar (1 ... n) | Powtarzalność | wszystkie | 33
Wiederholbarkeit_Differenz{Bereich}_{Messung} | Wartość bezwzględna odchyłki (bez niepewności pomiaru) pomiaru {Messung} badania powtarzalności w zakresie ważenia {Bereich} z jednostką. | [Wartość] [Jednostka] | {Bereich}: Zakres ważenia (1-4) {Messung}: Pomiar (1 ... n) | Powtarzalność | wszystkie | 30
Wiederholbarkeit_Max_Abweichung_mJ{Bereich} | Największa różnica między wartościami zmierzonymi (wartość największa minus najmniejsza) badania powtarzalności w zakresie ważenia {Bereich} z jednostką, po adiustacji (wzorcowanie z adiustacją). | [Wartość] [Jednostka] | {Bereich}: Zakres ważenia (1-4) | Powtarzalność | wszystkie | 35
Wiederholbarkeit_Max_Abweichung_oJ{Bereich} | Największa różnica między wartościami zmierzonymi (wartość największa minus najmniejsza) badania powtarzalności w zakresie ważenia {Bereich} z jednostką, przed adiustacją (wzorcowanie bez adiustacji). | [Wartość] [Jednostka] | {Bereich}: Zakres ważenia (1-4) | Powtarzalność | wszystkie | 35
Wiederholbarkeit_Max_Abweichung{Bereich} | Największa różnica między wartościami zmierzonymi (wartość największa minus najmniejsza) badania powtarzalności w zakresie ważenia {Bereich} z jednostką. | [Wartość] [Jednostka] | {Bereich}: Zakres ważenia (1-4) | Powtarzalność | wszystkie | 32
Wiederholbarkeit_Messung_mJ{Bereich}_{Messung} | Wartość zmierzona pomiaru {Messung} badania powtarzalności w zakresie ważenia {Bereich} z jednostką; przy dwóch badaniach powtarzalności obie wartości w dwóch kolumnach, po adiustacji (wzorcowanie z adiustacją). | [Wartość] [Jednostka] | {Bereich}: Zakres ważenia (1-4) {Messung}: Pomiar (1 ... n) | Powtarzalność | wszystkie | 31
Wiederholbarkeit_Messung_oeh_mJ{Bereich}_{Messung} | Wartość zmierzona pomiaru {Messung} badania powtarzalności w zakresie ważenia {Bereich} bez jednostki, po adiustacji (wzorcowanie z adiustacją). | [Wartość] | {Bereich}: Zakres ważenia (1-4) {Messung}: Pomiar (1 ... n) | Powtarzalność | wszystkie | 35
Wiederholbarkeit_Messung_oeh_oJ{Bereich}_{Messung} | Wartość zmierzona pomiaru {Messung} badania powtarzalności w zakresie ważenia {Bereich} bez jednostki, przed adiustacją (wzorcowanie bez adiustacji). | [Wartość] | {Bereich}: Zakres ważenia (1-4) {Messung}: Pomiar (1 ... n) | Powtarzalność | wszystkie | 35
Wiederholbarkeit_Messung_oeh{Bereich}_{Messung} | Wartość zmierzona pomiaru {Messung} badania powtarzalności w zakresie ważenia {Bereich} bez jednostki. | [Wartość] | {Bereich}: Zakres ważenia (1-4) {Messung}: Pomiar (1 ... n) | Powtarzalność | wszystkie | 32
Wiederholbarkeit_Messung_oJ{Bereich}_{Messung} | Wartość zmierzona pomiaru {Messung} badania powtarzalności w zakresie ważenia {Bereich} z jednostką; przy dwóch badaniach powtarzalności obie wartości w dwóch kolumnach, przed adiustacją (wzorcowanie bez adiustacji). | [Wartość] [Jednostka] | {Bereich}: Zakres ważenia (1-4) {Messung}: Pomiar (1 ... n) | Powtarzalność | wszystkie | 31
Wiederholbarkeit_Messung{Bereich}_{Messung} | Wartość zmierzona pomiaru {Messung} badania powtarzalności w zakresie ważenia {Bereich} z jednostką; przy dwóch badaniach powtarzalności obie wartości w dwóch kolumnach. | [Wartość] [Jednostka] | {Bereich}: Zakres ważenia (1-4) {Messung}: Pomiar (1 ... n) | Powtarzalność | wszystkie | 28
Wiederholbarkeit_Mittelwert_mJ{Bereich} | Wartość średnia pomiarów badania powtarzalności w zakresie ważenia {Bereich} z jednostką, po adiustacji (wzorcowanie z adiustacją). | [Wartość] [Jednostka] | {Bereich}: Zakres ważenia (1-4) | Powtarzalność | wszystkie | 31
Wiederholbarkeit_Mittelwert_oJ{Bereich} | Wartość średnia pomiarów badania powtarzalności w zakresie ważenia {Bereich} z jednostką, przed adiustacją (wzorcowanie bez adiustacji). | [Wartość] [Jednostka] | {Bereich}: Zakres ważenia (1-4) | Powtarzalność | wszystkie | 31
Wiederholbarkeit_Mittelwert{Bereich} | Wartość średnia pomiarów badania powtarzalności w zakresie ważenia {Bereich} z jednostką. | [Wartość] [Jednostka] | {Bereich}: Zakres ważenia (1-4) | Powtarzalność | wszystkie | 28
Wiederholbarkeit_Nennwert_eh_mJ{Bereich} | Jednostka wartości nominalnej badania powtarzalności w zakresie ważenia {Bereich}, po adiustacji (wzorcowanie z adiustacją). | [Jednostka] | {Bereich}: Zakres ważenia (1-4) | Powtarzalność | wszystkie | 32
Wiederholbarkeit_Nennwert_eh_oJ{Bereich} | Jednostka wartości nominalnej badania powtarzalności w zakresie ważenia {Bereich}, przed adiustacją (wzorcowanie bez adiustacji). | [Jednostka] | {Bereich}: Zakres ważenia (1-4) | Powtarzalność | wszystkie | 32
Wiederholbarkeit_Nennwert_eh{Bereich} | Jednostka wartości nominalnej badania powtarzalności w zakresie ważenia {Bereich}. | [Jednostka] | {Bereich}: Zakres ważenia (1-4) | Powtarzalność | wszystkie | 29
Wiederholbarkeit_Nennwert_mJ{Bereich} | Wartość nominalna badania powtarzalności w zakresie ważenia {Bereich} z jednostką: obciążenie testowe (wartość nominalna) lub przy obciążeniu tarą obciążenie tarą plus obciążenie testowe; przy dwóch badaniach powtarzalności obie w dwóch kolumnach, po adiustacji (wzorcowanie z adiustacją). | [Tekst] | {Bereich}: Zakres ważenia (1-4) | Powtarzalność | wszystkie | 29
Wiederholbarkeit_Nennwert_mJ{Bereich}_{Messung} | Wartość nominalna pomiaru {Messung} badania powtarzalności w zakresie ważenia {Bereich} z jednostką; przy dwóch badaniach powtarzalności obie wartości w dwóch kolumnach, po adiustacji (wzorcowanie z adiustacją). | [Wartość] [Jednostka] | {Bereich}: Zakres ważenia (1-4) {Messung}: Pomiar (1 ... n) | Powtarzalność | wszystkie | 32
Wiederholbarkeit_Nennwert_oeh_mJ{Bereich}_{Messung} | Wartość nominalna pomiaru {Messung} badania powtarzalności w zakresie ważenia {Bereich} bez jednostki, po adiustacji (wzorcowanie z adiustacją). | [Wartość] | {Bereich}: Zakres ważenia (1-4) {Messung}: Pomiar (1 ... n) | Powtarzalność | wszystkie | 36
Wiederholbarkeit_Nennwert_oeh_oJ{Bereich}_{Messung} | Wartość nominalna pomiaru {Messung} badania powtarzalności w zakresie ważenia {Bereich} bez jednostki, przed adiustacją (wzorcowanie bez adiustacji). | [Wartość] | {Bereich}: Zakres ważenia (1-4) {Messung}: Pomiar (1 ... n) | Powtarzalność | wszystkie | 36
Wiederholbarkeit_Nennwert_oeh{Bereich}_{Messung} | Wartość nominalna pomiaru {Messung} badania powtarzalności w zakresie ważenia {Bereich} bez jednostki. | [Wartość] | {Bereich}: Zakres ważenia (1-4) {Messung}: Pomiar (1 ... n) | Powtarzalność | wszystkie | 33
Wiederholbarkeit_Nennwert_oJ{Bereich} | Wartość nominalna badania powtarzalności w zakresie ważenia {Bereich} z jednostką: obciążenie testowe (wartość nominalna) lub przy obciążeniu tarą obciążenie tarą plus obciążenie testowe; przy dwóch badaniach powtarzalności obie w dwóch kolumnach, przed adiustacją (wzorcowanie bez adiustacji). | [Tekst] | {Bereich}: Zakres ważenia (1-4) | Powtarzalność | wszystkie | 29
Wiederholbarkeit_Nennwert_oJ{Bereich}_{Messung} | Wartość nominalna pomiaru {Messung} badania powtarzalności w zakresie ważenia {Bereich} z jednostką; przy dwóch badaniach powtarzalności obie wartości w dwóch kolumnach, przed adiustacją (wzorcowanie bez adiustacji). | [Wartość] [Jednostka] | {Bereich}: Zakres ważenia (1-4) {Messung}: Pomiar (1 ... n) | Powtarzalność | wszystkie | 32
Wiederholbarkeit_Nennwert{Bereich} | Wartość nominalna badania powtarzalności w zakresie ważenia {Bereich} z jednostką: obciążenie testowe (wartość nominalna) lub przy obciążeniu tarą obciążenie tarą plus obciążenie testowe; przy dwóch badaniach powtarzalności obie w dwóch kolumnach. | [Tekst] | {Bereich}: Zakres ważenia (1-4) | Powtarzalność | wszystkie | 26
Wiederholbarkeit_Nennwert{Bereich}_{Messung} | Wartość nominalna pomiaru {Messung} badania powtarzalności w zakresie ważenia {Bereich} z jednostką; przy dwóch badaniach powtarzalności obie wartości w dwóch kolumnach. | [Wartość] [Jednostka] | {Bereich}: Zakres ważenia (1-4) {Messung}: Pomiar (1 ... n) | Powtarzalność | wszystkie | 29
Aussermittig_Abweichung_mJ{Bereich}_{Punkt} | Odchyłka (bez niepewności pomiaru) w punkcie kontrolnym {Punkt} badania mimośrodowości w zakresie ważenia {Bereich} z jednostką, po adiustacji (wzorcowanie z adiustacją). | [Wartość] [Jednostka] | {Bereich}: Zakres ważenia (1-4) {Punkt}: Punkt kontrolny (1 ... n) | Mimośrodowość | wszystkie | 30
Aussermittig_Abweichung_oJ{Bereich}_{Punkt} | Odchyłka (bez niepewności pomiaru) w punkcie kontrolnym {Punkt} badania mimośrodowości w zakresie ważenia {Bereich} z jednostką, przed adiustacją (wzorcowanie bez adiustacji). | [Wartość] [Jednostka] | {Bereich}: Zakres ważenia (1-4) {Punkt}: Punkt kontrolny (1 ... n) | Mimośrodowość | wszystkie | 30
Aussermittig_Abweichung{Bereich}_{Punkt} | Odchyłka (bez niepewności pomiaru) w punkcie kontrolnym {Punkt} badania mimośrodowości w zakresie ważenia {Bereich} z jednostką. | [Wartość] [Jednostka] | {Bereich}: Zakres ważenia (1-4) {Punkt}: Punkt kontrolny (1 ... n) | Mimośrodowość | wszystkie | 27
Aussermittig_Differenz_mJ{Bereich}_{Punkt} | Wartość bezwzględna odchyłki (bez niepewności pomiaru) w punkcie kontrolnym {Punkt} badania mimośrodowości w zakresie ważenia {Bereich} z jednostką, po adiustacji (wzorcowanie z adiustacją). | [Wartość] [Jednostka] | {Bereich}: Zakres ważenia (1-4) {Punkt}: Punkt kontrolny (1 ... n) | Mimośrodowość | wszystkie | 29
Aussermittig_Differenz_oJ{Bereich}_{Punkt} | Wartość bezwzględna odchyłki (bez niepewności pomiaru) w punkcie kontrolnym {Punkt} badania mimośrodowości w zakresie ważenia {Bereich} z jednostką, przed adiustacją (wzorcowanie bez adiustacji). | [Wartość] [Jednostka] | {Bereich}: Zakres ważenia (1-4) {Punkt}: Punkt kontrolny (1 ... n) | Mimośrodowość | wszystkie | 29
Aussermittig_Differenz{Bereich}_{Punkt} | Wartość bezwzględna odchyłki (bez niepewności pomiaru) w punkcie kontrolnym {Punkt} badania mimośrodowości w zakresie ważenia {Bereich} z jednostką. | [Wartość] [Jednostka] | {Bereich}: Zakres ważenia (1-4) {Punkt}: Punkt kontrolny (1 ... n) | Mimośrodowość | wszystkie | 26
Aussermittig_Messung_mJ{Bereich}_{Punkt} | Wartość zmierzona w punkcie kontrolnym {Punkt} badania mimośrodowości w zakresie ważenia {Bereich} z jednostką, po adiustacji (wzorcowanie z adiustacją). | [Wartość] [Jednostka] | {Bereich}: Zakres ważenia (1-4) {Punkt}: Punkt kontrolny (1 ... n) | Mimośrodowość | wszystkie | 27
Aussermittig_Messung_oeh_mJ{Bereich}_{Punkt} | Wartość zmierzona w punkcie kontrolnym {Punkt} badania mimośrodowości w zakresie ważenia {Bereich} bez jednostki, po adiustacji (wzorcowanie z adiustacją). | [Wartość] | {Bereich}: Zakres ważenia (1-4) {Punkt}: Punkt kontrolny (1 ... n) | Mimośrodowość | wszystkie | 31
Aussermittig_Messung_oeh_oJ{Bereich}_{Punkt} | Wartość zmierzona w punkcie kontrolnym {Punkt} badania mimośrodowości w zakresie ważenia {Bereich} bez jednostki, przed adiustacją (wzorcowanie bez adiustacji). | [Wartość] | {Bereich}: Zakres ważenia (1-4) {Punkt}: Punkt kontrolny (1 ... n) | Mimośrodowość | wszystkie | 31
Aussermittig_Messung_oeh{Bereich}_{Punkt} | Wartość zmierzona w punkcie kontrolnym {Punkt} badania mimośrodowości w zakresie ważenia {Bereich} bez jednostki. | [Wartość] | {Bereich}: Zakres ważenia (1-4) {Punkt}: Punkt kontrolny (1 ... n) | Mimośrodowość | wszystkie | 28
Aussermittig_Messung_oJ{Bereich}_{Punkt} | Wartość zmierzona w punkcie kontrolnym {Punkt} badania mimośrodowości w zakresie ważenia {Bereich} z jednostką, przed adiustacją (wzorcowanie bez adiustacji). | [Wartość] [Jednostka] | {Bereich}: Zakres ważenia (1-4) {Punkt}: Punkt kontrolny (1 ... n) | Mimośrodowość | wszystkie | 27
Aussermittig_Messung{Bereich}_{Punkt} | Wartość zmierzona w punkcie kontrolnym {Punkt} badania mimośrodowości w zakresie ważenia {Bereich} z jednostką. | [Wartość] [Jednostka] | {Bereich}: Zakres ważenia (1-4) {Punkt}: Punkt kontrolny (1 ... n) | Mimośrodowość | wszystkie | 24
Aussermittig_Mittelwert_mJ{Bereich} | Wartość średnia wartości zmierzonych wszystkich punktów kontrolnych badania mimośrodowości w zakresie ważenia {Bereich} z jednostką, po adiustacji (wzorcowanie z adiustacją). | [Wartość] [Jednostka] | {Bereich}: Zakres ważenia (1-4) | Mimośrodowość | wszystkie | 27
Aussermittig_Mittelwert_oJ{Bereich} | Wartość średnia wartości zmierzonych wszystkich punktów kontrolnych badania mimośrodowości w zakresie ważenia {Bereich} z jednostką, przed adiustacją (wzorcowanie bez adiustacji). | [Wartość] [Jednostka] | {Bereich}: Zakres ważenia (1-4) | Mimośrodowość | wszystkie | 27
Aussermittig_Mittelwert{Bereich} | Wartość średnia wartości zmierzonych wszystkich punktów kontrolnych badania mimośrodowości w zakresie ważenia {Bereich} z jednostką. | [Wartość] [Jednostka] | {Bereich}: Zakres ważenia (1-4) | Mimośrodowość | wszystkie | 24
Aussermittig_Nennwert_eh_mJ{Bereich} | Jednostka wartości nominalnej badania mimośrodowości w zakresie ważenia {Bereich}, po adiustacji (wzorcowanie z adiustacją). | [Jednostka] | {Bereich}: Zakres ważenia (1-4) | Mimośrodowość | wszystkie | 28
Aussermittig_Nennwert_eh_oJ{Bereich} | Jednostka wartości nominalnej badania mimośrodowości w zakresie ważenia {Bereich}, przed adiustacją (wzorcowanie bez adiustacji). | [Jednostka] | {Bereich}: Zakres ważenia (1-4) | Mimośrodowość | wszystkie | 28
Aussermittig_Nennwert_eh{Bereich} | Jednostka wartości nominalnej badania mimośrodowości w zakresie ważenia {Bereich}. | [Jednostka] | {Bereich}: Zakres ważenia (1-4) | Mimośrodowość | wszystkie | 25
Aussermittig_Nennwert_mJ{Bereich} | Obciążenie testowe (wartość nominalna) badania mimośrodowości w zakresie ważenia {Bereich} z jednostką, po adiustacji (wzorcowanie z adiustacją). | [Tekst] | {Bereich}: Zakres ważenia (1-4) | Mimośrodowość | wszystkie | 25
Aussermittig_Nennwert_mJ{Bereich}_{Punkt} | Wartość nominalna (obciążenie testowe) w punkcie kontrolnym {Punkt} badania mimośrodowości w zakresie ważenia {Bereich} z jednostką, po adiustacji (wzorcowanie z adiustacją). | [Wartość] [Jednostka] | {Bereich}: Zakres ważenia (1-4) {Punkt}: Punkt kontrolny (1 ... n) | Mimośrodowość | wszystkie | 28
Aussermittig_Nennwert_oeh_mJ{Bereich}_1 | Wartość nominalna (obciążenie testowe) badania mimośrodowości w zakresie ważenia {Bereich} bez jednostki, po adiustacji (wzorcowanie z adiustacją). | [Wartość] | {Bereich}: Zakres ważenia (1-4) | Mimośrodowość | wszystkie | 31
Aussermittig_Nennwert_oeh_oJ{Bereich}_1 | Wartość nominalna (obciążenie testowe) badania mimośrodowości w zakresie ważenia {Bereich} bez jednostki, przed adiustacją (wzorcowanie bez adiustacji). | [Wartość] | {Bereich}: Zakres ważenia (1-4) | Mimośrodowość | wszystkie | 31
Aussermittig_Nennwert_oeh{Bereich}_1 | Wartość nominalna (obciążenie testowe) badania mimośrodowości w zakresie ważenia {Bereich} bez jednostki. | [Wartość] | {Bereich}: Zakres ważenia (1-4) | Mimośrodowość | wszystkie | 28
Aussermittig_Nennwert_oJ{Bereich} | Obciążenie testowe (wartość nominalna) badania mimośrodowości w zakresie ważenia {Bereich} z jednostką, przed adiustacją (wzorcowanie bez adiustacji). | [Tekst] | {Bereich}: Zakres ważenia (1-4) | Mimośrodowość | wszystkie | 25
Aussermittig_Nennwert_oJ{Bereich}_{Punkt} | Wartość nominalna (obciążenie testowe) w punkcie kontrolnym {Punkt} badania mimośrodowości w zakresie ważenia {Bereich} z jednostką, przed adiustacją (wzorcowanie bez adiustacji). | [Wartość] [Jednostka] | {Bereich}: Zakres ważenia (1-4) {Punkt}: Punkt kontrolny (1 ... n) | Mimośrodowość | wszystkie | 28
Aussermittig_Nennwert{Bereich} | Obciążenie testowe (wartość nominalna) badania mimośrodowości w zakresie ważenia {Bereich} z jednostką. | [Tekst] | {Bereich}: Zakres ważenia (1-4) | Mimośrodowość | wszystkie | 22
Aussermittig_Nennwert{Bereich}_{Punkt} | Wartość nominalna (obciążenie testowe) w punkcie kontrolnym {Punkt} badania mimośrodowości w zakresie ważenia {Bereich} z jednostką. | [Wartość] [Jednostka] | {Bereich}: Zakres ważenia (1-4) {Punkt}: Punkt kontrolny (1 ... n) | Mimośrodowość | wszystkie | 25
Aussermittig_Position_mJ{Bereich}_1 | Położenie obciążenia punktu kontrolnego 1 badania mimośrodowości w zakresie ważenia {Bereich} („Środek”), po adiustacji (wzorcowanie z adiustacją). | [Pozycja] | {Bereich}: Zakres ważenia (1-4) | Mimośrodowość | wszystkie | 27
Aussermittig_Position_mJ{Bereich}_2 | Położenie obciążenia punktu kontrolnego 2 badania mimośrodowości w zakresie ważenia {Bereich} („Przód lewy”), po adiustacji (wzorcowanie z adiustacją). | [Pozycja] | {Bereich}: Zakres ważenia (1-4) | Mimośrodowość | wszystkie | 27
Aussermittig_Position_mJ{Bereich}_3 | Położenie obciążenia punktu kontrolnego 3 badania mimośrodowości w zakresie ważenia {Bereich} („Tył lewy”), po adiustacji (wzorcowanie z adiustacją). | [Pozycja] | {Bereich}: Zakres ważenia (1-4) | Mimośrodowość | wszystkie | 27
Aussermittig_Position_mJ{Bereich}_4 | Położenie obciążenia punktu kontrolnego 4 badania mimośrodowości w zakresie ważenia {Bereich} („Tył”), po adiustacji (wzorcowanie z adiustacją). | [Pozycja] | {Bereich}: Zakres ważenia (1-4) | Mimośrodowość | wszystkie | 27
Aussermittig_Position_mJ{Bereich}_5 | Położenie obciążenia punktu kontrolnego 5 badania mimośrodowości w zakresie ważenia {Bereich} („Przód”), po adiustacji (wzorcowanie z adiustacją). | [Pozycja] | {Bereich}: Zakres ważenia (1-4) | Mimośrodowość | wszystkie | 27
Aussermittig_Position_mJ{Bereich}_6 | Położenie obciążenia punktu kontrolnego 6 badania mimośrodowości w zakresie ważenia {Bereich} („Przód prawy”), po adiustacji (wzorcowanie z adiustacją). | [Pozycja] | {Bereich}: Zakres ważenia (1-4) | Mimośrodowość | wszystkie | 27
Aussermittig_Position_mJ{Bereich}_7 | Położenie obciążenia punktu kontrolnego 7 badania mimośrodowości w zakresie ważenia {Bereich} („Tył prawy”), po adiustacji (wzorcowanie z adiustacją). | [Pozycja] | {Bereich}: Zakres ważenia (1-4) | Mimośrodowość | wszystkie | 27
Aussermittig_Position_mJ{Bereich}_{Punkt} | Położenie obciążenia punktu kontrolnego {Punkt} badania mimośrodowości w zakresie ważenia {Bereich}, np. „Przód lewy”, po adiustacji (wzorcowanie z adiustacją). | [Pozycja] | {Bereich}: Zakres ważenia (1-4) {Punkt}: Punkt kontrolny (1 ... n) | Mimośrodowość | wszystkie | 28
Aussermittig_Position_oJ{Bereich}_1 | Położenie obciążenia punktu kontrolnego 1 badania mimośrodowości w zakresie ważenia {Bereich} („Środek”), przed adiustacją (wzorcowanie bez adiustacji). | [Pozycja] | {Bereich}: Zakres ważenia (1-4) | Mimośrodowość | wszystkie | 27
Aussermittig_Position_oJ{Bereich}_2 | Położenie obciążenia punktu kontrolnego 2 badania mimośrodowości w zakresie ważenia {Bereich} („Przód lewy”), przed adiustacją (wzorcowanie bez adiustacji). | [Pozycja] | {Bereich}: Zakres ważenia (1-4) | Mimośrodowość | wszystkie | 27
Aussermittig_Position_oJ{Bereich}_3 | Położenie obciążenia punktu kontrolnego 3 badania mimośrodowości w zakresie ważenia {Bereich} („Tył lewy”), przed adiustacją (wzorcowanie bez adiustacji). | [Pozycja] | {Bereich}: Zakres ważenia (1-4) | Mimośrodowość | wszystkie | 27
Aussermittig_Position_oJ{Bereich}_4 | Położenie obciążenia punktu kontrolnego 4 badania mimośrodowości w zakresie ważenia {Bereich} („Tył”), przed adiustacją (wzorcowanie bez adiustacji). | [Pozycja] | {Bereich}: Zakres ważenia (1-4) | Mimośrodowość | wszystkie | 27
Aussermittig_Position_oJ{Bereich}_5 | Położenie obciążenia punktu kontrolnego 5 badania mimośrodowości w zakresie ważenia {Bereich} („Przód”), przed adiustacją (wzorcowanie bez adiustacji). | [Pozycja] | {Bereich}: Zakres ważenia (1-4) | Mimośrodowość | wszystkie | 27
Aussermittig_Position_oJ{Bereich}_6 | Położenie obciążenia punktu kontrolnego 6 badania mimośrodowości w zakresie ważenia {Bereich} („Przód prawy”), przed adiustacją (wzorcowanie bez adiustacji). | [Pozycja] | {Bereich}: Zakres ważenia (1-4) | Mimośrodowość | wszystkie | 27
Aussermittig_Position_oJ{Bereich}_7 | Położenie obciążenia punktu kontrolnego 7 badania mimośrodowości w zakresie ważenia {Bereich} („Tył prawy”), przed adiustacją (wzorcowanie bez adiustacji). | [Pozycja] | {Bereich}: Zakres ważenia (1-4) | Mimośrodowość | wszystkie | 27
Aussermittig_Position_oJ{Bereich}_{Punkt} | Położenie obciążenia punktu kontrolnego {Punkt} badania mimośrodowości w zakresie ważenia {Bereich}, np. „Przód lewy”, przed adiustacją (wzorcowanie bez adiustacji). | [Pozycja] | {Bereich}: Zakres ważenia (1-4) {Punkt}: Punkt kontrolny (1 ... n) | Mimośrodowość | wszystkie | 28
Aussermittig_Position{Bereich}_1 | Położenie obciążenia punktu kontrolnego 1 badania mimośrodowości w zakresie ważenia {Bereich} („Środek”). | [Pozycja] | {Bereich}: Zakres ważenia (1-4) | Mimośrodowość | wszystkie | 24
Aussermittig_Position{Bereich}_2 | Położenie obciążenia punktu kontrolnego 2 badania mimośrodowości w zakresie ważenia {Bereich} („Przód lewy”). | [Pozycja] | {Bereich}: Zakres ważenia (1-4) | Mimośrodowość | wszystkie | 24
Aussermittig_Position{Bereich}_3 | Położenie obciążenia punktu kontrolnego 3 badania mimośrodowości w zakresie ważenia {Bereich} („Tył lewy”). | [Pozycja] | {Bereich}: Zakres ważenia (1-4) | Mimośrodowość | wszystkie | 24
Aussermittig_Position{Bereich}_4 | Położenie obciążenia punktu kontrolnego 4 badania mimośrodowości w zakresie ważenia {Bereich} („Tył”). | [Pozycja] | {Bereich}: Zakres ważenia (1-4) | Mimośrodowość | wszystkie | 24
Aussermittig_Position{Bereich}_5 | Położenie obciążenia punktu kontrolnego 5 badania mimośrodowości w zakresie ważenia {Bereich} („Przód”). | [Pozycja] | {Bereich}: Zakres ważenia (1-4) | Mimośrodowość | wszystkie | 24
Aussermittig_Position{Bereich}_6 | Położenie obciążenia punktu kontrolnego 6 badania mimośrodowości w zakresie ważenia {Bereich} („Przód prawy”). | [Pozycja] | {Bereich}: Zakres ważenia (1-4) | Mimośrodowość | wszystkie | 24
Aussermittig_Position{Bereich}_7 | Położenie obciążenia punktu kontrolnego 7 badania mimośrodowości w zakresie ważenia {Bereich} („Tył prawy”). | [Pozycja] | {Bereich}: Zakres ważenia (1-4) | Mimośrodowość | wszystkie | 24
Aussermittig_Position{Bereich}_{Punkt} | Położenie obciążenia punktu kontrolnego {Punkt} badania mimośrodowości w zakresie ważenia {Bereich}, np. „Przód lewy”. | [Pozycja] | {Bereich}: Zakres ważenia (1-4) {Punkt}: Punkt kontrolny (1 ... n) | Mimośrodowość | wszystkie | 25
Innerhalb_Toleranz_Aussermittig{Bereich} | Tak/Nie – czy wszystkie punkty kontrolne badania mimośrodowości w zakresie ważenia {Bereich} mieszczą się w dopuszczalnym wymogu. | Tak / Nie | {Bereich}: Zakres ważenia (1-4) | Mimośrodowość | wszystkie | 32
MaximaleAbweichung_mJ{Bereich} | Największa odchyłka punktów kontrolnych badania mimośrodowości w zakresie ważenia {Bereich} z jednostką, po adiustacji (wzorcowanie z adiustacją). | [Wartość] [Jednostka] | {Bereich}: Zakres ważenia (1-4) | Mimośrodowość | wszystkie | 22
MaximaleAbweichung_oJ{Bereich} | Największa odchyłka punktów kontrolnych badania mimośrodowości w zakresie ważenia {Bereich} z jednostką, przed adiustacją (wzorcowanie bez adiustacji). | [Wartość] [Jednostka] | {Bereich}: Zakres ważenia (1-4) | Mimośrodowość | wszystkie | 22
MaximaleAbweichung{Bereich} | Największa odchyłka punktów kontrolnych badania mimośrodowości w zakresie ważenia {Bereich} z jednostką. | [Wartość] [Jednostka] | {Bereich}: Zakres ważenia (1-4) | Mimośrodowość | wszystkie | 19
Summe_Waegewerte_Aussermittig_mJ{Bereich}_{Punkt} | Suma umownych wartości masy odważników użytych dla punktu kontrolnego {Punkt} badania mimośrodowości w zakresie ważenia {Bereich}, po adiustacji (wzorcowanie z adiustacją). | [Wartość] | {Bereich}: Zakres ważenia (1-4) {Punkt}: Punkt kontrolny (1 ... n) | Mimośrodowość | wszystkie | 36
Summe_Waegewerte_Aussermittig_oJ{Bereich}_{Punkt} | Suma umownych wartości masy odważników użytych dla punktu kontrolnego {Punkt} badania mimośrodowości w zakresie ważenia {Bereich}, przed adiustacją (wzorcowanie bez adiustacji). | [Wartość] | {Bereich}: Zakres ważenia (1-4) {Punkt}: Punkt kontrolny (1 ... n) | Mimośrodowość | wszystkie | 36
Summe_Waegewerte_Aussermittig{Bereich}_{Punkt} | Suma umownych wartości masy odważników użytych dla punktu kontrolnego {Punkt} badania mimośrodowości w zakresie ważenia {Bereich}. | [Wartość] | {Bereich}: Zakres ważenia (1-4) {Punkt}: Punkt kontrolny (1 ... n) | Mimośrodowość | wszystkie | 33
Abweichung_mJ_oeh{Bereich}_{Punkt} | Odchyłka w punkcie kontrolnym {Punkt} badania błędów wskazań w zakresie ważenia {Bereich} bez jednostki, po adiustacji (wzorcowanie z adiustacją). | [Wartość] | {Bereich}: Zakres ważenia (1-4) {Punkt}: Punkt kontrolny (1 ... n) | Błędy wskazań | wszystkie | 21
Abweichung_mJ_oeh{Bereich}_{Punkt}_d | Odchyłka w punkcie kontrolnym {Punkt} badania błędów wskazań w zakresie ważenia {Bereich} bez jednostki, zaokrąglona do działki elementarnej d, po adiustacji (wzorcowanie z adiustacją). | [Wartość] | {Bereich}: Zakres ważenia (1-4) {Punkt}: Punkt kontrolny (1 ... n) | Błędy wskazań | wszystkie | 23
Abweichung_mJ{Bereich}_{Punkt} | Odchyłka w punkcie kontrolnym {Punkt} badania błędów wskazań w zakresie ważenia {Bereich} z jednostką, po adiustacji (wzorcowanie z adiustacją). | [Wartość] [Jednostka] | {Bereich}: Zakres ważenia (1-4) {Punkt}: Punkt kontrolny (1 ... n) | Błędy wskazań | wszystkie | 17
Abweichung_mJ{Bereich}_{Punkt}_d | Odchyłka w punkcie kontrolnym {Punkt} badania błędów wskazań w zakresie ważenia {Bereich} z jednostką, zaokrąglona do działki elementarnej d, po adiustacji (wzorcowanie z adiustacją). | [Wartość] [Jednostka] | {Bereich}: Zakres ważenia (1-4) {Punkt}: Punkt kontrolny (1 ... n) | Błędy wskazań | wszystkie | 19
Abweichung_oeh{Bereich}_{Punkt} | Odchyłka w punkcie kontrolnym {Punkt} badania błędów wskazań w zakresie ważenia {Bereich} bez jednostki. | [Wartość] | {Bereich}: Zakres ważenia (1-4) {Punkt}: Punkt kontrolny (1 ... n) | Błędy wskazań | wszystkie | 18
Abweichung_oeh{Bereich}_{Punkt}_d | Odchyłka w punkcie kontrolnym {Punkt} badania błędów wskazań w zakresie ważenia {Bereich} bez jednostki, zaokrąglona do działki elementarnej d. | [Wartość] | {Bereich}: Zakres ważenia (1-4) {Punkt}: Punkt kontrolny (1 ... n) | Błędy wskazań | wszystkie | 20
Abweichung_oJ_oeh{Bereich}_{Punkt} | Odchyłka w punkcie kontrolnym {Punkt} badania błędów wskazań w zakresie ważenia {Bereich} bez jednostki, przed adiustacją (wzorcowanie bez adiustacji). | [Wartość] | {Bereich}: Zakres ważenia (1-4) {Punkt}: Punkt kontrolny (1 ... n) | Błędy wskazań | wszystkie | 21
Abweichung_oJ_oeh{Bereich}_{Punkt}_d | Odchyłka w punkcie kontrolnym {Punkt} badania błędów wskazań w zakresie ważenia {Bereich} bez jednostki, zaokrąglona do działki elementarnej d, przed adiustacją (wzorcowanie bez adiustacji). | [Wartość] | {Bereich}: Zakres ważenia (1-4) {Punkt}: Punkt kontrolny (1 ... n) | Błędy wskazań | wszystkie | 23
Abweichung_oJ{Bereich}_{Punkt} | Odchyłka w punkcie kontrolnym {Punkt} badania błędów wskazań w zakresie ważenia {Bereich} z jednostką, przed adiustacją (wzorcowanie bez adiustacji). | [Wartość] [Jednostka] | {Bereich}: Zakres ważenia (1-4) {Punkt}: Punkt kontrolny (1 ... n) | Błędy wskazań | wszystkie | 17
Abweichung_oJ{Bereich}_{Punkt}_d | Odchyłka w punkcie kontrolnym {Punkt} badania błędów wskazań w zakresie ważenia {Bereich} z jednostką, zaokrąglona do działki elementarnej d, przed adiustacją (wzorcowanie bez adiustacji). | [Wartość] [Jednostka] | {Bereich}: Zakres ważenia (1-4) {Punkt}: Punkt kontrolny (1 ... n) | Błędy wskazań | wszystkie | 19
Abweichung{Bereich}_{Punkt} | Odchyłka w punkcie kontrolnym {Punkt} badania błędów wskazań w zakresie ważenia {Bereich} z jednostką. | [Wartość] [Jednostka] | {Bereich}: Zakres ważenia (1-4) {Punkt}: Punkt kontrolny (1 ... n) | Błędy wskazań | wszystkie | 14
Abweichung{Bereich}_{Punkt}_d | Odchyłka w punkcie kontrolnym {Punkt} badania błędów wskazań w zakresie ważenia {Bereich} z jednostką, zaokrąglona do działki elementarnej d. | [Wartość] [Jednostka] | {Bereich}: Zakres ważenia (1-4) {Punkt}: Punkt kontrolny (1 ... n) | Błędy wskazań | wszystkie | 16
Anzeige_mJ{Bereich}_{Punkt} | Wartość zmierzona (wskazanie wagi) w punkcie kontrolnym {Punkt} badania błędów wskazań w zakresie ważenia {Bereich} z jednostką, po adiustacji (wzorcowanie z adiustacją). | [Wartość] [Jednostka] | {Bereich}: Zakres ważenia (1-4) {Punkt}: Punkt kontrolny (1 ... n) | Błędy wskazań | wszystkie | 14
Anzeige_oJ{Bereich}_{Punkt} | Wartość zmierzona (wskazanie wagi) w punkcie kontrolnym {Punkt} badania błędów wskazań w zakresie ważenia {Bereich} z jednostką, przed adiustacją (wzorcowanie bez adiustacji). | [Wartość] [Jednostka] | {Bereich}: Zakres ważenia (1-4) {Punkt}: Punkt kontrolny (1 ... n) | Błędy wskazań | wszystkie | 14
Anzeige{Bereich}_{Punkt} | Wartość zmierzona (wskazanie wagi) w punkcie kontrolnym {Punkt} badania błędów wskazań w zakresie ważenia {Bereich} z jednostką. | [Wartość] [Jednostka] | {Bereich}: Zakres ważenia (1-4) {Punkt}: Punkt kontrolny (1 ... n) | Błędy wskazań | wszystkie | 11
Erweiterungsfaktor_mJ{Bereich}_{Punkt} | Współczynnik rozszerzenia k niepewności pomiaru w punkcie kontrolnym {Punkt} badania błędów wskazań w zakresie ważenia {Bereich}, po adiustacji (wzorcowanie z adiustacją). | [Wartość] | {Bereich}: Zakres ważenia (1-4) {Punkt}: Punkt kontrolny (1 ... n) | Błędy wskazań | wszystkie | 25
Erweiterungsfaktor_oJ{Bereich}_{Punkt} | Współczynnik rozszerzenia k niepewności pomiaru w punkcie kontrolnym {Punkt} badania błędów wskazań w zakresie ważenia {Bereich}, przed adiustacją (wzorcowanie bez adiustacji). | [Wartość] | {Bereich}: Zakres ważenia (1-4) {Punkt}: Punkt kontrolny (1 ... n) | Błędy wskazań | wszystkie | 25
Erweiterungsfaktor{Bereich}_{Punkt} | Współczynnik rozszerzenia k niepewności pomiaru w punkcie kontrolnym {Punkt} badania błędów wskazań w zakresie ważenia {Bereich}. | [Wartość] | {Bereich}: Zakres ważenia (1-4) {Punkt}: Punkt kontrolny (1 ... n) | Błędy wskazań | wszystkie | 22
Innerhalb_Toleranz_Richtigkeit{Bereich} | Tak/Nie – czy wszystkie punkty kontrolne badania błędów wskazań w zakresie ważenia {Bereich} mieszczą się w dopuszczalnym wymogu. | Tak / Nie | {Bereich}: Zakres ważenia (1-4) | Błędy wskazań | wszystkie | 31
Messunsicherheit_mJ_oeh{Bereich}_{Punkt} | Niepewność pomiaru w punkcie kontrolnym {Punkt} badania błędów wskazań w zakresie ważenia {Bereich} bez jednostki, po adiustacji (wzorcowanie z adiustacją). | [Wartość] | {Bereich}: Zakres ważenia (1-4) {Punkt}: Punkt kontrolny (1 ... n) | Błędy wskazań | wszystkie | 27
Messunsicherheit_mJ_oeh{Bereich}_{Punkt}_d | Niepewność pomiaru w punkcie kontrolnym {Punkt} badania błędów wskazań w zakresie ważenia {Bereich} bez jednostki, zaokrąglona do działki elementarnej d, po adiustacji (wzorcowanie z adiustacją). | [Wartość] | {Bereich}: Zakres ważenia (1-4) {Punkt}: Punkt kontrolny (1 ... n) | Błędy wskazań | wszystkie | 29
Messunsicherheit_mJ{Bereich}_{Punkt} | Niepewność pomiaru w punkcie kontrolnym {Punkt} badania błędów wskazań w zakresie ważenia {Bereich} z jednostką, po adiustacji (wzorcowanie z adiustacją). | [Wartość] [Jednostka] | {Bereich}: Zakres ważenia (1-4) {Punkt}: Punkt kontrolny (1 ... n) | Błędy wskazań | wszystkie | 23
Messunsicherheit_mJ{Bereich}_{Punkt}_d | Niepewność pomiaru w punkcie kontrolnym {Punkt} badania błędów wskazań w zakresie ważenia {Bereich} z jednostką, zaokrąglona do działki elementarnej d, po adiustacji (wzorcowanie z adiustacją). | [Wartość] [Jednostka] | {Bereich}: Zakres ważenia (1-4) {Punkt}: Punkt kontrolny (1 ... n) | Błędy wskazań | wszystkie | 25
Messunsicherheit_oeh{Bereich}_{Punkt} | Niepewność pomiaru w punkcie kontrolnym {Punkt} badania błędów wskazań w zakresie ważenia {Bereich} bez jednostki. | [Wartość] | {Bereich}: Zakres ważenia (1-4) {Punkt}: Punkt kontrolny (1 ... n) | Błędy wskazań | wszystkie | 24
Messunsicherheit_oeh{Bereich}_{Punkt}_d | Niepewność pomiaru w punkcie kontrolnym {Punkt} badania błędów wskazań w zakresie ważenia {Bereich} bez jednostki, zaokrąglona do działki elementarnej d. | [Wartość] | {Bereich}: Zakres ważenia (1-4) {Punkt}: Punkt kontrolny (1 ... n) | Błędy wskazań | wszystkie | 26
Messunsicherheit_oJ_oeh{Bereich}_{Punkt} | Niepewność pomiaru w punkcie kontrolnym {Punkt} badania błędów wskazań w zakresie ważenia {Bereich} bez jednostki, przed adiustacją (wzorcowanie bez adiustacji). | [Wartość] | {Bereich}: Zakres ważenia (1-4) {Punkt}: Punkt kontrolny (1 ... n) | Błędy wskazań | wszystkie | 27
Messunsicherheit_oJ_oeh{Bereich}_{Punkt}_d | Niepewność pomiaru w punkcie kontrolnym {Punkt} badania błędów wskazań w zakresie ważenia {Bereich} bez jednostki, zaokrąglona do działki elementarnej d, przed adiustacją (wzorcowanie bez adiustacji). | [Wartość] | {Bereich}: Zakres ważenia (1-4) {Punkt}: Punkt kontrolny (1 ... n) | Błędy wskazań | wszystkie | 29
Messunsicherheit_oJ{Bereich}_{Punkt} | Niepewność pomiaru w punkcie kontrolnym {Punkt} badania błędów wskazań w zakresie ważenia {Bereich} z jednostką, przed adiustacją (wzorcowanie bez adiustacji). | [Wartość] [Jednostka] | {Bereich}: Zakres ważenia (1-4) {Punkt}: Punkt kontrolny (1 ... n) | Błędy wskazań | wszystkie | 23
Messunsicherheit_oJ{Bereich}_{Punkt}_d | Niepewność pomiaru w punkcie kontrolnym {Punkt} badania błędów wskazań w zakresie ważenia {Bereich} z jednostką, zaokrąglona do działki elementarnej d, przed adiustacją (wzorcowanie bez adiustacji). | [Wartość] [Jednostka] | {Bereich}: Zakres ważenia (1-4) {Punkt}: Punkt kontrolny (1 ... n) | Błędy wskazań | wszystkie | 25
Messunsicherheit_relativ_mJ{Bereich}_{Punkt} | Względna niepewność pomiaru w punkcie kontrolnym {Punkt} badania błędów wskazań w zakresie ważenia {Bereich} w procentach; „---”, jeśli nie można jej wyznaczyć, po adiustacji (wzorcowanie z adiustacją). | [Wartość] % | {Bereich}: Zakres ważenia (1-4) {Punkt}: Punkt kontrolny (1 ... n) | Błędy wskazań | wszystkie | 31
Messunsicherheit_relativ_oJ{Bereich}_{Punkt} | Względna niepewność pomiaru w punkcie kontrolnym {Punkt} badania błędów wskazań w zakresie ważenia {Bereich} w procentach; „---”, jeśli nie można jej wyznaczyć, przed adiustacją (wzorcowanie bez adiustacji). | [Wartość] % | {Bereich}: Zakres ważenia (1-4) {Punkt}: Punkt kontrolny (1 ... n) | Błędy wskazań | wszystkie | 31
Messunsicherheit_relativ{Bereich}_{Punkt} | Względna niepewność pomiaru w punkcie kontrolnym {Punkt} badania błędów wskazań w zakresie ważenia {Bereich} w procentach; „---”, jeśli nie można jej wyznaczyć. | [Wartość] % | {Bereich}: Zakres ważenia (1-4) {Punkt}: Punkt kontrolny (1 ... n) | Błędy wskazań | wszystkie | 28
MessunsicherheitR_mJ{Bereich}_{Punkt} | Niepewność pomiaru punktu kontrolnego {Punkt} wagi w użytkowaniu w zakresie ważenia {Bereich} z jednostką, obliczona z funkcji niepewności pomiaru zakresu ważenia, po adiustacji (wzorcowanie z adiustacją). | [Wartość] [Jednostka] | {Bereich}: Zakres ważenia (1-4) {Punkt}: Punkt kontrolny (1 ... n) | Błędy wskazań | wszystkie | 24
MessunsicherheitR_oJ{Bereich}_{Punkt} | Niepewność pomiaru punktu kontrolnego {Punkt} wagi w użytkowaniu w zakresie ważenia {Bereich} z jednostką, obliczona z funkcji niepewności pomiaru zakresu ważenia, przed adiustacją (wzorcowanie bez adiustacji). | [Wartość] [Jednostka] | {Bereich}: Zakres ważenia (1-4) {Punkt}: Punkt kontrolny (1 ... n) | Błędy wskazań | wszystkie | 24
MessunsicherheitR_relativ_mJ{Bereich}_{Punkt} | Względna niepewność pomiaru punktu kontrolnego {Punkt} wagi w użytkowaniu w zakresie ważenia {Bereich} w procentach, po adiustacji (wzorcowanie z adiustacją). | [Wartość] % | {Bereich}: Zakres ważenia (1-4) {Punkt}: Punkt kontrolny (1 ... n) | Błędy wskazań | wszystkie | 32
MessunsicherheitR_relativ_oJ{Bereich}_{Punkt} | Względna niepewność pomiaru punktu kontrolnego {Punkt} wagi w użytkowaniu w zakresie ważenia {Bereich} w procentach, przed adiustacją (wzorcowanie bez adiustacji). | [Wartość] % | {Bereich}: Zakres ważenia (1-4) {Punkt}: Punkt kontrolny (1 ... n) | Błędy wskazań | wszystkie | 32
MessunsicherheitR_relativ{Bereich}_{Punkt} | Względna niepewność pomiaru punktu kontrolnego {Punkt} wagi w użytkowaniu w zakresie ważenia {Bereich} w procentach. | [Wartość] % | {Bereich}: Zakres ważenia (1-4) {Punkt}: Punkt kontrolny (1 ... n) | Błędy wskazań | wszystkie | 29
MessunsicherheitR{Bereich}_{Punkt} | Niepewność pomiaru punktu kontrolnego {Punkt} wagi w użytkowaniu w zakresie ważenia {Bereich} z jednostką, obliczona z funkcji niepewności pomiaru zakresu ważenia. | [Wartość] [Jednostka] | {Bereich}: Zakres ważenia (1-4) {Punkt}: Punkt kontrolny (1 ... n) | Błędy wskazań | wszystkie | 21
Messunsicherheit{Bereich}_{Punkt} | Niepewność pomiaru w punkcie kontrolnym {Punkt} badania błędów wskazań w zakresie ważenia {Bereich} z jednostką. | [Wartość] [Jednostka] | {Bereich}: Zakres ważenia (1-4) {Punkt}: Punkt kontrolny (1 ... n) | Błędy wskazań | wszystkie | 20
Messunsicherheit{Bereich}_{Punkt}_d | Niepewność pomiaru w punkcie kontrolnym {Punkt} badania błędów wskazań w zakresie ważenia {Bereich} z jednostką, zaokrąglona do działki elementarnej d. | [Wartość] [Jednostka] | {Bereich}: Zakres ważenia (1-4) {Punkt}: Punkt kontrolny (1 ... n) | Błędy wskazań | wszystkie | 22
Nennwert_mJ{Bereich}_{Punkt} | Wartość nominalna w punkcie kontrolnym {Punkt} badania błędów wskazań w zakresie ważenia {Bereich} z jednostką; przy obciążeniu tarą jako obciążenie tarą plus obciążenie testowe, po adiustacji (wzorcowanie z adiustacją). | [Tekst] | {Bereich}: Zakres ważenia (1-4) {Punkt}: Punkt kontrolny (1 ... n) | Błędy wskazań | wszystkie | 15
Nennwert_oJ{Bereich}_{Punkt} | Wartość nominalna w punkcie kontrolnym {Punkt} badania błędów wskazań w zakresie ważenia {Bereich} z jednostką; przy obciążeniu tarą jako obciążenie tarą plus obciążenie testowe, przed adiustacją (wzorcowanie bez adiustacji). | [Tekst] | {Bereich}: Zakres ważenia (1-4) {Punkt}: Punkt kontrolny (1 ... n) | Błędy wskazań | wszystkie | 15
Nennwert{Bereich}_{Punkt} | Wartość nominalna w punkcie kontrolnym {Punkt} badania błędów wskazań w zakresie ważenia {Bereich} z jednostką; przy obciążeniu tarą jako obciążenie tarą plus obciążenie testowe. | [Tekst] | {Bereich}: Zakres ważenia (1-4) {Punkt}: Punkt kontrolny (1 ... n) | Błędy wskazań | wszystkie | 12
Prueflast_mJ{Bereich}_{Punkt} | Obciążenie testowe w punkcie kontrolnym {Punkt} badania błędów wskazań w zakresie ważenia {Bereich} z jednostką; przy obciążeniu tarą obciążenie tarą i obciążenie testowe jedno pod drugim, po adiustacji (wzorcowanie z adiustacją). | [Tekst] | {Bereich}: Zakres ważenia (1-4) {Punkt}: Punkt kontrolny (1 ... n) | Błędy wskazań | wszystkie | 16
Prueflast_oJ{Bereich}_{Punkt} | Obciążenie testowe w punkcie kontrolnym {Punkt} badania błędów wskazań w zakresie ważenia {Bereich} z jednostką; przy obciążeniu tarą obciążenie tarą i obciążenie testowe jedno pod drugim, przed adiustacją (wzorcowanie bez adiustacji). | [Tekst] | {Bereich}: Zakres ważenia (1-4) {Punkt}: Punkt kontrolny (1 ... n) | Błędy wskazań | wszystkie | 16
Prueflast{Bereich}_{Punkt} | Obciążenie testowe w punkcie kontrolnym {Punkt} badania błędów wskazań w zakresie ważenia {Bereich} z jednostką; przy obciążeniu tarą obciążenie tarą i obciążenie testowe jedno pod drugim. | [Tekst] | {Bereich}: Zakres ważenia (1-4) {Punkt}: Punkt kontrolny (1 ... n) | Błędy wskazań | wszystkie | 13
Richtigkeit_Abweichung_mJ{Bereich}_{Punkt} | Odchyłka w punkcie kontrolnym {Punkt} badania błędów wskazań w zakresie ważenia {Bereich} z jednostką, po adiustacji (wzorcowanie z adiustacją). | [Wartość] [Jednostka] | {Bereich}: Zakres ważenia (1-4) {Punkt}: Punkt kontrolny (1 ... n) | Błędy wskazań | wszystkie | 29
Richtigkeit_Abweichung_oJ{Bereich}_{Punkt} | Odchyłka w punkcie kontrolnym {Punkt} badania błędów wskazań w zakresie ważenia {Bereich} z jednostką, przed adiustacją (wzorcowanie bez adiustacji). | [Wartość] [Jednostka] | {Bereich}: Zakres ważenia (1-4) {Punkt}: Punkt kontrolny (1 ... n) | Błędy wskazań | wszystkie | 29
Richtigkeit_Abweichung{Bereich}_{Punkt} | Odchyłka w punkcie kontrolnym {Punkt} badania błędów wskazań w zakresie ważenia {Bereich} z jednostką. | [Wartość] [Jednostka] | {Bereich}: Zakres ważenia (1-4) {Punkt}: Punkt kontrolny (1 ... n) | Błędy wskazań | wszystkie | 26
Richtigkeit_Differenz_mJ_oeh{Bereich}_{Punkt} | Wartość bezwzględna odchyłki w punkcie kontrolnym {Punkt} badania błędów wskazań w zakresie ważenia {Bereich} bez jednostki, po adiustacji (wzorcowanie z adiustacją). | [Wartość] | {Bereich}: Zakres ważenia (1-4) {Punkt}: Punkt kontrolny (1 ... n) | Błędy wskazań | wszystkie | 32
Richtigkeit_Differenz_mJ{Bereich}_{Punkt} | Wartość bezwzględna odchyłki w punkcie kontrolnym {Punkt} badania błędów wskazań w zakresie ważenia {Bereich} z jednostką, po adiustacji (wzorcowanie z adiustacją). | [Wartość] [Jednostka] | {Bereich}: Zakres ważenia (1-4) {Punkt}: Punkt kontrolny (1 ... n) | Błędy wskazań | wszystkie | 28
Richtigkeit_Differenz_oeh{Bereich}_{Punkt} | Wartość bezwzględna odchyłki w punkcie kontrolnym {Punkt} badania błędów wskazań w zakresie ważenia {Bereich} bez jednostki. | [Wartość] | {Bereich}: Zakres ważenia (1-4) {Punkt}: Punkt kontrolny (1 ... n) | Błędy wskazań | wszystkie | 29
Richtigkeit_Differenz_oJ_oeh{Bereich}_{Punkt} | Wartość bezwzględna odchyłki w punkcie kontrolnym {Punkt} badania błędów wskazań w zakresie ważenia {Bereich} bez jednostki, przed adiustacją (wzorcowanie bez adiustacji). | [Wartość] | {Bereich}: Zakres ważenia (1-4) {Punkt}: Punkt kontrolny (1 ... n) | Błędy wskazań | wszystkie | 32
Richtigkeit_Differenz_oJ{Bereich}_{Punkt} | Wartość bezwzględna odchyłki w punkcie kontrolnym {Punkt} badania błędów wskazań w zakresie ważenia {Bereich} z jednostką, przed adiustacją (wzorcowanie bez adiustacji). | [Wartość] [Jednostka] | {Bereich}: Zakres ważenia (1-4) {Punkt}: Punkt kontrolny (1 ... n) | Błędy wskazań | wszystkie | 28
Richtigkeit_Differenz{Bereich}_{Punkt} | Wartość bezwzględna odchyłki w punkcie kontrolnym {Punkt} badania błędów wskazań w zakresie ważenia {Bereich} z jednostką. | [Wartość] [Jednostka] | {Bereich}: Zakres ważenia (1-4) {Punkt}: Punkt kontrolny (1 ... n) | Błędy wskazań | wszystkie | 25
Richtigkeit_Innerhalb_Toleranz | Tak/Nie – czy wszystkie punkty kontrolne badania błędów wskazań we wszystkich zakresach ważenia mieszczą się w dopuszczalnym wymogu. | Tak / Nie |  | Błędy wskazań | wszystkie | 30
Richtigkeit_Konv_Waegewert_mJ_oeh{Bereich}_{Punkt} | Umowna wartość masy użytych odważników wzorcowych (wskazanie minus odchyłka) w punkcie kontrolnym {Punkt} badania błędów wskazań w zakresie ważenia {Bereich} bez jednostki, po adiustacji (wzorcowanie z adiustacją). | [Wartość] | {Bereich}: Zakres ważenia (1-4) {Punkt}: Punkt kontrolny (1 ... n) | Błędy wskazań | wszystkie | 37
Richtigkeit_Konv_Waegewert_oeh{Bereich}_{Punkt} | Umowna wartość masy użytych odważników wzorcowych (wskazanie minus odchyłka) w punkcie kontrolnym {Punkt} badania błędów wskazań w zakresie ważenia {Bereich} bez jednostki. | [Wartość] | {Bereich}: Zakres ważenia (1-4) {Punkt}: Punkt kontrolny (1 ... n) | Błędy wskazań | wszystkie | 34
Richtigkeit_Konv_Waegewert_oJ_oeh{Bereich}_{Punkt} | Umowna wartość masy użytych odważników wzorcowych (wskazanie minus odchyłka) w punkcie kontrolnym {Punkt} badania błędów wskazań w zakresie ważenia {Bereich} bez jednostki, przed adiustacją (wzorcowanie bez adiustacji). | [Wartość] | {Bereich}: Zakres ważenia (1-4) {Punkt}: Punkt kontrolny (1 ... n) | Błędy wskazań | wszystkie | 37
Richtigkeit_Messung_mJ_oeh{Bereich}_{Punkt} | Wartość zmierzona (wskazanie wagi) w punkcie kontrolnym {Punkt} badania błędów wskazań w zakresie ważenia {Bereich} bez jednostki, po adiustacji (wzorcowanie z adiustacją). | [Wartość] | {Bereich}: Zakres ważenia (1-4) {Punkt}: Punkt kontrolny (1 ... n) | Błędy wskazań | wszystkie | 30
Richtigkeit_Messung_mJ{Bereich}_{Punkt} | Wartość zmierzona (wskazanie wagi) w punkcie kontrolnym {Punkt} badania błędów wskazań w zakresie ważenia {Bereich} z jednostką, po adiustacji (wzorcowanie z adiustacją). | [Wartość] [Jednostka] | {Bereich}: Zakres ważenia (1-4) {Punkt}: Punkt kontrolny (1 ... n) | Błędy wskazań | wszystkie | 26
Richtigkeit_Messung_oeh{Bereich}_{Punkt} | Wartość zmierzona (wskazanie wagi) w punkcie kontrolnym {Punkt} badania błędów wskazań w zakresie ważenia {Bereich} bez jednostki. | [Wartość] | {Bereich}: Zakres ważenia (1-4) {Punkt}: Punkt kontrolny (1 ... n) | Błędy wskazań | wszystkie | 27
Richtigkeit_Messung_oJ_oeh{Bereich}_{Punkt} | Wartość zmierzona (wskazanie wagi) w punkcie kontrolnym {Punkt} badania błędów wskazań w zakresie ważenia {Bereich} bez jednostki, przed adiustacją (wzorcowanie bez adiustacji). | [Wartość] | {Bereich}: Zakres ważenia (1-4) {Punkt}: Punkt kontrolny (1 ... n) | Błędy wskazań | wszystkie | 30
Richtigkeit_Messung_oJ{Bereich}_{Punkt} | Wartość zmierzona (wskazanie wagi) w punkcie kontrolnym {Punkt} badania błędów wskazań w zakresie ważenia {Bereich} z jednostką, przed adiustacją (wzorcowanie bez adiustacji). | [Wartość] [Jednostka] | {Bereich}: Zakres ważenia (1-4) {Punkt}: Punkt kontrolny (1 ... n) | Błędy wskazań | wszystkie | 26
Richtigkeit_Messung{Bereich}_{Punkt} | Wartość zmierzona (wskazanie wagi) w punkcie kontrolnym {Punkt} badania błędów wskazań w zakresie ważenia {Bereich} z jednostką. | [Wartość] [Jednostka] | {Bereich}: Zakres ważenia (1-4) {Punkt}: Punkt kontrolny (1 ... n) | Błędy wskazań | wszystkie | 23
Richtigkeit_Messunsicherheit_mJ_oeh{Bereich}_{Punkt} | Niepewność pomiaru w punkcie kontrolnym {Punkt} badania błędów wskazań w zakresie ważenia {Bereich} bez jednostki, po adiustacji (wzorcowanie z adiustacją). | [Wartość] | {Bereich}: Zakres ważenia (1-4) {Punkt}: Punkt kontrolny (1 ... n) | Błędy wskazań | wszystkie | 39
Richtigkeit_Messunsicherheit_mJ{Bereich}_{Punkt} | Niepewność pomiaru w punkcie kontrolnym {Punkt} badania błędów wskazań w zakresie ważenia {Bereich} z jednostką, po adiustacji (wzorcowanie z adiustacją). | [Wartość] [Jednostka] | {Bereich}: Zakres ważenia (1-4) {Punkt}: Punkt kontrolny (1 ... n) | Błędy wskazań | wszystkie | 35
Richtigkeit_Messunsicherheit_oeh{Bereich}_{Punkt} | Niepewność pomiaru w punkcie kontrolnym {Punkt} badania błędów wskazań w zakresie ważenia {Bereich} bez jednostki. | [Wartość] | {Bereich}: Zakres ważenia (1-4) {Punkt}: Punkt kontrolny (1 ... n) | Błędy wskazań | wszystkie | 36
Richtigkeit_Messunsicherheit_oJ_oeh{Bereich}_{Punkt} | Niepewność pomiaru w punkcie kontrolnym {Punkt} badania błędów wskazań w zakresie ważenia {Bereich} bez jednostki, przed adiustacją (wzorcowanie bez adiustacji). | [Wartość] | {Bereich}: Zakres ważenia (1-4) {Punkt}: Punkt kontrolny (1 ... n) | Błędy wskazań | wszystkie | 39
Richtigkeit_Messunsicherheit_oJ{Bereich}_{Punkt} | Niepewność pomiaru w punkcie kontrolnym {Punkt} badania błędów wskazań w zakresie ważenia {Bereich} z jednostką, przed adiustacją (wzorcowanie bez adiustacji). | [Wartość] [Jednostka] | {Bereich}: Zakres ważenia (1-4) {Punkt}: Punkt kontrolny (1 ... n) | Błędy wskazań | wszystkie | 35
Richtigkeit_Messunsicherheit{Bereich}_{Punkt} | Niepewność pomiaru w punkcie kontrolnym {Punkt} badania błędów wskazań w zakresie ważenia {Bereich} z jednostką. | [Wartość] [Jednostka] | {Bereich}: Zakres ważenia (1-4) {Punkt}: Punkt kontrolny (1 ... n) | Błędy wskazań | wszystkie | 32
Richtigkeit_Nennwert_eh_mJ{Bereich}_{Nr} | Jednostka wartości nominalnej badania błędów wskazań w zakresie ważenia {Bereich}, po adiustacji (wzorcowanie z adiustacją). | [Jednostka] | {Bereich}: Zakres ważenia (1-4) {Nr}: Numer (bez, 1-20) | Błędy wskazań | wszystkie | 30
Richtigkeit_Nennwert_eh_oJ{Bereich}_{Nr} | Jednostka wartości nominalnej badania błędów wskazań w zakresie ważenia {Bereich}, przed adiustacją (wzorcowanie bez adiustacji). | [Jednostka] | {Bereich}: Zakres ważenia (1-4) {Nr}: Numer (bez, 1-20) | Błędy wskazań | wszystkie | 30
Richtigkeit_Nennwert_eh{Bereich}_{Nr} | Jednostka wartości nominalnej badania błędów wskazań w zakresie ważenia {Bereich}. | [Jednostka] | {Bereich}: Zakres ważenia (1-4) {Nr}: Numer (bez, 1-20) | Błędy wskazań | wszystkie | 27
Richtigkeit_Nennwert_mJ_oeh{Bereich}_{Punkt} | Wartość nominalna w punkcie kontrolnym {Punkt} badania błędów wskazań w zakresie ważenia {Bereich} bez jednostki, po adiustacji (wzorcowanie z adiustacją). | [Wartość] | {Bereich}: Zakres ważenia (1-4) {Punkt}: Punkt kontrolny (1 ... n) | Błędy wskazań | wszystkie | 31
Richtigkeit_Nennwert_mJ{Bereich}_{Punkt} | Wartość nominalna w punkcie kontrolnym {Punkt} badania błędów wskazań w zakresie ważenia {Bereich} z jednostką, po adiustacji (wzorcowanie z adiustacją). | [Wartość] [Jednostka] | {Bereich}: Zakres ważenia (1-4) {Punkt}: Punkt kontrolny (1 ... n) | Błędy wskazań | wszystkie | 27
Richtigkeit_Nennwert_oeh{Bereich}_{Punkt} | Wartość nominalna w punkcie kontrolnym {Punkt} badania błędów wskazań w zakresie ważenia {Bereich} bez jednostki. | [Wartość] | {Bereich}: Zakres ważenia (1-4) {Punkt}: Punkt kontrolny (1 ... n) | Błędy wskazań | wszystkie | 28
Richtigkeit_Nennwert_oJ_oeh{Bereich}_{Punkt} | Wartość nominalna w punkcie kontrolnym {Punkt} badania błędów wskazań w zakresie ważenia {Bereich} bez jednostki, przed adiustacją (wzorcowanie bez adiustacji). | [Wartość] | {Bereich}: Zakres ważenia (1-4) {Punkt}: Punkt kontrolny (1 ... n) | Błędy wskazań | wszystkie | 31
Richtigkeit_Nennwert_oJ{Bereich}_{Punkt} | Wartość nominalna w punkcie kontrolnym {Punkt} badania błędów wskazań w zakresie ważenia {Bereich} z jednostką, przed adiustacją (wzorcowanie bez adiustacji). | [Wartość] [Jednostka] | {Bereich}: Zakres ważenia (1-4) {Punkt}: Punkt kontrolny (1 ... n) | Błędy wskazań | wszystkie | 27
Richtigkeit_Nennwert{Bereich}_{Punkt} | Wartość nominalna w punkcie kontrolnym {Punkt} badania błędów wskazań w zakresie ważenia {Bereich} z jednostką. | [Wartość] [Jednostka] | {Bereich}: Zakres ważenia (1-4) {Punkt}: Punkt kontrolny (1 ... n) | Błędy wskazań | wszystkie | 24
Summe_Waegewerte_Richtigkeit_mJ{Bereich}_{Punkt} | Suma umownych wartości masy odważników użytych dla punktu kontrolnego {Punkt} badania błędów wskazań w zakresie ważenia {Bereich}, po adiustacji (wzorcowanie z adiustacją). | [Wartość] | {Bereich}: Zakres ważenia (1-4) {Punkt}: Punkt kontrolny (1 ... n) | Błędy wskazań | wszystkie | 35
Summe_Waegewerte_Richtigkeit_oJ{Bereich}_{Punkt} | Suma umownych wartości masy odważników użytych dla punktu kontrolnego {Punkt} badania błędów wskazań w zakresie ważenia {Bereich}, przed adiustacją (wzorcowanie bez adiustacji). | [Wartość] | {Bereich}: Zakres ważenia (1-4) {Punkt}: Punkt kontrolny (1 ... n) | Błędy wskazań | wszystkie | 35
Summe_Waegewerte_Richtigkeit{Bereich}_{Punkt} | Suma umownych wartości masy odważników użytych dla punktu kontrolnego {Punkt} badania błędów wskazań w zakresie ważenia {Bereich}. | [Wartość] | {Bereich}: Zakres ważenia (1-4) {Punkt}: Punkt kontrolny (1 ... n) | Błędy wskazań | wszystkie | 32
Waagenanzeige_mJ{Bereich}_{Punkt} | Obciążenie (wartość wskazania) punktu kontrolnego {Punkt} wagi w użytkowaniu w zakresie ważenia {Bereich} z jednostką, wyznaczone z ustalonego punktu kontrolnego, po adiustacji (wzorcowanie z adiustacją). | [Wartość] [Jednostka] | {Bereich}: Zakres ważenia (1-4) {Punkt}: Punkt kontrolny (1 ... n) | Błędy wskazań | wszystkie | 20
Waagenanzeige_oJ{Bereich}_{Punkt} | Obciążenie (wartość wskazania) punktu kontrolnego {Punkt} wagi w użytkowaniu w zakresie ważenia {Bereich} z jednostką, wyznaczone z ustalonego punktu kontrolnego, przed adiustacją (wzorcowanie bez adiustacji). | [Wartość] [Jednostka] | {Bereich}: Zakres ważenia (1-4) {Punkt}: Punkt kontrolny (1 ... n) | Błędy wskazań | wszystkie | 20
Waagenanzeige{Bereich}_{Punkt} | Obciążenie (wartość wskazania) punktu kontrolnego {Punkt} wagi w użytkowaniu w zakresie ważenia {Bereich} z jednostką, wyznaczone z ustalonego punktu kontrolnego. | [Wartość] [Jednostka] | {Bereich}: Zakres ważenia (1-4) {Punkt}: Punkt kontrolny (1 ... n) | Błędy wskazań | wszystkie | 17
LE_Abweichung_mJ{Bereich}_{Punkt} | Odchyłka obciążenia zastępczego {Punkt} w zakresie ważenia {Bereich} z jednostką, po adiustacji (wzorcowanie z adiustacją). | [Wartość] [Jednostka] | {Bereich}: Zakres ważenia (1-4) {Punkt}: Punkt kontrolny (1 ... n) | Obciążenie zastępcze | wszystkie | 20
LE_Abweichung_oJ{Bereich}_{Punkt} | Odchyłka obciążenia zastępczego {Punkt} w zakresie ważenia {Bereich} z jednostką, przed adiustacją (wzorcowanie bez adiustacji). | [Wartość] [Jednostka] | {Bereich}: Zakres ważenia (1-4) {Punkt}: Punkt kontrolny (1 ... n) | Obciążenie zastępcze | wszystkie | 20
LE_Abweichung{Bereich}_{Punkt} | Odchyłka obciążenia zastępczego {Punkt} w zakresie ważenia {Bereich} z jednostką. | [Wartość] [Jednostka] | {Bereich}: Zakres ważenia (1-4) {Punkt}: Punkt kontrolny (1 ... n) | Obciążenie zastępcze | wszystkie | 17
LE_Anzeige_mJ{Bereich}_1 | Usuwa tabelę obciążenia zastępczego w zakresie ważenia {Bereich}, jeśli nie przeprowadzono tam wyrównania obciążenia zastępczego; nie wstawia żadnego tekstu, po adiustacji (wzorcowanie z adiustacją). | (usuwa tabelę/wiersz) | {Bereich}: Zakres ważenia (1-4) | Obciążenie zastępcze | wszystkie | 16
LE_Anzeige_mJ{Bereich}_{Punkt} | Wartość wskazania obciążenia zastępczego {Punkt} w zakresie ważenia {Bereich} z jednostką, po adiustacji (wzorcowanie z adiustacją). | [Wartość] [Jednostka] | {Bereich}: Zakres ważenia (1-4) {Punkt}: Punkt kontrolny (1 ... n) | Obciążenie zastępcze | wszystkie | 17
LE_Anzeige_oJ{Bereich}_1 | Usuwa tabelę obciążenia zastępczego w zakresie ważenia {Bereich}, jeśli nie przeprowadzono tam wyrównania obciążenia zastępczego; nie wstawia żadnego tekstu, przed adiustacją (wzorcowanie bez adiustacji). | (usuwa tabelę/wiersz) | {Bereich}: Zakres ważenia (1-4) | Obciążenie zastępcze | wszystkie | 16
LE_Anzeige_oJ{Bereich}_{Punkt} | Wartość wskazania obciążenia zastępczego {Punkt} w zakresie ważenia {Bereich} z jednostką, przed adiustacją (wzorcowanie bez adiustacji). | [Wartość] [Jednostka] | {Bereich}: Zakres ważenia (1-4) {Punkt}: Punkt kontrolny (1 ... n) | Obciążenie zastępcze | wszystkie | 17
LE_Anzeige{Bereich}_1 | Usuwa tabelę obciążenia zastępczego w zakresie ważenia {Bereich}, jeśli nie przeprowadzono tam wyrównania obciążenia zastępczego; nie wstawia żadnego tekstu. | (usuwa tabelę/wiersz) | {Bereich}: Zakres ważenia (1-4) | Obciążenie zastępcze | wszystkie | 13
LE_Anzeige{Bereich}_{Punkt} | Wartość wskazania obciążenia zastępczego {Punkt} w zakresie ważenia {Bereich} z jednostką. | [Wartość] [Jednostka] | {Bereich}: Zakres ważenia (1-4) {Punkt}: Punkt kontrolny (1 ... n) | Obciążenie zastępcze | wszystkie | 14
LE_Beschreibung_mJ{Bereich}_{Punkt} | Opis obciążenia zastępczego {Punkt} w zakresie ważenia {Bereich}, po adiustacji (wzorcowanie z adiustacją). | [Tekst] | {Bereich}: Zakres ważenia (1-4) {Punkt}: Punkt kontrolny (1 ... n) | Obciążenie zastępcze | wszystkie | 22
LE_Beschreibung_oJ{Bereich}_{Punkt} | Opis obciążenia zastępczego {Punkt} w zakresie ważenia {Bereich}, przed adiustacją (wzorcowanie bez adiustacji). | [Tekst] | {Bereich}: Zakres ważenia (1-4) {Punkt}: Punkt kontrolny (1 ... n) | Obciążenie zastępcze | wszystkie | 22
LE_Beschreibung{Bereich}_{Punkt} | Opis obciążenia zastępczego {Punkt} w zakresie ważenia {Bereich}. | [Tekst] | {Bereich}: Zakres ważenia (1-4) {Punkt}: Punkt kontrolny (1 ... n) | Obciążenie zastępcze | wszystkie | 19
LE_Kennzeichnung_mJ{Bereich}_{Punkt} | Oznaczenie obciążenia zastępczego {Punkt} w zakresie ważenia {Bereich}, po adiustacji (wzorcowanie z adiustacją). | [Tekst] | {Bereich}: Zakres ważenia (1-4) {Punkt}: Punkt kontrolny (1 ... n) | Obciążenie zastępcze | wszystkie | 23
LE_Kennzeichnung_oJ{Bereich}_{Punkt} | Oznaczenie obciążenia zastępczego {Punkt} w zakresie ważenia {Bereich}, przed adiustacją (wzorcowanie bez adiustacji). | [Tekst] | {Bereich}: Zakres ważenia (1-4) {Punkt}: Punkt kontrolny (1 ... n) | Obciążenie zastępcze | wszystkie | 23
LE_Kennzeichnung{Bereich}_{Punkt} | Oznaczenie obciążenia zastępczego {Punkt} w zakresie ważenia {Bereich}. | [Tekst] | {Bereich}: Zakres ważenia (1-4) {Punkt}: Punkt kontrolny (1 ... n) | Obciążenie zastępcze | wszystkie | 20
LE_Messunsicherheit_mJ{Bereich}_{Punkt} | Niepewność pomiaru obciążenia zastępczego {Punkt} w zakresie ważenia {Bereich} z jednostką, po adiustacji (wzorcowanie z adiustacją). | [Wartość] [Jednostka] | {Bereich}: Zakres ważenia (1-4) {Punkt}: Punkt kontrolny (1 ... n) | Obciążenie zastępcze | wszystkie | 26
LE_Messunsicherheit_oJ{Bereich}_{Punkt} | Niepewność pomiaru obciążenia zastępczego {Punkt} w zakresie ważenia {Bereich} z jednostką, przed adiustacją (wzorcowanie bez adiustacji). | [Wartość] [Jednostka] | {Bereich}: Zakres ważenia (1-4) {Punkt}: Punkt kontrolny (1 ... n) | Obciążenie zastępcze | wszystkie | 26
LE_Messunsicherheit{Bereich}_{Punkt} | Niepewność pomiaru obciążenia zastępczego {Punkt} w zakresie ważenia {Bereich} z jednostką. | [Wartość] [Jednostka] | {Bereich}: Zakres ważenia (1-4) {Punkt}: Punkt kontrolny (1 ... n) | Obciążenie zastępcze | wszystkie | 23
LE_Prueflast_mJ{Bereich}_{Punkt} | Wartość nominalna obciążenia zastępczego {Punkt} w zakresie ważenia {Bereich} z jednostką, po adiustacji (wzorcowanie z adiustacją). | [Wartość] [Jednostka] | {Bereich}: Zakres ważenia (1-4) {Punkt}: Punkt kontrolny (1 ... n) | Obciążenie zastępcze | wszystkie | 19
LE_Prueflast_oJ{Bereich}_{Punkt} | Wartość nominalna obciążenia zastępczego {Punkt} w zakresie ważenia {Bereich} z jednostką, przed adiustacją (wzorcowanie bez adiustacji). | [Wartość] [Jednostka] | {Bereich}: Zakres ważenia (1-4) {Punkt}: Punkt kontrolny (1 ... n) | Obciążenie zastępcze | wszystkie | 19
LE_Prueflast{Bereich}_{Punkt} | Wartość nominalna obciążenia zastępczego {Punkt} w zakresie ważenia {Bereich} z jednostką. | [Wartość] [Jednostka] | {Bereich}: Zakres ważenia (1-4) {Punkt}: Punkt kontrolny (1 ... n) | Obciążenie zastępcze | wszystkie | 16
max_mref_el{Bereich} | Największa suma odważników referencyjnych wyrównania obciążenia zastępczego w zakresie ważenia {Bereich} z jednostką. | [Wartość] [Jednostka] | {Bereich}: Zakres ważenia (1-4) | Obciążenie zastępcze | wszystkie | 12
Summe_Waegewerte_Ersatzlast_mJ{Bereich}_{Punkt} | Suma umownych wartości masy odważników użytych dla obciążenia zastępczego {Punkt} w zakresie ważenia {Bereich}, po adiustacji (wzorcowanie z adiustacją). | [Wartość] | {Bereich}: Zakres ważenia (1-4) {Punkt}: Punkt kontrolny (1 ... n) | Obciążenie zastępcze | wszystkie | 34
Summe_Waegewerte_Ersatzlast_oJ{Bereich}_{Punkt} | Suma umownych wartości masy odważników użytych dla obciążenia zastępczego {Punkt} w zakresie ważenia {Bereich}, przed adiustacją (wzorcowanie bez adiustacji). | [Wartość] | {Bereich}: Zakres ważenia (1-4) {Punkt}: Punkt kontrolny (1 ... n) | Obciążenie zastępcze | wszystkie | 34
Summe_Waegewerte_Ersatzlast{Bereich}_{Punkt} | Suma umownych wartości masy odważników użytych dla obciążenia zastępczego {Punkt} w zakresie ważenia {Bereich}. | [Wartość] | {Bereich}: Zakres ważenia (1-4) {Punkt}: Punkt kontrolny (1 ... n) | Obciążenie zastępcze | wszystkie | 31
Chart_mJ{Bereich} | Wykres minimalnej naważki w zakresie ważenia {Bereich}, wzorcowanie z adiustacją (po adiustacji). | [Obraz] | {Bereich}: Zakres ważenia (1-4) | Załącznik (niepewność pomiaru, minimalna naważka) | wszystkie | 9
Chart_oJ{Bereich} | Wykres minimalnej naważki w zakresie ważenia {Bereich}, wzorcowanie bez adiustacji (przed adiustacją). | [Obraz] | {Bereich}: Zakres ważenia (1-4) | Załącznik (niepewność pomiaru, minimalna naważka) | wszystkie | 9
Chart_Unc_Cal_mJ{Bereich} | Wykres wyników wzorcowania (niepewność pomiaru wzorcowania) w zakresie ważenia {Bereich}, wzorcowanie z adiustacją (po adiustacji). | [Obraz] | {Bereich}: Zakres ważenia (1-4) | Załącznik (niepewność pomiaru, minimalna naważka) | wszystkie | 17
Chart_Unc_Cal_oJ{Bereich} | Wykres wyników wzorcowania (niepewność pomiaru wzorcowania) w zakresie ważenia {Bereich}, wzorcowanie bez adiustacji (przed adiustacją). | [Obraz] | {Bereich}: Zakres ważenia (1-4) | Załącznik (niepewność pomiaru, minimalna naważka) | wszystkie | 17
Chart_Unc_Cal{Bereich} | Wykres wyników wzorcowania (niepewność pomiaru wzorcowania) w zakresie ważenia {Bereich}. | [Obraz] | {Bereich}: Zakres ważenia (1-4) | Załącznik (niepewność pomiaru, minimalna naważka) | wszystkie | 14
Chart_Unc_Use_mJ{Bereich} | Wykres wyników wagi w użytkowaniu (niepewność pomiaru w użytkowaniu) w zakresie ważenia {Bereich}, wzorcowanie z adiustacją (po adiustacji). | [Obraz] | {Bereich}: Zakres ważenia (1-4) | Załącznik (niepewność pomiaru, minimalna naważka) | wszystkie | 17
Chart_Unc_Use_oJ{Bereich} | Wykres wyników wagi w użytkowaniu (niepewność pomiaru w użytkowaniu) w zakresie ważenia {Bereich}, wzorcowanie bez adiustacji (przed adiustacją). | [Obraz] | {Bereich}: Zakres ważenia (1-4) | Załącznik (niepewność pomiaru, minimalna naważka) | wszystkie | 17
Chart_Unc_Use{Bereich} | Wykres wyników wagi w użytkowaniu (niepewność pomiaru w użytkowaniu) w zakresie ważenia {Bereich}. | [Obraz] | {Bereich}: Zakres ważenia (1-4) | Załącznik (niepewność pomiaru, minimalna naważka) | wszystkie | 14
Chart{Bereich} | Wykres minimalnej naważki w zakresie ważenia {Bereich}. | [Obraz] | {Bereich}: Zakres ważenia (1-4) | Załącznik (niepewność pomiaru, minimalna naważka) | wszystkie | 6
Mindesteinwaage_mJ{Bereich} | Minimalna naważka w zakresie ważenia {Bereich} z jednostką, obliczona z dokładności procesu i współczynnika bezpieczeństwa zakresu, wzorcowanie z adiustacją (po adiustacji). | [Wartość] [Jednostka] | {Bereich}: Zakres ważenia (1-4) | Załącznik (niepewność pomiaru, minimalna naważka) | wszystkie | 19
Mindesteinwaage_mJ{Bereich}_d | Minimalna naważka w zakresie ważenia {Bereich} z jednostką, obliczona z dokładności procesu i współczynnika bezpieczeństwa zakresu, liczba miejsc po przecinku zgodna z działką elementarną d, wzorcowanie z adiustacją (po adiustacji). | [Wartość] [Jednostka] | {Bereich}: Zakres ważenia (1-4) | Załącznik (niepewność pomiaru, minimalna naważka) | wszystkie | 21
Mindesteinwaage_mJ{Bereich}_SF0K5_01 | Minimalna naważka w zakresie ważenia {Bereich} z jednostką dla współczynnika bezpieczeństwa 0,5 i dokładności procesu 0,1 %, z adiustacją (po adiustacji). | [Wartość] [Jednostka] | {Bereich}: Zakres ważenia (1-4) | Załącznik (niepewność pomiaru, minimalna naważka) | wszystkie | 28
Mindesteinwaage_mJ{Bereich}_SF0K5_01_d | Minimalna naważka w zakresie ważenia {Bereich} z jednostką dla współczynnika bezpieczeństwa 0,5 i dokładności procesu 0,1 %, liczba miejsc po przecinku zgodna z działką elementarną d, z adiustacją (po adiustacji). | [Wartość] [Jednostka] | {Bereich}: Zakres ważenia (1-4) | Załącznik (niepewność pomiaru, minimalna naważka) | wszystkie | 30
Mindesteinwaage_mJ{Bereich}_SF0K5_02 | Minimalna naważka w zakresie ważenia {Bereich} z jednostką dla współczynnika bezpieczeństwa 0,5 i dokładności procesu 0,2 %, z adiustacją (po adiustacji). | [Wartość] [Jednostka] | {Bereich}: Zakres ważenia (1-4) | Załącznik (niepewność pomiaru, minimalna naważka) | wszystkie | 28
Mindesteinwaage_mJ{Bereich}_SF0K5_02_d | Minimalna naważka w zakresie ważenia {Bereich} z jednostką dla współczynnika bezpieczeństwa 0,5 i dokładności procesu 0,2 %, liczba miejsc po przecinku zgodna z działką elementarną d, z adiustacją (po adiustacji). | [Wartość] [Jednostka] | {Bereich}: Zakres ważenia (1-4) | Załącznik (niepewność pomiaru, minimalna naważka) | wszystkie | 30
Mindesteinwaage_mJ{Bereich}_SF0K5_03 | Minimalna naważka w zakresie ważenia {Bereich} z jednostką dla współczynnika bezpieczeństwa 0,5 i dokładności procesu 0,3 %, z adiustacją (po adiustacji). | [Wartość] [Jednostka] | {Bereich}: Zakres ważenia (1-4) | Załącznik (niepewność pomiaru, minimalna naważka) | wszystkie | 28
Mindesteinwaage_mJ{Bereich}_SF0K5_03_d | Minimalna naważka w zakresie ważenia {Bereich} z jednostką dla współczynnika bezpieczeństwa 0,5 i dokładności procesu 0,3 %, liczba miejsc po przecinku zgodna z działką elementarną d, z adiustacją (po adiustacji). | [Wartość] [Jednostka] | {Bereich}: Zakres ważenia (1-4) | Załącznik (niepewność pomiaru, minimalna naważka) | wszystkie | 30
Mindesteinwaage_mJ{Bereich}_SF0K5_05 | Minimalna naważka w zakresie ważenia {Bereich} z jednostką dla współczynnika bezpieczeństwa 0,5 i dokładności procesu 0,5 %, z adiustacją (po adiustacji). | [Wartość] [Jednostka] | {Bereich}: Zakres ważenia (1-4) | Załącznik (niepewność pomiaru, minimalna naważka) | wszystkie | 28
Mindesteinwaage_mJ{Bereich}_SF0K5_05_d | Minimalna naważka w zakresie ważenia {Bereich} z jednostką dla współczynnika bezpieczeństwa 0,5 i dokładności procesu 0,5 %, liczba miejsc po przecinku zgodna z działką elementarną d, z adiustacją (po adiustacji). | [Wartość] [Jednostka] | {Bereich}: Zakres ważenia (1-4) | Załącznik (niepewność pomiaru, minimalna naważka) | wszystkie | 30
Mindesteinwaage_mJ{Bereich}_SF0K5_1 | Minimalna naważka w zakresie ważenia {Bereich} z jednostką dla współczynnika bezpieczeństwa 0,5 i dokładności procesu 1 %, z adiustacją (po adiustacji). | [Wartość] [Jednostka] | {Bereich}: Zakres ważenia (1-4) | Załącznik (niepewność pomiaru, minimalna naważka) | wszystkie | 27
Mindesteinwaage_mJ{Bereich}_SF0K5_10 | Minimalna naważka w zakresie ważenia {Bereich} z jednostką dla współczynnika bezpieczeństwa 0,5 i dokładności procesu 10 %, z adiustacją (po adiustacji). | [Wartość] [Jednostka] | {Bereich}: Zakres ważenia (1-4) | Załącznik (niepewność pomiaru, minimalna naważka) | wszystkie | 28
Mindesteinwaage_mJ{Bereich}_SF0K5_10_d | Minimalna naważka w zakresie ważenia {Bereich} z jednostką dla współczynnika bezpieczeństwa 0,5 i dokładności procesu 10 %, liczba miejsc po przecinku zgodna z działką elementarną d, z adiustacją (po adiustacji). | [Wartość] [Jednostka] | {Bereich}: Zakres ważenia (1-4) | Załącznik (niepewność pomiaru, minimalna naważka) | wszystkie | 30
Mindesteinwaage_mJ{Bereich}_SF0K5_1_d | Minimalna naważka w zakresie ważenia {Bereich} z jednostką dla współczynnika bezpieczeństwa 0,5 i dokładności procesu 1 %, liczba miejsc po przecinku zgodna z działką elementarną d, z adiustacją (po adiustacji). | [Wartość] [Jednostka] | {Bereich}: Zakres ważenia (1-4) | Załącznik (niepewność pomiaru, minimalna naważka) | wszystkie | 29
Mindesteinwaage_mJ{Bereich}_SF0K5_2 | Minimalna naważka w zakresie ważenia {Bereich} z jednostką dla współczynnika bezpieczeństwa 0,5 i dokładności procesu 2 %, z adiustacją (po adiustacji). | [Wartość] [Jednostka] | {Bereich}: Zakres ważenia (1-4) | Załącznik (niepewność pomiaru, minimalna naważka) | wszystkie | 27
Mindesteinwaage_mJ{Bereich}_SF0K5_2_d | Minimalna naważka w zakresie ważenia {Bereich} z jednostką dla współczynnika bezpieczeństwa 0,5 i dokładności procesu 2 %, liczba miejsc po przecinku zgodna z działką elementarną d, z adiustacją (po adiustacji). | [Wartość] [Jednostka] | {Bereich}: Zakres ważenia (1-4) | Załącznik (niepewność pomiaru, minimalna naważka) | wszystkie | 29
Mindesteinwaage_mJ{Bereich}_SF0K5_3 | Minimalna naważka w zakresie ważenia {Bereich} z jednostką dla współczynnika bezpieczeństwa 0,5 i dokładności procesu 3 %, z adiustacją (po adiustacji). | [Wartość] [Jednostka] | {Bereich}: Zakres ważenia (1-4) | Załącznik (niepewność pomiaru, minimalna naważka) | wszystkie | 27
Mindesteinwaage_mJ{Bereich}_SF0K5_3_d | Minimalna naważka w zakresie ważenia {Bereich} z jednostką dla współczynnika bezpieczeństwa 0,5 i dokładności procesu 3 %, liczba miejsc po przecinku zgodna z działką elementarną d, z adiustacją (po adiustacji). | [Wartość] [Jednostka] | {Bereich}: Zakres ważenia (1-4) | Załącznik (niepewność pomiaru, minimalna naważka) | wszystkie | 29
Mindesteinwaage_mJ{Bereich}_SF0K5_5 | Minimalna naważka w zakresie ważenia {Bereich} z jednostką dla współczynnika bezpieczeństwa 0,5 i dokładności procesu 5 %, z adiustacją (po adiustacji). | [Wartość] [Jednostka] | {Bereich}: Zakres ważenia (1-4) | Załącznik (niepewność pomiaru, minimalna naważka) | wszystkie | 27
Mindesteinwaage_mJ{Bereich}_SF0K5_5_d | Minimalna naważka w zakresie ważenia {Bereich} z jednostką dla współczynnika bezpieczeństwa 0,5 i dokładności procesu 5 %, liczba miejsc po przecinku zgodna z działką elementarną d, z adiustacją (po adiustacji). | [Wartość] [Jednostka] | {Bereich}: Zakres ważenia (1-4) | Załącznik (niepewność pomiaru, minimalna naważka) | wszystkie | 29
Mindesteinwaage_mJ{Bereich}_SF10_01 | Minimalna naważka w zakresie ważenia {Bereich} z jednostką dla współczynnika bezpieczeństwa 10 i dokładności procesu 0,1 %, z adiustacją (po adiustacji). | [Wartość] [Jednostka] | {Bereich}: Zakres ważenia (1-4) | Załącznik (niepewność pomiaru, minimalna naważka) | wszystkie | 27
Mindesteinwaage_mJ{Bereich}_SF10_01_d | Minimalna naważka w zakresie ważenia {Bereich} z jednostką dla współczynnika bezpieczeństwa 10 i dokładności procesu 0,1 %, liczba miejsc po przecinku zgodna z działką elementarną d, z adiustacją (po adiustacji). | [Wartość] [Jednostka] | {Bereich}: Zakres ważenia (1-4) | Załącznik (niepewność pomiaru, minimalna naważka) | wszystkie | 29
Mindesteinwaage_mJ{Bereich}_SF10_02 | Minimalna naważka w zakresie ważenia {Bereich} z jednostką dla współczynnika bezpieczeństwa 10 i dokładności procesu 0,2 %, z adiustacją (po adiustacji). | [Wartość] [Jednostka] | {Bereich}: Zakres ważenia (1-4) | Załącznik (niepewność pomiaru, minimalna naważka) | wszystkie | 27
Mindesteinwaage_mJ{Bereich}_SF10_02_d | Minimalna naważka w zakresie ważenia {Bereich} z jednostką dla współczynnika bezpieczeństwa 10 i dokładności procesu 0,2 %, liczba miejsc po przecinku zgodna z działką elementarną d, z adiustacją (po adiustacji). | [Wartość] [Jednostka] | {Bereich}: Zakres ważenia (1-4) | Załącznik (niepewność pomiaru, minimalna naważka) | wszystkie | 29
Mindesteinwaage_mJ{Bereich}_SF10_03 | Minimalna naważka w zakresie ważenia {Bereich} z jednostką dla współczynnika bezpieczeństwa 10 i dokładności procesu 0,3 %, z adiustacją (po adiustacji). | [Wartość] [Jednostka] | {Bereich}: Zakres ważenia (1-4) | Załącznik (niepewność pomiaru, minimalna naważka) | wszystkie | 27
Mindesteinwaage_mJ{Bereich}_SF10_03_d | Minimalna naważka w zakresie ważenia {Bereich} z jednostką dla współczynnika bezpieczeństwa 10 i dokładności procesu 0,3 %, liczba miejsc po przecinku zgodna z działką elementarną d, z adiustacją (po adiustacji). | [Wartość] [Jednostka] | {Bereich}: Zakres ważenia (1-4) | Załącznik (niepewność pomiaru, minimalna naważka) | wszystkie | 29
Mindesteinwaage_mJ{Bereich}_SF10_05 | Minimalna naważka w zakresie ważenia {Bereich} z jednostką dla współczynnika bezpieczeństwa 10 i dokładności procesu 0,5 %, z adiustacją (po adiustacji). | [Wartość] [Jednostka] | {Bereich}: Zakres ważenia (1-4) | Załącznik (niepewność pomiaru, minimalna naważka) | wszystkie | 27
Mindesteinwaage_mJ{Bereich}_SF10_05_d | Minimalna naważka w zakresie ważenia {Bereich} z jednostką dla współczynnika bezpieczeństwa 10 i dokładności procesu 0,5 %, liczba miejsc po przecinku zgodna z działką elementarną d, z adiustacją (po adiustacji). | [Wartość] [Jednostka] | {Bereich}: Zakres ważenia (1-4) | Załącznik (niepewność pomiaru, minimalna naważka) | wszystkie | 29
Mindesteinwaage_mJ{Bereich}_SF10_1 | Minimalna naważka w zakresie ważenia {Bereich} z jednostką dla współczynnika bezpieczeństwa 10 i dokładności procesu 1 %, z adiustacją (po adiustacji). | [Wartość] [Jednostka] | {Bereich}: Zakres ważenia (1-4) | Załącznik (niepewność pomiaru, minimalna naważka) | wszystkie | 26
Mindesteinwaage_mJ{Bereich}_SF10_10 | Minimalna naważka w zakresie ważenia {Bereich} z jednostką dla współczynnika bezpieczeństwa 10 i dokładności procesu 10 %, z adiustacją (po adiustacji). | [Wartość] [Jednostka] | {Bereich}: Zakres ważenia (1-4) | Załącznik (niepewność pomiaru, minimalna naważka) | wszystkie | 27
Mindesteinwaage_mJ{Bereich}_SF10_10_d | Minimalna naważka w zakresie ważenia {Bereich} z jednostką dla współczynnika bezpieczeństwa 10 i dokładności procesu 10 %, liczba miejsc po przecinku zgodna z działką elementarną d, z adiustacją (po adiustacji). | [Wartość] [Jednostka] | {Bereich}: Zakres ważenia (1-4) | Załącznik (niepewność pomiaru, minimalna naważka) | wszystkie | 29
Mindesteinwaage_mJ{Bereich}_SF10_1_d | Minimalna naważka w zakresie ważenia {Bereich} z jednostką dla współczynnika bezpieczeństwa 10 i dokładności procesu 1 %, liczba miejsc po przecinku zgodna z działką elementarną d, z adiustacją (po adiustacji). | [Wartość] [Jednostka] | {Bereich}: Zakres ważenia (1-4) | Załącznik (niepewność pomiaru, minimalna naważka) | wszystkie | 28
Mindesteinwaage_mJ{Bereich}_SF10_2 | Minimalna naważka w zakresie ważenia {Bereich} z jednostką dla współczynnika bezpieczeństwa 10 i dokładności procesu 2 %, z adiustacją (po adiustacji). | [Wartość] [Jednostka] | {Bereich}: Zakres ważenia (1-4) | Załącznik (niepewność pomiaru, minimalna naważka) | wszystkie | 26
Mindesteinwaage_mJ{Bereich}_SF10_2_d | Minimalna naważka w zakresie ważenia {Bereich} z jednostką dla współczynnika bezpieczeństwa 10 i dokładności procesu 2 %, liczba miejsc po przecinku zgodna z działką elementarną d, z adiustacją (po adiustacji). | [Wartość] [Jednostka] | {Bereich}: Zakres ważenia (1-4) | Załącznik (niepewność pomiaru, minimalna naważka) | wszystkie | 28
Mindesteinwaage_mJ{Bereich}_SF10_3 | Minimalna naważka w zakresie ważenia {Bereich} z jednostką dla współczynnika bezpieczeństwa 10 i dokładności procesu 3 %, z adiustacją (po adiustacji). | [Wartość] [Jednostka] | {Bereich}: Zakres ważenia (1-4) | Załącznik (niepewność pomiaru, minimalna naważka) | wszystkie | 26
Mindesteinwaage_mJ{Bereich}_SF10_3_d | Minimalna naważka w zakresie ważenia {Bereich} z jednostką dla współczynnika bezpieczeństwa 10 i dokładności procesu 3 %, liczba miejsc po przecinku zgodna z działką elementarną d, z adiustacją (po adiustacji). | [Wartość] [Jednostka] | {Bereich}: Zakres ważenia (1-4) | Załącznik (niepewność pomiaru, minimalna naważka) | wszystkie | 28
Mindesteinwaage_mJ{Bereich}_SF10_5 | Minimalna naważka w zakresie ważenia {Bereich} z jednostką dla współczynnika bezpieczeństwa 10 i dokładności procesu 5 %, z adiustacją (po adiustacji). | [Wartość] [Jednostka] | {Bereich}: Zakres ważenia (1-4) | Załącznik (niepewność pomiaru, minimalna naważka) | wszystkie | 26
Mindesteinwaage_mJ{Bereich}_SF10_5_d | Minimalna naważka w zakresie ważenia {Bereich} z jednostką dla współczynnika bezpieczeństwa 10 i dokładności procesu 5 %, liczba miejsc po przecinku zgodna z działką elementarną d, z adiustacją (po adiustacji). | [Wartość] [Jednostka] | {Bereich}: Zakres ważenia (1-4) | Załącznik (niepewność pomiaru, minimalna naważka) | wszystkie | 28
Mindesteinwaage_mJ{Bereich}_SF1_01 | Minimalna naważka w zakresie ważenia {Bereich} z jednostką dla współczynnika bezpieczeństwa 1 i dokładności procesu 0,1 %, z adiustacją (po adiustacji). | [Wartość] [Jednostka] | {Bereich}: Zakres ważenia (1-4) | Załącznik (niepewność pomiaru, minimalna naważka) | wszystkie | 26
Mindesteinwaage_mJ{Bereich}_SF1_01_d | Minimalna naważka w zakresie ważenia {Bereich} z jednostką dla współczynnika bezpieczeństwa 1 i dokładności procesu 0,1 %, liczba miejsc po przecinku zgodna z działką elementarną d, z adiustacją (po adiustacji). | [Wartość] [Jednostka] | {Bereich}: Zakres ważenia (1-4) | Załącznik (niepewność pomiaru, minimalna naważka) | wszystkie | 28
Mindesteinwaage_mJ{Bereich}_SF1_02 | Minimalna naważka w zakresie ważenia {Bereich} z jednostką dla współczynnika bezpieczeństwa 1 i dokładności procesu 0,2 %, z adiustacją (po adiustacji). | [Wartość] [Jednostka] | {Bereich}: Zakres ważenia (1-4) | Załącznik (niepewność pomiaru, minimalna naważka) | wszystkie | 26
Mindesteinwaage_mJ{Bereich}_SF1_02_d | Minimalna naważka w zakresie ważenia {Bereich} z jednostką dla współczynnika bezpieczeństwa 1 i dokładności procesu 0,2 %, liczba miejsc po przecinku zgodna z działką elementarną d, z adiustacją (po adiustacji). | [Wartość] [Jednostka] | {Bereich}: Zakres ważenia (1-4) | Załącznik (niepewność pomiaru, minimalna naważka) | wszystkie | 28
Mindesteinwaage_mJ{Bereich}_SF1_03 | Minimalna naważka w zakresie ważenia {Bereich} z jednostką dla współczynnika bezpieczeństwa 1 i dokładności procesu 0,3 %, z adiustacją (po adiustacji). | [Wartość] [Jednostka] | {Bereich}: Zakres ważenia (1-4) | Załącznik (niepewność pomiaru, minimalna naważka) | wszystkie | 26
Mindesteinwaage_mJ{Bereich}_SF1_03_d | Minimalna naważka w zakresie ważenia {Bereich} z jednostką dla współczynnika bezpieczeństwa 1 i dokładności procesu 0,3 %, liczba miejsc po przecinku zgodna z działką elementarną d, z adiustacją (po adiustacji). | [Wartość] [Jednostka] | {Bereich}: Zakres ważenia (1-4) | Załącznik (niepewność pomiaru, minimalna naważka) | wszystkie | 28
Mindesteinwaage_mJ{Bereich}_SF1_05 | Minimalna naważka w zakresie ważenia {Bereich} z jednostką dla współczynnika bezpieczeństwa 1 i dokładności procesu 0,5 %, z adiustacją (po adiustacji). | [Wartość] [Jednostka] | {Bereich}: Zakres ważenia (1-4) | Załącznik (niepewność pomiaru, minimalna naważka) | wszystkie | 26
Mindesteinwaage_mJ{Bereich}_SF1_05_d | Minimalna naważka w zakresie ważenia {Bereich} z jednostką dla współczynnika bezpieczeństwa 1 i dokładności procesu 0,5 %, liczba miejsc po przecinku zgodna z działką elementarną d, z adiustacją (po adiustacji). | [Wartość] [Jednostka] | {Bereich}: Zakres ważenia (1-4) | Załącznik (niepewność pomiaru, minimalna naważka) | wszystkie | 28
Mindesteinwaage_mJ{Bereich}_SF1_1 | Minimalna naważka w zakresie ważenia {Bereich} z jednostką dla współczynnika bezpieczeństwa 1 i dokładności procesu 1 %, z adiustacją (po adiustacji). | [Wartość] [Jednostka] | {Bereich}: Zakres ważenia (1-4) | Załącznik (niepewność pomiaru, minimalna naważka) | wszystkie | 25
Mindesteinwaage_mJ{Bereich}_SF1_10 | Minimalna naważka w zakresie ważenia {Bereich} z jednostką dla współczynnika bezpieczeństwa 1 i dokładności procesu 10 %, z adiustacją (po adiustacji). | [Wartość] [Jednostka] | {Bereich}: Zakres ważenia (1-4) | Załącznik (niepewność pomiaru, minimalna naważka) | wszystkie | 26
Mindesteinwaage_mJ{Bereich}_SF1_10_d | Minimalna naważka w zakresie ważenia {Bereich} z jednostką dla współczynnika bezpieczeństwa 1 i dokładności procesu 10 %, liczba miejsc po przecinku zgodna z działką elementarną d, z adiustacją (po adiustacji). | [Wartość] [Jednostka] | {Bereich}: Zakres ważenia (1-4) | Załącznik (niepewność pomiaru, minimalna naważka) | wszystkie | 28
Mindesteinwaage_mJ{Bereich}_SF1_1_d | Minimalna naważka w zakresie ważenia {Bereich} z jednostką dla współczynnika bezpieczeństwa 1 i dokładności procesu 1 %, liczba miejsc po przecinku zgodna z działką elementarną d, z adiustacją (po adiustacji). | [Wartość] [Jednostka] | {Bereich}: Zakres ważenia (1-4) | Załącznik (niepewność pomiaru, minimalna naważka) | wszystkie | 27
Mindesteinwaage_mJ{Bereich}_SF1_2 | Minimalna naważka w zakresie ważenia {Bereich} z jednostką dla współczynnika bezpieczeństwa 1 i dokładności procesu 2 %, z adiustacją (po adiustacji). | [Wartość] [Jednostka] | {Bereich}: Zakres ważenia (1-4) | Załącznik (niepewność pomiaru, minimalna naważka) | wszystkie | 25
Mindesteinwaage_mJ{Bereich}_SF1_2_d | Minimalna naważka w zakresie ważenia {Bereich} z jednostką dla współczynnika bezpieczeństwa 1 i dokładności procesu 2 %, liczba miejsc po przecinku zgodna z działką elementarną d, z adiustacją (po adiustacji). | [Wartość] [Jednostka] | {Bereich}: Zakres ważenia (1-4) | Załącznik (niepewność pomiaru, minimalna naważka) | wszystkie | 27
Mindesteinwaage_mJ{Bereich}_SF1_3 | Minimalna naważka w zakresie ważenia {Bereich} z jednostką dla współczynnika bezpieczeństwa 1 i dokładności procesu 3 %, z adiustacją (po adiustacji). | [Wartość] [Jednostka] | {Bereich}: Zakres ważenia (1-4) | Załącznik (niepewność pomiaru, minimalna naważka) | wszystkie | 25
Mindesteinwaage_mJ{Bereich}_SF1_3_d | Minimalna naważka w zakresie ważenia {Bereich} z jednostką dla współczynnika bezpieczeństwa 1 i dokładności procesu 3 %, liczba miejsc po przecinku zgodna z działką elementarną d, z adiustacją (po adiustacji). | [Wartość] [Jednostka] | {Bereich}: Zakres ważenia (1-4) | Załącznik (niepewność pomiaru, minimalna naważka) | wszystkie | 27
Mindesteinwaage_mJ{Bereich}_SF1_5 | Minimalna naważka w zakresie ważenia {Bereich} z jednostką dla współczynnika bezpieczeństwa 1 i dokładności procesu 5 %, z adiustacją (po adiustacji). | [Wartość] [Jednostka] | {Bereich}: Zakres ważenia (1-4) | Załącznik (niepewność pomiaru, minimalna naważka) | wszystkie | 25
Mindesteinwaage_mJ{Bereich}_SF1_5_d | Minimalna naważka w zakresie ważenia {Bereich} z jednostką dla współczynnika bezpieczeństwa 1 i dokładności procesu 5 %, liczba miejsc po przecinku zgodna z działką elementarną d, z adiustacją (po adiustacji). | [Wartość] [Jednostka] | {Bereich}: Zakres ważenia (1-4) | Załącznik (niepewność pomiaru, minimalna naważka) | wszystkie | 27
Mindesteinwaage_mJ{Bereich}_SF1K5_01 | Minimalna naważka w zakresie ważenia {Bereich} z jednostką dla współczynnika bezpieczeństwa 1,5 i dokładności procesu 0,1 %, z adiustacją (po adiustacji). | [Wartość] [Jednostka] | {Bereich}: Zakres ważenia (1-4) | Załącznik (niepewność pomiaru, minimalna naważka) | wszystkie | 28
Mindesteinwaage_mJ{Bereich}_SF1K5_01_d | Minimalna naważka w zakresie ważenia {Bereich} z jednostką dla współczynnika bezpieczeństwa 1,5 i dokładności procesu 0,1 %, liczba miejsc po przecinku zgodna z działką elementarną d, z adiustacją (po adiustacji). | [Wartość] [Jednostka] | {Bereich}: Zakres ważenia (1-4) | Załącznik (niepewność pomiaru, minimalna naważka) | wszystkie | 30
Mindesteinwaage_mJ{Bereich}_SF1K5_02 | Minimalna naważka w zakresie ważenia {Bereich} z jednostką dla współczynnika bezpieczeństwa 1,5 i dokładności procesu 0,2 %, z adiustacją (po adiustacji). | [Wartość] [Jednostka] | {Bereich}: Zakres ważenia (1-4) | Załącznik (niepewność pomiaru, minimalna naważka) | wszystkie | 28
Mindesteinwaage_mJ{Bereich}_SF1K5_02_d | Minimalna naważka w zakresie ważenia {Bereich} z jednostką dla współczynnika bezpieczeństwa 1,5 i dokładności procesu 0,2 %, liczba miejsc po przecinku zgodna z działką elementarną d, z adiustacją (po adiustacji). | [Wartość] [Jednostka] | {Bereich}: Zakres ważenia (1-4) | Załącznik (niepewność pomiaru, minimalna naważka) | wszystkie | 30
Mindesteinwaage_mJ{Bereich}_SF1K5_03 | Minimalna naważka w zakresie ważenia {Bereich} z jednostką dla współczynnika bezpieczeństwa 1,5 i dokładności procesu 0,3 %, z adiustacją (po adiustacji). | [Wartość] [Jednostka] | {Bereich}: Zakres ważenia (1-4) | Załącznik (niepewność pomiaru, minimalna naważka) | wszystkie | 28
Mindesteinwaage_mJ{Bereich}_SF1K5_03_d | Minimalna naważka w zakresie ważenia {Bereich} z jednostką dla współczynnika bezpieczeństwa 1,5 i dokładności procesu 0,3 %, liczba miejsc po przecinku zgodna z działką elementarną d, z adiustacją (po adiustacji). | [Wartość] [Jednostka] | {Bereich}: Zakres ważenia (1-4) | Załącznik (niepewność pomiaru, minimalna naważka) | wszystkie | 30
Mindesteinwaage_mJ{Bereich}_SF1K5_05 | Minimalna naważka w zakresie ważenia {Bereich} z jednostką dla współczynnika bezpieczeństwa 1,5 i dokładności procesu 0,5 %, z adiustacją (po adiustacji). | [Wartość] [Jednostka] | {Bereich}: Zakres ważenia (1-4) | Załącznik (niepewność pomiaru, minimalna naważka) | wszystkie | 28
Mindesteinwaage_mJ{Bereich}_SF1K5_05_d | Minimalna naważka w zakresie ważenia {Bereich} z jednostką dla współczynnika bezpieczeństwa 1,5 i dokładności procesu 0,5 %, liczba miejsc po przecinku zgodna z działką elementarną d, z adiustacją (po adiustacji). | [Wartość] [Jednostka] | {Bereich}: Zakres ważenia (1-4) | Załącznik (niepewność pomiaru, minimalna naważka) | wszystkie | 30
Mindesteinwaage_mJ{Bereich}_SF1K5_1 | Minimalna naważka w zakresie ważenia {Bereich} z jednostką dla współczynnika bezpieczeństwa 1,5 i dokładności procesu 1 %, z adiustacją (po adiustacji). | [Wartość] [Jednostka] | {Bereich}: Zakres ważenia (1-4) | Załącznik (niepewność pomiaru, minimalna naważka) | wszystkie | 27
Mindesteinwaage_mJ{Bereich}_SF1K5_10 | Minimalna naważka w zakresie ważenia {Bereich} z jednostką dla współczynnika bezpieczeństwa 1,5 i dokładności procesu 10 %, z adiustacją (po adiustacji). | [Wartość] [Jednostka] | {Bereich}: Zakres ważenia (1-4) | Załącznik (niepewność pomiaru, minimalna naważka) | wszystkie | 28
Mindesteinwaage_mJ{Bereich}_SF1K5_10_d | Minimalna naważka w zakresie ważenia {Bereich} z jednostką dla współczynnika bezpieczeństwa 1,5 i dokładności procesu 10 %, liczba miejsc po przecinku zgodna z działką elementarną d, z adiustacją (po adiustacji). | [Wartość] [Jednostka] | {Bereich}: Zakres ważenia (1-4) | Załącznik (niepewność pomiaru, minimalna naważka) | wszystkie | 30
Mindesteinwaage_mJ{Bereich}_SF1K5_1_d | Minimalna naważka w zakresie ważenia {Bereich} z jednostką dla współczynnika bezpieczeństwa 1,5 i dokładności procesu 1 %, liczba miejsc po przecinku zgodna z działką elementarną d, z adiustacją (po adiustacji). | [Wartość] [Jednostka] | {Bereich}: Zakres ważenia (1-4) | Załącznik (niepewność pomiaru, minimalna naważka) | wszystkie | 29
Mindesteinwaage_mJ{Bereich}_SF1K5_2 | Minimalna naważka w zakresie ważenia {Bereich} z jednostką dla współczynnika bezpieczeństwa 1,5 i dokładności procesu 2 %, z adiustacją (po adiustacji). | [Wartość] [Jednostka] | {Bereich}: Zakres ważenia (1-4) | Załącznik (niepewność pomiaru, minimalna naważka) | wszystkie | 27
Mindesteinwaage_mJ{Bereich}_SF1K5_2_d | Minimalna naważka w zakresie ważenia {Bereich} z jednostką dla współczynnika bezpieczeństwa 1,5 i dokładności procesu 2 %, liczba miejsc po przecinku zgodna z działką elementarną d, z adiustacją (po adiustacji). | [Wartość] [Jednostka] | {Bereich}: Zakres ważenia (1-4) | Załącznik (niepewność pomiaru, minimalna naważka) | wszystkie | 29
Mindesteinwaage_mJ{Bereich}_SF1K5_3 | Minimalna naważka w zakresie ważenia {Bereich} z jednostką dla współczynnika bezpieczeństwa 1,5 i dokładności procesu 3 %, z adiustacją (po adiustacji). | [Wartość] [Jednostka] | {Bereich}: Zakres ważenia (1-4) | Załącznik (niepewność pomiaru, minimalna naważka) | wszystkie | 27
Mindesteinwaage_mJ{Bereich}_SF1K5_3_d | Minimalna naważka w zakresie ważenia {Bereich} z jednostką dla współczynnika bezpieczeństwa 1,5 i dokładności procesu 3 %, liczba miejsc po przecinku zgodna z działką elementarną d, z adiustacją (po adiustacji). | [Wartość] [Jednostka] | {Bereich}: Zakres ważenia (1-4) | Załącznik (niepewność pomiaru, minimalna naważka) | wszystkie | 29
Mindesteinwaage_mJ{Bereich}_SF1K5_5 | Minimalna naważka w zakresie ważenia {Bereich} z jednostką dla współczynnika bezpieczeństwa 1,5 i dokładności procesu 5 %, z adiustacją (po adiustacji). | [Wartość] [Jednostka] | {Bereich}: Zakres ważenia (1-4) | Załącznik (niepewność pomiaru, minimalna naważka) | wszystkie | 27
Mindesteinwaage_mJ{Bereich}_SF1K5_5_d | Minimalna naważka w zakresie ważenia {Bereich} z jednostką dla współczynnika bezpieczeństwa 1,5 i dokładności procesu 5 %, liczba miejsc po przecinku zgodna z działką elementarną d, z adiustacją (po adiustacji). | [Wartość] [Jednostka] | {Bereich}: Zakres ważenia (1-4) | Załącznik (niepewność pomiaru, minimalna naważka) | wszystkie | 29
Mindesteinwaage_mJ{Bereich}_SF2_01 | Minimalna naważka w zakresie ważenia {Bereich} z jednostką dla współczynnika bezpieczeństwa 2 i dokładności procesu 0,1 %, z adiustacją (po adiustacji). | [Wartość] [Jednostka] | {Bereich}: Zakres ważenia (1-4) | Załącznik (niepewność pomiaru, minimalna naważka) | wszystkie | 26
Mindesteinwaage_mJ{Bereich}_SF2_01_d | Minimalna naważka w zakresie ważenia {Bereich} z jednostką dla współczynnika bezpieczeństwa 2 i dokładności procesu 0,1 %, liczba miejsc po przecinku zgodna z działką elementarną d, z adiustacją (po adiustacji). | [Wartość] [Jednostka] | {Bereich}: Zakres ważenia (1-4) | Załącznik (niepewność pomiaru, minimalna naważka) | wszystkie | 28
Mindesteinwaage_mJ{Bereich}_SF2_02 | Minimalna naważka w zakresie ważenia {Bereich} z jednostką dla współczynnika bezpieczeństwa 2 i dokładności procesu 0,2 %, z adiustacją (po adiustacji). | [Wartość] [Jednostka] | {Bereich}: Zakres ważenia (1-4) | Załącznik (niepewność pomiaru, minimalna naważka) | wszystkie | 26
Mindesteinwaage_mJ{Bereich}_SF2_02_d | Minimalna naważka w zakresie ważenia {Bereich} z jednostką dla współczynnika bezpieczeństwa 2 i dokładności procesu 0,2 %, liczba miejsc po przecinku zgodna z działką elementarną d, z adiustacją (po adiustacji). | [Wartość] [Jednostka] | {Bereich}: Zakres ważenia (1-4) | Załącznik (niepewność pomiaru, minimalna naważka) | wszystkie | 28
Mindesteinwaage_mJ{Bereich}_SF2_03 | Minimalna naważka w zakresie ważenia {Bereich} z jednostką dla współczynnika bezpieczeństwa 2 i dokładności procesu 0,3 %, z adiustacją (po adiustacji). | [Wartość] [Jednostka] | {Bereich}: Zakres ważenia (1-4) | Załącznik (niepewność pomiaru, minimalna naważka) | wszystkie | 26
Mindesteinwaage_mJ{Bereich}_SF2_03_d | Minimalna naważka w zakresie ważenia {Bereich} z jednostką dla współczynnika bezpieczeństwa 2 i dokładności procesu 0,3 %, liczba miejsc po przecinku zgodna z działką elementarną d, z adiustacją (po adiustacji). | [Wartość] [Jednostka] | {Bereich}: Zakres ważenia (1-4) | Załącznik (niepewność pomiaru, minimalna naważka) | wszystkie | 28
Mindesteinwaage_mJ{Bereich}_SF2_05 | Minimalna naważka w zakresie ważenia {Bereich} z jednostką dla współczynnika bezpieczeństwa 2 i dokładności procesu 0,5 %, z adiustacją (po adiustacji). | [Wartość] [Jednostka] | {Bereich}: Zakres ważenia (1-4) | Załącznik (niepewność pomiaru, minimalna naważka) | wszystkie | 26
Mindesteinwaage_mJ{Bereich}_SF2_05_d | Minimalna naważka w zakresie ważenia {Bereich} z jednostką dla współczynnika bezpieczeństwa 2 i dokładności procesu 0,5 %, liczba miejsc po przecinku zgodna z działką elementarną d, z adiustacją (po adiustacji). | [Wartość] [Jednostka] | {Bereich}: Zakres ważenia (1-4) | Załącznik (niepewność pomiaru, minimalna naważka) | wszystkie | 28
Mindesteinwaage_mJ{Bereich}_SF2_1 | Minimalna naważka w zakresie ważenia {Bereich} z jednostką dla współczynnika bezpieczeństwa 2 i dokładności procesu 1 %, z adiustacją (po adiustacji). | [Wartość] [Jednostka] | {Bereich}: Zakres ważenia (1-4) | Załącznik (niepewność pomiaru, minimalna naważka) | wszystkie | 25
Mindesteinwaage_mJ{Bereich}_SF2_10 | Minimalna naważka w zakresie ważenia {Bereich} z jednostką dla współczynnika bezpieczeństwa 2 i dokładności procesu 10 %, z adiustacją (po adiustacji). | [Wartość] [Jednostka] | {Bereich}: Zakres ważenia (1-4) | Załącznik (niepewność pomiaru, minimalna naważka) | wszystkie | 26
Mindesteinwaage_mJ{Bereich}_SF2_10_d | Minimalna naważka w zakresie ważenia {Bereich} z jednostką dla współczynnika bezpieczeństwa 2 i dokładności procesu 10 %, liczba miejsc po przecinku zgodna z działką elementarną d, z adiustacją (po adiustacji). | [Wartość] [Jednostka] | {Bereich}: Zakres ważenia (1-4) | Załącznik (niepewność pomiaru, minimalna naważka) | wszystkie | 28
Mindesteinwaage_mJ{Bereich}_SF2_1_d | Minimalna naważka w zakresie ważenia {Bereich} z jednostką dla współczynnika bezpieczeństwa 2 i dokładności procesu 1 %, liczba miejsc po przecinku zgodna z działką elementarną d, z adiustacją (po adiustacji). | [Wartość] [Jednostka] | {Bereich}: Zakres ważenia (1-4) | Załącznik (niepewność pomiaru, minimalna naważka) | wszystkie | 27
Mindesteinwaage_mJ{Bereich}_SF2_2 | Minimalna naważka w zakresie ważenia {Bereich} z jednostką dla współczynnika bezpieczeństwa 2 i dokładności procesu 2 %, z adiustacją (po adiustacji). | [Wartość] [Jednostka] | {Bereich}: Zakres ważenia (1-4) | Załącznik (niepewność pomiaru, minimalna naważka) | wszystkie | 25
Mindesteinwaage_mJ{Bereich}_SF2_2_d | Minimalna naważka w zakresie ważenia {Bereich} z jednostką dla współczynnika bezpieczeństwa 2 i dokładności procesu 2 %, liczba miejsc po przecinku zgodna z działką elementarną d, z adiustacją (po adiustacji). | [Wartość] [Jednostka] | {Bereich}: Zakres ważenia (1-4) | Załącznik (niepewność pomiaru, minimalna naważka) | wszystkie | 27
Mindesteinwaage_mJ{Bereich}_SF2_3 | Minimalna naważka w zakresie ważenia {Bereich} z jednostką dla współczynnika bezpieczeństwa 2 i dokładności procesu 3 %, z adiustacją (po adiustacji). | [Wartość] [Jednostka] | {Bereich}: Zakres ważenia (1-4) | Załącznik (niepewność pomiaru, minimalna naważka) | wszystkie | 25
Mindesteinwaage_mJ{Bereich}_SF2_3_d | Minimalna naważka w zakresie ważenia {Bereich} z jednostką dla współczynnika bezpieczeństwa 2 i dokładności procesu 3 %, liczba miejsc po przecinku zgodna z działką elementarną d, z adiustacją (po adiustacji). | [Wartość] [Jednostka] | {Bereich}: Zakres ważenia (1-4) | Załącznik (niepewność pomiaru, minimalna naważka) | wszystkie | 27
Mindesteinwaage_mJ{Bereich}_SF2_5 | Minimalna naważka w zakresie ważenia {Bereich} z jednostką dla współczynnika bezpieczeństwa 2 i dokładności procesu 5 %, z adiustacją (po adiustacji). | [Wartość] [Jednostka] | {Bereich}: Zakres ważenia (1-4) | Załącznik (niepewność pomiaru, minimalna naważka) | wszystkie | 25
Mindesteinwaage_mJ{Bereich}_SF2_5_d | Minimalna naważka w zakresie ważenia {Bereich} z jednostką dla współczynnika bezpieczeństwa 2 i dokładności procesu 5 %, liczba miejsc po przecinku zgodna z działką elementarną d, z adiustacją (po adiustacji). | [Wartość] [Jednostka] | {Bereich}: Zakres ważenia (1-4) | Załącznik (niepewność pomiaru, minimalna naważka) | wszystkie | 27
Mindesteinwaage_mJ{Bereich}_SF2K5_01 | Minimalna naważka w zakresie ważenia {Bereich} z jednostką dla współczynnika bezpieczeństwa 2,5 i dokładności procesu 0,1 %, z adiustacją (po adiustacji). | [Wartość] [Jednostka] | {Bereich}: Zakres ważenia (1-4) | Załącznik (niepewność pomiaru, minimalna naważka) | wszystkie | 28
Mindesteinwaage_mJ{Bereich}_SF2K5_01_d | Minimalna naważka w zakresie ważenia {Bereich} z jednostką dla współczynnika bezpieczeństwa 2,5 i dokładności procesu 0,1 %, liczba miejsc po przecinku zgodna z działką elementarną d, z adiustacją (po adiustacji). | [Wartość] [Jednostka] | {Bereich}: Zakres ważenia (1-4) | Załącznik (niepewność pomiaru, minimalna naważka) | wszystkie | 30
Mindesteinwaage_mJ{Bereich}_SF2K5_02 | Minimalna naważka w zakresie ważenia {Bereich} z jednostką dla współczynnika bezpieczeństwa 2,5 i dokładności procesu 0,2 %, z adiustacją (po adiustacji). | [Wartość] [Jednostka] | {Bereich}: Zakres ważenia (1-4) | Załącznik (niepewność pomiaru, minimalna naważka) | wszystkie | 28
Mindesteinwaage_mJ{Bereich}_SF2K5_02_d | Minimalna naważka w zakresie ważenia {Bereich} z jednostką dla współczynnika bezpieczeństwa 2,5 i dokładności procesu 0,2 %, liczba miejsc po przecinku zgodna z działką elementarną d, z adiustacją (po adiustacji). | [Wartość] [Jednostka] | {Bereich}: Zakres ważenia (1-4) | Załącznik (niepewność pomiaru, minimalna naważka) | wszystkie | 30
Mindesteinwaage_mJ{Bereich}_SF2K5_03 | Minimalna naważka w zakresie ważenia {Bereich} z jednostką dla współczynnika bezpieczeństwa 2,5 i dokładności procesu 0,3 %, z adiustacją (po adiustacji). | [Wartość] [Jednostka] | {Bereich}: Zakres ważenia (1-4) | Załącznik (niepewność pomiaru, minimalna naważka) | wszystkie | 28
Mindesteinwaage_mJ{Bereich}_SF2K5_03_d | Minimalna naważka w zakresie ważenia {Bereich} z jednostką dla współczynnika bezpieczeństwa 2,5 i dokładności procesu 0,3 %, liczba miejsc po przecinku zgodna z działką elementarną d, z adiustacją (po adiustacji). | [Wartość] [Jednostka] | {Bereich}: Zakres ważenia (1-4) | Załącznik (niepewność pomiaru, minimalna naważka) | wszystkie | 30
Mindesteinwaage_mJ{Bereich}_SF2K5_05 | Minimalna naważka w zakresie ważenia {Bereich} z jednostką dla współczynnika bezpieczeństwa 2,5 i dokładności procesu 0,5 %, z adiustacją (po adiustacji). | [Wartość] [Jednostka] | {Bereich}: Zakres ważenia (1-4) | Załącznik (niepewność pomiaru, minimalna naważka) | wszystkie | 28
Mindesteinwaage_mJ{Bereich}_SF2K5_05_d | Minimalna naważka w zakresie ważenia {Bereich} z jednostką dla współczynnika bezpieczeństwa 2,5 i dokładności procesu 0,5 %, liczba miejsc po przecinku zgodna z działką elementarną d, z adiustacją (po adiustacji). | [Wartość] [Jednostka] | {Bereich}: Zakres ważenia (1-4) | Załącznik (niepewność pomiaru, minimalna naważka) | wszystkie | 30
Mindesteinwaage_mJ{Bereich}_SF2K5_1 | Minimalna naważka w zakresie ważenia {Bereich} z jednostką dla współczynnika bezpieczeństwa 2,5 i dokładności procesu 1 %, z adiustacją (po adiustacji). | [Wartość] [Jednostka] | {Bereich}: Zakres ważenia (1-4) | Załącznik (niepewność pomiaru, minimalna naważka) | wszystkie | 27
Mindesteinwaage_mJ{Bereich}_SF2K5_10 | Minimalna naważka w zakresie ważenia {Bereich} z jednostką dla współczynnika bezpieczeństwa 2,5 i dokładności procesu 10 %, z adiustacją (po adiustacji). | [Wartość] [Jednostka] | {Bereich}: Zakres ważenia (1-4) | Załącznik (niepewność pomiaru, minimalna naważka) | wszystkie | 28
Mindesteinwaage_mJ{Bereich}_SF2K5_10_d | Minimalna naważka w zakresie ważenia {Bereich} z jednostką dla współczynnika bezpieczeństwa 2,5 i dokładności procesu 10 %, liczba miejsc po przecinku zgodna z działką elementarną d, z adiustacją (po adiustacji). | [Wartość] [Jednostka] | {Bereich}: Zakres ważenia (1-4) | Załącznik (niepewność pomiaru, minimalna naważka) | wszystkie | 30
Mindesteinwaage_mJ{Bereich}_SF2K5_1_d | Minimalna naważka w zakresie ważenia {Bereich} z jednostką dla współczynnika bezpieczeństwa 2,5 i dokładności procesu 1 %, liczba miejsc po przecinku zgodna z działką elementarną d, z adiustacją (po adiustacji). | [Wartość] [Jednostka] | {Bereich}: Zakres ważenia (1-4) | Załącznik (niepewność pomiaru, minimalna naważka) | wszystkie | 29
Mindesteinwaage_mJ{Bereich}_SF2K5_2 | Minimalna naważka w zakresie ważenia {Bereich} z jednostką dla współczynnika bezpieczeństwa 2,5 i dokładności procesu 2 %, z adiustacją (po adiustacji). | [Wartość] [Jednostka] | {Bereich}: Zakres ważenia (1-4) | Załącznik (niepewność pomiaru, minimalna naważka) | wszystkie | 27
Mindesteinwaage_mJ{Bereich}_SF2K5_2_d | Minimalna naważka w zakresie ważenia {Bereich} z jednostką dla współczynnika bezpieczeństwa 2,5 i dokładności procesu 2 %, liczba miejsc po przecinku zgodna z działką elementarną d, z adiustacją (po adiustacji). | [Wartość] [Jednostka] | {Bereich}: Zakres ważenia (1-4) | Załącznik (niepewność pomiaru, minimalna naważka) | wszystkie | 29
Mindesteinwaage_mJ{Bereich}_SF2K5_3 | Minimalna naważka w zakresie ważenia {Bereich} z jednostką dla współczynnika bezpieczeństwa 2,5 i dokładności procesu 3 %, z adiustacją (po adiustacji). | [Wartość] [Jednostka] | {Bereich}: Zakres ważenia (1-4) | Załącznik (niepewność pomiaru, minimalna naważka) | wszystkie | 27
Mindesteinwaage_mJ{Bereich}_SF2K5_3_d | Minimalna naważka w zakresie ważenia {Bereich} z jednostką dla współczynnika bezpieczeństwa 2,5 i dokładności procesu 3 %, liczba miejsc po przecinku zgodna z działką elementarną d, z adiustacją (po adiustacji). | [Wartość] [Jednostka] | {Bereich}: Zakres ważenia (1-4) | Załącznik (niepewność pomiaru, minimalna naważka) | wszystkie | 29
Mindesteinwaage_mJ{Bereich}_SF2K5_5 | Minimalna naważka w zakresie ważenia {Bereich} z jednostką dla współczynnika bezpieczeństwa 2,5 i dokładności procesu 5 %, z adiustacją (po adiustacji). | [Wartość] [Jednostka] | {Bereich}: Zakres ważenia (1-4) | Załącznik (niepewność pomiaru, minimalna naważka) | wszystkie | 27
Mindesteinwaage_mJ{Bereich}_SF2K5_5_d | Minimalna naważka w zakresie ważenia {Bereich} z jednostką dla współczynnika bezpieczeństwa 2,5 i dokładności procesu 5 %, liczba miejsc po przecinku zgodna z działką elementarną d, z adiustacją (po adiustacji). | [Wartość] [Jednostka] | {Bereich}: Zakres ważenia (1-4) | Załącznik (niepewność pomiaru, minimalna naważka) | wszystkie | 29
Mindesteinwaage_mJ{Bereich}_SF3_01 | Minimalna naważka w zakresie ważenia {Bereich} z jednostką dla współczynnika bezpieczeństwa 3 i dokładności procesu 0,1 %, z adiustacją (po adiustacji). | [Wartość] [Jednostka] | {Bereich}: Zakres ważenia (1-4) | Załącznik (niepewność pomiaru, minimalna naważka) | wszystkie | 26
Mindesteinwaage_mJ{Bereich}_SF3_01_d | Minimalna naważka w zakresie ważenia {Bereich} z jednostką dla współczynnika bezpieczeństwa 3 i dokładności procesu 0,1 %, liczba miejsc po przecinku zgodna z działką elementarną d, z adiustacją (po adiustacji). | [Wartość] [Jednostka] | {Bereich}: Zakres ważenia (1-4) | Załącznik (niepewność pomiaru, minimalna naważka) | wszystkie | 28
Mindesteinwaage_mJ{Bereich}_SF3_02 | Minimalna naważka w zakresie ważenia {Bereich} z jednostką dla współczynnika bezpieczeństwa 3 i dokładności procesu 0,2 %, z adiustacją (po adiustacji). | [Wartość] [Jednostka] | {Bereich}: Zakres ważenia (1-4) | Załącznik (niepewność pomiaru, minimalna naważka) | wszystkie | 26
Mindesteinwaage_mJ{Bereich}_SF3_02_d | Minimalna naważka w zakresie ważenia {Bereich} z jednostką dla współczynnika bezpieczeństwa 3 i dokładności procesu 0,2 %, liczba miejsc po przecinku zgodna z działką elementarną d, z adiustacją (po adiustacji). | [Wartość] [Jednostka] | {Bereich}: Zakres ważenia (1-4) | Załącznik (niepewność pomiaru, minimalna naważka) | wszystkie | 28
Mindesteinwaage_mJ{Bereich}_SF3_03 | Minimalna naważka w zakresie ważenia {Bereich} z jednostką dla współczynnika bezpieczeństwa 3 i dokładności procesu 0,3 %, z adiustacją (po adiustacji). | [Wartość] [Jednostka] | {Bereich}: Zakres ważenia (1-4) | Załącznik (niepewność pomiaru, minimalna naważka) | wszystkie | 26
Mindesteinwaage_mJ{Bereich}_SF3_03_d | Minimalna naważka w zakresie ważenia {Bereich} z jednostką dla współczynnika bezpieczeństwa 3 i dokładności procesu 0,3 %, liczba miejsc po przecinku zgodna z działką elementarną d, z adiustacją (po adiustacji). | [Wartość] [Jednostka] | {Bereich}: Zakres ważenia (1-4) | Załącznik (niepewność pomiaru, minimalna naważka) | wszystkie | 28
Mindesteinwaage_mJ{Bereich}_SF3_05 | Minimalna naważka w zakresie ważenia {Bereich} z jednostką dla współczynnika bezpieczeństwa 3 i dokładności procesu 0,5 %, z adiustacją (po adiustacji). | [Wartość] [Jednostka] | {Bereich}: Zakres ważenia (1-4) | Załącznik (niepewność pomiaru, minimalna naważka) | wszystkie | 26
Mindesteinwaage_mJ{Bereich}_SF3_05_d | Minimalna naważka w zakresie ważenia {Bereich} z jednostką dla współczynnika bezpieczeństwa 3 i dokładności procesu 0,5 %, liczba miejsc po przecinku zgodna z działką elementarną d, z adiustacją (po adiustacji). | [Wartość] [Jednostka] | {Bereich}: Zakres ważenia (1-4) | Załącznik (niepewność pomiaru, minimalna naważka) | wszystkie | 28
Mindesteinwaage_mJ{Bereich}_SF3_1 | Minimalna naważka w zakresie ważenia {Bereich} z jednostką dla współczynnika bezpieczeństwa 3 i dokładności procesu 1 %, z adiustacją (po adiustacji). | [Wartość] [Jednostka] | {Bereich}: Zakres ważenia (1-4) | Załącznik (niepewność pomiaru, minimalna naważka) | wszystkie | 25
Mindesteinwaage_mJ{Bereich}_SF3_10 | Minimalna naważka w zakresie ważenia {Bereich} z jednostką dla współczynnika bezpieczeństwa 3 i dokładności procesu 10 %, z adiustacją (po adiustacji). | [Wartość] [Jednostka] | {Bereich}: Zakres ważenia (1-4) | Załącznik (niepewność pomiaru, minimalna naważka) | wszystkie | 26
Mindesteinwaage_mJ{Bereich}_SF3_10_d | Minimalna naważka w zakresie ważenia {Bereich} z jednostką dla współczynnika bezpieczeństwa 3 i dokładności procesu 10 %, liczba miejsc po przecinku zgodna z działką elementarną d, z adiustacją (po adiustacji). | [Wartość] [Jednostka] | {Bereich}: Zakres ważenia (1-4) | Załącznik (niepewność pomiaru, minimalna naważka) | wszystkie | 28
Mindesteinwaage_mJ{Bereich}_SF3_1_d | Minimalna naważka w zakresie ważenia {Bereich} z jednostką dla współczynnika bezpieczeństwa 3 i dokładności procesu 1 %, liczba miejsc po przecinku zgodna z działką elementarną d, z adiustacją (po adiustacji). | [Wartość] [Jednostka] | {Bereich}: Zakres ważenia (1-4) | Załącznik (niepewność pomiaru, minimalna naważka) | wszystkie | 27
Mindesteinwaage_mJ{Bereich}_SF3_2 | Minimalna naważka w zakresie ważenia {Bereich} z jednostką dla współczynnika bezpieczeństwa 3 i dokładności procesu 2 %, z adiustacją (po adiustacji). | [Wartość] [Jednostka] | {Bereich}: Zakres ważenia (1-4) | Załącznik (niepewność pomiaru, minimalna naważka) | wszystkie | 25
Mindesteinwaage_mJ{Bereich}_SF3_2_d | Minimalna naważka w zakresie ważenia {Bereich} z jednostką dla współczynnika bezpieczeństwa 3 i dokładności procesu 2 %, liczba miejsc po przecinku zgodna z działką elementarną d, z adiustacją (po adiustacji). | [Wartość] [Jednostka] | {Bereich}: Zakres ważenia (1-4) | Załącznik (niepewność pomiaru, minimalna naważka) | wszystkie | 27
Mindesteinwaage_mJ{Bereich}_SF3_3 | Minimalna naważka w zakresie ważenia {Bereich} z jednostką dla współczynnika bezpieczeństwa 3 i dokładności procesu 3 %, z adiustacją (po adiustacji). | [Wartość] [Jednostka] | {Bereich}: Zakres ważenia (1-4) | Załącznik (niepewność pomiaru, minimalna naważka) | wszystkie | 25
Mindesteinwaage_mJ{Bereich}_SF3_3_d | Minimalna naważka w zakresie ważenia {Bereich} z jednostką dla współczynnika bezpieczeństwa 3 i dokładności procesu 3 %, liczba miejsc po przecinku zgodna z działką elementarną d, z adiustacją (po adiustacji). | [Wartość] [Jednostka] | {Bereich}: Zakres ważenia (1-4) | Załącznik (niepewność pomiaru, minimalna naważka) | wszystkie | 27
Mindesteinwaage_mJ{Bereich}_SF3_5 | Minimalna naważka w zakresie ważenia {Bereich} z jednostką dla współczynnika bezpieczeństwa 3 i dokładności procesu 5 %, z adiustacją (po adiustacji). | [Wartość] [Jednostka] | {Bereich}: Zakres ważenia (1-4) | Załącznik (niepewność pomiaru, minimalna naważka) | wszystkie | 25
Mindesteinwaage_mJ{Bereich}_SF3_5_d | Minimalna naważka w zakresie ważenia {Bereich} z jednostką dla współczynnika bezpieczeństwa 3 i dokładności procesu 5 %, liczba miejsc po przecinku zgodna z działką elementarną d, z adiustacją (po adiustacji). | [Wartość] [Jednostka] | {Bereich}: Zakres ważenia (1-4) | Załącznik (niepewność pomiaru, minimalna naważka) | wszystkie | 27
Mindesteinwaage_mJ{Bereich}_SF5_01 | Minimalna naważka w zakresie ważenia {Bereich} z jednostką dla współczynnika bezpieczeństwa 5 i dokładności procesu 0,1 %, z adiustacją (po adiustacji). | [Wartość] [Jednostka] | {Bereich}: Zakres ważenia (1-4) | Załącznik (niepewność pomiaru, minimalna naważka) | wszystkie | 26
Mindesteinwaage_mJ{Bereich}_SF5_01_d | Minimalna naważka w zakresie ważenia {Bereich} z jednostką dla współczynnika bezpieczeństwa 5 i dokładności procesu 0,1 %, liczba miejsc po przecinku zgodna z działką elementarną d, z adiustacją (po adiustacji). | [Wartość] [Jednostka] | {Bereich}: Zakres ważenia (1-4) | Załącznik (niepewność pomiaru, minimalna naważka) | wszystkie | 28
Mindesteinwaage_mJ{Bereich}_SF5_02 | Minimalna naważka w zakresie ważenia {Bereich} z jednostką dla współczynnika bezpieczeństwa 5 i dokładności procesu 0,2 %, z adiustacją (po adiustacji). | [Wartość] [Jednostka] | {Bereich}: Zakres ważenia (1-4) | Załącznik (niepewność pomiaru, minimalna naważka) | wszystkie | 26
Mindesteinwaage_mJ{Bereich}_SF5_02_d | Minimalna naważka w zakresie ważenia {Bereich} z jednostką dla współczynnika bezpieczeństwa 5 i dokładności procesu 0,2 %, liczba miejsc po przecinku zgodna z działką elementarną d, z adiustacją (po adiustacji). | [Wartość] [Jednostka] | {Bereich}: Zakres ważenia (1-4) | Załącznik (niepewność pomiaru, minimalna naważka) | wszystkie | 28
Mindesteinwaage_mJ{Bereich}_SF5_03 | Minimalna naważka w zakresie ważenia {Bereich} z jednostką dla współczynnika bezpieczeństwa 5 i dokładności procesu 0,3 %, z adiustacją (po adiustacji). | [Wartość] [Jednostka] | {Bereich}: Zakres ważenia (1-4) | Załącznik (niepewność pomiaru, minimalna naważka) | wszystkie | 26
Mindesteinwaage_mJ{Bereich}_SF5_03_d | Minimalna naważka w zakresie ważenia {Bereich} z jednostką dla współczynnika bezpieczeństwa 5 i dokładności procesu 0,3 %, liczba miejsc po przecinku zgodna z działką elementarną d, z adiustacją (po adiustacji). | [Wartość] [Jednostka] | {Bereich}: Zakres ważenia (1-4) | Załącznik (niepewność pomiaru, minimalna naważka) | wszystkie | 28
Mindesteinwaage_mJ{Bereich}_SF5_05 | Minimalna naważka w zakresie ważenia {Bereich} z jednostką dla współczynnika bezpieczeństwa 5 i dokładności procesu 0,5 %, z adiustacją (po adiustacji). | [Wartość] [Jednostka] | {Bereich}: Zakres ważenia (1-4) | Załącznik (niepewność pomiaru, minimalna naważka) | wszystkie | 26
Mindesteinwaage_mJ{Bereich}_SF5_05_d | Minimalna naważka w zakresie ważenia {Bereich} z jednostką dla współczynnika bezpieczeństwa 5 i dokładności procesu 0,5 %, liczba miejsc po przecinku zgodna z działką elementarną d, z adiustacją (po adiustacji). | [Wartość] [Jednostka] | {Bereich}: Zakres ważenia (1-4) | Załącznik (niepewność pomiaru, minimalna naważka) | wszystkie | 28
Mindesteinwaage_mJ{Bereich}_SF5_1 | Minimalna naważka w zakresie ważenia {Bereich} z jednostką dla współczynnika bezpieczeństwa 5 i dokładności procesu 1 %, z adiustacją (po adiustacji). | [Wartość] [Jednostka] | {Bereich}: Zakres ważenia (1-4) | Załącznik (niepewność pomiaru, minimalna naważka) | wszystkie | 25
Mindesteinwaage_mJ{Bereich}_SF5_10 | Minimalna naważka w zakresie ważenia {Bereich} z jednostką dla współczynnika bezpieczeństwa 5 i dokładności procesu 10 %, z adiustacją (po adiustacji). | [Wartość] [Jednostka] | {Bereich}: Zakres ważenia (1-4) | Załącznik (niepewność pomiaru, minimalna naważka) | wszystkie | 26
Mindesteinwaage_mJ{Bereich}_SF5_10_d | Minimalna naważka w zakresie ważenia {Bereich} z jednostką dla współczynnika bezpieczeństwa 5 i dokładności procesu 10 %, liczba miejsc po przecinku zgodna z działką elementarną d, z adiustacją (po adiustacji). | [Wartość] [Jednostka] | {Bereich}: Zakres ważenia (1-4) | Załącznik (niepewność pomiaru, minimalna naważka) | wszystkie | 28
Mindesteinwaage_mJ{Bereich}_SF5_1_d | Minimalna naważka w zakresie ważenia {Bereich} z jednostką dla współczynnika bezpieczeństwa 5 i dokładności procesu 1 %, liczba miejsc po przecinku zgodna z działką elementarną d, z adiustacją (po adiustacji). | [Wartość] [Jednostka] | {Bereich}: Zakres ważenia (1-4) | Załącznik (niepewność pomiaru, minimalna naważka) | wszystkie | 27
Mindesteinwaage_mJ{Bereich}_SF5_2 | Minimalna naważka w zakresie ważenia {Bereich} z jednostką dla współczynnika bezpieczeństwa 5 i dokładności procesu 2 %, z adiustacją (po adiustacji). | [Wartość] [Jednostka] | {Bereich}: Zakres ważenia (1-4) | Załącznik (niepewność pomiaru, minimalna naważka) | wszystkie | 25
Mindesteinwaage_mJ{Bereich}_SF5_2_d | Minimalna naważka w zakresie ważenia {Bereich} z jednostką dla współczynnika bezpieczeństwa 5 i dokładności procesu 2 %, liczba miejsc po przecinku zgodna z działką elementarną d, z adiustacją (po adiustacji). | [Wartość] [Jednostka] | {Bereich}: Zakres ważenia (1-4) | Załącznik (niepewność pomiaru, minimalna naważka) | wszystkie | 27
Mindesteinwaage_mJ{Bereich}_SF5_3 | Minimalna naważka w zakresie ważenia {Bereich} z jednostką dla współczynnika bezpieczeństwa 5 i dokładności procesu 3 %, z adiustacją (po adiustacji). | [Wartość] [Jednostka] | {Bereich}: Zakres ważenia (1-4) | Załącznik (niepewność pomiaru, minimalna naważka) | wszystkie | 25
Mindesteinwaage_mJ{Bereich}_SF5_3_d | Minimalna naważka w zakresie ważenia {Bereich} z jednostką dla współczynnika bezpieczeństwa 5 i dokładności procesu 3 %, liczba miejsc po przecinku zgodna z działką elementarną d, z adiustacją (po adiustacji). | [Wartość] [Jednostka] | {Bereich}: Zakres ważenia (1-4) | Załącznik (niepewność pomiaru, minimalna naważka) | wszystkie | 27
Mindesteinwaage_mJ{Bereich}_SF5_5 | Minimalna naważka w zakresie ważenia {Bereich} z jednostką dla współczynnika bezpieczeństwa 5 i dokładności procesu 5 %, z adiustacją (po adiustacji). | [Wartość] [Jednostka] | {Bereich}: Zakres ważenia (1-4) | Załącznik (niepewność pomiaru, minimalna naważka) | wszystkie | 25
Mindesteinwaage_mJ{Bereich}_SF5_5_d | Minimalna naważka w zakresie ważenia {Bereich} z jednostką dla współczynnika bezpieczeństwa 5 i dokładności procesu 5 %, liczba miejsc po przecinku zgodna z działką elementarną d, z adiustacją (po adiustacji). | [Wartość] [Jednostka] | {Bereich}: Zakres ważenia (1-4) | Załącznik (niepewność pomiaru, minimalna naważka) | wszystkie | 27
Mindesteinwaage_oJ{Bereich} | Minimalna naważka w zakresie ważenia {Bereich} z jednostką, obliczona z dokładności procesu i współczynnika bezpieczeństwa zakresu, wzorcowanie bez adiustacji (przed adiustacją). | [Wartość] [Jednostka] | {Bereich}: Zakres ważenia (1-4) | Załącznik (niepewność pomiaru, minimalna naważka) | wszystkie | 19
Mindesteinwaage_oJ{Bereich}_d | Minimalna naważka w zakresie ważenia {Bereich} z jednostką, obliczona z dokładności procesu i współczynnika bezpieczeństwa zakresu, liczba miejsc po przecinku zgodna z działką elementarną d, wzorcowanie bez adiustacji (przed adiustacją). | [Wartość] [Jednostka] | {Bereich}: Zakres ważenia (1-4) | Załącznik (niepewność pomiaru, minimalna naważka) | wszystkie | 21
Mindesteinwaage_oJ{Bereich}_SF0K5_01 | Minimalna naważka w zakresie ważenia {Bereich} z jednostką dla współczynnika bezpieczeństwa 0,5 i dokładności procesu 0,1 %, bez adiustacji (przed adiustacją). | [Wartość] [Jednostka] | {Bereich}: Zakres ważenia (1-4) | Załącznik (niepewność pomiaru, minimalna naważka) | wszystkie | 28
Mindesteinwaage_oJ{Bereich}_SF0K5_01_d | Minimalna naważka w zakresie ważenia {Bereich} z jednostką dla współczynnika bezpieczeństwa 0,5 i dokładności procesu 0,1 %, liczba miejsc po przecinku zgodna z działką elementarną d, bez adiustacji (przed adiustacją). | [Wartość] [Jednostka] | {Bereich}: Zakres ważenia (1-4) | Załącznik (niepewność pomiaru, minimalna naważka) | wszystkie | 30
Mindesteinwaage_oJ{Bereich}_SF0K5_02 | Minimalna naważka w zakresie ważenia {Bereich} z jednostką dla współczynnika bezpieczeństwa 0,5 i dokładności procesu 0,2 %, bez adiustacji (przed adiustacją). | [Wartość] [Jednostka] | {Bereich}: Zakres ważenia (1-4) | Załącznik (niepewność pomiaru, minimalna naważka) | wszystkie | 28
Mindesteinwaage_oJ{Bereich}_SF0K5_02_d | Minimalna naważka w zakresie ważenia {Bereich} z jednostką dla współczynnika bezpieczeństwa 0,5 i dokładności procesu 0,2 %, liczba miejsc po przecinku zgodna z działką elementarną d, bez adiustacji (przed adiustacją). | [Wartość] [Jednostka] | {Bereich}: Zakres ważenia (1-4) | Załącznik (niepewność pomiaru, minimalna naważka) | wszystkie | 30
Mindesteinwaage_oJ{Bereich}_SF0K5_03 | Minimalna naważka w zakresie ważenia {Bereich} z jednostką dla współczynnika bezpieczeństwa 0,5 i dokładności procesu 0,3 %, bez adiustacji (przed adiustacją). | [Wartość] [Jednostka] | {Bereich}: Zakres ważenia (1-4) | Załącznik (niepewność pomiaru, minimalna naważka) | wszystkie | 28
Mindesteinwaage_oJ{Bereich}_SF0K5_03_d | Minimalna naważka w zakresie ważenia {Bereich} z jednostką dla współczynnika bezpieczeństwa 0,5 i dokładności procesu 0,3 %, liczba miejsc po przecinku zgodna z działką elementarną d, bez adiustacji (przed adiustacją). | [Wartość] [Jednostka] | {Bereich}: Zakres ważenia (1-4) | Załącznik (niepewność pomiaru, minimalna naważka) | wszystkie | 30
Mindesteinwaage_oJ{Bereich}_SF0K5_05 | Minimalna naważka w zakresie ważenia {Bereich} z jednostką dla współczynnika bezpieczeństwa 0,5 i dokładności procesu 0,5 %, bez adiustacji (przed adiustacją). | [Wartość] [Jednostka] | {Bereich}: Zakres ważenia (1-4) | Załącznik (niepewność pomiaru, minimalna naważka) | wszystkie | 28
Mindesteinwaage_oJ{Bereich}_SF0K5_05_d | Minimalna naważka w zakresie ważenia {Bereich} z jednostką dla współczynnika bezpieczeństwa 0,5 i dokładności procesu 0,5 %, liczba miejsc po przecinku zgodna z działką elementarną d, bez adiustacji (przed adiustacją). | [Wartość] [Jednostka] | {Bereich}: Zakres ważenia (1-4) | Załącznik (niepewność pomiaru, minimalna naważka) | wszystkie | 30
Mindesteinwaage_oJ{Bereich}_SF0K5_1 | Minimalna naważka w zakresie ważenia {Bereich} z jednostką dla współczynnika bezpieczeństwa 0,5 i dokładności procesu 1 %, bez adiustacji (przed adiustacją). | [Wartość] [Jednostka] | {Bereich}: Zakres ważenia (1-4) | Załącznik (niepewność pomiaru, minimalna naważka) | wszystkie | 27
Mindesteinwaage_oJ{Bereich}_SF0K5_10 | Minimalna naważka w zakresie ważenia {Bereich} z jednostką dla współczynnika bezpieczeństwa 0,5 i dokładności procesu 10 %, bez adiustacji (przed adiustacją). | [Wartość] [Jednostka] | {Bereich}: Zakres ważenia (1-4) | Załącznik (niepewność pomiaru, minimalna naważka) | wszystkie | 28
Mindesteinwaage_oJ{Bereich}_SF0K5_10_d | Minimalna naważka w zakresie ważenia {Bereich} z jednostką dla współczynnika bezpieczeństwa 0,5 i dokładności procesu 10 %, liczba miejsc po przecinku zgodna z działką elementarną d, bez adiustacji (przed adiustacją). | [Wartość] [Jednostka] | {Bereich}: Zakres ważenia (1-4) | Załącznik (niepewność pomiaru, minimalna naważka) | wszystkie | 30
Mindesteinwaage_oJ{Bereich}_SF0K5_1_d | Minimalna naważka w zakresie ważenia {Bereich} z jednostką dla współczynnika bezpieczeństwa 0,5 i dokładności procesu 1 %, liczba miejsc po przecinku zgodna z działką elementarną d, bez adiustacji (przed adiustacją). | [Wartość] [Jednostka] | {Bereich}: Zakres ważenia (1-4) | Załącznik (niepewność pomiaru, minimalna naważka) | wszystkie | 29
Mindesteinwaage_oJ{Bereich}_SF0K5_2 | Minimalna naważka w zakresie ważenia {Bereich} z jednostką dla współczynnika bezpieczeństwa 0,5 i dokładności procesu 2 %, bez adiustacji (przed adiustacją). | [Wartość] [Jednostka] | {Bereich}: Zakres ważenia (1-4) | Załącznik (niepewność pomiaru, minimalna naważka) | wszystkie | 27
Mindesteinwaage_oJ{Bereich}_SF0K5_2_d | Minimalna naważka w zakresie ważenia {Bereich} z jednostką dla współczynnika bezpieczeństwa 0,5 i dokładności procesu 2 %, liczba miejsc po przecinku zgodna z działką elementarną d, bez adiustacji (przed adiustacją). | [Wartość] [Jednostka] | {Bereich}: Zakres ważenia (1-4) | Załącznik (niepewność pomiaru, minimalna naważka) | wszystkie | 29
Mindesteinwaage_oJ{Bereich}_SF0K5_3 | Minimalna naważka w zakresie ważenia {Bereich} z jednostką dla współczynnika bezpieczeństwa 0,5 i dokładności procesu 3 %, bez adiustacji (przed adiustacją). | [Wartość] [Jednostka] | {Bereich}: Zakres ważenia (1-4) | Załącznik (niepewność pomiaru, minimalna naważka) | wszystkie | 27
Mindesteinwaage_oJ{Bereich}_SF0K5_3_d | Minimalna naważka w zakresie ważenia {Bereich} z jednostką dla współczynnika bezpieczeństwa 0,5 i dokładności procesu 3 %, liczba miejsc po przecinku zgodna z działką elementarną d, bez adiustacji (przed adiustacją). | [Wartość] [Jednostka] | {Bereich}: Zakres ważenia (1-4) | Załącznik (niepewność pomiaru, minimalna naważka) | wszystkie | 29
Mindesteinwaage_oJ{Bereich}_SF0K5_5 | Minimalna naważka w zakresie ważenia {Bereich} z jednostką dla współczynnika bezpieczeństwa 0,5 i dokładności procesu 5 %, bez adiustacji (przed adiustacją). | [Wartość] [Jednostka] | {Bereich}: Zakres ważenia (1-4) | Załącznik (niepewność pomiaru, minimalna naważka) | wszystkie | 27
Mindesteinwaage_oJ{Bereich}_SF0K5_5_d | Minimalna naważka w zakresie ważenia {Bereich} z jednostką dla współczynnika bezpieczeństwa 0,5 i dokładności procesu 5 %, liczba miejsc po przecinku zgodna z działką elementarną d, bez adiustacji (przed adiustacją). | [Wartość] [Jednostka] | {Bereich}: Zakres ważenia (1-4) | Załącznik (niepewność pomiaru, minimalna naważka) | wszystkie | 29
Mindesteinwaage_oJ{Bereich}_SF10_01 | Minimalna naważka w zakresie ważenia {Bereich} z jednostką dla współczynnika bezpieczeństwa 10 i dokładności procesu 0,1 %, bez adiustacji (przed adiustacją). | [Wartość] [Jednostka] | {Bereich}: Zakres ważenia (1-4) | Załącznik (niepewność pomiaru, minimalna naważka) | wszystkie | 27
Mindesteinwaage_oJ{Bereich}_SF10_01_d | Minimalna naważka w zakresie ważenia {Bereich} z jednostką dla współczynnika bezpieczeństwa 10 i dokładności procesu 0,1 %, liczba miejsc po przecinku zgodna z działką elementarną d, bez adiustacji (przed adiustacją). | [Wartość] [Jednostka] | {Bereich}: Zakres ważenia (1-4) | Załącznik (niepewność pomiaru, minimalna naważka) | wszystkie | 29
Mindesteinwaage_oJ{Bereich}_SF10_02 | Minimalna naważka w zakresie ważenia {Bereich} z jednostką dla współczynnika bezpieczeństwa 10 i dokładności procesu 0,2 %, bez adiustacji (przed adiustacją). | [Wartość] [Jednostka] | {Bereich}: Zakres ważenia (1-4) | Załącznik (niepewność pomiaru, minimalna naważka) | wszystkie | 27
Mindesteinwaage_oJ{Bereich}_SF10_02_d | Minimalna naważka w zakresie ważenia {Bereich} z jednostką dla współczynnika bezpieczeństwa 10 i dokładności procesu 0,2 %, liczba miejsc po przecinku zgodna z działką elementarną d, bez adiustacji (przed adiustacją). | [Wartość] [Jednostka] | {Bereich}: Zakres ważenia (1-4) | Załącznik (niepewność pomiaru, minimalna naważka) | wszystkie | 29
Mindesteinwaage_oJ{Bereich}_SF10_03 | Minimalna naważka w zakresie ważenia {Bereich} z jednostką dla współczynnika bezpieczeństwa 10 i dokładności procesu 0,3 %, bez adiustacji (przed adiustacją). | [Wartość] [Jednostka] | {Bereich}: Zakres ważenia (1-4) | Załącznik (niepewność pomiaru, minimalna naważka) | wszystkie | 27
Mindesteinwaage_oJ{Bereich}_SF10_03_d | Minimalna naważka w zakresie ważenia {Bereich} z jednostką dla współczynnika bezpieczeństwa 10 i dokładności procesu 0,3 %, liczba miejsc po przecinku zgodna z działką elementarną d, bez adiustacji (przed adiustacją). | [Wartość] [Jednostka] | {Bereich}: Zakres ważenia (1-4) | Załącznik (niepewność pomiaru, minimalna naważka) | wszystkie | 29
Mindesteinwaage_oJ{Bereich}_SF10_05 | Minimalna naważka w zakresie ważenia {Bereich} z jednostką dla współczynnika bezpieczeństwa 10 i dokładności procesu 0,5 %, bez adiustacji (przed adiustacją). | [Wartość] [Jednostka] | {Bereich}: Zakres ważenia (1-4) | Załącznik (niepewność pomiaru, minimalna naważka) | wszystkie | 27
Mindesteinwaage_oJ{Bereich}_SF10_05_d | Minimalna naważka w zakresie ważenia {Bereich} z jednostką dla współczynnika bezpieczeństwa 10 i dokładności procesu 0,5 %, liczba miejsc po przecinku zgodna z działką elementarną d, bez adiustacji (przed adiustacją). | [Wartość] [Jednostka] | {Bereich}: Zakres ważenia (1-4) | Załącznik (niepewność pomiaru, minimalna naważka) | wszystkie | 29
Mindesteinwaage_oJ{Bereich}_SF10_1 | Minimalna naważka w zakresie ważenia {Bereich} z jednostką dla współczynnika bezpieczeństwa 10 i dokładności procesu 1 %, bez adiustacji (przed adiustacją). | [Wartość] [Jednostka] | {Bereich}: Zakres ważenia (1-4) | Załącznik (niepewność pomiaru, minimalna naważka) | wszystkie | 26
Mindesteinwaage_oJ{Bereich}_SF10_10 | Minimalna naważka w zakresie ważenia {Bereich} z jednostką dla współczynnika bezpieczeństwa 10 i dokładności procesu 10 %, bez adiustacji (przed adiustacją). | [Wartość] [Jednostka] | {Bereich}: Zakres ważenia (1-4) | Załącznik (niepewność pomiaru, minimalna naważka) | wszystkie | 27
Mindesteinwaage_oJ{Bereich}_SF10_10_d | Minimalna naważka w zakresie ważenia {Bereich} z jednostką dla współczynnika bezpieczeństwa 10 i dokładności procesu 10 %, liczba miejsc po przecinku zgodna z działką elementarną d, bez adiustacji (przed adiustacją). | [Wartość] [Jednostka] | {Bereich}: Zakres ważenia (1-4) | Załącznik (niepewność pomiaru, minimalna naważka) | wszystkie | 29
Mindesteinwaage_oJ{Bereich}_SF10_1_d | Minimalna naważka w zakresie ważenia {Bereich} z jednostką dla współczynnika bezpieczeństwa 10 i dokładności procesu 1 %, liczba miejsc po przecinku zgodna z działką elementarną d, bez adiustacji (przed adiustacją). | [Wartość] [Jednostka] | {Bereich}: Zakres ważenia (1-4) | Załącznik (niepewność pomiaru, minimalna naważka) | wszystkie | 28
Mindesteinwaage_oJ{Bereich}_SF10_2 | Minimalna naważka w zakresie ważenia {Bereich} z jednostką dla współczynnika bezpieczeństwa 10 i dokładności procesu 2 %, bez adiustacji (przed adiustacją). | [Wartość] [Jednostka] | {Bereich}: Zakres ważenia (1-4) | Załącznik (niepewność pomiaru, minimalna naważka) | wszystkie | 26
Mindesteinwaage_oJ{Bereich}_SF10_2_d | Minimalna naważka w zakresie ważenia {Bereich} z jednostką dla współczynnika bezpieczeństwa 10 i dokładności procesu 2 %, liczba miejsc po przecinku zgodna z działką elementarną d, bez adiustacji (przed adiustacją). | [Wartość] [Jednostka] | {Bereich}: Zakres ważenia (1-4) | Załącznik (niepewność pomiaru, minimalna naważka) | wszystkie | 28
Mindesteinwaage_oJ{Bereich}_SF10_3 | Minimalna naważka w zakresie ważenia {Bereich} z jednostką dla współczynnika bezpieczeństwa 10 i dokładności procesu 3 %, bez adiustacji (przed adiustacją). | [Wartość] [Jednostka] | {Bereich}: Zakres ważenia (1-4) | Załącznik (niepewność pomiaru, minimalna naważka) | wszystkie | 26
Mindesteinwaage_oJ{Bereich}_SF10_3_d | Minimalna naważka w zakresie ważenia {Bereich} z jednostką dla współczynnika bezpieczeństwa 10 i dokładności procesu 3 %, liczba miejsc po przecinku zgodna z działką elementarną d, bez adiustacji (przed adiustacją). | [Wartość] [Jednostka] | {Bereich}: Zakres ważenia (1-4) | Załącznik (niepewność pomiaru, minimalna naważka) | wszystkie | 28
Mindesteinwaage_oJ{Bereich}_SF10_5 | Minimalna naważka w zakresie ważenia {Bereich} z jednostką dla współczynnika bezpieczeństwa 10 i dokładności procesu 5 %, bez adiustacji (przed adiustacją). | [Wartość] [Jednostka] | {Bereich}: Zakres ważenia (1-4) | Załącznik (niepewność pomiaru, minimalna naważka) | wszystkie | 26
Mindesteinwaage_oJ{Bereich}_SF10_5_d | Minimalna naważka w zakresie ważenia {Bereich} z jednostką dla współczynnika bezpieczeństwa 10 i dokładności procesu 5 %, liczba miejsc po przecinku zgodna z działką elementarną d, bez adiustacji (przed adiustacją). | [Wartość] [Jednostka] | {Bereich}: Zakres ważenia (1-4) | Załącznik (niepewność pomiaru, minimalna naważka) | wszystkie | 28
Mindesteinwaage_oJ{Bereich}_SF1_01 | Minimalna naważka w zakresie ważenia {Bereich} z jednostką dla współczynnika bezpieczeństwa 1 i dokładności procesu 0,1 %, bez adiustacji (przed adiustacją). | [Wartość] [Jednostka] | {Bereich}: Zakres ważenia (1-4) | Załącznik (niepewność pomiaru, minimalna naważka) | wszystkie | 26
Mindesteinwaage_oJ{Bereich}_SF1_01_d | Minimalna naważka w zakresie ważenia {Bereich} z jednostką dla współczynnika bezpieczeństwa 1 i dokładności procesu 0,1 %, liczba miejsc po przecinku zgodna z działką elementarną d, bez adiustacji (przed adiustacją). | [Wartość] [Jednostka] | {Bereich}: Zakres ważenia (1-4) | Załącznik (niepewność pomiaru, minimalna naważka) | wszystkie | 28
Mindesteinwaage_oJ{Bereich}_SF1_02 | Minimalna naważka w zakresie ważenia {Bereich} z jednostką dla współczynnika bezpieczeństwa 1 i dokładności procesu 0,2 %, bez adiustacji (przed adiustacją). | [Wartość] [Jednostka] | {Bereich}: Zakres ważenia (1-4) | Załącznik (niepewność pomiaru, minimalna naważka) | wszystkie | 26
Mindesteinwaage_oJ{Bereich}_SF1_02_d | Minimalna naważka w zakresie ważenia {Bereich} z jednostką dla współczynnika bezpieczeństwa 1 i dokładności procesu 0,2 %, liczba miejsc po przecinku zgodna z działką elementarną d, bez adiustacji (przed adiustacją). | [Wartość] [Jednostka] | {Bereich}: Zakres ważenia (1-4) | Załącznik (niepewność pomiaru, minimalna naważka) | wszystkie | 28
Mindesteinwaage_oJ{Bereich}_SF1_03 | Minimalna naważka w zakresie ważenia {Bereich} z jednostką dla współczynnika bezpieczeństwa 1 i dokładności procesu 0,3 %, bez adiustacji (przed adiustacją). | [Wartość] [Jednostka] | {Bereich}: Zakres ważenia (1-4) | Załącznik (niepewność pomiaru, minimalna naważka) | wszystkie | 26
Mindesteinwaage_oJ{Bereich}_SF1_03_d | Minimalna naważka w zakresie ważenia {Bereich} z jednostką dla współczynnika bezpieczeństwa 1 i dokładności procesu 0,3 %, liczba miejsc po przecinku zgodna z działką elementarną d, bez adiustacji (przed adiustacją). | [Wartość] [Jednostka] | {Bereich}: Zakres ważenia (1-4) | Załącznik (niepewność pomiaru, minimalna naważka) | wszystkie | 28
Mindesteinwaage_oJ{Bereich}_SF1_05 | Minimalna naważka w zakresie ważenia {Bereich} z jednostką dla współczynnika bezpieczeństwa 1 i dokładności procesu 0,5 %, bez adiustacji (przed adiustacją). | [Wartość] [Jednostka] | {Bereich}: Zakres ważenia (1-4) | Załącznik (niepewność pomiaru, minimalna naważka) | wszystkie | 26
Mindesteinwaage_oJ{Bereich}_SF1_05_d | Minimalna naważka w zakresie ważenia {Bereich} z jednostką dla współczynnika bezpieczeństwa 1 i dokładności procesu 0,5 %, liczba miejsc po przecinku zgodna z działką elementarną d, bez adiustacji (przed adiustacją). | [Wartość] [Jednostka] | {Bereich}: Zakres ważenia (1-4) | Załącznik (niepewność pomiaru, minimalna naważka) | wszystkie | 28
Mindesteinwaage_oJ{Bereich}_SF1_1 | Minimalna naważka w zakresie ważenia {Bereich} z jednostką dla współczynnika bezpieczeństwa 1 i dokładności procesu 1 %, bez adiustacji (przed adiustacją). | [Wartość] [Jednostka] | {Bereich}: Zakres ważenia (1-4) | Załącznik (niepewność pomiaru, minimalna naważka) | wszystkie | 25
Mindesteinwaage_oJ{Bereich}_SF1_10 | Minimalna naważka w zakresie ważenia {Bereich} z jednostką dla współczynnika bezpieczeństwa 1 i dokładności procesu 10 %, bez adiustacji (przed adiustacją). | [Wartość] [Jednostka] | {Bereich}: Zakres ważenia (1-4) | Załącznik (niepewność pomiaru, minimalna naważka) | wszystkie | 26
Mindesteinwaage_oJ{Bereich}_SF1_10_d | Minimalna naważka w zakresie ważenia {Bereich} z jednostką dla współczynnika bezpieczeństwa 1 i dokładności procesu 10 %, liczba miejsc po przecinku zgodna z działką elementarną d, bez adiustacji (przed adiustacją). | [Wartość] [Jednostka] | {Bereich}: Zakres ważenia (1-4) | Załącznik (niepewność pomiaru, minimalna naważka) | wszystkie | 28
Mindesteinwaage_oJ{Bereich}_SF1_1_d | Minimalna naważka w zakresie ważenia {Bereich} z jednostką dla współczynnika bezpieczeństwa 1 i dokładności procesu 1 %, liczba miejsc po przecinku zgodna z działką elementarną d, bez adiustacji (przed adiustacją). | [Wartość] [Jednostka] | {Bereich}: Zakres ważenia (1-4) | Załącznik (niepewność pomiaru, minimalna naważka) | wszystkie | 27
Mindesteinwaage_oJ{Bereich}_SF1_2 | Minimalna naważka w zakresie ważenia {Bereich} z jednostką dla współczynnika bezpieczeństwa 1 i dokładności procesu 2 %, bez adiustacji (przed adiustacją). | [Wartość] [Jednostka] | {Bereich}: Zakres ważenia (1-4) | Załącznik (niepewność pomiaru, minimalna naważka) | wszystkie | 25
Mindesteinwaage_oJ{Bereich}_SF1_2_d | Minimalna naważka w zakresie ważenia {Bereich} z jednostką dla współczynnika bezpieczeństwa 1 i dokładności procesu 2 %, liczba miejsc po przecinku zgodna z działką elementarną d, bez adiustacji (przed adiustacją). | [Wartość] [Jednostka] | {Bereich}: Zakres ważenia (1-4) | Załącznik (niepewność pomiaru, minimalna naważka) | wszystkie | 27
Mindesteinwaage_oJ{Bereich}_SF1_3 | Minimalna naważka w zakresie ważenia {Bereich} z jednostką dla współczynnika bezpieczeństwa 1 i dokładności procesu 3 %, bez adiustacji (przed adiustacją). | [Wartość] [Jednostka] | {Bereich}: Zakres ważenia (1-4) | Załącznik (niepewność pomiaru, minimalna naważka) | wszystkie | 25
Mindesteinwaage_oJ{Bereich}_SF1_3_d | Minimalna naważka w zakresie ważenia {Bereich} z jednostką dla współczynnika bezpieczeństwa 1 i dokładności procesu 3 %, liczba miejsc po przecinku zgodna z działką elementarną d, bez adiustacji (przed adiustacją). | [Wartość] [Jednostka] | {Bereich}: Zakres ważenia (1-4) | Załącznik (niepewność pomiaru, minimalna naważka) | wszystkie | 27
Mindesteinwaage_oJ{Bereich}_SF1_5 | Minimalna naważka w zakresie ważenia {Bereich} z jednostką dla współczynnika bezpieczeństwa 1 i dokładności procesu 5 %, bez adiustacji (przed adiustacją). | [Wartość] [Jednostka] | {Bereich}: Zakres ważenia (1-4) | Załącznik (niepewność pomiaru, minimalna naważka) | wszystkie | 25
Mindesteinwaage_oJ{Bereich}_SF1_5_d | Minimalna naważka w zakresie ważenia {Bereich} z jednostką dla współczynnika bezpieczeństwa 1 i dokładności procesu 5 %, liczba miejsc po przecinku zgodna z działką elementarną d, bez adiustacji (przed adiustacją). | [Wartość] [Jednostka] | {Bereich}: Zakres ważenia (1-4) | Załącznik (niepewność pomiaru, minimalna naważka) | wszystkie | 27
Mindesteinwaage_oJ{Bereich}_SF1K5_01 | Minimalna naważka w zakresie ważenia {Bereich} z jednostką dla współczynnika bezpieczeństwa 1,5 i dokładności procesu 0,1 %, bez adiustacji (przed adiustacją). | [Wartość] [Jednostka] | {Bereich}: Zakres ważenia (1-4) | Załącznik (niepewność pomiaru, minimalna naważka) | wszystkie | 28
Mindesteinwaage_oJ{Bereich}_SF1K5_01_d | Minimalna naważka w zakresie ważenia {Bereich} z jednostką dla współczynnika bezpieczeństwa 1,5 i dokładności procesu 0,1 %, liczba miejsc po przecinku zgodna z działką elementarną d, bez adiustacji (przed adiustacją). | [Wartość] [Jednostka] | {Bereich}: Zakres ważenia (1-4) | Załącznik (niepewność pomiaru, minimalna naważka) | wszystkie | 30
Mindesteinwaage_oJ{Bereich}_SF1K5_02 | Minimalna naważka w zakresie ważenia {Bereich} z jednostką dla współczynnika bezpieczeństwa 1,5 i dokładności procesu 0,2 %, bez adiustacji (przed adiustacją). | [Wartość] [Jednostka] | {Bereich}: Zakres ważenia (1-4) | Załącznik (niepewność pomiaru, minimalna naważka) | wszystkie | 28
Mindesteinwaage_oJ{Bereich}_SF1K5_02_d | Minimalna naważka w zakresie ważenia {Bereich} z jednostką dla współczynnika bezpieczeństwa 1,5 i dokładności procesu 0,2 %, liczba miejsc po przecinku zgodna z działką elementarną d, bez adiustacji (przed adiustacją). | [Wartość] [Jednostka] | {Bereich}: Zakres ważenia (1-4) | Załącznik (niepewność pomiaru, minimalna naważka) | wszystkie | 30
Mindesteinwaage_oJ{Bereich}_SF1K5_03 | Minimalna naważka w zakresie ważenia {Bereich} z jednostką dla współczynnika bezpieczeństwa 1,5 i dokładności procesu 0,3 %, bez adiustacji (przed adiustacją). | [Wartość] [Jednostka] | {Bereich}: Zakres ważenia (1-4) | Załącznik (niepewność pomiaru, minimalna naważka) | wszystkie | 28
Mindesteinwaage_oJ{Bereich}_SF1K5_03_d | Minimalna naważka w zakresie ważenia {Bereich} z jednostką dla współczynnika bezpieczeństwa 1,5 i dokładności procesu 0,3 %, liczba miejsc po przecinku zgodna z działką elementarną d, bez adiustacji (przed adiustacją). | [Wartość] [Jednostka] | {Bereich}: Zakres ważenia (1-4) | Załącznik (niepewność pomiaru, minimalna naważka) | wszystkie | 30
Mindesteinwaage_oJ{Bereich}_SF1K5_05 | Minimalna naważka w zakresie ważenia {Bereich} z jednostką dla współczynnika bezpieczeństwa 1,5 i dokładności procesu 0,5 %, bez adiustacji (przed adiustacją). | [Wartość] [Jednostka] | {Bereich}: Zakres ważenia (1-4) | Załącznik (niepewność pomiaru, minimalna naważka) | wszystkie | 28
Mindesteinwaage_oJ{Bereich}_SF1K5_05_d | Minimalna naważka w zakresie ważenia {Bereich} z jednostką dla współczynnika bezpieczeństwa 1,5 i dokładności procesu 0,5 %, liczba miejsc po przecinku zgodna z działką elementarną d, bez adiustacji (przed adiustacją). | [Wartość] [Jednostka] | {Bereich}: Zakres ważenia (1-4) | Załącznik (niepewność pomiaru, minimalna naważka) | wszystkie | 30
Mindesteinwaage_oJ{Bereich}_SF1K5_1 | Minimalna naważka w zakresie ważenia {Bereich} z jednostką dla współczynnika bezpieczeństwa 1,5 i dokładności procesu 1 %, bez adiustacji (przed adiustacją). | [Wartość] [Jednostka] | {Bereich}: Zakres ważenia (1-4) | Załącznik (niepewność pomiaru, minimalna naważka) | wszystkie | 27
Mindesteinwaage_oJ{Bereich}_SF1K5_10 | Minimalna naważka w zakresie ważenia {Bereich} z jednostką dla współczynnika bezpieczeństwa 1,5 i dokładności procesu 10 %, bez adiustacji (przed adiustacją). | [Wartość] [Jednostka] | {Bereich}: Zakres ważenia (1-4) | Załącznik (niepewność pomiaru, minimalna naważka) | wszystkie | 28
Mindesteinwaage_oJ{Bereich}_SF1K5_10_d | Minimalna naważka w zakresie ważenia {Bereich} z jednostką dla współczynnika bezpieczeństwa 1,5 i dokładności procesu 10 %, liczba miejsc po przecinku zgodna z działką elementarną d, bez adiustacji (przed adiustacją). | [Wartość] [Jednostka] | {Bereich}: Zakres ważenia (1-4) | Załącznik (niepewność pomiaru, minimalna naważka) | wszystkie | 30
Mindesteinwaage_oJ{Bereich}_SF1K5_1_d | Minimalna naważka w zakresie ważenia {Bereich} z jednostką dla współczynnika bezpieczeństwa 1,5 i dokładności procesu 1 %, liczba miejsc po przecinku zgodna z działką elementarną d, bez adiustacji (przed adiustacją). | [Wartość] [Jednostka] | {Bereich}: Zakres ważenia (1-4) | Załącznik (niepewność pomiaru, minimalna naważka) | wszystkie | 29
Mindesteinwaage_oJ{Bereich}_SF1K5_2 | Minimalna naważka w zakresie ważenia {Bereich} z jednostką dla współczynnika bezpieczeństwa 1,5 i dokładności procesu 2 %, bez adiustacji (przed adiustacją). | [Wartość] [Jednostka] | {Bereich}: Zakres ważenia (1-4) | Załącznik (niepewność pomiaru, minimalna naważka) | wszystkie | 27
Mindesteinwaage_oJ{Bereich}_SF1K5_2_d | Minimalna naważka w zakresie ważenia {Bereich} z jednostką dla współczynnika bezpieczeństwa 1,5 i dokładności procesu 2 %, liczba miejsc po przecinku zgodna z działką elementarną d, bez adiustacji (przed adiustacją). | [Wartość] [Jednostka] | {Bereich}: Zakres ważenia (1-4) | Załącznik (niepewność pomiaru, minimalna naważka) | wszystkie | 29
Mindesteinwaage_oJ{Bereich}_SF1K5_3 | Minimalna naważka w zakresie ważenia {Bereich} z jednostką dla współczynnika bezpieczeństwa 1,5 i dokładności procesu 3 %, bez adiustacji (przed adiustacją). | [Wartość] [Jednostka] | {Bereich}: Zakres ważenia (1-4) | Załącznik (niepewność pomiaru, minimalna naważka) | wszystkie | 27
Mindesteinwaage_oJ{Bereich}_SF1K5_3_d | Minimalna naważka w zakresie ważenia {Bereich} z jednostką dla współczynnika bezpieczeństwa 1,5 i dokładności procesu 3 %, liczba miejsc po przecinku zgodna z działką elementarną d, bez adiustacji (przed adiustacją). | [Wartość] [Jednostka] | {Bereich}: Zakres ważenia (1-4) | Załącznik (niepewność pomiaru, minimalna naważka) | wszystkie | 29
Mindesteinwaage_oJ{Bereich}_SF1K5_5 | Minimalna naważka w zakresie ważenia {Bereich} z jednostką dla współczynnika bezpieczeństwa 1,5 i dokładności procesu 5 %, bez adiustacji (przed adiustacją). | [Wartość] [Jednostka] | {Bereich}: Zakres ważenia (1-4) | Załącznik (niepewność pomiaru, minimalna naważka) | wszystkie | 27
Mindesteinwaage_oJ{Bereich}_SF1K5_5_d | Minimalna naważka w zakresie ważenia {Bereich} z jednostką dla współczynnika bezpieczeństwa 1,5 i dokładności procesu 5 %, liczba miejsc po przecinku zgodna z działką elementarną d, bez adiustacji (przed adiustacją). | [Wartość] [Jednostka] | {Bereich}: Zakres ważenia (1-4) | Załącznik (niepewność pomiaru, minimalna naważka) | wszystkie | 29
Mindesteinwaage_oJ{Bereich}_SF2_01 | Minimalna naważka w zakresie ważenia {Bereich} z jednostką dla współczynnika bezpieczeństwa 2 i dokładności procesu 0,1 %, bez adiustacji (przed adiustacją). | [Wartość] [Jednostka] | {Bereich}: Zakres ważenia (1-4) | Załącznik (niepewność pomiaru, minimalna naważka) | wszystkie | 26
Mindesteinwaage_oJ{Bereich}_SF2_01_d | Minimalna naważka w zakresie ważenia {Bereich} z jednostką dla współczynnika bezpieczeństwa 2 i dokładności procesu 0,1 %, liczba miejsc po przecinku zgodna z działką elementarną d, bez adiustacji (przed adiustacją). | [Wartość] [Jednostka] | {Bereich}: Zakres ważenia (1-4) | Załącznik (niepewność pomiaru, minimalna naważka) | wszystkie | 28
Mindesteinwaage_oJ{Bereich}_SF2_02 | Minimalna naważka w zakresie ważenia {Bereich} z jednostką dla współczynnika bezpieczeństwa 2 i dokładności procesu 0,2 %, bez adiustacji (przed adiustacją). | [Wartość] [Jednostka] | {Bereich}: Zakres ważenia (1-4) | Załącznik (niepewność pomiaru, minimalna naważka) | wszystkie | 26
Mindesteinwaage_oJ{Bereich}_SF2_02_d | Minimalna naważka w zakresie ważenia {Bereich} z jednostką dla współczynnika bezpieczeństwa 2 i dokładności procesu 0,2 %, liczba miejsc po przecinku zgodna z działką elementarną d, bez adiustacji (przed adiustacją). | [Wartość] [Jednostka] | {Bereich}: Zakres ważenia (1-4) | Załącznik (niepewność pomiaru, minimalna naważka) | wszystkie | 28
Mindesteinwaage_oJ{Bereich}_SF2_03 | Minimalna naważka w zakresie ważenia {Bereich} z jednostką dla współczynnika bezpieczeństwa 2 i dokładności procesu 0,3 %, bez adiustacji (przed adiustacją). | [Wartość] [Jednostka] | {Bereich}: Zakres ważenia (1-4) | Załącznik (niepewność pomiaru, minimalna naważka) | wszystkie | 26
Mindesteinwaage_oJ{Bereich}_SF2_03_d | Minimalna naważka w zakresie ważenia {Bereich} z jednostką dla współczynnika bezpieczeństwa 2 i dokładności procesu 0,3 %, liczba miejsc po przecinku zgodna z działką elementarną d, bez adiustacji (przed adiustacją). | [Wartość] [Jednostka] | {Bereich}: Zakres ważenia (1-4) | Załącznik (niepewność pomiaru, minimalna naważka) | wszystkie | 28
Mindesteinwaage_oJ{Bereich}_SF2_05 | Minimalna naważka w zakresie ważenia {Bereich} z jednostką dla współczynnika bezpieczeństwa 2 i dokładności procesu 0,5 %, bez adiustacji (przed adiustacją). | [Wartość] [Jednostka] | {Bereich}: Zakres ważenia (1-4) | Załącznik (niepewność pomiaru, minimalna naważka) | wszystkie | 26
Mindesteinwaage_oJ{Bereich}_SF2_05_d | Minimalna naważka w zakresie ważenia {Bereich} z jednostką dla współczynnika bezpieczeństwa 2 i dokładności procesu 0,5 %, liczba miejsc po przecinku zgodna z działką elementarną d, bez adiustacji (przed adiustacją). | [Wartość] [Jednostka] | {Bereich}: Zakres ważenia (1-4) | Załącznik (niepewność pomiaru, minimalna naważka) | wszystkie | 28
Mindesteinwaage_oJ{Bereich}_SF2_1 | Minimalna naważka w zakresie ważenia {Bereich} z jednostką dla współczynnika bezpieczeństwa 2 i dokładności procesu 1 %, bez adiustacji (przed adiustacją). | [Wartość] [Jednostka] | {Bereich}: Zakres ważenia (1-4) | Załącznik (niepewność pomiaru, minimalna naważka) | wszystkie | 25
Mindesteinwaage_oJ{Bereich}_SF2_10 | Minimalna naważka w zakresie ważenia {Bereich} z jednostką dla współczynnika bezpieczeństwa 2 i dokładności procesu 10 %, bez adiustacji (przed adiustacją). | [Wartość] [Jednostka] | {Bereich}: Zakres ważenia (1-4) | Załącznik (niepewność pomiaru, minimalna naważka) | wszystkie | 26
Mindesteinwaage_oJ{Bereich}_SF2_10_d | Minimalna naważka w zakresie ważenia {Bereich} z jednostką dla współczynnika bezpieczeństwa 2 i dokładności procesu 10 %, liczba miejsc po przecinku zgodna z działką elementarną d, bez adiustacji (przed adiustacją). | [Wartość] [Jednostka] | {Bereich}: Zakres ważenia (1-4) | Załącznik (niepewność pomiaru, minimalna naważka) | wszystkie | 28
Mindesteinwaage_oJ{Bereich}_SF2_1_d | Minimalna naważka w zakresie ważenia {Bereich} z jednostką dla współczynnika bezpieczeństwa 2 i dokładności procesu 1 %, liczba miejsc po przecinku zgodna z działką elementarną d, bez adiustacji (przed adiustacją). | [Wartość] [Jednostka] | {Bereich}: Zakres ważenia (1-4) | Załącznik (niepewność pomiaru, minimalna naważka) | wszystkie | 27
Mindesteinwaage_oJ{Bereich}_SF2_2 | Minimalna naważka w zakresie ważenia {Bereich} z jednostką dla współczynnika bezpieczeństwa 2 i dokładności procesu 2 %, bez adiustacji (przed adiustacją). | [Wartość] [Jednostka] | {Bereich}: Zakres ważenia (1-4) | Załącznik (niepewność pomiaru, minimalna naważka) | wszystkie | 25
Mindesteinwaage_oJ{Bereich}_SF2_2_d | Minimalna naważka w zakresie ważenia {Bereich} z jednostką dla współczynnika bezpieczeństwa 2 i dokładności procesu 2 %, liczba miejsc po przecinku zgodna z działką elementarną d, bez adiustacji (przed adiustacją). | [Wartość] [Jednostka] | {Bereich}: Zakres ważenia (1-4) | Załącznik (niepewność pomiaru, minimalna naważka) | wszystkie | 27
Mindesteinwaage_oJ{Bereich}_SF2_3 | Minimalna naważka w zakresie ważenia {Bereich} z jednostką dla współczynnika bezpieczeństwa 2 i dokładności procesu 3 %, bez adiustacji (przed adiustacją). | [Wartość] [Jednostka] | {Bereich}: Zakres ważenia (1-4) | Załącznik (niepewność pomiaru, minimalna naważka) | wszystkie | 25
Mindesteinwaage_oJ{Bereich}_SF2_3_d | Minimalna naważka w zakresie ważenia {Bereich} z jednostką dla współczynnika bezpieczeństwa 2 i dokładności procesu 3 %, liczba miejsc po przecinku zgodna z działką elementarną d, bez adiustacji (przed adiustacją). | [Wartość] [Jednostka] | {Bereich}: Zakres ważenia (1-4) | Załącznik (niepewność pomiaru, minimalna naważka) | wszystkie | 27
Mindesteinwaage_oJ{Bereich}_SF2_5 | Minimalna naważka w zakresie ważenia {Bereich} z jednostką dla współczynnika bezpieczeństwa 2 i dokładności procesu 5 %, bez adiustacji (przed adiustacją). | [Wartość] [Jednostka] | {Bereich}: Zakres ważenia (1-4) | Załącznik (niepewność pomiaru, minimalna naważka) | wszystkie | 25
Mindesteinwaage_oJ{Bereich}_SF2_5_d | Minimalna naważka w zakresie ważenia {Bereich} z jednostką dla współczynnika bezpieczeństwa 2 i dokładności procesu 5 %, liczba miejsc po przecinku zgodna z działką elementarną d, bez adiustacji (przed adiustacją). | [Wartość] [Jednostka] | {Bereich}: Zakres ważenia (1-4) | Załącznik (niepewność pomiaru, minimalna naważka) | wszystkie | 27
Mindesteinwaage_oJ{Bereich}_SF2K5_01 | Minimalna naważka w zakresie ważenia {Bereich} z jednostką dla współczynnika bezpieczeństwa 2,5 i dokładności procesu 0,1 %, bez adiustacji (przed adiustacją). | [Wartość] [Jednostka] | {Bereich}: Zakres ważenia (1-4) | Załącznik (niepewność pomiaru, minimalna naważka) | wszystkie | 28
Mindesteinwaage_oJ{Bereich}_SF2K5_01_d | Minimalna naważka w zakresie ważenia {Bereich} z jednostką dla współczynnika bezpieczeństwa 2,5 i dokładności procesu 0,1 %, liczba miejsc po przecinku zgodna z działką elementarną d, bez adiustacji (przed adiustacją). | [Wartość] [Jednostka] | {Bereich}: Zakres ważenia (1-4) | Załącznik (niepewność pomiaru, minimalna naważka) | wszystkie | 30
Mindesteinwaage_oJ{Bereich}_SF2K5_02 | Minimalna naważka w zakresie ważenia {Bereich} z jednostką dla współczynnika bezpieczeństwa 2,5 i dokładności procesu 0,2 %, bez adiustacji (przed adiustacją). | [Wartość] [Jednostka] | {Bereich}: Zakres ważenia (1-4) | Załącznik (niepewność pomiaru, minimalna naważka) | wszystkie | 28
Mindesteinwaage_oJ{Bereich}_SF2K5_02_d | Minimalna naważka w zakresie ważenia {Bereich} z jednostką dla współczynnika bezpieczeństwa 2,5 i dokładności procesu 0,2 %, liczba miejsc po przecinku zgodna z działką elementarną d, bez adiustacji (przed adiustacją). | [Wartość] [Jednostka] | {Bereich}: Zakres ważenia (1-4) | Załącznik (niepewność pomiaru, minimalna naważka) | wszystkie | 30
Mindesteinwaage_oJ{Bereich}_SF2K5_03 | Minimalna naważka w zakresie ważenia {Bereich} z jednostką dla współczynnika bezpieczeństwa 2,5 i dokładności procesu 0,3 %, bez adiustacji (przed adiustacją). | [Wartość] [Jednostka] | {Bereich}: Zakres ważenia (1-4) | Załącznik (niepewność pomiaru, minimalna naważka) | wszystkie | 28
Mindesteinwaage_oJ{Bereich}_SF2K5_03_d | Minimalna naważka w zakresie ważenia {Bereich} z jednostką dla współczynnika bezpieczeństwa 2,5 i dokładności procesu 0,3 %, liczba miejsc po przecinku zgodna z działką elementarną d, bez adiustacji (przed adiustacją). | [Wartość] [Jednostka] | {Bereich}: Zakres ważenia (1-4) | Załącznik (niepewność pomiaru, minimalna naważka) | wszystkie | 30
Mindesteinwaage_oJ{Bereich}_SF2K5_05 | Minimalna naważka w zakresie ważenia {Bereich} z jednostką dla współczynnika bezpieczeństwa 2,5 i dokładności procesu 0,5 %, bez adiustacji (przed adiustacją). | [Wartość] [Jednostka] | {Bereich}: Zakres ważenia (1-4) | Załącznik (niepewność pomiaru, minimalna naważka) | wszystkie | 28
Mindesteinwaage_oJ{Bereich}_SF2K5_05_d | Minimalna naważka w zakresie ważenia {Bereich} z jednostką dla współczynnika bezpieczeństwa 2,5 i dokładności procesu 0,5 %, liczba miejsc po przecinku zgodna z działką elementarną d, bez adiustacji (przed adiustacją). | [Wartość] [Jednostka] | {Bereich}: Zakres ważenia (1-4) | Załącznik (niepewność pomiaru, minimalna naważka) | wszystkie | 30
Mindesteinwaage_oJ{Bereich}_SF2K5_1 | Minimalna naważka w zakresie ważenia {Bereich} z jednostką dla współczynnika bezpieczeństwa 2,5 i dokładności procesu 1 %, bez adiustacji (przed adiustacją). | [Wartość] [Jednostka] | {Bereich}: Zakres ważenia (1-4) | Załącznik (niepewność pomiaru, minimalna naważka) | wszystkie | 27
Mindesteinwaage_oJ{Bereich}_SF2K5_10 | Minimalna naważka w zakresie ważenia {Bereich} z jednostką dla współczynnika bezpieczeństwa 2,5 i dokładności procesu 10 %, bez adiustacji (przed adiustacją). | [Wartość] [Jednostka] | {Bereich}: Zakres ważenia (1-4) | Załącznik (niepewność pomiaru, minimalna naważka) | wszystkie | 28
Mindesteinwaage_oJ{Bereich}_SF2K5_10_d | Minimalna naważka w zakresie ważenia {Bereich} z jednostką dla współczynnika bezpieczeństwa 2,5 i dokładności procesu 10 %, liczba miejsc po przecinku zgodna z działką elementarną d, bez adiustacji (przed adiustacją). | [Wartość] [Jednostka] | {Bereich}: Zakres ważenia (1-4) | Załącznik (niepewność pomiaru, minimalna naważka) | wszystkie | 30
Mindesteinwaage_oJ{Bereich}_SF2K5_1_d | Minimalna naważka w zakresie ważenia {Bereich} z jednostką dla współczynnika bezpieczeństwa 2,5 i dokładności procesu 1 %, liczba miejsc po przecinku zgodna z działką elementarną d, bez adiustacji (przed adiustacją). | [Wartość] [Jednostka] | {Bereich}: Zakres ważenia (1-4) | Załącznik (niepewność pomiaru, minimalna naważka) | wszystkie | 29
Mindesteinwaage_oJ{Bereich}_SF2K5_2 | Minimalna naważka w zakresie ważenia {Bereich} z jednostką dla współczynnika bezpieczeństwa 2,5 i dokładności procesu 2 %, bez adiustacji (przed adiustacją). | [Wartość] [Jednostka] | {Bereich}: Zakres ważenia (1-4) | Załącznik (niepewność pomiaru, minimalna naważka) | wszystkie | 27
Mindesteinwaage_oJ{Bereich}_SF2K5_2_d | Minimalna naważka w zakresie ważenia {Bereich} z jednostką dla współczynnika bezpieczeństwa 2,5 i dokładności procesu 2 %, liczba miejsc po przecinku zgodna z działką elementarną d, bez adiustacji (przed adiustacją). | [Wartość] [Jednostka] | {Bereich}: Zakres ważenia (1-4) | Załącznik (niepewność pomiaru, minimalna naważka) | wszystkie | 29
Mindesteinwaage_oJ{Bereich}_SF2K5_3 | Minimalna naważka w zakresie ważenia {Bereich} z jednostką dla współczynnika bezpieczeństwa 2,5 i dokładności procesu 3 %, bez adiustacji (przed adiustacją). | [Wartość] [Jednostka] | {Bereich}: Zakres ważenia (1-4) | Załącznik (niepewność pomiaru, minimalna naważka) | wszystkie | 27
Mindesteinwaage_oJ{Bereich}_SF2K5_3_d | Minimalna naważka w zakresie ważenia {Bereich} z jednostką dla współczynnika bezpieczeństwa 2,5 i dokładności procesu 3 %, liczba miejsc po przecinku zgodna z działką elementarną d, bez adiustacji (przed adiustacją). | [Wartość] [Jednostka] | {Bereich}: Zakres ważenia (1-4) | Załącznik (niepewność pomiaru, minimalna naważka) | wszystkie | 29
Mindesteinwaage_oJ{Bereich}_SF2K5_5 | Minimalna naważka w zakresie ważenia {Bereich} z jednostką dla współczynnika bezpieczeństwa 2,5 i dokładności procesu 5 %, bez adiustacji (przed adiustacją). | [Wartość] [Jednostka] | {Bereich}: Zakres ważenia (1-4) | Załącznik (niepewność pomiaru, minimalna naważka) | wszystkie | 27
Mindesteinwaage_oJ{Bereich}_SF2K5_5_d | Minimalna naważka w zakresie ważenia {Bereich} z jednostką dla współczynnika bezpieczeństwa 2,5 i dokładności procesu 5 %, liczba miejsc po przecinku zgodna z działką elementarną d, bez adiustacji (przed adiustacją). | [Wartość] [Jednostka] | {Bereich}: Zakres ważenia (1-4) | Załącznik (niepewność pomiaru, minimalna naważka) | wszystkie | 29
Mindesteinwaage_oJ{Bereich}_SF3_01 | Minimalna naważka w zakresie ważenia {Bereich} z jednostką dla współczynnika bezpieczeństwa 3 i dokładności procesu 0,1 %, bez adiustacji (przed adiustacją). | [Wartość] [Jednostka] | {Bereich}: Zakres ważenia (1-4) | Załącznik (niepewność pomiaru, minimalna naważka) | wszystkie | 26
Mindesteinwaage_oJ{Bereich}_SF3_01_d | Minimalna naważka w zakresie ważenia {Bereich} z jednostką dla współczynnika bezpieczeństwa 3 i dokładności procesu 0,1 %, liczba miejsc po przecinku zgodna z działką elementarną d, bez adiustacji (przed adiustacją). | [Wartość] [Jednostka] | {Bereich}: Zakres ważenia (1-4) | Załącznik (niepewność pomiaru, minimalna naważka) | wszystkie | 28
Mindesteinwaage_oJ{Bereich}_SF3_02 | Minimalna naważka w zakresie ważenia {Bereich} z jednostką dla współczynnika bezpieczeństwa 3 i dokładności procesu 0,2 %, bez adiustacji (przed adiustacją). | [Wartość] [Jednostka] | {Bereich}: Zakres ważenia (1-4) | Załącznik (niepewność pomiaru, minimalna naważka) | wszystkie | 26
Mindesteinwaage_oJ{Bereich}_SF3_02_d | Minimalna naważka w zakresie ważenia {Bereich} z jednostką dla współczynnika bezpieczeństwa 3 i dokładności procesu 0,2 %, liczba miejsc po przecinku zgodna z działką elementarną d, bez adiustacji (przed adiustacją). | [Wartość] [Jednostka] | {Bereich}: Zakres ważenia (1-4) | Załącznik (niepewność pomiaru, minimalna naważka) | wszystkie | 28
Mindesteinwaage_oJ{Bereich}_SF3_03 | Minimalna naważka w zakresie ważenia {Bereich} z jednostką dla współczynnika bezpieczeństwa 3 i dokładności procesu 0,3 %, bez adiustacji (przed adiustacją). | [Wartość] [Jednostka] | {Bereich}: Zakres ważenia (1-4) | Załącznik (niepewność pomiaru, minimalna naważka) | wszystkie | 26
Mindesteinwaage_oJ{Bereich}_SF3_03_d | Minimalna naważka w zakresie ważenia {Bereich} z jednostką dla współczynnika bezpieczeństwa 3 i dokładności procesu 0,3 %, liczba miejsc po przecinku zgodna z działką elementarną d, bez adiustacji (przed adiustacją). | [Wartość] [Jednostka] | {Bereich}: Zakres ważenia (1-4) | Załącznik (niepewność pomiaru, minimalna naważka) | wszystkie | 28
Mindesteinwaage_oJ{Bereich}_SF3_05 | Minimalna naważka w zakresie ważenia {Bereich} z jednostką dla współczynnika bezpieczeństwa 3 i dokładności procesu 0,5 %, bez adiustacji (przed adiustacją). | [Wartość] [Jednostka] | {Bereich}: Zakres ważenia (1-4) | Załącznik (niepewność pomiaru, minimalna naważka) | wszystkie | 26
Mindesteinwaage_oJ{Bereich}_SF3_05_d | Minimalna naważka w zakresie ważenia {Bereich} z jednostką dla współczynnika bezpieczeństwa 3 i dokładności procesu 0,5 %, liczba miejsc po przecinku zgodna z działką elementarną d, bez adiustacji (przed adiustacją). | [Wartość] [Jednostka] | {Bereich}: Zakres ważenia (1-4) | Załącznik (niepewność pomiaru, minimalna naważka) | wszystkie | 28
Mindesteinwaage_oJ{Bereich}_SF3_1 | Minimalna naważka w zakresie ważenia {Bereich} z jednostką dla współczynnika bezpieczeństwa 3 i dokładności procesu 1 %, bez adiustacji (przed adiustacją). | [Wartość] [Jednostka] | {Bereich}: Zakres ważenia (1-4) | Załącznik (niepewność pomiaru, minimalna naważka) | wszystkie | 25
Mindesteinwaage_oJ{Bereich}_SF3_10 | Minimalna naważka w zakresie ważenia {Bereich} z jednostką dla współczynnika bezpieczeństwa 3 i dokładności procesu 10 %, bez adiustacji (przed adiustacją). | [Wartość] [Jednostka] | {Bereich}: Zakres ważenia (1-4) | Załącznik (niepewność pomiaru, minimalna naważka) | wszystkie | 26
Mindesteinwaage_oJ{Bereich}_SF3_10_d | Minimalna naważka w zakresie ważenia {Bereich} z jednostką dla współczynnika bezpieczeństwa 3 i dokładności procesu 10 %, liczba miejsc po przecinku zgodna z działką elementarną d, bez adiustacji (przed adiustacją). | [Wartość] [Jednostka] | {Bereich}: Zakres ważenia (1-4) | Załącznik (niepewność pomiaru, minimalna naważka) | wszystkie | 28
Mindesteinwaage_oJ{Bereich}_SF3_1_d | Minimalna naważka w zakresie ważenia {Bereich} z jednostką dla współczynnika bezpieczeństwa 3 i dokładności procesu 1 %, liczba miejsc po przecinku zgodna z działką elementarną d, bez adiustacji (przed adiustacją). | [Wartość] [Jednostka] | {Bereich}: Zakres ważenia (1-4) | Załącznik (niepewność pomiaru, minimalna naważka) | wszystkie | 27
Mindesteinwaage_oJ{Bereich}_SF3_2 | Minimalna naważka w zakresie ważenia {Bereich} z jednostką dla współczynnika bezpieczeństwa 3 i dokładności procesu 2 %, bez adiustacji (przed adiustacją). | [Wartość] [Jednostka] | {Bereich}: Zakres ważenia (1-4) | Załącznik (niepewność pomiaru, minimalna naważka) | wszystkie | 25
Mindesteinwaage_oJ{Bereich}_SF3_2_d | Minimalna naważka w zakresie ważenia {Bereich} z jednostką dla współczynnika bezpieczeństwa 3 i dokładności procesu 2 %, liczba miejsc po przecinku zgodna z działką elementarną d, bez adiustacji (przed adiustacją). | [Wartość] [Jednostka] | {Bereich}: Zakres ważenia (1-4) | Załącznik (niepewność pomiaru, minimalna naważka) | wszystkie | 27
Mindesteinwaage_oJ{Bereich}_SF3_3 | Minimalna naważka w zakresie ważenia {Bereich} z jednostką dla współczynnika bezpieczeństwa 3 i dokładności procesu 3 %, bez adiustacji (przed adiustacją). | [Wartość] [Jednostka] | {Bereich}: Zakres ważenia (1-4) | Załącznik (niepewność pomiaru, minimalna naważka) | wszystkie | 25
Mindesteinwaage_oJ{Bereich}_SF3_3_d | Minimalna naważka w zakresie ważenia {Bereich} z jednostką dla współczynnika bezpieczeństwa 3 i dokładności procesu 3 %, liczba miejsc po przecinku zgodna z działką elementarną d, bez adiustacji (przed adiustacją). | [Wartość] [Jednostka] | {Bereich}: Zakres ważenia (1-4) | Załącznik (niepewność pomiaru, minimalna naważka) | wszystkie | 27
Mindesteinwaage_oJ{Bereich}_SF3_5 | Minimalna naważka w zakresie ważenia {Bereich} z jednostką dla współczynnika bezpieczeństwa 3 i dokładności procesu 5 %, bez adiustacji (przed adiustacją). | [Wartość] [Jednostka] | {Bereich}: Zakres ważenia (1-4) | Załącznik (niepewność pomiaru, minimalna naważka) | wszystkie | 25
Mindesteinwaage_oJ{Bereich}_SF3_5_d | Minimalna naważka w zakresie ważenia {Bereich} z jednostką dla współczynnika bezpieczeństwa 3 i dokładności procesu 5 %, liczba miejsc po przecinku zgodna z działką elementarną d, bez adiustacji (przed adiustacją). | [Wartość] [Jednostka] | {Bereich}: Zakres ważenia (1-4) | Załącznik (niepewność pomiaru, minimalna naważka) | wszystkie | 27
Mindesteinwaage_oJ{Bereich}_SF5_01 | Minimalna naważka w zakresie ważenia {Bereich} z jednostką dla współczynnika bezpieczeństwa 5 i dokładności procesu 0,1 %, bez adiustacji (przed adiustacją). | [Wartość] [Jednostka] | {Bereich}: Zakres ważenia (1-4) | Załącznik (niepewność pomiaru, minimalna naważka) | wszystkie | 26
Mindesteinwaage_oJ{Bereich}_SF5_01_d | Minimalna naważka w zakresie ważenia {Bereich} z jednostką dla współczynnika bezpieczeństwa 5 i dokładności procesu 0,1 %, liczba miejsc po przecinku zgodna z działką elementarną d, bez adiustacji (przed adiustacją). | [Wartość] [Jednostka] | {Bereich}: Zakres ważenia (1-4) | Załącznik (niepewność pomiaru, minimalna naważka) | wszystkie | 28
Mindesteinwaage_oJ{Bereich}_SF5_02 | Minimalna naważka w zakresie ważenia {Bereich} z jednostką dla współczynnika bezpieczeństwa 5 i dokładności procesu 0,2 %, bez adiustacji (przed adiustacją). | [Wartość] [Jednostka] | {Bereich}: Zakres ważenia (1-4) | Załącznik (niepewność pomiaru, minimalna naważka) | wszystkie | 26
Mindesteinwaage_oJ{Bereich}_SF5_02_d | Minimalna naważka w zakresie ważenia {Bereich} z jednostką dla współczynnika bezpieczeństwa 5 i dokładności procesu 0,2 %, liczba miejsc po przecinku zgodna z działką elementarną d, bez adiustacji (przed adiustacją). | [Wartość] [Jednostka] | {Bereich}: Zakres ważenia (1-4) | Załącznik (niepewność pomiaru, minimalna naważka) | wszystkie | 28
Mindesteinwaage_oJ{Bereich}_SF5_03 | Minimalna naważka w zakresie ważenia {Bereich} z jednostką dla współczynnika bezpieczeństwa 5 i dokładności procesu 0,3 %, bez adiustacji (przed adiustacją). | [Wartość] [Jednostka] | {Bereich}: Zakres ważenia (1-4) | Załącznik (niepewność pomiaru, minimalna naważka) | wszystkie | 26
Mindesteinwaage_oJ{Bereich}_SF5_03_d | Minimalna naważka w zakresie ważenia {Bereich} z jednostką dla współczynnika bezpieczeństwa 5 i dokładności procesu 0,3 %, liczba miejsc po przecinku zgodna z działką elementarną d, bez adiustacji (przed adiustacją). | [Wartość] [Jednostka] | {Bereich}: Zakres ważenia (1-4) | Załącznik (niepewność pomiaru, minimalna naważka) | wszystkie | 28
Mindesteinwaage_oJ{Bereich}_SF5_05 | Minimalna naważka w zakresie ważenia {Bereich} z jednostką dla współczynnika bezpieczeństwa 5 i dokładności procesu 0,5 %, bez adiustacji (przed adiustacją). | [Wartość] [Jednostka] | {Bereich}: Zakres ważenia (1-4) | Załącznik (niepewność pomiaru, minimalna naważka) | wszystkie | 26
Mindesteinwaage_oJ{Bereich}_SF5_05_d | Minimalna naważka w zakresie ważenia {Bereich} z jednostką dla współczynnika bezpieczeństwa 5 i dokładności procesu 0,5 %, liczba miejsc po przecinku zgodna z działką elementarną d, bez adiustacji (przed adiustacją). | [Wartość] [Jednostka] | {Bereich}: Zakres ważenia (1-4) | Załącznik (niepewność pomiaru, minimalna naważka) | wszystkie | 28
Mindesteinwaage_oJ{Bereich}_SF5_1 | Minimalna naważka w zakresie ważenia {Bereich} z jednostką dla współczynnika bezpieczeństwa 5 i dokładności procesu 1 %, bez adiustacji (przed adiustacją). | [Wartość] [Jednostka] | {Bereich}: Zakres ważenia (1-4) | Załącznik (niepewność pomiaru, minimalna naważka) | wszystkie | 25
Mindesteinwaage_oJ{Bereich}_SF5_10 | Minimalna naważka w zakresie ważenia {Bereich} z jednostką dla współczynnika bezpieczeństwa 5 i dokładności procesu 10 %, bez adiustacji (przed adiustacją). | [Wartość] [Jednostka] | {Bereich}: Zakres ważenia (1-4) | Załącznik (niepewność pomiaru, minimalna naważka) | wszystkie | 26
Mindesteinwaage_oJ{Bereich}_SF5_10_d | Minimalna naważka w zakresie ważenia {Bereich} z jednostką dla współczynnika bezpieczeństwa 5 i dokładności procesu 10 %, liczba miejsc po przecinku zgodna z działką elementarną d, bez adiustacji (przed adiustacją). | [Wartość] [Jednostka] | {Bereich}: Zakres ważenia (1-4) | Załącznik (niepewność pomiaru, minimalna naważka) | wszystkie | 28
Mindesteinwaage_oJ{Bereich}_SF5_1_d | Minimalna naważka w zakresie ważenia {Bereich} z jednostką dla współczynnika bezpieczeństwa 5 i dokładności procesu 1 %, liczba miejsc po przecinku zgodna z działką elementarną d, bez adiustacji (przed adiustacją). | [Wartość] [Jednostka] | {Bereich}: Zakres ważenia (1-4) | Załącznik (niepewność pomiaru, minimalna naważka) | wszystkie | 27
Mindesteinwaage_oJ{Bereich}_SF5_2 | Minimalna naważka w zakresie ważenia {Bereich} z jednostką dla współczynnika bezpieczeństwa 5 i dokładności procesu 2 %, bez adiustacji (przed adiustacją). | [Wartość] [Jednostka] | {Bereich}: Zakres ważenia (1-4) | Załącznik (niepewność pomiaru, minimalna naważka) | wszystkie | 25
Mindesteinwaage_oJ{Bereich}_SF5_2_d | Minimalna naważka w zakresie ważenia {Bereich} z jednostką dla współczynnika bezpieczeństwa 5 i dokładności procesu 2 %, liczba miejsc po przecinku zgodna z działką elementarną d, bez adiustacji (przed adiustacją). | [Wartość] [Jednostka] | {Bereich}: Zakres ważenia (1-4) | Załącznik (niepewność pomiaru, minimalna naważka) | wszystkie | 27
Mindesteinwaage_oJ{Bereich}_SF5_3 | Minimalna naważka w zakresie ważenia {Bereich} z jednostką dla współczynnika bezpieczeństwa 5 i dokładności procesu 3 %, bez adiustacji (przed adiustacją). | [Wartość] [Jednostka] | {Bereich}: Zakres ważenia (1-4) | Załącznik (niepewność pomiaru, minimalna naważka) | wszystkie | 25
Mindesteinwaage_oJ{Bereich}_SF5_3_d | Minimalna naważka w zakresie ważenia {Bereich} z jednostką dla współczynnika bezpieczeństwa 5 i dokładności procesu 3 %, liczba miejsc po przecinku zgodna z działką elementarną d, bez adiustacji (przed adiustacją). | [Wartość] [Jednostka] | {Bereich}: Zakres ważenia (1-4) | Załącznik (niepewność pomiaru, minimalna naważka) | wszystkie | 27
Mindesteinwaage_oJ{Bereich}_SF5_5 | Minimalna naważka w zakresie ważenia {Bereich} z jednostką dla współczynnika bezpieczeństwa 5 i dokładności procesu 5 %, bez adiustacji (przed adiustacją). | [Wartość] [Jednostka] | {Bereich}: Zakres ważenia (1-4) | Załącznik (niepewność pomiaru, minimalna naważka) | wszystkie | 25
Mindesteinwaage_oJ{Bereich}_SF5_5_d | Minimalna naważka w zakresie ważenia {Bereich} z jednostką dla współczynnika bezpieczeństwa 5 i dokładności procesu 5 %, liczba miejsc po przecinku zgodna z działką elementarną d, bez adiustacji (przed adiustacją). | [Wartość] [Jednostka] | {Bereich}: Zakres ważenia (1-4) | Załącznik (niepewność pomiaru, minimalna naważka) | wszystkie | 27
Mindesteinwaagespez_bew_mJ{Bereich} | Tak/Nie – czy wyznaczona minimalna naważka w zakresie ważenia {Bereich} spełnia zadaną minimalną naważkę, wzorcowanie z adiustacją (po adiustacji). | Tak / Nie | {Bereich}: Zakres ważenia (1-4) | Załącznik (niepewność pomiaru, minimalna naważka) | wszystkie | 27
Mindesteinwaagespez_bew_oJ{Bereich} | Tak/Nie – czy wyznaczona minimalna naważka w zakresie ważenia {Bereich} spełnia zadaną minimalną naważkę, wzorcowanie bez adiustacji (przed adiustacją). | Tak / Nie | {Bereich}: Zakres ważenia (1-4) | Załącznik (niepewność pomiaru, minimalna naważka) | wszystkie | 27
Mindesteinwaagespez_bew{Bereich} | Tak/Nie – czy wyznaczona minimalna naważka w zakresie ważenia {Bereich} spełnia zadaną minimalną naważkę. | Tak / Nie | {Bereich}: Zakres ważenia (1-4) | Załącznik (niepewność pomiaru, minimalna naważka) | wszystkie | 24
Mindesteinwaagespez_mJ{Bereich} | Zadana (określona) minimalna naważka zakresu ważenia {Bereich} z jednostką, wzorcowanie z adiustacją (po adiustacji). | [Wartość] [Jednostka] | {Bereich}: Zakres ważenia (1-4) | Załącznik (niepewność pomiaru, minimalna naważka) | wszystkie | 23
Mindesteinwaagespez_oJ{Bereich} | Zadana (określona) minimalna naważka zakresu ważenia {Bereich} z jednostką, wzorcowanie bez adiustacji (przed adiustacją). | [Wartość] [Jednostka] | {Bereich}: Zakres ważenia (1-4) | Załącznik (niepewność pomiaru, minimalna naważka) | wszystkie | 23
Mindesteinwaagespez_SF_mJ{Bereich} | Współczynnik bezpieczeństwa (liczba) zapisany dla zakresu ważenia {Bereich}, wzorcowanie z adiustacją (po adiustacji). | [Wartość] | {Bereich}: Zakres ważenia (1-4) | Załącznik (niepewność pomiaru, minimalna naważka) | wszystkie | 26
Mindesteinwaagespez_SF_oJ{Bereich} | Współczynnik bezpieczeństwa (liczba) zapisany dla zakresu ważenia {Bereich}, wzorcowanie bez adiustacji (przed adiustacją). | [Wartość] | {Bereich}: Zakres ważenia (1-4) | Załącznik (niepewność pomiaru, minimalna naważka) | wszystkie | 26
Mindesteinwaagespez_SF{Bereich} | Współczynnik bezpieczeństwa (liczba) zapisany dla zakresu ważenia {Bereich}. | [Wartość] | {Bereich}: Zakres ważenia (1-4) | Załącznik (niepewność pomiaru, minimalna naważka) | wszystkie | 23
Mindesteinwaagespez{Bereich} | Zadana (określona) minimalna naważka zakresu ważenia {Bereich} z jednostką. | [Wartość] [Jednostka] | {Bereich}: Zakres ważenia (1-4) | Załącznik (niepewność pomiaru, minimalna naważka) | wszystkie | 20
Mindesteinwaage{Bereich} | Minimalna naważka w zakresie ważenia {Bereich} z jednostką, obliczona z dokładności procesu i współczynnika bezpieczeństwa zakresu. | [Wartość] [Jednostka] | {Bereich}: Zakres ważenia (1-4) | Załącznik (niepewność pomiaru, minimalna naważka) | wszystkie | 16
Mindesteinwaage{Bereich}_d | Minimalna naważka w zakresie ważenia {Bereich} z jednostką, obliczona z dokładności procesu i współczynnika bezpieczeństwa zakresu, liczba miejsc po przecinku zgodna z działką elementarną d. | [Wartość] [Jednostka] | {Bereich}: Zakres ważenia (1-4) | Załącznik (niepewność pomiaru, minimalna naważka) | wszystkie | 18
Mindesteinwaage{Bereich}_SF0K5_01 | Minimalna naważka w zakresie ważenia {Bereich} z jednostką dla współczynnika bezpieczeństwa 0,5 i dokładności procesu 0,1 %. | [Wartość] [Jednostka] | {Bereich}: Zakres ważenia (1-4) | Załącznik (niepewność pomiaru, minimalna naważka) | wszystkie | 25
Mindesteinwaage{Bereich}_SF0K5_01_d | Minimalna naważka w zakresie ważenia {Bereich} z jednostką dla współczynnika bezpieczeństwa 0,5 i dokładności procesu 0,1 %, liczba miejsc po przecinku zgodna z działką elementarną d. | [Wartość] [Jednostka] | {Bereich}: Zakres ważenia (1-4) | Załącznik (niepewność pomiaru, minimalna naważka) | wszystkie | 27
Mindesteinwaage{Bereich}_SF0K5_02 | Minimalna naważka w zakresie ważenia {Bereich} z jednostką dla współczynnika bezpieczeństwa 0,5 i dokładności procesu 0,2 %. | [Wartość] [Jednostka] | {Bereich}: Zakres ważenia (1-4) | Załącznik (niepewność pomiaru, minimalna naważka) | wszystkie | 25
Mindesteinwaage{Bereich}_SF0K5_02_d | Minimalna naważka w zakresie ważenia {Bereich} z jednostką dla współczynnika bezpieczeństwa 0,5 i dokładności procesu 0,2 %, liczba miejsc po przecinku zgodna z działką elementarną d. | [Wartość] [Jednostka] | {Bereich}: Zakres ważenia (1-4) | Załącznik (niepewność pomiaru, minimalna naważka) | wszystkie | 27
Mindesteinwaage{Bereich}_SF0K5_03 | Minimalna naważka w zakresie ważenia {Bereich} z jednostką dla współczynnika bezpieczeństwa 0,5 i dokładności procesu 0,3 %. | [Wartość] [Jednostka] | {Bereich}: Zakres ważenia (1-4) | Załącznik (niepewność pomiaru, minimalna naważka) | wszystkie | 25
Mindesteinwaage{Bereich}_SF0K5_03_d | Minimalna naważka w zakresie ważenia {Bereich} z jednostką dla współczynnika bezpieczeństwa 0,5 i dokładności procesu 0,3 %, liczba miejsc po przecinku zgodna z działką elementarną d. | [Wartość] [Jednostka] | {Bereich}: Zakres ważenia (1-4) | Załącznik (niepewność pomiaru, minimalna naważka) | wszystkie | 27
Mindesteinwaage{Bereich}_SF0K5_05 | Minimalna naważka w zakresie ważenia {Bereich} z jednostką dla współczynnika bezpieczeństwa 0,5 i dokładności procesu 0,5 %. | [Wartość] [Jednostka] | {Bereich}: Zakres ważenia (1-4) | Załącznik (niepewność pomiaru, minimalna naważka) | wszystkie | 25
Mindesteinwaage{Bereich}_SF0K5_05_d | Minimalna naważka w zakresie ważenia {Bereich} z jednostką dla współczynnika bezpieczeństwa 0,5 i dokładności procesu 0,5 %, liczba miejsc po przecinku zgodna z działką elementarną d. | [Wartość] [Jednostka] | {Bereich}: Zakres ważenia (1-4) | Załącznik (niepewność pomiaru, minimalna naważka) | wszystkie | 27
Mindesteinwaage{Bereich}_SF0K5_1 | Minimalna naważka w zakresie ważenia {Bereich} z jednostką dla współczynnika bezpieczeństwa 0,5 i dokładności procesu 1 %. | [Wartość] [Jednostka] | {Bereich}: Zakres ważenia (1-4) | Załącznik (niepewność pomiaru, minimalna naważka) | wszystkie | 24
Mindesteinwaage{Bereich}_SF0K5_10 | Minimalna naważka w zakresie ważenia {Bereich} z jednostką dla współczynnika bezpieczeństwa 0,5 i dokładności procesu 10 %. | [Wartość] [Jednostka] | {Bereich}: Zakres ważenia (1-4) | Załącznik (niepewność pomiaru, minimalna naważka) | wszystkie | 25
Mindesteinwaage{Bereich}_SF0K5_10_d | Minimalna naważka w zakresie ważenia {Bereich} z jednostką dla współczynnika bezpieczeństwa 0,5 i dokładności procesu 10 %, liczba miejsc po przecinku zgodna z działką elementarną d. | [Wartość] [Jednostka] | {Bereich}: Zakres ważenia (1-4) | Załącznik (niepewność pomiaru, minimalna naważka) | wszystkie | 27
Mindesteinwaage{Bereich}_SF0K5_1_d | Minimalna naważka w zakresie ważenia {Bereich} z jednostką dla współczynnika bezpieczeństwa 0,5 i dokładności procesu 1 %, liczba miejsc po przecinku zgodna z działką elementarną d. | [Wartość] [Jednostka] | {Bereich}: Zakres ważenia (1-4) | Załącznik (niepewność pomiaru, minimalna naważka) | wszystkie | 26
Mindesteinwaage{Bereich}_SF0K5_2 | Minimalna naważka w zakresie ważenia {Bereich} z jednostką dla współczynnika bezpieczeństwa 0,5 i dokładności procesu 2 %. | [Wartość] [Jednostka] | {Bereich}: Zakres ważenia (1-4) | Załącznik (niepewność pomiaru, minimalna naważka) | wszystkie | 24
Mindesteinwaage{Bereich}_SF0K5_2_d | Minimalna naważka w zakresie ważenia {Bereich} z jednostką dla współczynnika bezpieczeństwa 0,5 i dokładności procesu 2 %, liczba miejsc po przecinku zgodna z działką elementarną d. | [Wartość] [Jednostka] | {Bereich}: Zakres ważenia (1-4) | Załącznik (niepewność pomiaru, minimalna naważka) | wszystkie | 26
Mindesteinwaage{Bereich}_SF0K5_3 | Minimalna naważka w zakresie ważenia {Bereich} z jednostką dla współczynnika bezpieczeństwa 0,5 i dokładności procesu 3 %. | [Wartość] [Jednostka] | {Bereich}: Zakres ważenia (1-4) | Załącznik (niepewność pomiaru, minimalna naważka) | wszystkie | 24
Mindesteinwaage{Bereich}_SF0K5_3_d | Minimalna naważka w zakresie ważenia {Bereich} z jednostką dla współczynnika bezpieczeństwa 0,5 i dokładności procesu 3 %, liczba miejsc po przecinku zgodna z działką elementarną d. | [Wartość] [Jednostka] | {Bereich}: Zakres ważenia (1-4) | Załącznik (niepewność pomiaru, minimalna naważka) | wszystkie | 26
Mindesteinwaage{Bereich}_SF0K5_5 | Minimalna naważka w zakresie ważenia {Bereich} z jednostką dla współczynnika bezpieczeństwa 0,5 i dokładności procesu 5 %. | [Wartość] [Jednostka] | {Bereich}: Zakres ważenia (1-4) | Załącznik (niepewność pomiaru, minimalna naważka) | wszystkie | 24
Mindesteinwaage{Bereich}_SF0K5_5_d | Minimalna naważka w zakresie ważenia {Bereich} z jednostką dla współczynnika bezpieczeństwa 0,5 i dokładności procesu 5 %, liczba miejsc po przecinku zgodna z działką elementarną d. | [Wartość] [Jednostka] | {Bereich}: Zakres ważenia (1-4) | Załącznik (niepewność pomiaru, minimalna naważka) | wszystkie | 26
Mindesteinwaage{Bereich}_SF10_01 | Minimalna naważka w zakresie ważenia {Bereich} z jednostką dla współczynnika bezpieczeństwa 10 i dokładności procesu 0,1 %. | [Wartość] [Jednostka] | {Bereich}: Zakres ważenia (1-4) | Załącznik (niepewność pomiaru, minimalna naważka) | wszystkie | 24
Mindesteinwaage{Bereich}_SF10_01_d | Minimalna naważka w zakresie ważenia {Bereich} z jednostką dla współczynnika bezpieczeństwa 10 i dokładności procesu 0,1 %, liczba miejsc po przecinku zgodna z działką elementarną d. | [Wartość] [Jednostka] | {Bereich}: Zakres ważenia (1-4) | Załącznik (niepewność pomiaru, minimalna naważka) | wszystkie | 26
Mindesteinwaage{Bereich}_SF10_02 | Minimalna naważka w zakresie ważenia {Bereich} z jednostką dla współczynnika bezpieczeństwa 10 i dokładności procesu 0,2 %. | [Wartość] [Jednostka] | {Bereich}: Zakres ważenia (1-4) | Załącznik (niepewność pomiaru, minimalna naważka) | wszystkie | 24
Mindesteinwaage{Bereich}_SF10_02_d | Minimalna naważka w zakresie ważenia {Bereich} z jednostką dla współczynnika bezpieczeństwa 10 i dokładności procesu 0,2 %, liczba miejsc po przecinku zgodna z działką elementarną d. | [Wartość] [Jednostka] | {Bereich}: Zakres ważenia (1-4) | Załącznik (niepewność pomiaru, minimalna naważka) | wszystkie | 26
Mindesteinwaage{Bereich}_SF10_03 | Minimalna naważka w zakresie ważenia {Bereich} z jednostką dla współczynnika bezpieczeństwa 10 i dokładności procesu 0,3 %. | [Wartość] [Jednostka] | {Bereich}: Zakres ważenia (1-4) | Załącznik (niepewność pomiaru, minimalna naważka) | wszystkie | 24
Mindesteinwaage{Bereich}_SF10_03_d | Minimalna naważka w zakresie ważenia {Bereich} z jednostką dla współczynnika bezpieczeństwa 10 i dokładności procesu 0,3 %, liczba miejsc po przecinku zgodna z działką elementarną d. | [Wartość] [Jednostka] | {Bereich}: Zakres ważenia (1-4) | Załącznik (niepewność pomiaru, minimalna naważka) | wszystkie | 26
Mindesteinwaage{Bereich}_SF10_05 | Minimalna naważka w zakresie ważenia {Bereich} z jednostką dla współczynnika bezpieczeństwa 10 i dokładności procesu 0,5 %. | [Wartość] [Jednostka] | {Bereich}: Zakres ważenia (1-4) | Załącznik (niepewność pomiaru, minimalna naważka) | wszystkie | 24
Mindesteinwaage{Bereich}_SF10_05_d | Minimalna naważka w zakresie ważenia {Bereich} z jednostką dla współczynnika bezpieczeństwa 10 i dokładności procesu 0,5 %, liczba miejsc po przecinku zgodna z działką elementarną d. | [Wartość] [Jednostka] | {Bereich}: Zakres ważenia (1-4) | Załącznik (niepewność pomiaru, minimalna naważka) | wszystkie | 26
Mindesteinwaage{Bereich}_SF10_1 | Minimalna naważka w zakresie ważenia {Bereich} z jednostką dla współczynnika bezpieczeństwa 10 i dokładności procesu 1 %. | [Wartość] [Jednostka] | {Bereich}: Zakres ważenia (1-4) | Załącznik (niepewność pomiaru, minimalna naważka) | wszystkie | 23
Mindesteinwaage{Bereich}_SF10_10 | Minimalna naważka w zakresie ważenia {Bereich} z jednostką dla współczynnika bezpieczeństwa 10 i dokładności procesu 10 %. | [Wartość] [Jednostka] | {Bereich}: Zakres ważenia (1-4) | Załącznik (niepewność pomiaru, minimalna naważka) | wszystkie | 24
Mindesteinwaage{Bereich}_SF10_10_d | Minimalna naważka w zakresie ważenia {Bereich} z jednostką dla współczynnika bezpieczeństwa 10 i dokładności procesu 10 %, liczba miejsc po przecinku zgodna z działką elementarną d. | [Wartość] [Jednostka] | {Bereich}: Zakres ważenia (1-4) | Załącznik (niepewność pomiaru, minimalna naważka) | wszystkie | 26
Mindesteinwaage{Bereich}_SF10_1_d | Minimalna naważka w zakresie ważenia {Bereich} z jednostką dla współczynnika bezpieczeństwa 10 i dokładności procesu 1 %, liczba miejsc po przecinku zgodna z działką elementarną d. | [Wartość] [Jednostka] | {Bereich}: Zakres ważenia (1-4) | Załącznik (niepewność pomiaru, minimalna naważka) | wszystkie | 25
Mindesteinwaage{Bereich}_SF10_2 | Minimalna naważka w zakresie ważenia {Bereich} z jednostką dla współczynnika bezpieczeństwa 10 i dokładności procesu 2 %. | [Wartość] [Jednostka] | {Bereich}: Zakres ważenia (1-4) | Załącznik (niepewność pomiaru, minimalna naważka) | wszystkie | 23
Mindesteinwaage{Bereich}_SF10_2_d | Minimalna naważka w zakresie ważenia {Bereich} z jednostką dla współczynnika bezpieczeństwa 10 i dokładności procesu 2 %, liczba miejsc po przecinku zgodna z działką elementarną d. | [Wartość] [Jednostka] | {Bereich}: Zakres ważenia (1-4) | Załącznik (niepewność pomiaru, minimalna naważka) | wszystkie | 25
Mindesteinwaage{Bereich}_SF10_3 | Minimalna naważka w zakresie ważenia {Bereich} z jednostką dla współczynnika bezpieczeństwa 10 i dokładności procesu 3 %. | [Wartość] [Jednostka] | {Bereich}: Zakres ważenia (1-4) | Załącznik (niepewność pomiaru, minimalna naważka) | wszystkie | 23
Mindesteinwaage{Bereich}_SF10_3_d | Minimalna naważka w zakresie ważenia {Bereich} z jednostką dla współczynnika bezpieczeństwa 10 i dokładności procesu 3 %, liczba miejsc po przecinku zgodna z działką elementarną d. | [Wartość] [Jednostka] | {Bereich}: Zakres ważenia (1-4) | Załącznik (niepewność pomiaru, minimalna naważka) | wszystkie | 25
Mindesteinwaage{Bereich}_SF10_5 | Minimalna naważka w zakresie ważenia {Bereich} z jednostką dla współczynnika bezpieczeństwa 10 i dokładności procesu 5 %. | [Wartość] [Jednostka] | {Bereich}: Zakres ważenia (1-4) | Załącznik (niepewność pomiaru, minimalna naważka) | wszystkie | 23
Mindesteinwaage{Bereich}_SF10_5_d | Minimalna naważka w zakresie ważenia {Bereich} z jednostką dla współczynnika bezpieczeństwa 10 i dokładności procesu 5 %, liczba miejsc po przecinku zgodna z działką elementarną d. | [Wartość] [Jednostka] | {Bereich}: Zakres ważenia (1-4) | Załącznik (niepewność pomiaru, minimalna naważka) | wszystkie | 25
Mindesteinwaage{Bereich}_SF1_01 | Minimalna naważka w zakresie ważenia {Bereich} z jednostką dla współczynnika bezpieczeństwa 1 i dokładności procesu 0,1 %. | [Wartość] [Jednostka] | {Bereich}: Zakres ważenia (1-4) | Załącznik (niepewność pomiaru, minimalna naważka) | wszystkie | 23
Mindesteinwaage{Bereich}_SF1_01_d | Minimalna naważka w zakresie ważenia {Bereich} z jednostką dla współczynnika bezpieczeństwa 1 i dokładności procesu 0,1 %, liczba miejsc po przecinku zgodna z działką elementarną d. | [Wartość] [Jednostka] | {Bereich}: Zakres ważenia (1-4) | Załącznik (niepewność pomiaru, minimalna naważka) | wszystkie | 25
Mindesteinwaage{Bereich}_SF1_02 | Minimalna naważka w zakresie ważenia {Bereich} z jednostką dla współczynnika bezpieczeństwa 1 i dokładności procesu 0,2 %. | [Wartość] [Jednostka] | {Bereich}: Zakres ważenia (1-4) | Załącznik (niepewność pomiaru, minimalna naważka) | wszystkie | 23
Mindesteinwaage{Bereich}_SF1_02_d | Minimalna naważka w zakresie ważenia {Bereich} z jednostką dla współczynnika bezpieczeństwa 1 i dokładności procesu 0,2 %, liczba miejsc po przecinku zgodna z działką elementarną d. | [Wartość] [Jednostka] | {Bereich}: Zakres ważenia (1-4) | Załącznik (niepewność pomiaru, minimalna naważka) | wszystkie | 25
Mindesteinwaage{Bereich}_SF1_03 | Minimalna naważka w zakresie ważenia {Bereich} z jednostką dla współczynnika bezpieczeństwa 1 i dokładności procesu 0,3 %. | [Wartość] [Jednostka] | {Bereich}: Zakres ważenia (1-4) | Załącznik (niepewność pomiaru, minimalna naważka) | wszystkie | 23
Mindesteinwaage{Bereich}_SF1_03_d | Minimalna naważka w zakresie ważenia {Bereich} z jednostką dla współczynnika bezpieczeństwa 1 i dokładności procesu 0,3 %, liczba miejsc po przecinku zgodna z działką elementarną d. | [Wartość] [Jednostka] | {Bereich}: Zakres ważenia (1-4) | Załącznik (niepewność pomiaru, minimalna naważka) | wszystkie | 25
Mindesteinwaage{Bereich}_SF1_05 | Minimalna naważka w zakresie ważenia {Bereich} z jednostką dla współczynnika bezpieczeństwa 1 i dokładności procesu 0,5 %. | [Wartość] [Jednostka] | {Bereich}: Zakres ważenia (1-4) | Załącznik (niepewność pomiaru, minimalna naważka) | wszystkie | 23
Mindesteinwaage{Bereich}_SF1_05_d | Minimalna naważka w zakresie ważenia {Bereich} z jednostką dla współczynnika bezpieczeństwa 1 i dokładności procesu 0,5 %, liczba miejsc po przecinku zgodna z działką elementarną d. | [Wartość] [Jednostka] | {Bereich}: Zakres ważenia (1-4) | Załącznik (niepewność pomiaru, minimalna naważka) | wszystkie | 25
Mindesteinwaage{Bereich}_SF1_1 | Minimalna naważka w zakresie ważenia {Bereich} z jednostką dla współczynnika bezpieczeństwa 1 i dokładności procesu 1 %. | [Wartość] [Jednostka] | {Bereich}: Zakres ważenia (1-4) | Załącznik (niepewność pomiaru, minimalna naważka) | wszystkie | 22
Mindesteinwaage{Bereich}_SF1_10 | Minimalna naważka w zakresie ważenia {Bereich} z jednostką dla współczynnika bezpieczeństwa 1 i dokładności procesu 10 %. | [Wartość] [Jednostka] | {Bereich}: Zakres ważenia (1-4) | Załącznik (niepewność pomiaru, minimalna naważka) | wszystkie | 23
Mindesteinwaage{Bereich}_SF1_10_d | Minimalna naważka w zakresie ważenia {Bereich} z jednostką dla współczynnika bezpieczeństwa 1 i dokładności procesu 10 %, liczba miejsc po przecinku zgodna z działką elementarną d. | [Wartość] [Jednostka] | {Bereich}: Zakres ważenia (1-4) | Załącznik (niepewność pomiaru, minimalna naważka) | wszystkie | 25
Mindesteinwaage{Bereich}_SF1_1_d | Minimalna naważka w zakresie ważenia {Bereich} z jednostką dla współczynnika bezpieczeństwa 1 i dokładności procesu 1 %, liczba miejsc po przecinku zgodna z działką elementarną d. | [Wartość] [Jednostka] | {Bereich}: Zakres ważenia (1-4) | Załącznik (niepewność pomiaru, minimalna naważka) | wszystkie | 24
Mindesteinwaage{Bereich}_SF1_2 | Minimalna naważka w zakresie ważenia {Bereich} z jednostką dla współczynnika bezpieczeństwa 1 i dokładności procesu 2 %. | [Wartość] [Jednostka] | {Bereich}: Zakres ważenia (1-4) | Załącznik (niepewność pomiaru, minimalna naważka) | wszystkie | 22
Mindesteinwaage{Bereich}_SF1_2_d | Minimalna naważka w zakresie ważenia {Bereich} z jednostką dla współczynnika bezpieczeństwa 1 i dokładności procesu 2 %, liczba miejsc po przecinku zgodna z działką elementarną d. | [Wartość] [Jednostka] | {Bereich}: Zakres ważenia (1-4) | Załącznik (niepewność pomiaru, minimalna naważka) | wszystkie | 24
Mindesteinwaage{Bereich}_SF1_3 | Minimalna naważka w zakresie ważenia {Bereich} z jednostką dla współczynnika bezpieczeństwa 1 i dokładności procesu 3 %. | [Wartość] [Jednostka] | {Bereich}: Zakres ważenia (1-4) | Załącznik (niepewność pomiaru, minimalna naważka) | wszystkie | 22
Mindesteinwaage{Bereich}_SF1_3_d | Minimalna naważka w zakresie ważenia {Bereich} z jednostką dla współczynnika bezpieczeństwa 1 i dokładności procesu 3 %, liczba miejsc po przecinku zgodna z działką elementarną d. | [Wartość] [Jednostka] | {Bereich}: Zakres ważenia (1-4) | Załącznik (niepewność pomiaru, minimalna naważka) | wszystkie | 24
Mindesteinwaage{Bereich}_SF1_5 | Minimalna naważka w zakresie ważenia {Bereich} z jednostką dla współczynnika bezpieczeństwa 1 i dokładności procesu 5 %. | [Wartość] [Jednostka] | {Bereich}: Zakres ważenia (1-4) | Załącznik (niepewność pomiaru, minimalna naważka) | wszystkie | 22
Mindesteinwaage{Bereich}_SF1_5_d | Minimalna naważka w zakresie ważenia {Bereich} z jednostką dla współczynnika bezpieczeństwa 1 i dokładności procesu 5 %, liczba miejsc po przecinku zgodna z działką elementarną d. | [Wartość] [Jednostka] | {Bereich}: Zakres ważenia (1-4) | Załącznik (niepewność pomiaru, minimalna naważka) | wszystkie | 24
Mindesteinwaage{Bereich}_SF1K5_01 | Minimalna naważka w zakresie ważenia {Bereich} z jednostką dla współczynnika bezpieczeństwa 1,5 i dokładności procesu 0,1 %. | [Wartość] [Jednostka] | {Bereich}: Zakres ważenia (1-4) | Załącznik (niepewność pomiaru, minimalna naważka) | wszystkie | 25
Mindesteinwaage{Bereich}_SF1K5_01_d | Minimalna naważka w zakresie ważenia {Bereich} z jednostką dla współczynnika bezpieczeństwa 1,5 i dokładności procesu 0,1 %, liczba miejsc po przecinku zgodna z działką elementarną d. | [Wartość] [Jednostka] | {Bereich}: Zakres ważenia (1-4) | Załącznik (niepewność pomiaru, minimalna naważka) | wszystkie | 27
Mindesteinwaage{Bereich}_SF1K5_02 | Minimalna naważka w zakresie ważenia {Bereich} z jednostką dla współczynnika bezpieczeństwa 1,5 i dokładności procesu 0,2 %. | [Wartość] [Jednostka] | {Bereich}: Zakres ważenia (1-4) | Załącznik (niepewność pomiaru, minimalna naważka) | wszystkie | 25
Mindesteinwaage{Bereich}_SF1K5_02_d | Minimalna naważka w zakresie ważenia {Bereich} z jednostką dla współczynnika bezpieczeństwa 1,5 i dokładności procesu 0,2 %, liczba miejsc po przecinku zgodna z działką elementarną d. | [Wartość] [Jednostka] | {Bereich}: Zakres ważenia (1-4) | Załącznik (niepewność pomiaru, minimalna naważka) | wszystkie | 27
Mindesteinwaage{Bereich}_SF1K5_03 | Minimalna naważka w zakresie ważenia {Bereich} z jednostką dla współczynnika bezpieczeństwa 1,5 i dokładności procesu 0,3 %. | [Wartość] [Jednostka] | {Bereich}: Zakres ważenia (1-4) | Załącznik (niepewność pomiaru, minimalna naważka) | wszystkie | 25
Mindesteinwaage{Bereich}_SF1K5_03_d | Minimalna naważka w zakresie ważenia {Bereich} z jednostką dla współczynnika bezpieczeństwa 1,5 i dokładności procesu 0,3 %, liczba miejsc po przecinku zgodna z działką elementarną d. | [Wartość] [Jednostka] | {Bereich}: Zakres ważenia (1-4) | Załącznik (niepewność pomiaru, minimalna naważka) | wszystkie | 27
Mindesteinwaage{Bereich}_SF1K5_05 | Minimalna naważka w zakresie ważenia {Bereich} z jednostką dla współczynnika bezpieczeństwa 1,5 i dokładności procesu 0,5 %. | [Wartość] [Jednostka] | {Bereich}: Zakres ważenia (1-4) | Załącznik (niepewność pomiaru, minimalna naważka) | wszystkie | 25
Mindesteinwaage{Bereich}_SF1K5_05_d | Minimalna naważka w zakresie ważenia {Bereich} z jednostką dla współczynnika bezpieczeństwa 1,5 i dokładności procesu 0,5 %, liczba miejsc po przecinku zgodna z działką elementarną d. | [Wartość] [Jednostka] | {Bereich}: Zakres ważenia (1-4) | Załącznik (niepewność pomiaru, minimalna naważka) | wszystkie | 27
Mindesteinwaage{Bereich}_SF1K5_1 | Minimalna naważka w zakresie ważenia {Bereich} z jednostką dla współczynnika bezpieczeństwa 1,5 i dokładności procesu 1 %. | [Wartość] [Jednostka] | {Bereich}: Zakres ważenia (1-4) | Załącznik (niepewność pomiaru, minimalna naważka) | wszystkie | 24
Mindesteinwaage{Bereich}_SF1K5_10 | Minimalna naważka w zakresie ważenia {Bereich} z jednostką dla współczynnika bezpieczeństwa 1,5 i dokładności procesu 10 %. | [Wartość] [Jednostka] | {Bereich}: Zakres ważenia (1-4) | Załącznik (niepewność pomiaru, minimalna naważka) | wszystkie | 25
Mindesteinwaage{Bereich}_SF1K5_10_d | Minimalna naważka w zakresie ważenia {Bereich} z jednostką dla współczynnika bezpieczeństwa 1,5 i dokładności procesu 10 %, liczba miejsc po przecinku zgodna z działką elementarną d. | [Wartość] [Jednostka] | {Bereich}: Zakres ważenia (1-4) | Załącznik (niepewność pomiaru, minimalna naważka) | wszystkie | 27
Mindesteinwaage{Bereich}_SF1K5_1_d | Minimalna naważka w zakresie ważenia {Bereich} z jednostką dla współczynnika bezpieczeństwa 1,5 i dokładności procesu 1 %, liczba miejsc po przecinku zgodna z działką elementarną d. | [Wartość] [Jednostka] | {Bereich}: Zakres ważenia (1-4) | Załącznik (niepewność pomiaru, minimalna naważka) | wszystkie | 26
Mindesteinwaage{Bereich}_SF1K5_2 | Minimalna naważka w zakresie ważenia {Bereich} z jednostką dla współczynnika bezpieczeństwa 1,5 i dokładności procesu 2 %. | [Wartość] [Jednostka] | {Bereich}: Zakres ważenia (1-4) | Załącznik (niepewność pomiaru, minimalna naważka) | wszystkie | 24
Mindesteinwaage{Bereich}_SF1K5_2_d | Minimalna naważka w zakresie ważenia {Bereich} z jednostką dla współczynnika bezpieczeństwa 1,5 i dokładności procesu 2 %, liczba miejsc po przecinku zgodna z działką elementarną d. | [Wartość] [Jednostka] | {Bereich}: Zakres ważenia (1-4) | Załącznik (niepewność pomiaru, minimalna naważka) | wszystkie | 26
Mindesteinwaage{Bereich}_SF1K5_3 | Minimalna naważka w zakresie ważenia {Bereich} z jednostką dla współczynnika bezpieczeństwa 1,5 i dokładności procesu 3 %. | [Wartość] [Jednostka] | {Bereich}: Zakres ważenia (1-4) | Załącznik (niepewność pomiaru, minimalna naważka) | wszystkie | 24
Mindesteinwaage{Bereich}_SF1K5_3_d | Minimalna naważka w zakresie ważenia {Bereich} z jednostką dla współczynnika bezpieczeństwa 1,5 i dokładności procesu 3 %, liczba miejsc po przecinku zgodna z działką elementarną d. | [Wartość] [Jednostka] | {Bereich}: Zakres ważenia (1-4) | Załącznik (niepewność pomiaru, minimalna naważka) | wszystkie | 26
Mindesteinwaage{Bereich}_SF1K5_5 | Minimalna naważka w zakresie ważenia {Bereich} z jednostką dla współczynnika bezpieczeństwa 1,5 i dokładności procesu 5 %. | [Wartość] [Jednostka] | {Bereich}: Zakres ważenia (1-4) | Załącznik (niepewność pomiaru, minimalna naważka) | wszystkie | 24
Mindesteinwaage{Bereich}_SF1K5_5_d | Minimalna naważka w zakresie ważenia {Bereich} z jednostką dla współczynnika bezpieczeństwa 1,5 i dokładności procesu 5 %, liczba miejsc po przecinku zgodna z działką elementarną d. | [Wartość] [Jednostka] | {Bereich}: Zakres ważenia (1-4) | Załącznik (niepewność pomiaru, minimalna naważka) | wszystkie | 26
Mindesteinwaage{Bereich}_SF2_01 | Minimalna naważka w zakresie ważenia {Bereich} z jednostką dla współczynnika bezpieczeństwa 2 i dokładności procesu 0,1 %. | [Wartość] [Jednostka] | {Bereich}: Zakres ważenia (1-4) | Załącznik (niepewność pomiaru, minimalna naważka) | wszystkie | 23
Mindesteinwaage{Bereich}_SF2_01_d | Minimalna naważka w zakresie ważenia {Bereich} z jednostką dla współczynnika bezpieczeństwa 2 i dokładności procesu 0,1 %, liczba miejsc po przecinku zgodna z działką elementarną d. | [Wartość] [Jednostka] | {Bereich}: Zakres ważenia (1-4) | Załącznik (niepewność pomiaru, minimalna naważka) | wszystkie | 25
Mindesteinwaage{Bereich}_SF2_02 | Minimalna naważka w zakresie ważenia {Bereich} z jednostką dla współczynnika bezpieczeństwa 2 i dokładności procesu 0,2 %. | [Wartość] [Jednostka] | {Bereich}: Zakres ważenia (1-4) | Załącznik (niepewność pomiaru, minimalna naważka) | wszystkie | 23
Mindesteinwaage{Bereich}_SF2_02_d | Minimalna naważka w zakresie ważenia {Bereich} z jednostką dla współczynnika bezpieczeństwa 2 i dokładności procesu 0,2 %, liczba miejsc po przecinku zgodna z działką elementarną d. | [Wartość] [Jednostka] | {Bereich}: Zakres ważenia (1-4) | Załącznik (niepewność pomiaru, minimalna naważka) | wszystkie | 25
Mindesteinwaage{Bereich}_SF2_03 | Minimalna naważka w zakresie ważenia {Bereich} z jednostką dla współczynnika bezpieczeństwa 2 i dokładności procesu 0,3 %. | [Wartość] [Jednostka] | {Bereich}: Zakres ważenia (1-4) | Załącznik (niepewność pomiaru, minimalna naważka) | wszystkie | 23
Mindesteinwaage{Bereich}_SF2_03_d | Minimalna naważka w zakresie ważenia {Bereich} z jednostką dla współczynnika bezpieczeństwa 2 i dokładności procesu 0,3 %, liczba miejsc po przecinku zgodna z działką elementarną d. | [Wartość] [Jednostka] | {Bereich}: Zakres ważenia (1-4) | Załącznik (niepewność pomiaru, minimalna naważka) | wszystkie | 25
Mindesteinwaage{Bereich}_SF2_05 | Minimalna naważka w zakresie ważenia {Bereich} z jednostką dla współczynnika bezpieczeństwa 2 i dokładności procesu 0,5 %. | [Wartość] [Jednostka] | {Bereich}: Zakres ważenia (1-4) | Załącznik (niepewność pomiaru, minimalna naważka) | wszystkie | 23
Mindesteinwaage{Bereich}_SF2_05_d | Minimalna naważka w zakresie ważenia {Bereich} z jednostką dla współczynnika bezpieczeństwa 2 i dokładności procesu 0,5 %, liczba miejsc po przecinku zgodna z działką elementarną d. | [Wartość] [Jednostka] | {Bereich}: Zakres ważenia (1-4) | Załącznik (niepewność pomiaru, minimalna naważka) | wszystkie | 25
Mindesteinwaage{Bereich}_SF2_1 | Minimalna naważka w zakresie ważenia {Bereich} z jednostką dla współczynnika bezpieczeństwa 2 i dokładności procesu 1 %. | [Wartość] [Jednostka] | {Bereich}: Zakres ważenia (1-4) | Załącznik (niepewność pomiaru, minimalna naważka) | wszystkie | 22
Mindesteinwaage{Bereich}_SF2_10 | Minimalna naważka w zakresie ważenia {Bereich} z jednostką dla współczynnika bezpieczeństwa 2 i dokładności procesu 10 %. | [Wartość] [Jednostka] | {Bereich}: Zakres ważenia (1-4) | Załącznik (niepewność pomiaru, minimalna naważka) | wszystkie | 23
Mindesteinwaage{Bereich}_SF2_10_d | Minimalna naważka w zakresie ważenia {Bereich} z jednostką dla współczynnika bezpieczeństwa 2 i dokładności procesu 10 %, liczba miejsc po przecinku zgodna z działką elementarną d. | [Wartość] [Jednostka] | {Bereich}: Zakres ważenia (1-4) | Załącznik (niepewność pomiaru, minimalna naważka) | wszystkie | 25
Mindesteinwaage{Bereich}_SF2_1_d | Minimalna naważka w zakresie ważenia {Bereich} z jednostką dla współczynnika bezpieczeństwa 2 i dokładności procesu 1 %, liczba miejsc po przecinku zgodna z działką elementarną d. | [Wartość] [Jednostka] | {Bereich}: Zakres ważenia (1-4) | Załącznik (niepewność pomiaru, minimalna naważka) | wszystkie | 24
Mindesteinwaage{Bereich}_SF2_2 | Minimalna naważka w zakresie ważenia {Bereich} z jednostką dla współczynnika bezpieczeństwa 2 i dokładności procesu 2 %. | [Wartość] [Jednostka] | {Bereich}: Zakres ważenia (1-4) | Załącznik (niepewność pomiaru, minimalna naważka) | wszystkie | 22
Mindesteinwaage{Bereich}_SF2_2_d | Minimalna naważka w zakresie ważenia {Bereich} z jednostką dla współczynnika bezpieczeństwa 2 i dokładności procesu 2 %, liczba miejsc po przecinku zgodna z działką elementarną d. | [Wartość] [Jednostka] | {Bereich}: Zakres ważenia (1-4) | Załącznik (niepewność pomiaru, minimalna naważka) | wszystkie | 24
Mindesteinwaage{Bereich}_SF2_3 | Minimalna naważka w zakresie ważenia {Bereich} z jednostką dla współczynnika bezpieczeństwa 2 i dokładności procesu 3 %. | [Wartość] [Jednostka] | {Bereich}: Zakres ważenia (1-4) | Załącznik (niepewność pomiaru, minimalna naważka) | wszystkie | 22
Mindesteinwaage{Bereich}_SF2_3_d | Minimalna naważka w zakresie ważenia {Bereich} z jednostką dla współczynnika bezpieczeństwa 2 i dokładności procesu 3 %, liczba miejsc po przecinku zgodna z działką elementarną d. | [Wartość] [Jednostka] | {Bereich}: Zakres ważenia (1-4) | Załącznik (niepewność pomiaru, minimalna naważka) | wszystkie | 24
Mindesteinwaage{Bereich}_SF2_5 | Minimalna naważka w zakresie ważenia {Bereich} z jednostką dla współczynnika bezpieczeństwa 2 i dokładności procesu 5 %. | [Wartość] [Jednostka] | {Bereich}: Zakres ważenia (1-4) | Załącznik (niepewność pomiaru, minimalna naważka) | wszystkie | 22
Mindesteinwaage{Bereich}_SF2_5_d | Minimalna naważka w zakresie ważenia {Bereich} z jednostką dla współczynnika bezpieczeństwa 2 i dokładności procesu 5 %, liczba miejsc po przecinku zgodna z działką elementarną d. | [Wartość] [Jednostka] | {Bereich}: Zakres ważenia (1-4) | Załącznik (niepewność pomiaru, minimalna naważka) | wszystkie | 24
Mindesteinwaage{Bereich}_SF2K5_01 | Minimalna naważka w zakresie ważenia {Bereich} z jednostką dla współczynnika bezpieczeństwa 2,5 i dokładności procesu 0,1 %. | [Wartość] [Jednostka] | {Bereich}: Zakres ważenia (1-4) | Załącznik (niepewność pomiaru, minimalna naważka) | wszystkie | 25
Mindesteinwaage{Bereich}_SF2K5_01_d | Minimalna naważka w zakresie ważenia {Bereich} z jednostką dla współczynnika bezpieczeństwa 2,5 i dokładności procesu 0,1 %, liczba miejsc po przecinku zgodna z działką elementarną d. | [Wartość] [Jednostka] | {Bereich}: Zakres ważenia (1-4) | Załącznik (niepewność pomiaru, minimalna naważka) | wszystkie | 27
Mindesteinwaage{Bereich}_SF2K5_02 | Minimalna naważka w zakresie ważenia {Bereich} z jednostką dla współczynnika bezpieczeństwa 2,5 i dokładności procesu 0,2 %. | [Wartość] [Jednostka] | {Bereich}: Zakres ważenia (1-4) | Załącznik (niepewność pomiaru, minimalna naważka) | wszystkie | 25
Mindesteinwaage{Bereich}_SF2K5_02_d | Minimalna naważka w zakresie ważenia {Bereich} z jednostką dla współczynnika bezpieczeństwa 2,5 i dokładności procesu 0,2 %, liczba miejsc po przecinku zgodna z działką elementarną d. | [Wartość] [Jednostka] | {Bereich}: Zakres ważenia (1-4) | Załącznik (niepewność pomiaru, minimalna naważka) | wszystkie | 27
Mindesteinwaage{Bereich}_SF2K5_03 | Minimalna naważka w zakresie ważenia {Bereich} z jednostką dla współczynnika bezpieczeństwa 2,5 i dokładności procesu 0,3 %. | [Wartość] [Jednostka] | {Bereich}: Zakres ważenia (1-4) | Załącznik (niepewność pomiaru, minimalna naważka) | wszystkie | 25
Mindesteinwaage{Bereich}_SF2K5_03_d | Minimalna naważka w zakresie ważenia {Bereich} z jednostką dla współczynnika bezpieczeństwa 2,5 i dokładności procesu 0,3 %, liczba miejsc po przecinku zgodna z działką elementarną d. | [Wartość] [Jednostka] | {Bereich}: Zakres ważenia (1-4) | Załącznik (niepewność pomiaru, minimalna naważka) | wszystkie | 27
Mindesteinwaage{Bereich}_SF2K5_05 | Minimalna naważka w zakresie ważenia {Bereich} z jednostką dla współczynnika bezpieczeństwa 2,5 i dokładności procesu 0,5 %. | [Wartość] [Jednostka] | {Bereich}: Zakres ważenia (1-4) | Załącznik (niepewność pomiaru, minimalna naważka) | wszystkie | 25
Mindesteinwaage{Bereich}_SF2K5_05_d | Minimalna naważka w zakresie ważenia {Bereich} z jednostką dla współczynnika bezpieczeństwa 2,5 i dokładności procesu 0,5 %, liczba miejsc po przecinku zgodna z działką elementarną d. | [Wartość] [Jednostka] | {Bereich}: Zakres ważenia (1-4) | Załącznik (niepewność pomiaru, minimalna naważka) | wszystkie | 27
Mindesteinwaage{Bereich}_SF2K5_1 | Minimalna naważka w zakresie ważenia {Bereich} z jednostką dla współczynnika bezpieczeństwa 2,5 i dokładności procesu 1 %. | [Wartość] [Jednostka] | {Bereich}: Zakres ważenia (1-4) | Załącznik (niepewność pomiaru, minimalna naważka) | wszystkie | 24
Mindesteinwaage{Bereich}_SF2K5_10 | Minimalna naważka w zakresie ważenia {Bereich} z jednostką dla współczynnika bezpieczeństwa 2,5 i dokładności procesu 10 %. | [Wartość] [Jednostka] | {Bereich}: Zakres ważenia (1-4) | Załącznik (niepewność pomiaru, minimalna naważka) | wszystkie | 25
Mindesteinwaage{Bereich}_SF2K5_10_d | Minimalna naważka w zakresie ważenia {Bereich} z jednostką dla współczynnika bezpieczeństwa 2,5 i dokładności procesu 10 %, liczba miejsc po przecinku zgodna z działką elementarną d. | [Wartość] [Jednostka] | {Bereich}: Zakres ważenia (1-4) | Załącznik (niepewność pomiaru, minimalna naważka) | wszystkie | 27
Mindesteinwaage{Bereich}_SF2K5_1_d | Minimalna naważka w zakresie ważenia {Bereich} z jednostką dla współczynnika bezpieczeństwa 2,5 i dokładności procesu 1 %, liczba miejsc po przecinku zgodna z działką elementarną d. | [Wartość] [Jednostka] | {Bereich}: Zakres ważenia (1-4) | Załącznik (niepewność pomiaru, minimalna naważka) | wszystkie | 26
Mindesteinwaage{Bereich}_SF2K5_2 | Minimalna naważka w zakresie ważenia {Bereich} z jednostką dla współczynnika bezpieczeństwa 2,5 i dokładności procesu 2 %. | [Wartość] [Jednostka] | {Bereich}: Zakres ważenia (1-4) | Załącznik (niepewność pomiaru, minimalna naważka) | wszystkie | 24
Mindesteinwaage{Bereich}_SF2K5_2_d | Minimalna naważka w zakresie ważenia {Bereich} z jednostką dla współczynnika bezpieczeństwa 2,5 i dokładności procesu 2 %, liczba miejsc po przecinku zgodna z działką elementarną d. | [Wartość] [Jednostka] | {Bereich}: Zakres ważenia (1-4) | Załącznik (niepewność pomiaru, minimalna naważka) | wszystkie | 26
Mindesteinwaage{Bereich}_SF2K5_3 | Minimalna naważka w zakresie ważenia {Bereich} z jednostką dla współczynnika bezpieczeństwa 2,5 i dokładności procesu 3 %. | [Wartość] [Jednostka] | {Bereich}: Zakres ważenia (1-4) | Załącznik (niepewność pomiaru, minimalna naważka) | wszystkie | 24
Mindesteinwaage{Bereich}_SF2K5_3_d | Minimalna naważka w zakresie ważenia {Bereich} z jednostką dla współczynnika bezpieczeństwa 2,5 i dokładności procesu 3 %, liczba miejsc po przecinku zgodna z działką elementarną d. | [Wartość] [Jednostka] | {Bereich}: Zakres ważenia (1-4) | Załącznik (niepewność pomiaru, minimalna naważka) | wszystkie | 26
Mindesteinwaage{Bereich}_SF2K5_5 | Minimalna naważka w zakresie ważenia {Bereich} z jednostką dla współczynnika bezpieczeństwa 2,5 i dokładności procesu 5 %. | [Wartość] [Jednostka] | {Bereich}: Zakres ważenia (1-4) | Załącznik (niepewność pomiaru, minimalna naważka) | wszystkie | 24
Mindesteinwaage{Bereich}_SF2K5_5_d | Minimalna naważka w zakresie ważenia {Bereich} z jednostką dla współczynnika bezpieczeństwa 2,5 i dokładności procesu 5 %, liczba miejsc po przecinku zgodna z działką elementarną d. | [Wartość] [Jednostka] | {Bereich}: Zakres ważenia (1-4) | Załącznik (niepewność pomiaru, minimalna naważka) | wszystkie | 26
Mindesteinwaage{Bereich}_SF3_01 | Minimalna naważka w zakresie ważenia {Bereich} z jednostką dla współczynnika bezpieczeństwa 3 i dokładności procesu 0,1 %. | [Wartość] [Jednostka] | {Bereich}: Zakres ważenia (1-4) | Załącznik (niepewność pomiaru, minimalna naważka) | wszystkie | 23
Mindesteinwaage{Bereich}_SF3_01_d | Minimalna naważka w zakresie ważenia {Bereich} z jednostką dla współczynnika bezpieczeństwa 3 i dokładności procesu 0,1 %, liczba miejsc po przecinku zgodna z działką elementarną d. | [Wartość] [Jednostka] | {Bereich}: Zakres ważenia (1-4) | Załącznik (niepewność pomiaru, minimalna naważka) | wszystkie | 25
Mindesteinwaage{Bereich}_SF3_02 | Minimalna naważka w zakresie ważenia {Bereich} z jednostką dla współczynnika bezpieczeństwa 3 i dokładności procesu 0,2 %. | [Wartość] [Jednostka] | {Bereich}: Zakres ważenia (1-4) | Załącznik (niepewność pomiaru, minimalna naważka) | wszystkie | 23
Mindesteinwaage{Bereich}_SF3_02_d | Minimalna naważka w zakresie ważenia {Bereich} z jednostką dla współczynnika bezpieczeństwa 3 i dokładności procesu 0,2 %, liczba miejsc po przecinku zgodna z działką elementarną d. | [Wartość] [Jednostka] | {Bereich}: Zakres ważenia (1-4) | Załącznik (niepewność pomiaru, minimalna naważka) | wszystkie | 25
Mindesteinwaage{Bereich}_SF3_03 | Minimalna naważka w zakresie ważenia {Bereich} z jednostką dla współczynnika bezpieczeństwa 3 i dokładności procesu 0,3 %. | [Wartość] [Jednostka] | {Bereich}: Zakres ważenia (1-4) | Załącznik (niepewność pomiaru, minimalna naważka) | wszystkie | 23
Mindesteinwaage{Bereich}_SF3_03_d | Minimalna naważka w zakresie ważenia {Bereich} z jednostką dla współczynnika bezpieczeństwa 3 i dokładności procesu 0,3 %, liczba miejsc po przecinku zgodna z działką elementarną d. | [Wartość] [Jednostka] | {Bereich}: Zakres ważenia (1-4) | Załącznik (niepewność pomiaru, minimalna naważka) | wszystkie | 25
Mindesteinwaage{Bereich}_SF3_05 | Minimalna naważka w zakresie ważenia {Bereich} z jednostką dla współczynnika bezpieczeństwa 3 i dokładności procesu 0,5 %. | [Wartość] [Jednostka] | {Bereich}: Zakres ważenia (1-4) | Załącznik (niepewność pomiaru, minimalna naważka) | wszystkie | 23
Mindesteinwaage{Bereich}_SF3_05_d | Minimalna naważka w zakresie ważenia {Bereich} z jednostką dla współczynnika bezpieczeństwa 3 i dokładności procesu 0,5 %, liczba miejsc po przecinku zgodna z działką elementarną d. | [Wartość] [Jednostka] | {Bereich}: Zakres ważenia (1-4) | Załącznik (niepewność pomiaru, minimalna naważka) | wszystkie | 25
Mindesteinwaage{Bereich}_SF3_1 | Minimalna naważka w zakresie ważenia {Bereich} z jednostką dla współczynnika bezpieczeństwa 3 i dokładności procesu 1 %. | [Wartość] [Jednostka] | {Bereich}: Zakres ważenia (1-4) | Załącznik (niepewność pomiaru, minimalna naważka) | wszystkie | 22
Mindesteinwaage{Bereich}_SF3_10 | Minimalna naważka w zakresie ważenia {Bereich} z jednostką dla współczynnika bezpieczeństwa 3 i dokładności procesu 10 %. | [Wartość] [Jednostka] | {Bereich}: Zakres ważenia (1-4) | Załącznik (niepewność pomiaru, minimalna naważka) | wszystkie | 23
Mindesteinwaage{Bereich}_SF3_10_d | Minimalna naważka w zakresie ważenia {Bereich} z jednostką dla współczynnika bezpieczeństwa 3 i dokładności procesu 10 %, liczba miejsc po przecinku zgodna z działką elementarną d. | [Wartość] [Jednostka] | {Bereich}: Zakres ważenia (1-4) | Załącznik (niepewność pomiaru, minimalna naważka) | wszystkie | 25
Mindesteinwaage{Bereich}_SF3_1_d | Minimalna naważka w zakresie ważenia {Bereich} z jednostką dla współczynnika bezpieczeństwa 3 i dokładności procesu 1 %, liczba miejsc po przecinku zgodna z działką elementarną d. | [Wartość] [Jednostka] | {Bereich}: Zakres ważenia (1-4) | Załącznik (niepewność pomiaru, minimalna naważka) | wszystkie | 24
Mindesteinwaage{Bereich}_SF3_2 | Minimalna naważka w zakresie ważenia {Bereich} z jednostką dla współczynnika bezpieczeństwa 3 i dokładności procesu 2 %. | [Wartość] [Jednostka] | {Bereich}: Zakres ważenia (1-4) | Załącznik (niepewność pomiaru, minimalna naważka) | wszystkie | 22
Mindesteinwaage{Bereich}_SF3_2_d | Minimalna naważka w zakresie ważenia {Bereich} z jednostką dla współczynnika bezpieczeństwa 3 i dokładności procesu 2 %, liczba miejsc po przecinku zgodna z działką elementarną d. | [Wartość] [Jednostka] | {Bereich}: Zakres ważenia (1-4) | Załącznik (niepewność pomiaru, minimalna naważka) | wszystkie | 24
Mindesteinwaage{Bereich}_SF3_3 | Minimalna naważka w zakresie ważenia {Bereich} z jednostką dla współczynnika bezpieczeństwa 3 i dokładności procesu 3 %. | [Wartość] [Jednostka] | {Bereich}: Zakres ważenia (1-4) | Załącznik (niepewność pomiaru, minimalna naważka) | wszystkie | 22
Mindesteinwaage{Bereich}_SF3_3_d | Minimalna naważka w zakresie ważenia {Bereich} z jednostką dla współczynnika bezpieczeństwa 3 i dokładności procesu 3 %, liczba miejsc po przecinku zgodna z działką elementarną d. | [Wartość] [Jednostka] | {Bereich}: Zakres ważenia (1-4) | Załącznik (niepewność pomiaru, minimalna naważka) | wszystkie | 24
Mindesteinwaage{Bereich}_SF3_5 | Minimalna naważka w zakresie ważenia {Bereich} z jednostką dla współczynnika bezpieczeństwa 3 i dokładności procesu 5 %. | [Wartość] [Jednostka] | {Bereich}: Zakres ważenia (1-4) | Załącznik (niepewność pomiaru, minimalna naważka) | wszystkie | 22
Mindesteinwaage{Bereich}_SF3_5_d | Minimalna naważka w zakresie ważenia {Bereich} z jednostką dla współczynnika bezpieczeństwa 3 i dokładności procesu 5 %, liczba miejsc po przecinku zgodna z działką elementarną d. | [Wartość] [Jednostka] | {Bereich}: Zakres ważenia (1-4) | Załącznik (niepewność pomiaru, minimalna naważka) | wszystkie | 24
Mindesteinwaage{Bereich}_SF5_01 | Minimalna naważka w zakresie ważenia {Bereich} z jednostką dla współczynnika bezpieczeństwa 5 i dokładności procesu 0,1 %. | [Wartość] [Jednostka] | {Bereich}: Zakres ważenia (1-4) | Załącznik (niepewność pomiaru, minimalna naważka) | wszystkie | 23
Mindesteinwaage{Bereich}_SF5_01_d | Minimalna naważka w zakresie ważenia {Bereich} z jednostką dla współczynnika bezpieczeństwa 5 i dokładności procesu 0,1 %, liczba miejsc po przecinku zgodna z działką elementarną d. | [Wartość] [Jednostka] | {Bereich}: Zakres ważenia (1-4) | Załącznik (niepewność pomiaru, minimalna naważka) | wszystkie | 25
Mindesteinwaage{Bereich}_SF5_02 | Minimalna naważka w zakresie ważenia {Bereich} z jednostką dla współczynnika bezpieczeństwa 5 i dokładności procesu 0,2 %. | [Wartość] [Jednostka] | {Bereich}: Zakres ważenia (1-4) | Załącznik (niepewność pomiaru, minimalna naważka) | wszystkie | 23
Mindesteinwaage{Bereich}_SF5_02_d | Minimalna naważka w zakresie ważenia {Bereich} z jednostką dla współczynnika bezpieczeństwa 5 i dokładności procesu 0,2 %, liczba miejsc po przecinku zgodna z działką elementarną d. | [Wartość] [Jednostka] | {Bereich}: Zakres ważenia (1-4) | Załącznik (niepewność pomiaru, minimalna naważka) | wszystkie | 25
Mindesteinwaage{Bereich}_SF5_03 | Minimalna naważka w zakresie ważenia {Bereich} z jednostką dla współczynnika bezpieczeństwa 5 i dokładności procesu 0,3 %. | [Wartość] [Jednostka] | {Bereich}: Zakres ważenia (1-4) | Załącznik (niepewność pomiaru, minimalna naważka) | wszystkie | 23
Mindesteinwaage{Bereich}_SF5_03_d | Minimalna naważka w zakresie ważenia {Bereich} z jednostką dla współczynnika bezpieczeństwa 5 i dokładności procesu 0,3 %, liczba miejsc po przecinku zgodna z działką elementarną d. | [Wartość] [Jednostka] | {Bereich}: Zakres ważenia (1-4) | Załącznik (niepewność pomiaru, minimalna naważka) | wszystkie | 25
Mindesteinwaage{Bereich}_SF5_05 | Minimalna naważka w zakresie ważenia {Bereich} z jednostką dla współczynnika bezpieczeństwa 5 i dokładności procesu 0,5 %. | [Wartość] [Jednostka] | {Bereich}: Zakres ważenia (1-4) | Załącznik (niepewność pomiaru, minimalna naważka) | wszystkie | 23
Mindesteinwaage{Bereich}_SF5_05_d | Minimalna naważka w zakresie ważenia {Bereich} z jednostką dla współczynnika bezpieczeństwa 5 i dokładności procesu 0,5 %, liczba miejsc po przecinku zgodna z działką elementarną d. | [Wartość] [Jednostka] | {Bereich}: Zakres ważenia (1-4) | Załącznik (niepewność pomiaru, minimalna naważka) | wszystkie | 25
Mindesteinwaage{Bereich}_SF5_1 | Minimalna naważka w zakresie ważenia {Bereich} z jednostką dla współczynnika bezpieczeństwa 5 i dokładności procesu 1 %. | [Wartość] [Jednostka] | {Bereich}: Zakres ważenia (1-4) | Załącznik (niepewność pomiaru, minimalna naważka) | wszystkie | 22
Mindesteinwaage{Bereich}_SF5_10 | Minimalna naważka w zakresie ważenia {Bereich} z jednostką dla współczynnika bezpieczeństwa 5 i dokładności procesu 10 %. | [Wartość] [Jednostka] | {Bereich}: Zakres ważenia (1-4) | Załącznik (niepewność pomiaru, minimalna naważka) | wszystkie | 23
Mindesteinwaage{Bereich}_SF5_10_d | Minimalna naważka w zakresie ważenia {Bereich} z jednostką dla współczynnika bezpieczeństwa 5 i dokładności procesu 10 %, liczba miejsc po przecinku zgodna z działką elementarną d. | [Wartość] [Jednostka] | {Bereich}: Zakres ważenia (1-4) | Załącznik (niepewność pomiaru, minimalna naważka) | wszystkie | 25
Mindesteinwaage{Bereich}_SF5_1_d | Minimalna naważka w zakresie ważenia {Bereich} z jednostką dla współczynnika bezpieczeństwa 5 i dokładności procesu 1 %, liczba miejsc po przecinku zgodna z działką elementarną d. | [Wartość] [Jednostka] | {Bereich}: Zakres ważenia (1-4) | Załącznik (niepewność pomiaru, minimalna naważka) | wszystkie | 24
Mindesteinwaage{Bereich}_SF5_2 | Minimalna naważka w zakresie ważenia {Bereich} z jednostką dla współczynnika bezpieczeństwa 5 i dokładności procesu 2 %. | [Wartość] [Jednostka] | {Bereich}: Zakres ważenia (1-4) | Załącznik (niepewność pomiaru, minimalna naważka) | wszystkie | 22
Mindesteinwaage{Bereich}_SF5_2_d | Minimalna naważka w zakresie ważenia {Bereich} z jednostką dla współczynnika bezpieczeństwa 5 i dokładności procesu 2 %, liczba miejsc po przecinku zgodna z działką elementarną d. | [Wartość] [Jednostka] | {Bereich}: Zakres ważenia (1-4) | Załącznik (niepewność pomiaru, minimalna naważka) | wszystkie | 24
Mindesteinwaage{Bereich}_SF5_3 | Minimalna naważka w zakresie ważenia {Bereich} z jednostką dla współczynnika bezpieczeństwa 5 i dokładności procesu 3 %. | [Wartość] [Jednostka] | {Bereich}: Zakres ważenia (1-4) | Załącznik (niepewność pomiaru, minimalna naważka) | wszystkie | 22
Mindesteinwaage{Bereich}_SF5_3_d | Minimalna naważka w zakresie ważenia {Bereich} z jednostką dla współczynnika bezpieczeństwa 5 i dokładności procesu 3 %, liczba miejsc po przecinku zgodna z działką elementarną d. | [Wartość] [Jednostka] | {Bereich}: Zakres ważenia (1-4) | Załącznik (niepewność pomiaru, minimalna naważka) | wszystkie | 24
Mindesteinwaage{Bereich}_SF5_5 | Minimalna naważka w zakresie ważenia {Bereich} z jednostką dla współczynnika bezpieczeństwa 5 i dokładności procesu 5 %. | [Wartość] [Jednostka] | {Bereich}: Zakres ważenia (1-4) | Załącznik (niepewność pomiaru, minimalna naważka) | wszystkie | 22
Mindesteinwaage{Bereich}_SF5_5_d | Minimalna naważka w zakresie ważenia {Bereich} z jednostką dla współczynnika bezpieczeństwa 5 i dokładności procesu 5 %, liczba miejsc po przecinku zgodna z działką elementarną d. | [Wartość] [Jednostka] | {Bereich}: Zakres ważenia (1-4) | Załącznik (niepewność pomiaru, minimalna naważka) | wszystkie | 24
Prozessgenauigkeit_mJ{Bereich} | Dokładność procesu zakresu ważenia {Bereich} w procentach (dwa miejsca po przecinku), wzorcowanie z adiustacją (po adiustacji). | [Wartość] % | {Bereich}: Zakres ważenia (1-4) | Załącznik (niepewność pomiaru, minimalna naważka) | wszystkie | 22
Prozessgenauigkeit_oJ{Bereich} | Dokładność procesu zakresu ważenia {Bereich} w procentach (dwa miejsca po przecinku), wzorcowanie bez adiustacji (przed adiustacją). | [Wartość] % | {Bereich}: Zakres ważenia (1-4) | Załącznik (niepewność pomiaru, minimalna naważka) | wszystkie | 22
Prozessgenauigkeit{Bereich} | Dokładność procesu zakresu ważenia {Bereich} w procentach (dwa miejsca po przecinku). | [Wartość] % | {Bereich}: Zakres ważenia (1-4) | Załącznik (niepewność pomiaru, minimalna naważka) | wszystkie | 19
Temperaturkoeffizient_mJ{Bereich} | Współczynnik temperaturowy wagi klienta w zakresie ważenia {Bereich} w 10^-6/K (jedno miejsce po przecinku), wzorcowanie z adiustacją (po adiustacji). | [Wartość] [Jednostka] | {Bereich}: Zakres ważenia (1-4) | Załącznik (niepewność pomiaru, minimalna naważka) | wszystkie | 25
Temperaturkoeffizient_oJ{Bereich} | Współczynnik temperaturowy wagi klienta w zakresie ważenia {Bereich} w 10^-6/K (jedno miejsce po przecinku), wzorcowanie bez adiustacji (przed adiustacją). | [Wartość] [Jednostka] | {Bereich}: Zakres ważenia (1-4) | Załącznik (niepewność pomiaru, minimalna naważka) | wszystkie | 25
Temperaturkoeffizient{Bereich} | Współczynnik temperaturowy wagi klienta w zakresie ważenia {Bereich} w 10^-6/K (jedno miejsce po przecinku). | [Wartość] [Jednostka] | {Bereich}: Zakres ważenia (1-4) | Załącznik (niepewność pomiaru, minimalna naważka) | wszystkie | 22
Temperaturschwankung_mJ{Bereich} | Wahania temperatury wagi klienta w zakresie ważenia {Bereich} w K (wartość bezwzględna, jedno miejsce po przecinku), wzorcowanie z adiustacją (po adiustacji). | [Wartość] [Jednostka] | {Bereich}: Zakres ważenia (1-4) | Załącznik (niepewność pomiaru, minimalna naważka) | wszystkie | 24
Temperaturschwankung_oJ{Bereich} | Wahania temperatury wagi klienta w zakresie ważenia {Bereich} w K (wartość bezwzględna, jedno miejsce po przecinku), wzorcowanie bez adiustacji (przed adiustacją). | [Wartość] [Jednostka] | {Bereich}: Zakres ważenia (1-4) | Załącznik (niepewność pomiaru, minimalna naważka) | wszystkie | 24
Temperaturschwankung{Bereich} | Wahania temperatury wagi klienta w zakresie ważenia {Bereich} w K (wartość bezwzględna, jedno miejsce po przecinku). | [Wartość] [Jednostka] | {Bereich}: Zakres ważenia (1-4) | Załącznik (niepewność pomiaru, minimalna naważka) | wszystkie | 21
Ugl_mJ{Bereich} | Globalny wzór niepewności Ugl(W) dla wagi w użytkowaniu, zakres ważenia {Bereich}, bez przedrostka „Ugl(W) = ”, wzorcowanie z adiustacją (po adiustacji). | [Wzór] | {Bereich}: Zakres ważenia (1-4) | Załącznik (niepewność pomiaru, minimalna naważka) | wszystkie | 7
Ugl_mJ{Nr}_W{Nr} | Globalny wzór niepewności Ugl(W) dla wagi w użytkowaniu; pierwszy {Nr} to numer zakresu ważenia, drugi {Nr} to numer wyniku ważenia, wzorcowanie z adiustacją (po adiustacji). | [Wzór] | {Nr}: Numer (1 ... n) | Załącznik (niepewność pomiaru, minimalna naważka) | wszystkie | 12
Ugl_oJ{Bereich} | Globalny wzór niepewności Ugl(W) dla wagi w użytkowaniu, zakres ważenia {Bereich}, bez przedrostka „Ugl(W) = ”, wzorcowanie bez adiustacji (przed adiustacją). | [Wzór] | {Bereich}: Zakres ważenia (1-4) | Załącznik (niepewność pomiaru, minimalna naważka) | wszystkie | 7
Ugl_oJ{Nr}_W{Nr} | Globalny wzór niepewności Ugl(W) dla wagi w użytkowaniu; pierwszy {Nr} to numer zakresu ważenia, drugi {Nr} to numer wyniku ważenia, wzorcowanie bez adiustacji (przed adiustacją). | [Wzór] | {Nr}: Numer (1 ... n) | Załącznik (niepewność pomiaru, minimalna naważka) | wszystkie | 12
Ugl{Bereich} | Globalny wzór niepewności Ugl(W) dla wagi w użytkowaniu, zakres ważenia {Bereich}, bez przedrostka „Ugl(W) = ”. | [Wzór] | {Bereich}: Zakres ważenia (1-4) | Załącznik (niepewność pomiaru, minimalna naważka) | wszystkie | 4 | Tak
Ugl{Nr}_W{Nr} | Globalny wzór niepewności Ugl(W) dla wagi w użytkowaniu; pierwszy {Nr} to numer zakresu ważenia, drugi {Nr} to numer wyniku ważenia. | [Wzór] | {Nr}: Numer (1 ... n) | Załącznik (niepewność pomiaru, minimalna naważka) | wszystkie | 9
Unsicherheit_Waagenanzeige_Gebrauch_mJ{Bereich} | Globalny wzór niepewności Ugl(W) dla wagi w użytkowaniu, zakres ważenia {Bereich}, łącznie z przedrostkiem „Ugl(W) = ”. Przy wagach wielozakresowych i wielodziałkowych z oceną łączną: wzór dla całego zakresu, wzorcowanie z adiustacją (po adiustacji). | [Wzór] | {Bereich}: Zakres ważenia (1-4) | Załącznik (niepewność pomiaru, minimalna naważka) | wszystkie | 39
Unsicherheit_Waagenanzeige_Gebrauch_oJ{Bereich} | Globalny wzór niepewności Ugl(W) dla wagi w użytkowaniu, zakres ważenia {Bereich}, łącznie z przedrostkiem „Ugl(W) = ”. Przy wagach wielozakresowych i wielodziałkowych z oceną łączną: wzór dla całego zakresu, wzorcowanie bez adiustacji (przed adiustacją). | [Wzór] | {Bereich}: Zakres ważenia (1-4) | Załącznik (niepewność pomiaru, minimalna naważka) | wszystkie | 39
Unsicherheit_Waagenanzeige_Gebrauch{Bereich} | Globalny wzór niepewności Ugl(W) dla wagi w użytkowaniu, zakres ważenia {Bereich}, łącznie z przedrostkiem „Ugl(W) = ”. Przy wagach wielozakresowych i wielodziałkowych z oceną łączną: wzór dla całego zakresu. | [Wzór] | {Bereich}: Zakres ważenia (1-4) | Załącznik (niepewność pomiaru, minimalna naważka) | wszystkie | 36
Vor_Messung_Justiert_mJ{Bereich} | Czy waga została zaadiustowana przed pomiarem w zakresie ważenia {Bereich}: Tak, Nie lub „Automatycznie przy [Wartość] K”, wzorcowanie z adiustacją (po adiustacji). | Tak / Nie | {Bereich}: Zakres ważenia (1-4) | Załącznik (niepewność pomiaru, minimalna naważka) | wszystkie | 24
Vor_Messung_Justiert_oJ{Bereich} | Czy waga została zaadiustowana przed pomiarem w zakresie ważenia {Bereich}: Tak, Nie lub „Automatycznie przy [Wartość] K”, wzorcowanie bez adiustacji (przed adiustacją). | Tak / Nie | {Bereich}: Zakres ważenia (1-4) | Załącznik (niepewność pomiaru, minimalna naważka) | wszystkie | 24
Vor_Messung_Justiert{Bereich} | Czy waga została zaadiustowana przed pomiarem w zakresie ważenia {Bereich}: Tak, Nie lub „Automatycznie przy [Wartość] K”. | Tak / Nie | {Bereich}: Zakres ważenia (1-4) | Załącznik (niepewność pomiaru, minimalna naważka) | wszystkie | 21
Aussermittig_Eichfehler_Innerhalb_Toleranz_mJ{Bereich}_{Punkt} | Tak/Nie – czy wymóg błędu granicznego legalizacji przy położeniu obciążenia {Punkt} badania mimośrodowości w zakresie ważenia {Bereich} po adiustacji jest dotrzymany; N/A bez tolerancji. | Tak / Nie | {Bereich}: Zakres ważenia (1-4) {Punkt}: Punkt kontrolny (1 ... n) | Tolerancje | wszystkie | 49
Aussermittig_Eichfehler_Innerhalb_Toleranz_oJ{Bereich}_{Punkt} | Tak/Nie – czy wymóg błędu granicznego legalizacji przy położeniu obciążenia {Punkt} badania mimośrodowości w zakresie ważenia {Bereich} przed adiustacją jest dotrzymany; N/A bez tolerancji. | Tak / Nie | {Bereich}: Zakres ważenia (1-4) {Punkt}: Punkt kontrolny (1 ... n) | Tolerancje | wszystkie | 49
Aussermittig_Eichfehler_Innerhalb_Toleranz{Bereich}_{Punkt} | Tak/Nie – czy wymóg błędu granicznego legalizacji przy położeniu obciążenia {Punkt} badania mimośrodowości w zakresie ważenia {Bereich} jest dotrzymany; N/A bez tolerancji. | Tak / Nie | {Bereich}: Zakres ważenia (1-4) {Punkt}: Punkt kontrolny (1 ... n) | Tolerancje | wszystkie | 46
Aussermittig_Eichfehler_Messung_rot_mJ{Bereich}_{Punkt} | Wartość zmierzona (wskazanie) z jednostką przy położeniu obciążenia {Punkt} badania mimośrodowości w zakresie ważenia {Bereich}, po adiustacji; na czerwono, jeśli wymóg błędu granicznego legalizacji nie jest dotrzymany; N/A bez tolerancji. | [Wartość] [Jednostka] | {Bereich}: Zakres ważenia (1-4) {Punkt}: Punkt kontrolny (1 ... n) | Tolerancje | wszystkie | 42
Aussermittig_Eichfehler_Messung_rot_oJ{Bereich}_{Punkt} | Wartość zmierzona (wskazanie) z jednostką przy położeniu obciążenia {Punkt} badania mimośrodowości w zakresie ważenia {Bereich}, przed adiustacją; na czerwono, jeśli wymóg błędu granicznego legalizacji nie jest dotrzymany; N/A bez tolerancji. | [Wartość] [Jednostka] | {Bereich}: Zakres ważenia (1-4) {Punkt}: Punkt kontrolny (1 ... n) | Tolerancje | wszystkie | 42
Aussermittig_Eichfehler_Messung_rot{Bereich}_{Punkt} | Wartość zmierzona (wskazanie) z jednostką przy położeniu obciążenia {Punkt} badania mimośrodowości w zakresie ważenia {Bereich}; na czerwono, jeśli wymóg błędu granicznego legalizacji nie jest dotrzymany; N/A bez tolerancji. | [Wartość] [Jednostka] | {Bereich}: Zakres ważenia (1-4) {Punkt}: Punkt kontrolny (1 ... n) | Tolerancje | wszystkie | 39
Aussermittig_Eichfehler_Toleranz_Differenz_mJ{Bereich}_{Punkt} | Wartość bezwzględna odchyłki przy położeniu obciążenia {Punkt} badania mimośrodowości w zakresie ważenia {Bereich}, po adiustacji, w jednostce wymogu tolerancji (d, % lub jednostka masy); pusta, jeśli przeliczenie nie jest możliwe. | [Wartość] [Jednostka] | {Bereich}: Zakres ważenia (1-4) {Punkt}: Punkt kontrolny (1 ... n) | Tolerancje | wszystkie | 49
Aussermittig_Eichfehler_Toleranz_Differenz_oJ{Bereich}_{Punkt} | Wartość bezwzględna odchyłki przy położeniu obciążenia {Punkt} badania mimośrodowości w zakresie ważenia {Bereich}, przed adiustacją, w jednostce wymogu tolerancji (d, % lub jednostka masy); pusta, jeśli przeliczenie nie jest możliwe. | [Wartość] [Jednostka] | {Bereich}: Zakres ważenia (1-4) {Punkt}: Punkt kontrolny (1 ... n) | Tolerancje | wszystkie | 49
Aussermittig_Eichfehler_Toleranz_Differenz{Bereich}_{Punkt} | Wartość bezwzględna odchyłki przy położeniu obciążenia {Punkt} badania mimośrodowości w zakresie ważenia {Bereich}, w jednostce wymogu tolerancji (d, % lub jednostka masy); pusta, jeśli przeliczenie nie jest możliwe. | [Wartość] [Jednostka] | {Bereich}: Zakres ważenia (1-4) {Punkt}: Punkt kontrolny (1 ... n) | Tolerancje | wszystkie | 46
Aussermittig_Eichfehler_Toleranz_DiffWert_mJ{Bereich}_{Punkt} | Odstęp między wymogiem błędu granicznego legalizacji a porównywaną wartością przy położeniu obciążenia {Punkt} badania mimośrodowości w zakresie ważenia {Bereich}, po adiustacji, w jednostce tolerancji; ujemny przy przekroczeniu; N/A bez tolerancji. | [Wartość] [Jednostka] | {Bereich}: Zakres ważenia (1-4) {Punkt}: Punkt kontrolny (1 ... n) | Tolerancje | wszystkie | 48
Aussermittig_Eichfehler_Toleranz_DiffWert_oJ{Bereich}_{Punkt} | Odstęp między wymogiem błędu granicznego legalizacji a porównywaną wartością przy położeniu obciążenia {Punkt} badania mimośrodowości w zakresie ważenia {Bereich}, przed adiustacją, w jednostce tolerancji; ujemny przy przekroczeniu; N/A bez tolerancji. | [Wartość] [Jednostka] | {Bereich}: Zakres ważenia (1-4) {Punkt}: Punkt kontrolny (1 ... n) | Tolerancje | wszystkie | 48
Aussermittig_Eichfehler_Toleranz_DiffWert{Bereich}_{Punkt} | Odstęp między wymogiem błędu granicznego legalizacji a porównywaną wartością przy położeniu obciążenia {Punkt} badania mimośrodowości w zakresie ważenia {Bereich}, w jednostce tolerancji; ujemny przy przekroczeniu; N/A bez tolerancji. | [Wartość] [Jednostka] | {Bereich}: Zakres ważenia (1-4) {Punkt}: Punkt kontrolny (1 ... n) | Tolerancje | wszystkie | 45
Aussermittig_Eichfehler_Toleranz_max{Bereich} | Wymóg błędu granicznego legalizacji dla ostatniego położenia obciążenia badania mimośrodowości w zakresie ważenia {Bereich}, z jednostką (d, % lub jednostka masy). | [Wartość] [Jednostka] | {Bereich}: Zakres ważenia (1-4) | Tolerancje | wszystkie | 37
Aussermittig_Eichfehler_Toleranz_mJ{Bereich} | Wymóg błędu granicznego legalizacji dla pierwszego punktu kontrolnego badania mimośrodowości w zakresie ważenia {Bereich}, po adiustacji, z jednostką (d, % lub jednostka masy). | [Wartość] [Jednostka] | {Bereich}: Zakres ważenia (1-4) | Tolerancje | wszystkie | 36
Aussermittig_Eichfehler_Toleranz_mJ{Bereich}_{Punkt} | Wymóg błędu granicznego legalizacji dla położenia obciążenia {Punkt} badania mimośrodowości w zakresie ważenia {Bereich}, po adiustacji, z jednostką (d, % lub jednostka masy). | [Wartość] [Jednostka] | {Bereich}: Zakres ważenia (1-4) {Punkt}: Punkt kontrolny (1 ... n) | Tolerancje | wszystkie | 39
Aussermittig_Eichfehler_Toleranz_oJ{Bereich} | Wymóg błędu granicznego legalizacji dla pierwszego punktu kontrolnego badania mimośrodowości w zakresie ważenia {Bereich}, przed adiustacją, z jednostką (d, % lub jednostka masy). | [Wartość] [Jednostka] | {Bereich}: Zakres ważenia (1-4) | Tolerancje | wszystkie | 36
Aussermittig_Eichfehler_Toleranz_oJ{Bereich}_{Punkt} | Wymóg błędu granicznego legalizacji dla położenia obciążenia {Punkt} badania mimośrodowości w zakresie ważenia {Bereich}, przed adiustacją, z jednostką (d, % lub jednostka masy). | [Wartość] [Jednostka] | {Bereich}: Zakres ważenia (1-4) {Punkt}: Punkt kontrolny (1 ... n) | Tolerancje | wszystkie | 39
Aussermittig_Eichfehler_Toleranz_ok_mJ{Bereich}_{Punkt} | OK/NIE OK – czy wymóg błędu granicznego legalizacji przy położeniu obciążenia {Punkt} badania mimośrodowości w zakresie ważenia {Bereich} po adiustacji jest dotrzymany (NIE OK na czerwono); N/A bez tolerancji. | OK / NIE OK | {Bereich}: Zakres ważenia (1-4) {Punkt}: Punkt kontrolny (1 ... n) | Tolerancje | wszystkie | 42
Aussermittig_Eichfehler_Toleranz_ok_oJ{Bereich}_{Punkt} | OK/NIE OK – czy wymóg błędu granicznego legalizacji przy położeniu obciążenia {Punkt} badania mimośrodowości w zakresie ważenia {Bereich} przed adiustacją jest dotrzymany (NIE OK na czerwono); N/A bez tolerancji. | OK / NIE OK | {Bereich}: Zakres ważenia (1-4) {Punkt}: Punkt kontrolny (1 ... n) | Tolerancje | wszystkie | 42
Aussermittig_Eichfehler_Toleranz_ok{Bereich}_{Punkt} | OK/NIE OK – czy wymóg błędu granicznego legalizacji przy położeniu obciążenia {Punkt} badania mimośrodowości w zakresie ważenia {Bereich} jest dotrzymany (NIE OK na czerwono); N/A bez tolerancji. | OK / NIE OK | {Bereich}: Zakres ważenia (1-4) {Punkt}: Punkt kontrolny (1 ... n) | Tolerancje | wszystkie | 39
Aussermittig_Eichfehler_Toleranz_VglWert_mJ{Bereich}_{Punkt} | Porównywana wartość (odchyłka) przy położeniu obciążenia {Punkt} badania mimośrodowości w zakresie ważenia {Bereich}, po adiustacji, w jednostce wymogu tolerancji. N/A bez tolerancji. | [Wartość] [Jednostka] | {Bereich}: Zakres ważenia (1-4) {Punkt}: Punkt kontrolny (1 ... n) | Tolerancje | wszystkie | 47
Aussermittig_Eichfehler_Toleranz_VglWert_oJ{Bereich}_{Punkt} | Porównywana wartość (odchyłka) przy położeniu obciążenia {Punkt} badania mimośrodowości w zakresie ważenia {Bereich}, przed adiustacją, w jednostce wymogu tolerancji. N/A bez tolerancji. | [Wartość] [Jednostka] | {Bereich}: Zakres ważenia (1-4) {Punkt}: Punkt kontrolny (1 ... n) | Tolerancje | wszystkie | 47
Aussermittig_Eichfehler_Toleranz_VglWert{Bereich}_{Punkt} | Porównywana wartość (odchyłka) przy położeniu obciążenia {Punkt} badania mimośrodowości w zakresie ważenia {Bereich}, w jednostce wymogu tolerancji. N/A bez tolerancji. | [Wartość] [Jednostka] | {Bereich}: Zakres ważenia (1-4) {Punkt}: Punkt kontrolny (1 ... n) | Tolerancje | wszystkie | 44
Aussermittig_Eichfehler_Toleranz{Bereich} | Wymóg błędu granicznego legalizacji dla pierwszego punktu kontrolnego badania mimośrodowości w zakresie ważenia {Bereich}, z jednostką (d, % lub jednostka masy). Jest podawany także przy wartościach kontrolnych wagi klienta z zapisanymi tam tolerancjami. | [Wartość] [Jednostka] | {Bereich}: Zakres ważenia (1-4) | Tolerancje | wszystkie | 33
Aussermittig_Eichfehler_Toleranz{Bereich}_{Punkt} | Wymóg błędu granicznego legalizacji dla położenia obciążenia {Punkt} badania mimośrodowości w zakresie ważenia {Bereich}, z jednostką (d, % lub jednostka masy). | [Wartość] [Jednostka] | {Bereich}: Zakres ważenia (1-4) {Punkt}: Punkt kontrolny (1 ... n) | Tolerancje | wszystkie | 36
Aussermittig_Eichfehler_Toleranz{Punkt} | Wymóg błędu granicznego legalizacji dla położenia obciążenia {Punkt} badania mimośrodowości, z jednostką (d, % lub jednostka masy), bez podania zakresu ważenia. | [Wartość] [Jednostka] | {Punkt}: Punkt kontrolny (1 ... n) | Tolerancje | wszystkie | 34
Aussermittig_Hersteller_Innerhalb_Toleranz_mJ{Bereich}_{Punkt} | Tak/Nie – czy wymóg tolerancji producenta przy położeniu obciążenia {Punkt} badania mimośrodowości w zakresie ważenia {Bereich} po adiustacji jest dotrzymany; N/A bez tolerancji. | Tak / Nie | {Bereich}: Zakres ważenia (1-4) {Punkt}: Punkt kontrolny (1 ... n) | Tolerancje | wszystkie | 49
Aussermittig_Hersteller_Innerhalb_Toleranz_oJ{Bereich}_{Punkt} | Tak/Nie – czy wymóg tolerancji producenta przy położeniu obciążenia {Punkt} badania mimośrodowości w zakresie ważenia {Bereich} przed adiustacją jest dotrzymany; N/A bez tolerancji. | Tak / Nie | {Bereich}: Zakres ważenia (1-4) {Punkt}: Punkt kontrolny (1 ... n) | Tolerancje | wszystkie | 49
Aussermittig_Hersteller_Innerhalb_Toleranz{Bereich}_{Punkt} | Tak/Nie – czy wymóg tolerancji producenta przy położeniu obciążenia {Punkt} badania mimośrodowości w zakresie ważenia {Bereich} jest dotrzymany; N/A bez tolerancji. | Tak / Nie | {Bereich}: Zakres ważenia (1-4) {Punkt}: Punkt kontrolny (1 ... n) | Tolerancje | wszystkie | 46
Aussermittig_Hersteller_Messung_rot_mJ{Bereich}_{Punkt} | Wartość zmierzona (wskazanie) z jednostką przy położeniu obciążenia {Punkt} badania mimośrodowości w zakresie ważenia {Bereich}, po adiustacji; na czerwono, jeśli wymóg tolerancji producenta nie jest dotrzymany; N/A bez tolerancji. | [Wartość] [Jednostka] | {Bereich}: Zakres ważenia (1-4) {Punkt}: Punkt kontrolny (1 ... n) | Tolerancje | wszystkie | 42
Aussermittig_Hersteller_Messung_rot_oJ{Bereich}_{Punkt} | Wartość zmierzona (wskazanie) z jednostką przy położeniu obciążenia {Punkt} badania mimośrodowości w zakresie ważenia {Bereich}, przed adiustacją; na czerwono, jeśli wymóg tolerancji producenta nie jest dotrzymany; N/A bez tolerancji. | [Wartość] [Jednostka] | {Bereich}: Zakres ważenia (1-4) {Punkt}: Punkt kontrolny (1 ... n) | Tolerancje | wszystkie | 42
Aussermittig_Hersteller_Messung_rot{Bereich}_{Punkt} | Wartość zmierzona (wskazanie) z jednostką przy położeniu obciążenia {Punkt} badania mimośrodowości w zakresie ważenia {Bereich}; na czerwono, jeśli wymóg tolerancji producenta nie jest dotrzymany; N/A bez tolerancji. | [Wartość] [Jednostka] | {Bereich}: Zakres ważenia (1-4) {Punkt}: Punkt kontrolny (1 ... n) | Tolerancje | wszystkie | 39
Aussermittig_Hersteller_Toleranz_Differenz_mJ{Bereich}_{Punkt} | Wartość bezwzględna odchyłki przy położeniu obciążenia {Punkt} badania mimośrodowości w zakresie ważenia {Bereich}, po adiustacji, w jednostce wymogu tolerancji (d, % lub jednostka masy); pusta, jeśli przeliczenie nie jest możliwe. | [Wartość] [Jednostka] | {Bereich}: Zakres ważenia (1-4) {Punkt}: Punkt kontrolny (1 ... n) | Tolerancje | wszystkie | 49
Aussermittig_Hersteller_Toleranz_Differenz_oJ{Bereich}_{Punkt} | Wartość bezwzględna odchyłki przy położeniu obciążenia {Punkt} badania mimośrodowości w zakresie ważenia {Bereich}, przed adiustacją, w jednostce wymogu tolerancji (d, % lub jednostka masy); pusta, jeśli przeliczenie nie jest możliwe. | [Wartość] [Jednostka] | {Bereich}: Zakres ważenia (1-4) {Punkt}: Punkt kontrolny (1 ... n) | Tolerancje | wszystkie | 49
Aussermittig_Hersteller_Toleranz_Differenz{Bereich}_{Punkt} | Wartość bezwzględna odchyłki przy położeniu obciążenia {Punkt} badania mimośrodowości w zakresie ważenia {Bereich}, w jednostce wymogu tolerancji (d, % lub jednostka masy); pusta, jeśli przeliczenie nie jest możliwe. | [Wartość] [Jednostka] | {Bereich}: Zakres ważenia (1-4) {Punkt}: Punkt kontrolny (1 ... n) | Tolerancje | wszystkie | 46
Aussermittig_Hersteller_Toleranz_DiffWert_mJ{Bereich}_{Punkt} | Odstęp między wymogiem tolerancji producenta a porównywaną wartością przy położeniu obciążenia {Punkt} badania mimośrodowości w zakresie ważenia {Bereich}, po adiustacji, w jednostce tolerancji; ujemny przy przekroczeniu; N/A bez tolerancji. | [Wartość] [Jednostka] | {Bereich}: Zakres ważenia (1-4) {Punkt}: Punkt kontrolny (1 ... n) | Tolerancje | wszystkie | 48
Aussermittig_Hersteller_Toleranz_DiffWert_oJ{Bereich}_{Punkt} | Odstęp między wymogiem tolerancji producenta a porównywaną wartością przy położeniu obciążenia {Punkt} badania mimośrodowości w zakresie ważenia {Bereich}, przed adiustacją, w jednostce tolerancji; ujemny przy przekroczeniu; N/A bez tolerancji. | [Wartość] [Jednostka] | {Bereich}: Zakres ważenia (1-4) {Punkt}: Punkt kontrolny (1 ... n) | Tolerancje | wszystkie | 48
Aussermittig_Hersteller_Toleranz_DiffWert{Bereich}_{Punkt} | Odstęp między wymogiem tolerancji producenta a porównywaną wartością przy położeniu obciążenia {Punkt} badania mimośrodowości w zakresie ważenia {Bereich}, w jednostce tolerancji; ujemny przy przekroczeniu; N/A bez tolerancji. | [Wartość] [Jednostka] | {Bereich}: Zakres ważenia (1-4) {Punkt}: Punkt kontrolny (1 ... n) | Tolerancje | wszystkie | 45
Aussermittig_Hersteller_Toleranz_max{Bereich} | Wymóg tolerancji producenta dla ostatniego położenia obciążenia badania mimośrodowości w zakresie ważenia {Bereich}, z jednostką (d, % lub jednostka masy). | [Wartość] [Jednostka] | {Bereich}: Zakres ważenia (1-4) | Tolerancje | wszystkie | 37
Aussermittig_Hersteller_Toleranz_mJ{Bereich} | Wymóg tolerancji producenta dla pierwszego punktu kontrolnego badania mimośrodowości w zakresie ważenia {Bereich}, po adiustacji, z jednostką (d, % lub jednostka masy). | [Wartość] [Jednostka] | {Bereich}: Zakres ważenia (1-4) | Tolerancje | wszystkie | 36
Aussermittig_Hersteller_Toleranz_mJ{Bereich}_{Punkt} | Wymóg tolerancji producenta dla położenia obciążenia {Punkt} badania mimośrodowości w zakresie ważenia {Bereich}, po adiustacji, z jednostką (d, % lub jednostka masy). | [Wartość] [Jednostka] | {Bereich}: Zakres ważenia (1-4) {Punkt}: Punkt kontrolny (1 ... n) | Tolerancje | wszystkie | 39
Aussermittig_Hersteller_Toleranz_oJ{Bereich} | Wymóg tolerancji producenta dla pierwszego punktu kontrolnego badania mimośrodowości w zakresie ważenia {Bereich}, przed adiustacją, z jednostką (d, % lub jednostka masy). | [Wartość] [Jednostka] | {Bereich}: Zakres ważenia (1-4) | Tolerancje | wszystkie | 36
Aussermittig_Hersteller_Toleranz_oJ{Bereich}_{Punkt} | Wymóg tolerancji producenta dla położenia obciążenia {Punkt} badania mimośrodowości w zakresie ważenia {Bereich}, przed adiustacją, z jednostką (d, % lub jednostka masy). | [Wartość] [Jednostka] | {Bereich}: Zakres ważenia (1-4) {Punkt}: Punkt kontrolny (1 ... n) | Tolerancje | wszystkie | 39
Aussermittig_Hersteller_Toleranz_ok_mJ{Bereich}_{Punkt} | OK/NIE OK – czy wymóg tolerancji producenta przy położeniu obciążenia {Punkt} badania mimośrodowości w zakresie ważenia {Bereich} po adiustacji jest dotrzymany (NIE OK na czerwono); N/A bez tolerancji. | OK / NIE OK | {Bereich}: Zakres ważenia (1-4) {Punkt}: Punkt kontrolny (1 ... n) | Tolerancje | wszystkie | 42
Aussermittig_Hersteller_Toleranz_ok_oJ{Bereich}_{Punkt} | OK/NIE OK – czy wymóg tolerancji producenta przy położeniu obciążenia {Punkt} badania mimośrodowości w zakresie ważenia {Bereich} przed adiustacją jest dotrzymany (NIE OK na czerwono); N/A bez tolerancji. | OK / NIE OK | {Bereich}: Zakres ważenia (1-4) {Punkt}: Punkt kontrolny (1 ... n) | Tolerancje | wszystkie | 42
Aussermittig_Hersteller_Toleranz_ok{Bereich}_{Punkt} | OK/NIE OK – czy wymóg tolerancji producenta przy położeniu obciążenia {Punkt} badania mimośrodowości w zakresie ważenia {Bereich} jest dotrzymany (NIE OK na czerwono); N/A bez tolerancji. | OK / NIE OK | {Bereich}: Zakres ważenia (1-4) {Punkt}: Punkt kontrolny (1 ... n) | Tolerancje | wszystkie | 39
Aussermittig_Hersteller_Toleranz_VglWert_mJ{Bereich}_{Punkt} | Porównywana wartość (odchyłka) przy położeniu obciążenia {Punkt} badania mimośrodowości w zakresie ważenia {Bereich}, po adiustacji, w jednostce wymogu tolerancji. N/A bez tolerancji. | [Wartość] [Jednostka] | {Bereich}: Zakres ważenia (1-4) {Punkt}: Punkt kontrolny (1 ... n) | Tolerancje | wszystkie | 47
Aussermittig_Hersteller_Toleranz_VglWert_oJ{Bereich}_{Punkt} | Porównywana wartość (odchyłka) przy położeniu obciążenia {Punkt} badania mimośrodowości w zakresie ważenia {Bereich}, przed adiustacją, w jednostce wymogu tolerancji. N/A bez tolerancji. | [Wartość] [Jednostka] | {Bereich}: Zakres ważenia (1-4) {Punkt}: Punkt kontrolny (1 ... n) | Tolerancje | wszystkie | 47
Aussermittig_Hersteller_Toleranz_VglWert{Bereich}_{Punkt} | Porównywana wartość (odchyłka) przy położeniu obciążenia {Punkt} badania mimośrodowości w zakresie ważenia {Bereich}, w jednostce wymogu tolerancji. N/A bez tolerancji. | [Wartość] [Jednostka] | {Bereich}: Zakres ważenia (1-4) {Punkt}: Punkt kontrolny (1 ... n) | Tolerancje | wszystkie | 44
Aussermittig_Hersteller_Toleranz{Bereich} | Wymóg tolerancji producenta dla pierwszego punktu kontrolnego badania mimośrodowości w zakresie ważenia {Bereich}, z jednostką (d, % lub jednostka masy). Jest podawany także przy wartościach kontrolnych wagi klienta z zapisanymi tam tolerancjami. | [Wartość] [Jednostka] | {Bereich}: Zakres ważenia (1-4) | Tolerancje | wszystkie | 33
Aussermittig_Hersteller_Toleranz{Bereich}_{Punkt} | Wymóg tolerancji producenta dla położenia obciążenia {Punkt} badania mimośrodowości w zakresie ważenia {Bereich}, z jednostką (d, % lub jednostka masy). | [Wartość] [Jednostka] | {Bereich}: Zakres ważenia (1-4) {Punkt}: Punkt kontrolny (1 ... n) | Tolerancje | wszystkie | 36
Aussermittig_Hersteller_Toleranz{Punkt} | Wymóg tolerancji producenta dla położenia obciążenia {Punkt} badania mimośrodowości, z jednostką (d, % lub jednostka masy), bez podania zakresu ważenia. | [Wartość] [Jednostka] | {Punkt}: Punkt kontrolny (1 ... n) | Tolerancje | wszystkie | 34
Aussermittig_Innerhalb_Toleranz_mJ{Bereich}_{Punkt} | Tak/Nie – czy wymóg tolerancji wzorcowania przy położeniu obciążenia {Punkt} badania mimośrodowości w zakresie ważenia {Bereich} po adiustacji jest dotrzymany; N/A bez tolerancji. | Tak / Nie | {Bereich}: Zakres ważenia (1-4) {Punkt}: Punkt kontrolny (1 ... n) | Tolerancje | wszystkie | 38
Aussermittig_Innerhalb_Toleranz_oJ{Bereich}_{Punkt} | Tak/Nie – czy wymóg tolerancji wzorcowania przy położeniu obciążenia {Punkt} badania mimośrodowości w zakresie ważenia {Bereich} przed adiustacją jest dotrzymany; N/A bez tolerancji. | Tak / Nie | {Bereich}: Zakres ważenia (1-4) {Punkt}: Punkt kontrolny (1 ... n) | Tolerancje | wszystkie | 38
Aussermittig_Innerhalb_Toleranz{Bereich}_{Punkt} | Tak/Nie – czy wymóg tolerancji wzorcowania przy położeniu obciążenia {Punkt} badania mimośrodowości w zakresie ważenia {Bereich} jest dotrzymany; N/A bez tolerancji. | Tak / Nie | {Bereich}: Zakres ważenia (1-4) {Punkt}: Punkt kontrolny (1 ... n) | Tolerancje | wszystkie | 35
Aussermittig_Kunden_Innerhalb_Toleranz_mJ{Bereich}_{Punkt} | Tak/Nie – czy wymóg tolerancji klienta przy położeniu obciążenia {Punkt} badania mimośrodowości w zakresie ważenia {Bereich} po adiustacji jest dotrzymany; N/A bez tolerancji. | Tak / Nie | {Bereich}: Zakres ważenia (1-4) {Punkt}: Punkt kontrolny (1 ... n) | Tolerancje | wszystkie | 45
Aussermittig_Kunden_Innerhalb_Toleranz_oJ{Bereich}_{Punkt} | Tak/Nie – czy wymóg tolerancji klienta przy położeniu obciążenia {Punkt} badania mimośrodowości w zakresie ważenia {Bereich} przed adiustacją jest dotrzymany; N/A bez tolerancji. | Tak / Nie | {Bereich}: Zakres ważenia (1-4) {Punkt}: Punkt kontrolny (1 ... n) | Tolerancje | wszystkie | 45
Aussermittig_Kunden_Innerhalb_Toleranz{Bereich}_{Punkt} | Tak/Nie – czy wymóg tolerancji klienta przy położeniu obciążenia {Punkt} badania mimośrodowości w zakresie ważenia {Bereich} jest dotrzymany; N/A bez tolerancji. | Tak / Nie | {Bereich}: Zakres ważenia (1-4) {Punkt}: Punkt kontrolny (1 ... n) | Tolerancje | wszystkie | 42
Aussermittig_Kunden_Messung_rot_mJ{Bereich}_{Punkt} | Wartość zmierzona (wskazanie) z jednostką przy położeniu obciążenia {Punkt} badania mimośrodowości w zakresie ważenia {Bereich}, po adiustacji; na czerwono, jeśli wymóg tolerancji klienta nie jest dotrzymany; N/A bez tolerancji. | [Wartość] [Jednostka] | {Bereich}: Zakres ważenia (1-4) {Punkt}: Punkt kontrolny (1 ... n) | Tolerancje | wszystkie | 38
Aussermittig_Kunden_Messung_rot_oJ{Bereich}_{Punkt} | Wartość zmierzona (wskazanie) z jednostką przy położeniu obciążenia {Punkt} badania mimośrodowości w zakresie ważenia {Bereich}, przed adiustacją; na czerwono, jeśli wymóg tolerancji klienta nie jest dotrzymany; N/A bez tolerancji. | [Wartość] [Jednostka] | {Bereich}: Zakres ważenia (1-4) {Punkt}: Punkt kontrolny (1 ... n) | Tolerancje | wszystkie | 38
Aussermittig_Kunden_Messung_rot{Bereich}_{Punkt} | Wartość zmierzona (wskazanie) z jednostką przy położeniu obciążenia {Punkt} badania mimośrodowości w zakresie ważenia {Bereich}; na czerwono, jeśli wymóg tolerancji klienta nie jest dotrzymany; N/A bez tolerancji. | [Wartość] [Jednostka] | {Bereich}: Zakres ważenia (1-4) {Punkt}: Punkt kontrolny (1 ... n) | Tolerancje | wszystkie | 35
Aussermittig_Kunden_Toleranz_Differenz_mJ{Bereich}_{Punkt} | Wartość bezwzględna odchyłki przy położeniu obciążenia {Punkt} badania mimośrodowości w zakresie ważenia {Bereich}, po adiustacji, w jednostce wymogu tolerancji (d, % lub jednostka masy); pusta, jeśli przeliczenie nie jest możliwe. | [Wartość] [Jednostka] | {Bereich}: Zakres ważenia (1-4) {Punkt}: Punkt kontrolny (1 ... n) | Tolerancje | wszystkie | 45
Aussermittig_Kunden_Toleranz_Differenz_oJ{Bereich}_{Punkt} | Wartość bezwzględna odchyłki przy położeniu obciążenia {Punkt} badania mimośrodowości w zakresie ważenia {Bereich}, przed adiustacją, w jednostce wymogu tolerancji (d, % lub jednostka masy); pusta, jeśli przeliczenie nie jest możliwe. | [Wartość] [Jednostka] | {Bereich}: Zakres ważenia (1-4) {Punkt}: Punkt kontrolny (1 ... n) | Tolerancje | wszystkie | 45
Aussermittig_Kunden_Toleranz_Differenz{Bereich}_{Punkt} | Wartość bezwzględna odchyłki przy położeniu obciążenia {Punkt} badania mimośrodowości w zakresie ważenia {Bereich}, w jednostce wymogu tolerancji (d, % lub jednostka masy); pusta, jeśli przeliczenie nie jest możliwe. | [Wartość] [Jednostka] | {Bereich}: Zakres ważenia (1-4) {Punkt}: Punkt kontrolny (1 ... n) | Tolerancje | wszystkie | 42
Aussermittig_Kunden_Toleranz_DiffWert_mJ{Bereich}_{Punkt} | Odstęp między wymogiem tolerancji klienta a porównywaną wartością przy położeniu obciążenia {Punkt} badania mimośrodowości w zakresie ważenia {Bereich}, po adiustacji, w jednostce tolerancji; ujemny przy przekroczeniu; N/A bez tolerancji. | [Wartość] [Jednostka] | {Bereich}: Zakres ważenia (1-4) {Punkt}: Punkt kontrolny (1 ... n) | Tolerancje | wszystkie | 44
Aussermittig_Kunden_Toleranz_DiffWert_oJ{Bereich}_{Punkt} | Odstęp między wymogiem tolerancji klienta a porównywaną wartością przy położeniu obciążenia {Punkt} badania mimośrodowości w zakresie ważenia {Bereich}, przed adiustacją, w jednostce tolerancji; ujemny przy przekroczeniu; N/A bez tolerancji. | [Wartość] [Jednostka] | {Bereich}: Zakres ważenia (1-4) {Punkt}: Punkt kontrolny (1 ... n) | Tolerancje | wszystkie | 44
Aussermittig_Kunden_Toleranz_DiffWert{Bereich}_{Punkt} | Odstęp między wymogiem tolerancji klienta a porównywaną wartością przy położeniu obciążenia {Punkt} badania mimośrodowości w zakresie ważenia {Bereich}, w jednostce tolerancji; ujemny przy przekroczeniu; N/A bez tolerancji. | [Wartość] [Jednostka] | {Bereich}: Zakres ważenia (1-4) {Punkt}: Punkt kontrolny (1 ... n) | Tolerancje | wszystkie | 41
Aussermittig_Kunden_Toleranz_max{Bereich} | Wymóg tolerancji klienta dla ostatniego położenia obciążenia badania mimośrodowości w zakresie ważenia {Bereich}, z jednostką (d, % lub jednostka masy). | [Wartość] [Jednostka] | {Bereich}: Zakres ważenia (1-4) | Tolerancje | wszystkie | 33
Aussermittig_Kunden_Toleranz_mJ{Bereich} | Wymóg tolerancji klienta dla pierwszego punktu kontrolnego badania mimośrodowości w zakresie ważenia {Bereich}, po adiustacji, z jednostką (d, % lub jednostka masy). | [Wartość] [Jednostka] | {Bereich}: Zakres ważenia (1-4) | Tolerancje | wszystkie | 32
Aussermittig_Kunden_Toleranz_mJ{Bereich}_{Punkt} | Wymóg tolerancji klienta dla położenia obciążenia {Punkt} badania mimośrodowości w zakresie ważenia {Bereich}, po adiustacji, z jednostką (d, % lub jednostka masy). | [Wartość] [Jednostka] | {Bereich}: Zakres ważenia (1-4) {Punkt}: Punkt kontrolny (1 ... n) | Tolerancje | wszystkie | 35
Aussermittig_Kunden_Toleranz_oJ{Bereich} | Wymóg tolerancji klienta dla pierwszego punktu kontrolnego badania mimośrodowości w zakresie ważenia {Bereich}, przed adiustacją, z jednostką (d, % lub jednostka masy). | [Wartość] [Jednostka] | {Bereich}: Zakres ważenia (1-4) | Tolerancje | wszystkie | 32
Aussermittig_Kunden_Toleranz_oJ{Bereich}_{Punkt} | Wymóg tolerancji klienta dla położenia obciążenia {Punkt} badania mimośrodowości w zakresie ważenia {Bereich}, przed adiustacją, z jednostką (d, % lub jednostka masy). | [Wartość] [Jednostka] | {Bereich}: Zakres ważenia (1-4) {Punkt}: Punkt kontrolny (1 ... n) | Tolerancje | wszystkie | 35
Aussermittig_Kunden_Toleranz_ok_mJ{Bereich}_{Punkt} | OK/NIE OK – czy wymóg tolerancji klienta przy położeniu obciążenia {Punkt} badania mimośrodowości w zakresie ważenia {Bereich} po adiustacji jest dotrzymany (NIE OK na czerwono); N/A bez tolerancji. | OK / NIE OK | {Bereich}: Zakres ważenia (1-4) {Punkt}: Punkt kontrolny (1 ... n) | Tolerancje | wszystkie | 38
Aussermittig_Kunden_Toleranz_ok_oJ{Bereich}_{Punkt} | OK/NIE OK – czy wymóg tolerancji klienta przy położeniu obciążenia {Punkt} badania mimośrodowości w zakresie ważenia {Bereich} przed adiustacją jest dotrzymany (NIE OK na czerwono); N/A bez tolerancji. | OK / NIE OK | {Bereich}: Zakres ważenia (1-4) {Punkt}: Punkt kontrolny (1 ... n) | Tolerancje | wszystkie | 38
Aussermittig_Kunden_Toleranz_ok{Bereich}_{Punkt} | OK/NIE OK – czy wymóg tolerancji klienta przy położeniu obciążenia {Punkt} badania mimośrodowości w zakresie ważenia {Bereich} jest dotrzymany (NIE OK na czerwono); N/A bez tolerancji. | OK / NIE OK | {Bereich}: Zakres ważenia (1-4) {Punkt}: Punkt kontrolny (1 ... n) | Tolerancje | wszystkie | 35
Aussermittig_Kunden_Toleranz_VglWert_mJ{Bereich}_{Punkt} | Porównywana wartość (odchyłka) przy położeniu obciążenia {Punkt} badania mimośrodowości w zakresie ważenia {Bereich}, po adiustacji, w jednostce wymogu tolerancji. N/A bez tolerancji. | [Wartość] [Jednostka] | {Bereich}: Zakres ważenia (1-4) {Punkt}: Punkt kontrolny (1 ... n) | Tolerancje | wszystkie | 43
Aussermittig_Kunden_Toleranz_VglWert_oJ{Bereich}_{Punkt} | Porównywana wartość (odchyłka) przy położeniu obciążenia {Punkt} badania mimośrodowości w zakresie ważenia {Bereich}, przed adiustacją, w jednostce wymogu tolerancji. N/A bez tolerancji. | [Wartość] [Jednostka] | {Bereich}: Zakres ważenia (1-4) {Punkt}: Punkt kontrolny (1 ... n) | Tolerancje | wszystkie | 43
Aussermittig_Kunden_Toleranz_VglWert{Bereich}_{Punkt} | Porównywana wartość (odchyłka) przy położeniu obciążenia {Punkt} badania mimośrodowości w zakresie ważenia {Bereich}, w jednostce wymogu tolerancji. N/A bez tolerancji. | [Wartość] [Jednostka] | {Bereich}: Zakres ważenia (1-4) {Punkt}: Punkt kontrolny (1 ... n) | Tolerancje | wszystkie | 40
Aussermittig_Kunden_Toleranz{Bereich} | Wymóg tolerancji klienta dla pierwszego punktu kontrolnego badania mimośrodowości w zakresie ważenia {Bereich}, z jednostką (d, % lub jednostka masy). Jest podawany także przy wartościach kontrolnych wagi klienta z zapisanymi tam tolerancjami. | [Wartość] [Jednostka] | {Bereich}: Zakres ważenia (1-4) | Tolerancje | wszystkie | 29
Aussermittig_Kunden_Toleranz{Bereich}_{Punkt} | Wymóg tolerancji klienta dla położenia obciążenia {Punkt} badania mimośrodowości w zakresie ważenia {Bereich}, z jednostką (d, % lub jednostka masy). | [Wartość] [Jednostka] | {Bereich}: Zakres ważenia (1-4) {Punkt}: Punkt kontrolny (1 ... n) | Tolerancje | wszystkie | 32
Aussermittig_Kunden_Toleranz{Punkt} | Wymóg tolerancji klienta dla położenia obciążenia {Punkt} badania mimośrodowości, z jednostką (d, % lub jednostka masy), bez podania zakresu ważenia. | [Wartość] [Jednostka] | {Punkt}: Punkt kontrolny (1 ... n) | Tolerancje | wszystkie | 30
Aussermittig_Messung_rot_mJ{Bereich}_{Punkt} | Wartość zmierzona (wskazanie) z jednostką przy położeniu obciążenia {Punkt} badania mimośrodowości w zakresie ważenia {Bereich}, po adiustacji; na czerwono, jeśli wymóg tolerancji wzorcowania nie jest dotrzymany; N/A bez tolerancji. | [Wartość] [Jednostka] | {Bereich}: Zakres ważenia (1-4) {Punkt}: Punkt kontrolny (1 ... n) | Tolerancje | wszystkie | 31
Aussermittig_Messung_rot_oJ{Bereich}_{Punkt} | Wartość zmierzona (wskazanie) z jednostką przy położeniu obciążenia {Punkt} badania mimośrodowości w zakresie ważenia {Bereich}, przed adiustacją; na czerwono, jeśli wymóg tolerancji wzorcowania nie jest dotrzymany; N/A bez tolerancji. | [Wartość] [Jednostka] | {Bereich}: Zakres ważenia (1-4) {Punkt}: Punkt kontrolny (1 ... n) | Tolerancje | wszystkie | 31
Aussermittig_Messung_rot{Bereich}_{Punkt} | Wartość zmierzona (wskazanie) z jednostką przy położeniu obciążenia {Punkt} badania mimośrodowości w zakresie ważenia {Bereich}; na czerwono, jeśli wymóg tolerancji wzorcowania nie jest dotrzymany; N/A bez tolerancji. | [Wartość] [Jednostka] | {Bereich}: Zakres ważenia (1-4) {Punkt}: Punkt kontrolny (1 ... n) | Tolerancje | wszystkie | 28
Aussermittig_Toleranz_Differenz_mJ{Bereich}_{Punkt} | Wartość bezwzględna odchyłki przy położeniu obciążenia {Punkt} badania mimośrodowości w zakresie ważenia {Bereich}, po adiustacji, w jednostce wymogu tolerancji (d, % lub jednostka masy); pusta, jeśli przeliczenie nie jest możliwe. | [Wartość] [Jednostka] | {Bereich}: Zakres ważenia (1-4) {Punkt}: Punkt kontrolny (1 ... n) | Tolerancje | wszystkie | 38
Aussermittig_Toleranz_Differenz_oJ{Bereich}_{Punkt} | Wartość bezwzględna odchyłki przy położeniu obciążenia {Punkt} badania mimośrodowości w zakresie ważenia {Bereich}, przed adiustacją, w jednostce wymogu tolerancji (d, % lub jednostka masy); pusta, jeśli przeliczenie nie jest możliwe. | [Wartość] [Jednostka] | {Bereich}: Zakres ważenia (1-4) {Punkt}: Punkt kontrolny (1 ... n) | Tolerancje | wszystkie | 38
Aussermittig_Toleranz_Differenz{Bereich}_{Punkt} | Wartość bezwzględna odchyłki przy położeniu obciążenia {Punkt} badania mimośrodowości w zakresie ważenia {Bereich}, w jednostce wymogu tolerancji (d, % lub jednostka masy); pusta, jeśli przeliczenie nie jest możliwe. | [Wartość] [Jednostka] | {Bereich}: Zakres ważenia (1-4) {Punkt}: Punkt kontrolny (1 ... n) | Tolerancje | wszystkie | 35
Aussermittig_Toleranz_DiffWert_mJ{Bereich}_{Punkt} | Odstęp między wymogiem tolerancji wzorcowania a porównywaną wartością przy położeniu obciążenia {Punkt} badania mimośrodowości w zakresie ważenia {Bereich}, po adiustacji, w jednostce tolerancji; ujemny przy przekroczeniu; N/A bez tolerancji. | [Wartość] [Jednostka] | {Bereich}: Zakres ważenia (1-4) {Punkt}: Punkt kontrolny (1 ... n) | Tolerancje | wszystkie | 37
Aussermittig_Toleranz_DiffWert_oJ{Bereich}_{Punkt} | Odstęp między wymogiem tolerancji wzorcowania a porównywaną wartością przy położeniu obciążenia {Punkt} badania mimośrodowości w zakresie ważenia {Bereich}, przed adiustacją, w jednostce tolerancji; ujemny przy przekroczeniu; N/A bez tolerancji. | [Wartość] [Jednostka] | {Bereich}: Zakres ważenia (1-4) {Punkt}: Punkt kontrolny (1 ... n) | Tolerancje | wszystkie | 37
Aussermittig_Toleranz_DiffWert{Bereich}_{Punkt} | Odstęp między wymogiem tolerancji wzorcowania a porównywaną wartością przy położeniu obciążenia {Punkt} badania mimośrodowości w zakresie ważenia {Bereich}, w jednostce tolerancji; ujemny przy przekroczeniu; N/A bez tolerancji. | [Wartość] [Jednostka] | {Bereich}: Zakres ważenia (1-4) {Punkt}: Punkt kontrolny (1 ... n) | Tolerancje | wszystkie | 34
Aussermittig_Toleranz_max{Bereich} | Wymóg tolerancji wzorcowania dla ostatniego położenia obciążenia badania mimośrodowości w zakresie ważenia {Bereich}, z jednostką (d, % lub jednostka masy). | [Wartość] [Jednostka] | {Bereich}: Zakres ważenia (1-4) | Tolerancje | wszystkie | 26
Aussermittig_Toleranz_mJ{Bereich} | Wymóg tolerancji wzorcowania dla pierwszego punktu kontrolnego badania mimośrodowości w zakresie ważenia {Bereich}, po adiustacji, z jednostką (d, % lub jednostka masy). | [Wartość] [Jednostka] | {Bereich}: Zakres ważenia (1-4) | Tolerancje | wszystkie | 25
Aussermittig_Toleranz_mJ{Bereich}_{Punkt} | Wymóg tolerancji wzorcowania dla położenia obciążenia {Punkt} badania mimośrodowości w zakresie ważenia {Bereich}, po adiustacji, z jednostką (d, % lub jednostka masy). | [Wartość] [Jednostka] | {Bereich}: Zakres ważenia (1-4) {Punkt}: Punkt kontrolny (1 ... n) | Tolerancje | wszystkie | 28
Aussermittig_Toleranz_oJ{Bereich} | Wymóg tolerancji wzorcowania dla pierwszego punktu kontrolnego badania mimośrodowości w zakresie ważenia {Bereich}, przed adiustacją, z jednostką (d, % lub jednostka masy). | [Wartość] [Jednostka] | {Bereich}: Zakres ważenia (1-4) | Tolerancje | wszystkie | 25
Aussermittig_Toleranz_oJ{Bereich}_{Punkt} | Wymóg tolerancji wzorcowania dla położenia obciążenia {Punkt} badania mimośrodowości w zakresie ważenia {Bereich}, przed adiustacją, z jednostką (d, % lub jednostka masy). | [Wartość] [Jednostka] | {Bereich}: Zakres ważenia (1-4) {Punkt}: Punkt kontrolny (1 ... n) | Tolerancje | wszystkie | 28
Aussermittig_Toleranz_ok_mJ{Bereich}_{Punkt} | OK/NIE OK – czy wymóg tolerancji wzorcowania przy położeniu obciążenia {Punkt} badania mimośrodowości w zakresie ważenia {Bereich} po adiustacji jest dotrzymany (NIE OK na czerwono); N/A bez tolerancji. | OK / NIE OK | {Bereich}: Zakres ważenia (1-4) {Punkt}: Punkt kontrolny (1 ... n) | Tolerancje | wszystkie | 31
Aussermittig_Toleranz_ok_oJ{Bereich}_{Punkt} | OK/NIE OK – czy wymóg tolerancji wzorcowania przy położeniu obciążenia {Punkt} badania mimośrodowości w zakresie ważenia {Bereich} przed adiustacją jest dotrzymany (NIE OK na czerwono); N/A bez tolerancji. | OK / NIE OK | {Bereich}: Zakres ważenia (1-4) {Punkt}: Punkt kontrolny (1 ... n) | Tolerancje | wszystkie | 31
Aussermittig_Toleranz_ok{Bereich}_{Punkt} | OK/NIE OK – czy wymóg tolerancji wzorcowania przy położeniu obciążenia {Punkt} badania mimośrodowości w zakresie ważenia {Bereich} jest dotrzymany (NIE OK na czerwono); N/A bez tolerancji. | OK / NIE OK | {Bereich}: Zakres ważenia (1-4) {Punkt}: Punkt kontrolny (1 ... n) | Tolerancje | wszystkie | 28
Aussermittig_Toleranz_VglWert_mJ{Bereich}_{Punkt} | Porównywana wartość (odchyłka) przy położeniu obciążenia {Punkt} badania mimośrodowości w zakresie ważenia {Bereich}, po adiustacji, w jednostce wymogu tolerancji. N/A bez tolerancji. | [Wartość] [Jednostka] | {Bereich}: Zakres ważenia (1-4) {Punkt}: Punkt kontrolny (1 ... n) | Tolerancje | wszystkie | 36
Aussermittig_Toleranz_VglWert_oJ{Bereich}_{Punkt} | Porównywana wartość (odchyłka) przy położeniu obciążenia {Punkt} badania mimośrodowości w zakresie ważenia {Bereich}, przed adiustacją, w jednostce wymogu tolerancji. N/A bez tolerancji. | [Wartość] [Jednostka] | {Bereich}: Zakres ważenia (1-4) {Punkt}: Punkt kontrolny (1 ... n) | Tolerancje | wszystkie | 36
Aussermittig_Toleranz_VglWert{Bereich}_{Punkt} | Porównywana wartość (odchyłka) przy położeniu obciążenia {Punkt} badania mimośrodowości w zakresie ważenia {Bereich}, w jednostce wymogu tolerancji. N/A bez tolerancji. | [Wartość] [Jednostka] | {Bereich}: Zakres ważenia (1-4) {Punkt}: Punkt kontrolny (1 ... n) | Tolerancje | wszystkie | 33
Aussermittig_Toleranz{Bereich} | Wymóg tolerancji wzorcowania dla pierwszego punktu kontrolnego badania mimośrodowości w zakresie ważenia {Bereich}, z jednostką (d, % lub jednostka masy). Jest podawany także przy wartościach kontrolnych wagi klienta z zapisanymi tam tolerancjami. | [Wartość] [Jednostka] | {Bereich}: Zakres ważenia (1-4) | Tolerancje | wszystkie | 22
Aussermittig_Toleranz{Bereich}_{Punkt} | Wymóg tolerancji wzorcowania dla położenia obciążenia {Punkt} badania mimośrodowości w zakresie ważenia {Bereich}, z jednostką (d, % lub jednostka masy). | [Wartość] [Jednostka] | {Bereich}: Zakres ważenia (1-4) {Punkt}: Punkt kontrolny (1 ... n) | Tolerancje | wszystkie | 25
Aussermittig_Toleranz{Punkt} | Wymóg tolerancji wzorcowania dla położenia obciążenia {Punkt} badania mimośrodowości, z jednostką (d, % lub jednostka masy), bez podania zakresu ważenia. | [Wartość] [Jednostka] | {Punkt}: Punkt kontrolny (1 ... n) | Tolerancje | wszystkie | 23
Aussermittig_Verkehrsfehler_Innerhalb_Toleranz_mJ{Bereich}_{Punkt} | Tak/Nie – czy wymóg błędu granicznego w użytkowaniu przy położeniu obciążenia {Punkt} badania mimośrodowości w zakresie ważenia {Bereich} po adiustacji jest dotrzymany; N/A bez tolerancji. | Tak / Nie | {Bereich}: Zakres ważenia (1-4) {Punkt}: Punkt kontrolny (1 ... n) | Tolerancje | wszystkie | 53
Aussermittig_Verkehrsfehler_Innerhalb_Toleranz_oJ{Bereich}_{Punkt} | Tak/Nie – czy wymóg błędu granicznego w użytkowaniu przy położeniu obciążenia {Punkt} badania mimośrodowości w zakresie ważenia {Bereich} przed adiustacją jest dotrzymany; N/A bez tolerancji. | Tak / Nie | {Bereich}: Zakres ważenia (1-4) {Punkt}: Punkt kontrolny (1 ... n) | Tolerancje | wszystkie | 53
Aussermittig_Verkehrsfehler_Innerhalb_Toleranz{Bereich}_{Punkt} | Tak/Nie – czy wymóg błędu granicznego w użytkowaniu przy położeniu obciążenia {Punkt} badania mimośrodowości w zakresie ważenia {Bereich} jest dotrzymany; N/A bez tolerancji. | Tak / Nie | {Bereich}: Zakres ważenia (1-4) {Punkt}: Punkt kontrolny (1 ... n) | Tolerancje | wszystkie | 50
Aussermittig_Verkehrsfehler_Messung_rot_mJ{Bereich}_{Punkt} | Wartość zmierzona (wskazanie) z jednostką przy położeniu obciążenia {Punkt} badania mimośrodowości w zakresie ważenia {Bereich}, po adiustacji; na czerwono, jeśli wymóg błędu granicznego w użytkowaniu nie jest dotrzymany; N/A bez tolerancji. | [Wartość] [Jednostka] | {Bereich}: Zakres ważenia (1-4) {Punkt}: Punkt kontrolny (1 ... n) | Tolerancje | wszystkie | 46
Aussermittig_Verkehrsfehler_Messung_rot_oJ{Bereich}_{Punkt} | Wartość zmierzona (wskazanie) z jednostką przy położeniu obciążenia {Punkt} badania mimośrodowości w zakresie ważenia {Bereich}, przed adiustacją; na czerwono, jeśli wymóg błędu granicznego w użytkowaniu nie jest dotrzymany; N/A bez tolerancji. | [Wartość] [Jednostka] | {Bereich}: Zakres ważenia (1-4) {Punkt}: Punkt kontrolny (1 ... n) | Tolerancje | wszystkie | 46
Aussermittig_Verkehrsfehler_Messung_rot{Bereich}_{Punkt} | Wartość zmierzona (wskazanie) z jednostką przy położeniu obciążenia {Punkt} badania mimośrodowości w zakresie ważenia {Bereich}; na czerwono, jeśli wymóg błędu granicznego w użytkowaniu nie jest dotrzymany; N/A bez tolerancji. | [Wartość] [Jednostka] | {Bereich}: Zakres ważenia (1-4) {Punkt}: Punkt kontrolny (1 ... n) | Tolerancje | wszystkie | 43
Aussermittig_Verkehrsfehler_Toleranz_Differenz_mJ{Bereich}_{Punkt} | Wartość bezwzględna odchyłki przy położeniu obciążenia {Punkt} badania mimośrodowości w zakresie ważenia {Bereich}, po adiustacji, w jednostce wymogu tolerancji (d, % lub jednostka masy); pusta, jeśli przeliczenie nie jest możliwe. | [Wartość] [Jednostka] | {Bereich}: Zakres ważenia (1-4) {Punkt}: Punkt kontrolny (1 ... n) | Tolerancje | wszystkie | 53
Aussermittig_Verkehrsfehler_Toleranz_Differenz_oJ{Bereich}_{Punkt} | Wartość bezwzględna odchyłki przy położeniu obciążenia {Punkt} badania mimośrodowości w zakresie ważenia {Bereich}, przed adiustacją, w jednostce wymogu tolerancji (d, % lub jednostka masy); pusta, jeśli przeliczenie nie jest możliwe. | [Wartość] [Jednostka] | {Bereich}: Zakres ważenia (1-4) {Punkt}: Punkt kontrolny (1 ... n) | Tolerancje | wszystkie | 53
Aussermittig_Verkehrsfehler_Toleranz_Differenz{Bereich}_{Punkt} | Wartość bezwzględna odchyłki przy położeniu obciążenia {Punkt} badania mimośrodowości w zakresie ważenia {Bereich}, w jednostce wymogu tolerancji (d, % lub jednostka masy); pusta, jeśli przeliczenie nie jest możliwe. | [Wartość] [Jednostka] | {Bereich}: Zakres ważenia (1-4) {Punkt}: Punkt kontrolny (1 ... n) | Tolerancje | wszystkie | 50
Aussermittig_Verkehrsfehler_Toleranz_DiffWert_mJ{Bereich}_{Punkt} | Odstęp między wymogiem błędu granicznego w użytkowaniu a porównywaną wartością przy położeniu obciążenia {Punkt} badania mimośrodowości w zakresie ważenia {Bereich}, po adiustacji, w jednostce tolerancji; ujemny przy przekroczeniu; N/A bez tolerancji. | [Wartość] [Jednostka] | {Bereich}: Zakres ważenia (1-4) {Punkt}: Punkt kontrolny (1 ... n) | Tolerancje | wszystkie | 52
Aussermittig_Verkehrsfehler_Toleranz_DiffWert_oJ{Bereich}_{Punkt} | Odstęp między wymogiem błędu granicznego w użytkowaniu a porównywaną wartością przy położeniu obciążenia {Punkt} badania mimośrodowości w zakresie ważenia {Bereich}, przed adiustacją, w jednostce tolerancji; ujemny przy przekroczeniu; N/A bez tolerancji. | [Wartość] [Jednostka] | {Bereich}: Zakres ważenia (1-4) {Punkt}: Punkt kontrolny (1 ... n) | Tolerancje | wszystkie | 52
Aussermittig_Verkehrsfehler_Toleranz_DiffWert{Bereich}_{Punkt} | Odstęp między wymogiem błędu granicznego w użytkowaniu a porównywaną wartością przy położeniu obciążenia {Punkt} badania mimośrodowości w zakresie ważenia {Bereich}, w jednostce tolerancji; ujemny przy przekroczeniu; N/A bez tolerancji. | [Wartość] [Jednostka] | {Bereich}: Zakres ważenia (1-4) {Punkt}: Punkt kontrolny (1 ... n) | Tolerancje | wszystkie | 49
Aussermittig_Verkehrsfehler_Toleranz_max{Bereich} | Wymóg błędu granicznego w użytkowaniu dla ostatniego położenia obciążenia badania mimośrodowości w zakresie ważenia {Bereich}, z jednostką (d, % lub jednostka masy). | [Wartość] [Jednostka] | {Bereich}: Zakres ważenia (1-4) | Tolerancje | wszystkie | 41
Aussermittig_Verkehrsfehler_Toleranz_mJ{Bereich} | Wymóg błędu granicznego w użytkowaniu dla pierwszego punktu kontrolnego badania mimośrodowości w zakresie ważenia {Bereich}, po adiustacji, z jednostką (d, % lub jednostka masy). | [Wartość] [Jednostka] | {Bereich}: Zakres ważenia (1-4) | Tolerancje | wszystkie | 40
Aussermittig_Verkehrsfehler_Toleranz_mJ{Bereich}_{Punkt} | Wymóg błędu granicznego w użytkowaniu dla położenia obciążenia {Punkt} badania mimośrodowości w zakresie ważenia {Bereich}, po adiustacji, z jednostką (d, % lub jednostka masy). | [Wartość] [Jednostka] | {Bereich}: Zakres ważenia (1-4) {Punkt}: Punkt kontrolny (1 ... n) | Tolerancje | wszystkie | 43
Aussermittig_Verkehrsfehler_Toleranz_oJ{Bereich} | Wymóg błędu granicznego w użytkowaniu dla pierwszego punktu kontrolnego badania mimośrodowości w zakresie ważenia {Bereich}, przed adiustacją, z jednostką (d, % lub jednostka masy). | [Wartość] [Jednostka] | {Bereich}: Zakres ważenia (1-4) | Tolerancje | wszystkie | 40
Aussermittig_Verkehrsfehler_Toleranz_oJ{Bereich}_{Punkt} | Wymóg błędu granicznego w użytkowaniu dla położenia obciążenia {Punkt} badania mimośrodowości w zakresie ważenia {Bereich}, przed adiustacją, z jednostką (d, % lub jednostka masy). | [Wartość] [Jednostka] | {Bereich}: Zakres ważenia (1-4) {Punkt}: Punkt kontrolny (1 ... n) | Tolerancje | wszystkie | 43
Aussermittig_Verkehrsfehler_Toleranz_ok_mJ{Bereich}_{Punkt} | OK/NIE OK – czy wymóg błędu granicznego w użytkowaniu przy położeniu obciążenia {Punkt} badania mimośrodowości w zakresie ważenia {Bereich} po adiustacji jest dotrzymany (NIE OK na czerwono); N/A bez tolerancji. | OK / NIE OK | {Bereich}: Zakres ważenia (1-4) {Punkt}: Punkt kontrolny (1 ... n) | Tolerancje | wszystkie | 46
Aussermittig_Verkehrsfehler_Toleranz_ok_oJ{Bereich}_{Punkt} | OK/NIE OK – czy wymóg błędu granicznego w użytkowaniu przy położeniu obciążenia {Punkt} badania mimośrodowości w zakresie ważenia {Bereich} przed adiustacją jest dotrzymany (NIE OK na czerwono); N/A bez tolerancji. | OK / NIE OK | {Bereich}: Zakres ważenia (1-4) {Punkt}: Punkt kontrolny (1 ... n) | Tolerancje | wszystkie | 46
Aussermittig_Verkehrsfehler_Toleranz_ok{Bereich}_{Punkt} | OK/NIE OK – czy wymóg błędu granicznego w użytkowaniu przy położeniu obciążenia {Punkt} badania mimośrodowości w zakresie ważenia {Bereich} jest dotrzymany (NIE OK na czerwono); N/A bez tolerancji. | OK / NIE OK | {Bereich}: Zakres ważenia (1-4) {Punkt}: Punkt kontrolny (1 ... n) | Tolerancje | wszystkie | 43
Aussermittig_Verkehrsfehler_Toleranz_VglWert_mJ{Bereich}_{Punkt} | Porównywana wartość (odchyłka) przy położeniu obciążenia {Punkt} badania mimośrodowości w zakresie ważenia {Bereich}, po adiustacji, w jednostce wymogu tolerancji. N/A bez tolerancji. | [Wartość] [Jednostka] | {Bereich}: Zakres ważenia (1-4) {Punkt}: Punkt kontrolny (1 ... n) | Tolerancje | wszystkie | 51
Aussermittig_Verkehrsfehler_Toleranz_VglWert_oJ{Bereich}_{Punkt} | Porównywana wartość (odchyłka) przy położeniu obciążenia {Punkt} badania mimośrodowości w zakresie ważenia {Bereich}, przed adiustacją, w jednostce wymogu tolerancji. N/A bez tolerancji. | [Wartość] [Jednostka] | {Bereich}: Zakres ważenia (1-4) {Punkt}: Punkt kontrolny (1 ... n) | Tolerancje | wszystkie | 51
Aussermittig_Verkehrsfehler_Toleranz_VglWert{Bereich}_{Punkt} | Porównywana wartość (odchyłka) przy położeniu obciążenia {Punkt} badania mimośrodowości w zakresie ważenia {Bereich}, w jednostce wymogu tolerancji. N/A bez tolerancji. | [Wartość] [Jednostka] | {Bereich}: Zakres ważenia (1-4) {Punkt}: Punkt kontrolny (1 ... n) | Tolerancje | wszystkie | 48
Aussermittig_Verkehrsfehler_Toleranz{Bereich} | Wymóg błędu granicznego w użytkowaniu dla pierwszego punktu kontrolnego badania mimośrodowości w zakresie ważenia {Bereich}, z jednostką (d, % lub jednostka masy). Jest podawany także przy wartościach kontrolnych wagi klienta z zapisanymi tam tolerancjami. | [Wartość] [Jednostka] | {Bereich}: Zakres ważenia (1-4) | Tolerancje | wszystkie | 37
Aussermittig_Verkehrsfehler_Toleranz{Bereich}_{Punkt} | Wymóg błędu granicznego w użytkowaniu dla położenia obciążenia {Punkt} badania mimośrodowości w zakresie ważenia {Bereich}, z jednostką (d, % lub jednostka masy). | [Wartość] [Jednostka] | {Bereich}: Zakres ważenia (1-4) {Punkt}: Punkt kontrolny (1 ... n) | Tolerancje | wszystkie | 40
Aussermittig_Verkehrsfehler_Toleranz{Punkt} | Wymóg błędu granicznego w użytkowaniu dla położenia obciążenia {Punkt} badania mimośrodowości, z jednostką (d, % lub jednostka masy), bez podania zakresu ważenia. | [Wartość] [Jednostka] | {Punkt}: Punkt kontrolny (1 ... n) | Tolerancje | wszystkie | 38
Eck_Eichfehler_MaxAbw_DiffWert{Bereich} | Odstęp między wymogiem błędu granicznego legalizacji a porównywaną wartością (największa odchyłka wartości zmierzonych od wartości zmierzonej w środku) badania mimośrodowości w zakresie ważenia {Bereich}, w jednostce tolerancji; N/A bez tolerancji. | [Wartość] [Jednostka] | {Bereich}: Zakres ważenia (1-4) | Tolerancje | wszystkie | 31
Eck_Eichfehler_MaxAbw_Innerh{Bereich} | Tak/Nie – czy wymóg błędu granicznego legalizacji dla największej odchyłki wartości zmierzonych od wartości zmierzonej w środku w badaniu mimośrodowości w zakresie ważenia {Bereich} jest dotrzymany; N/A bez tolerancji. | Tak / Nie | {Bereich}: Zakres ważenia (1-4) | Tolerancje | wszystkie | 29
Eck_Eichfehler_MaxAbw_VglWert{Bereich} | Porównywana wartość: największa odchyłka wartości zmierzonych od wartości zmierzonej w środku w badaniu mimośrodowości w zakresie ważenia {Bereich}, w jednostce wymogu tolerancji; N/A bez tolerancji. | [Wartość] [Jednostka] | {Bereich}: Zakres ważenia (1-4) | Tolerancje | wszystkie | 30
Eck_Hersteller_Imax_DiffWert{Bereich} | Odstęp między wymogiem tolerancji producenta a porównywaną wartością (największa odchyłka I_ecc,max od wartości zmierzonej w środku) badania mimośrodowości w zakresie ważenia {Bereich}, w jednostce tolerancji; N/A bez tolerancji. | [Wartość] [Jednostka] | {Bereich}: Zakres ważenia (1-4) | Tolerancje | wszystkie | 29
Eck_Hersteller_Imax_Innerh{Bereich} | Tak/Nie – czy wymóg tolerancji producenta dla największej odchyłki I_ecc,max od wartości zmierzonej w środku w badaniu mimośrodowości w zakresie ważenia {Bereich} jest dotrzymany; N/A bez tolerancji. | Tak / Nie | {Bereich}: Zakres ważenia (1-4) | Tolerancje | wszystkie | 27
Eck_Hersteller_Imax_Toleranz{Bereich} | Wymóg tolerancji producenta dla największej odchyłki I_ecc,max od wartości zmierzonej w środku w badaniu mimośrodowości w zakresie ważenia {Bereich}, z jednostką (d, % lub jednostka masy); N/A bez tolerancji. | [Wartość] [Jednostka] | {Bereich}: Zakres ważenia (1-4) | Tolerancje | wszystkie | 29
Eck_Hersteller_Imax_VglWert{Bereich} | Porównywana wartość: największa odchyłka I_ecc,max od wartości zmierzonej w środku w badaniu mimośrodowości w zakresie ważenia {Bereich}, w jednostce wymogu tolerancji; N/A bez tolerancji. | [Wartość] [Jednostka] | {Bereich}: Zakres ważenia (1-4) | Tolerancje | wszystkie | 28
Eck_Hersteller_MaxAbw_DiffWert{Bereich} | Odstęp między wymogiem tolerancji producenta a porównywaną wartością (największa odchyłka wartości zmierzonych od wartości zmierzonej w środku) badania mimośrodowości w zakresie ważenia {Bereich}, w jednostce tolerancji; N/A bez tolerancji. | [Wartość] [Jednostka] | {Bereich}: Zakres ważenia (1-4) | Tolerancje | wszystkie | 31
Eck_Hersteller_MaxAbw_Innerh{Bereich} | Tak/Nie – czy wymóg tolerancji producenta dla największej odchyłki wartości zmierzonych od wartości zmierzonej w środku w badaniu mimośrodowości w zakresie ważenia {Bereich} jest dotrzymany; N/A bez tolerancji. | Tak / Nie | {Bereich}: Zakres ważenia (1-4) | Tolerancje | wszystkie | 29
Eck_Hersteller_MaxAbw_VglWert{Bereich} | Porównywana wartość: największa odchyłka wartości zmierzonych od wartości zmierzonej w środku w badaniu mimośrodowości w zakresie ważenia {Bereich}, w jednostce wymogu tolerancji; N/A bez tolerancji. | [Wartość] [Jednostka] | {Bereich}: Zakres ważenia (1-4) | Tolerancje | wszystkie | 30
Eck_Imax_DiffWert{Bereich} | Odstęp między wymogiem tolerancji wzorcowania a porównywaną wartością (największa odchyłka I_ecc,max od wartości zmierzonej w środku) badania mimośrodowości w zakresie ważenia {Bereich}, w jednostce tolerancji; N/A bez tolerancji. | [Wartość] [Jednostka] | {Bereich}: Zakres ważenia (1-4) | Tolerancje | wszystkie | 18
Eck_Imax_Innerh{Bereich} | Tak/Nie – czy wymóg tolerancji wzorcowania dla największej odchyłki I_ecc,max od wartości zmierzonej w środku w badaniu mimośrodowości w zakresie ważenia {Bereich} jest dotrzymany; N/A bez tolerancji. | Tak / Nie | {Bereich}: Zakres ważenia (1-4) | Tolerancje | wszystkie | 16
Eck_Imax_Toleranz{Bereich} | Wymóg tolerancji wzorcowania dla największej odchyłki I_ecc,max od wartości zmierzonej w środku w badaniu mimośrodowości w zakresie ważenia {Bereich}, z jednostką (d, % lub jednostka masy); N/A bez tolerancji. | [Wartość] [Jednostka] | {Bereich}: Zakres ważenia (1-4) | Tolerancje | wszystkie | 18
Eck_Imax_VglWert{Bereich} | Porównywana wartość: największa odchyłka I_ecc,max od wartości zmierzonej w środku w badaniu mimośrodowości w zakresie ważenia {Bereich}, w jednostce wymogu tolerancji; N/A bez tolerancji. | [Wartość] [Jednostka] | {Bereich}: Zakres ważenia (1-4) | Tolerancje | wszystkie | 17
Eck_Kunden_Imax_DiffWert{Bereich} | Odstęp między wymogiem tolerancji klienta a porównywaną wartością (największa odchyłka I_ecc,max od wartości zmierzonej w środku) badania mimośrodowości w zakresie ważenia {Bereich}, w jednostce tolerancji; N/A bez tolerancji. | [Wartość] [Jednostka] | {Bereich}: Zakres ważenia (1-4) | Tolerancje | wszystkie | 25
Eck_Kunden_Imax_Innerh{Bereich} | Tak/Nie – czy wymóg tolerancji klienta dla największej odchyłki I_ecc,max od wartości zmierzonej w środku w badaniu mimośrodowości w zakresie ważenia {Bereich} jest dotrzymany; N/A bez tolerancji. | Tak / Nie | {Bereich}: Zakres ważenia (1-4) | Tolerancje | wszystkie | 23
Eck_Kunden_Imax_Toleranz{Bereich} | Wymóg tolerancji klienta dla największej odchyłki I_ecc,max od wartości zmierzonej w środku w badaniu mimośrodowości w zakresie ważenia {Bereich}, z jednostką (d, % lub jednostka masy); N/A bez tolerancji. | [Wartość] [Jednostka] | {Bereich}: Zakres ważenia (1-4) | Tolerancje | wszystkie | 25
Eck_Kunden_Imax_VglWert{Bereich} | Porównywana wartość: największa odchyłka I_ecc,max od wartości zmierzonej w środku w badaniu mimośrodowości w zakresie ważenia {Bereich}, w jednostce wymogu tolerancji; N/A bez tolerancji. | [Wartość] [Jednostka] | {Bereich}: Zakres ważenia (1-4) | Tolerancje | wszystkie | 24
Eck_Kunden_MaxAbw_DiffWert{Bereich} | Odstęp między wymogiem tolerancji klienta a porównywaną wartością (największa odchyłka wartości zmierzonych od wartości zmierzonej w środku) badania mimośrodowości w zakresie ważenia {Bereich}, w jednostce tolerancji; N/A bez tolerancji. | [Wartość] [Jednostka] | {Bereich}: Zakres ważenia (1-4) | Tolerancje | wszystkie | 27
Eck_Kunden_MaxAbw_Innerh{Bereich} | Tak/Nie – czy wymóg tolerancji klienta dla największej odchyłki wartości zmierzonych od wartości zmierzonej w środku w badaniu mimośrodowości w zakresie ważenia {Bereich} jest dotrzymany; N/A bez tolerancji. | Tak / Nie | {Bereich}: Zakres ważenia (1-4) | Tolerancje | wszystkie | 25
Eck_Kunden_MaxAbw_VglWert{Bereich} | Porównywana wartość: największa odchyłka wartości zmierzonych od wartości zmierzonej w środku w badaniu mimośrodowości w zakresie ważenia {Bereich}, w jednostce wymogu tolerancji; N/A bez tolerancji. | [Wartość] [Jednostka] | {Bereich}: Zakres ważenia (1-4) | Tolerancje | wszystkie | 26
Eck_MaxAbw_DiffWert{Bereich} | Odstęp między wymogiem tolerancji wzorcowania a porównywaną wartością (największa odchyłka wartości zmierzonych od wartości zmierzonej w środku) badania mimośrodowości w zakresie ważenia {Bereich}, w jednostce tolerancji; N/A bez tolerancji. | [Wartość] [Jednostka] | {Bereich}: Zakres ważenia (1-4) | Tolerancje | wszystkie | 20
Eck_MaxAbw_Innerh{Bereich} | Tak/Nie – czy wymóg tolerancji wzorcowania dla największej odchyłki wartości zmierzonych od wartości zmierzonej w środku w badaniu mimośrodowości w zakresie ważenia {Bereich} jest dotrzymany; N/A bez tolerancji. | Tak / Nie | {Bereich}: Zakres ważenia (1-4) | Tolerancje | wszystkie | 18
Eck_MaxAbw_VglWert{Bereich} | Porównywana wartość: największa odchyłka wartości zmierzonych od wartości zmierzonej w środku w badaniu mimośrodowości w zakresie ważenia {Bereich}, w jednostce wymogu tolerancji; N/A bez tolerancji. | [Wartość] [Jednostka] | {Bereich}: Zakres ważenia (1-4) | Tolerancje | wszystkie | 19
Eck_Verkehrsfehler_MaxAbw_DiffWert{Bereich} | Odstęp między wymogiem błędu granicznego w użytkowaniu a porównywaną wartością (największa odchyłka wartości zmierzonych od wartości zmierzonej w środku) badania mimośrodowości w zakresie ważenia {Bereich}, w jednostce tolerancji; N/A bez tolerancji. | [Wartość] [Jednostka] | {Bereich}: Zakres ważenia (1-4) | Tolerancje | wszystkie | 35
Eck_Verkehrsfehler_MaxAbw_Innerh{Bereich} | Tak/Nie – czy wymóg błędu granicznego w użytkowaniu dla największej odchyłki wartości zmierzonych od wartości zmierzonej w środku w badaniu mimośrodowości w zakresie ważenia {Bereich} jest dotrzymany; N/A bez tolerancji. | Tak / Nie | {Bereich}: Zakres ważenia (1-4) | Tolerancje | wszystkie | 33
Eck_Verkehrsfehler_MaxAbw_VglWert{Bereich} | Porównywana wartość: największa odchyłka wartości zmierzonych od wartości zmierzonej w środku w badaniu mimośrodowości w zakresie ważenia {Bereich}, w jednostce wymogu tolerancji; N/A bez tolerancji. | [Wartość] [Jednostka] | {Bereich}: Zakres ważenia (1-4) | Tolerancje | wszystkie | 34
Richtigkeit_Eichfehler_Innerhalb_Toleranz_mJ{Bereich}_{Punkt} | Tak/Nie – czy wymóg błędu granicznego legalizacji w punkcie kontrolnym {Punkt} badania błędów wskazań w zakresie ważenia {Bereich} po adiustacji jest dotrzymany; N/A bez tolerancji. | Tak / Nie | {Bereich}: Zakres ważenia (1-4) {Punkt}: Punkt kontrolny (1 ... n) | Tolerancje | wszystkie | 48
Richtigkeit_Eichfehler_Innerhalb_Toleranz_oJ{Bereich}_{Punkt} | Tak/Nie – czy wymóg błędu granicznego legalizacji w punkcie kontrolnym {Punkt} badania błędów wskazań w zakresie ważenia {Bereich} przed adiustacją jest dotrzymany; N/A bez tolerancji. | Tak / Nie | {Bereich}: Zakres ważenia (1-4) {Punkt}: Punkt kontrolny (1 ... n) | Tolerancje | wszystkie | 48
Richtigkeit_Eichfehler_Innerhalb_Toleranz{Bereich}_{Punkt} | Tak/Nie – czy wymóg błędu granicznego legalizacji w punkcie kontrolnym {Punkt} badania błędów wskazań w zakresie ważenia {Bereich} jest dotrzymany; N/A bez tolerancji. | Tak / Nie | {Bereich}: Zakres ważenia (1-4) {Punkt}: Punkt kontrolny (1 ... n) | Tolerancje | wszystkie | 45
Richtigkeit_Eichfehler_Messung_rot_mJ{Bereich}_{Punkt} | Wartość zmierzona (wskazanie) z jednostką w punkcie kontrolnym {Punkt} badania błędów wskazań w zakresie ważenia {Bereich}, po adiustacji; na czerwono, jeśli wymóg błędu granicznego legalizacji nie jest dotrzymany; N/A bez tolerancji. | [Wartość] [Jednostka] | {Bereich}: Zakres ważenia (1-4) {Punkt}: Punkt kontrolny (1 ... n) | Tolerancje | wszystkie | 41
Richtigkeit_Eichfehler_Messung_rot_oJ{Bereich}_{Punkt} | Wartość zmierzona (wskazanie) z jednostką w punkcie kontrolnym {Punkt} badania błędów wskazań w zakresie ważenia {Bereich}, przed adiustacją; na czerwono, jeśli wymóg błędu granicznego legalizacji nie jest dotrzymany; N/A bez tolerancji. | [Wartość] [Jednostka] | {Bereich}: Zakres ważenia (1-4) {Punkt}: Punkt kontrolny (1 ... n) | Tolerancje | wszystkie | 41
Richtigkeit_Eichfehler_Messung_rot{Bereich}_{Punkt} | Wartość zmierzona (wskazanie) z jednostką w punkcie kontrolnym {Punkt} badania błędów wskazań w zakresie ważenia {Bereich}; na czerwono, jeśli wymóg błędu granicznego legalizacji nie jest dotrzymany; N/A bez tolerancji. | [Wartość] [Jednostka] | {Bereich}: Zakres ważenia (1-4) {Punkt}: Punkt kontrolny (1 ... n) | Tolerancje | wszystkie | 38
Richtigkeit_Eichfehler_Toleranz_Differenz_mJ{Bereich}_{Punkt} | Wartość bezwzględna odchyłki w punkcie kontrolnym {Punkt} badania błędów wskazań w zakresie ważenia {Bereich}, po adiustacji, w jednostce wymogu tolerancji (d, % lub jednostka masy); pusta, jeśli przeliczenie nie jest możliwe. | [Wartość] [Jednostka] | {Bereich}: Zakres ważenia (1-4) {Punkt}: Punkt kontrolny (1 ... n) | Tolerancje | wszystkie | 48
Richtigkeit_Eichfehler_Toleranz_Differenz_oJ{Bereich}_{Punkt} | Wartość bezwzględna odchyłki w punkcie kontrolnym {Punkt} badania błędów wskazań w zakresie ważenia {Bereich}, przed adiustacją, w jednostce wymogu tolerancji (d, % lub jednostka masy); pusta, jeśli przeliczenie nie jest możliwe. | [Wartość] [Jednostka] | {Bereich}: Zakres ważenia (1-4) {Punkt}: Punkt kontrolny (1 ... n) | Tolerancje | wszystkie | 48
Richtigkeit_Eichfehler_Toleranz_Differenz{Bereich}_{Punkt} | Wartość bezwzględna odchyłki w punkcie kontrolnym {Punkt} badania błędów wskazań w zakresie ważenia {Bereich}, w jednostce wymogu tolerancji (d, % lub jednostka masy); pusta, jeśli przeliczenie nie jest możliwe. | [Wartość] [Jednostka] | {Bereich}: Zakres ważenia (1-4) {Punkt}: Punkt kontrolny (1 ... n) | Tolerancje | wszystkie | 45
Richtigkeit_Eichfehler_Toleranz_DiffWert_mJ{Bereich}_{Punkt} | Odstęp między wymogiem błędu granicznego legalizacji a porównywaną wartością w punkcie kontrolnym {Punkt} badania błędów wskazań w zakresie ważenia {Bereich}, po adiustacji, w jednostce tolerancji; ujemny przy przekroczeniu; N/A bez tolerancji. | [Wartość] [Jednostka] | {Bereich}: Zakres ważenia (1-4) {Punkt}: Punkt kontrolny (1 ... n) | Tolerancje | wszystkie | 47
Richtigkeit_Eichfehler_Toleranz_DiffWert_oJ{Bereich}_{Punkt} | Odstęp między wymogiem błędu granicznego legalizacji a porównywaną wartością w punkcie kontrolnym {Punkt} badania błędów wskazań w zakresie ważenia {Bereich}, przed adiustacją, w jednostce tolerancji; ujemny przy przekroczeniu; N/A bez tolerancji. | [Wartość] [Jednostka] | {Bereich}: Zakres ważenia (1-4) {Punkt}: Punkt kontrolny (1 ... n) | Tolerancje | wszystkie | 47
Richtigkeit_Eichfehler_Toleranz_DiffWert{Bereich}_{Punkt} | Odstęp między wymogiem błędu granicznego legalizacji a porównywaną wartością w punkcie kontrolnym {Punkt} badania błędów wskazań w zakresie ważenia {Bereich}, w jednostce tolerancji; ujemny przy przekroczeniu; N/A bez tolerancji. | [Wartość] [Jednostka] | {Bereich}: Zakres ważenia (1-4) {Punkt}: Punkt kontrolny (1 ... n) | Tolerancje | wszystkie | 44
Richtigkeit_Eichfehler_Toleranz_max{Bereich} | Wymóg błędu granicznego legalizacji dla ostatniego punktu kontrolnego badania błędów wskazań w zakresie ważenia {Bereich}, z jednostką (d, % lub jednostka masy). | [Wartość] [Jednostka] | {Bereich}: Zakres ważenia (1-4) | Tolerancje | wszystkie | 36
Richtigkeit_Eichfehler_Toleranz_mJ{Bereich} | Wymóg błędu granicznego legalizacji dla pierwszego punktu kontrolnego badania błędów wskazań w zakresie ważenia {Bereich}, po adiustacji, z jednostką (d, % lub jednostka masy). | [Wartość] [Jednostka] | {Bereich}: Zakres ważenia (1-4) | Tolerancje | wszystkie | 35
Richtigkeit_Eichfehler_Toleranz_mJ{Bereich}_{Punkt} | Wymóg błędu granicznego legalizacji dla punktu kontrolnego {Punkt} badania błędów wskazań w zakresie ważenia {Bereich}, po adiustacji, z jednostką (d, % lub jednostka masy). | [Wartość] [Jednostka] | {Bereich}: Zakres ważenia (1-4) {Punkt}: Punkt kontrolny (1 ... n) | Tolerancje | wszystkie | 38
Richtigkeit_Eichfehler_Toleranz_oJ{Bereich} | Wymóg błędu granicznego legalizacji dla pierwszego punktu kontrolnego badania błędów wskazań w zakresie ważenia {Bereich}, przed adiustacją, z jednostką (d, % lub jednostka masy). | [Wartość] [Jednostka] | {Bereich}: Zakres ważenia (1-4) | Tolerancje | wszystkie | 35
Richtigkeit_Eichfehler_Toleranz_oJ{Bereich}_{Punkt} | Wymóg błędu granicznego legalizacji dla punktu kontrolnego {Punkt} badania błędów wskazań w zakresie ważenia {Bereich}, przed adiustacją, z jednostką (d, % lub jednostka masy). | [Wartość] [Jednostka] | {Bereich}: Zakres ważenia (1-4) {Punkt}: Punkt kontrolny (1 ... n) | Tolerancje | wszystkie | 38
Richtigkeit_Eichfehler_Toleranz_ok_mJ{Bereich}_{Punkt} | OK/NIE OK – czy wymóg błędu granicznego legalizacji w punkcie kontrolnym {Punkt} badania błędów wskazań w zakresie ważenia {Bereich} po adiustacji jest dotrzymany (NIE OK na czerwono); N/A bez tolerancji. | OK / NIE OK | {Bereich}: Zakres ważenia (1-4) {Punkt}: Punkt kontrolny (1 ... n) | Tolerancje | wszystkie | 41
Richtigkeit_Eichfehler_Toleranz_ok_oJ{Bereich}_{Punkt} | OK/NIE OK – czy wymóg błędu granicznego legalizacji w punkcie kontrolnym {Punkt} badania błędów wskazań w zakresie ważenia {Bereich} przed adiustacją jest dotrzymany (NIE OK na czerwono); N/A bez tolerancji. | OK / NIE OK | {Bereich}: Zakres ważenia (1-4) {Punkt}: Punkt kontrolny (1 ... n) | Tolerancje | wszystkie | 41
Richtigkeit_Eichfehler_Toleranz_ok{Bereich}_{Punkt} | OK/NIE OK – czy wymóg błędu granicznego legalizacji w punkcie kontrolnym {Punkt} badania błędów wskazań w zakresie ważenia {Bereich} jest dotrzymany (NIE OK na czerwono); N/A bez tolerancji. | OK / NIE OK | {Bereich}: Zakres ważenia (1-4) {Punkt}: Punkt kontrolny (1 ... n) | Tolerancje | wszystkie | 38
Richtigkeit_Eichfehler_Toleranz_VglWert_mJ{Bereich}_{Punkt} | Porównywana wartość (odchyłka) w punkcie kontrolnym {Punkt} badania błędów wskazań w zakresie ważenia {Bereich}, po adiustacji, w jednostce wymogu tolerancji. W zależności od zasady podejmowania decyzji powiększona o niepewność pomiaru. N/A bez tolerancji. | [Wartość] [Jednostka] | {Bereich}: Zakres ważenia (1-4) {Punkt}: Punkt kontrolny (1 ... n) | Tolerancje | wszystkie | 46
Richtigkeit_Eichfehler_Toleranz_VglWert_oJ{Bereich}_{Punkt} | Porównywana wartość (odchyłka) w punkcie kontrolnym {Punkt} badania błędów wskazań w zakresie ważenia {Bereich}, przed adiustacją, w jednostce wymogu tolerancji. W zależności od zasady podejmowania decyzji powiększona o niepewność pomiaru. N/A bez tolerancji. | [Wartość] [Jednostka] | {Bereich}: Zakres ważenia (1-4) {Punkt}: Punkt kontrolny (1 ... n) | Tolerancje | wszystkie | 46
Richtigkeit_Eichfehler_Toleranz_VglWert{Bereich}_{Punkt} | Porównywana wartość (odchyłka) w punkcie kontrolnym {Punkt} badania błędów wskazań w zakresie ważenia {Bereich}, w jednostce wymogu tolerancji. W zależności od zasady podejmowania decyzji powiększona o niepewność pomiaru. N/A bez tolerancji. | [Wartość] [Jednostka] | {Bereich}: Zakres ważenia (1-4) {Punkt}: Punkt kontrolny (1 ... n) | Tolerancje | wszystkie | 43
Richtigkeit_Eichfehler_Toleranz{Bereich} | Wymóg błędu granicznego legalizacji dla pierwszego punktu kontrolnego badania błędów wskazań w zakresie ważenia {Bereich}, z jednostką (d, % lub jednostka masy). | [Wartość] [Jednostka] | {Bereich}: Zakres ważenia (1-4) | Tolerancje | wszystkie | 32
Richtigkeit_Eichfehler_Toleranz{Bereich}_{Punkt} | Wymóg błędu granicznego legalizacji dla punktu kontrolnego {Punkt} badania błędów wskazań w zakresie ważenia {Bereich}, z jednostką (d, % lub jednostka masy). | [Wartość] [Jednostka] | {Bereich}: Zakres ważenia (1-4) {Punkt}: Punkt kontrolny (1 ... n) | Tolerancje | wszystkie | 35
Richtigkeit_Eichfehler_Toleranz{Punkt} | Wymóg błędu granicznego legalizacji dla punktu kontrolnego {Punkt} badania błędów wskazań, z jednostką (d, % lub jednostka masy), bez podania zakresu ważenia. | [Wartość] [Jednostka] | {Punkt}: Punkt kontrolny (1 ... n) | Tolerancje | wszystkie | 33
Richtigkeit_Hersteller_Innerhalb_Toleranz_mJ{Bereich}_{Punkt} | Tak/Nie – czy wymóg tolerancji producenta w punkcie kontrolnym {Punkt} badania błędów wskazań w zakresie ważenia {Bereich} po adiustacji jest dotrzymany; N/A bez tolerancji. | Tak / Nie | {Bereich}: Zakres ważenia (1-4) {Punkt}: Punkt kontrolny (1 ... n) | Tolerancje | wszystkie | 48
Richtigkeit_Hersteller_Innerhalb_Toleranz_oJ{Bereich}_{Punkt} | Tak/Nie – czy wymóg tolerancji producenta w punkcie kontrolnym {Punkt} badania błędów wskazań w zakresie ważenia {Bereich} przed adiustacją jest dotrzymany; N/A bez tolerancji. | Tak / Nie | {Bereich}: Zakres ważenia (1-4) {Punkt}: Punkt kontrolny (1 ... n) | Tolerancje | wszystkie | 48
Richtigkeit_Hersteller_Innerhalb_Toleranz{Bereich}_{Punkt} | Tak/Nie – czy wymóg tolerancji producenta w punkcie kontrolnym {Punkt} badania błędów wskazań w zakresie ważenia {Bereich} jest dotrzymany; N/A bez tolerancji. | Tak / Nie | {Bereich}: Zakres ważenia (1-4) {Punkt}: Punkt kontrolny (1 ... n) | Tolerancje | wszystkie | 45
Richtigkeit_Hersteller_Messung_rot_mJ{Bereich}_{Punkt} | Wartość zmierzona (wskazanie) z jednostką w punkcie kontrolnym {Punkt} badania błędów wskazań w zakresie ważenia {Bereich}, po adiustacji; na czerwono, jeśli wymóg tolerancji producenta nie jest dotrzymany; N/A bez tolerancji. | [Wartość] [Jednostka] | {Bereich}: Zakres ważenia (1-4) {Punkt}: Punkt kontrolny (1 ... n) | Tolerancje | wszystkie | 41
Richtigkeit_Hersteller_Messung_rot_oJ{Bereich}_{Punkt} | Wartość zmierzona (wskazanie) z jednostką w punkcie kontrolnym {Punkt} badania błędów wskazań w zakresie ważenia {Bereich}, przed adiustacją; na czerwono, jeśli wymóg tolerancji producenta nie jest dotrzymany; N/A bez tolerancji. | [Wartość] [Jednostka] | {Bereich}: Zakres ważenia (1-4) {Punkt}: Punkt kontrolny (1 ... n) | Tolerancje | wszystkie | 41
Richtigkeit_Hersteller_Messung_rot{Bereich}_{Punkt} | Wartość zmierzona (wskazanie) z jednostką w punkcie kontrolnym {Punkt} badania błędów wskazań w zakresie ważenia {Bereich}; na czerwono, jeśli wymóg tolerancji producenta nie jest dotrzymany; N/A bez tolerancji. | [Wartość] [Jednostka] | {Bereich}: Zakres ważenia (1-4) {Punkt}: Punkt kontrolny (1 ... n) | Tolerancje | wszystkie | 38
Richtigkeit_Hersteller_Toleranz_Differenz_mJ{Bereich}_{Punkt} | Wartość bezwzględna odchyłki w punkcie kontrolnym {Punkt} badania błędów wskazań w zakresie ważenia {Bereich}, po adiustacji, w jednostce wymogu tolerancji (d, % lub jednostka masy); pusta, jeśli przeliczenie nie jest możliwe. | [Wartość] [Jednostka] | {Bereich}: Zakres ważenia (1-4) {Punkt}: Punkt kontrolny (1 ... n) | Tolerancje | wszystkie | 48
Richtigkeit_Hersteller_Toleranz_Differenz_oJ{Bereich}_{Punkt} | Wartość bezwzględna odchyłki w punkcie kontrolnym {Punkt} badania błędów wskazań w zakresie ważenia {Bereich}, przed adiustacją, w jednostce wymogu tolerancji (d, % lub jednostka masy); pusta, jeśli przeliczenie nie jest możliwe. | [Wartość] [Jednostka] | {Bereich}: Zakres ważenia (1-4) {Punkt}: Punkt kontrolny (1 ... n) | Tolerancje | wszystkie | 48
Richtigkeit_Hersteller_Toleranz_Differenz{Bereich}_{Punkt} | Wartość bezwzględna odchyłki w punkcie kontrolnym {Punkt} badania błędów wskazań w zakresie ważenia {Bereich}, w jednostce wymogu tolerancji (d, % lub jednostka masy); pusta, jeśli przeliczenie nie jest możliwe. | [Wartość] [Jednostka] | {Bereich}: Zakres ważenia (1-4) {Punkt}: Punkt kontrolny (1 ... n) | Tolerancje | wszystkie | 45
Richtigkeit_Hersteller_Toleranz_DiffWert_mJ{Bereich}_{Punkt} | Odstęp między wymogiem tolerancji producenta a porównywaną wartością w punkcie kontrolnym {Punkt} badania błędów wskazań w zakresie ważenia {Bereich}, po adiustacji, w jednostce tolerancji; ujemny przy przekroczeniu; N/A bez tolerancji. | [Wartość] [Jednostka] | {Bereich}: Zakres ważenia (1-4) {Punkt}: Punkt kontrolny (1 ... n) | Tolerancje | wszystkie | 47
Richtigkeit_Hersteller_Toleranz_DiffWert_oJ{Bereich}_{Punkt} | Odstęp między wymogiem tolerancji producenta a porównywaną wartością w punkcie kontrolnym {Punkt} badania błędów wskazań w zakresie ważenia {Bereich}, przed adiustacją, w jednostce tolerancji; ujemny przy przekroczeniu; N/A bez tolerancji. | [Wartość] [Jednostka] | {Bereich}: Zakres ważenia (1-4) {Punkt}: Punkt kontrolny (1 ... n) | Tolerancje | wszystkie | 47
Richtigkeit_Hersteller_Toleranz_DiffWert{Bereich}_{Punkt} | Odstęp między wymogiem tolerancji producenta a porównywaną wartością w punkcie kontrolnym {Punkt} badania błędów wskazań w zakresie ważenia {Bereich}, w jednostce tolerancji; ujemny przy przekroczeniu; N/A bez tolerancji. | [Wartość] [Jednostka] | {Bereich}: Zakres ważenia (1-4) {Punkt}: Punkt kontrolny (1 ... n) | Tolerancje | wszystkie | 44
Richtigkeit_Hersteller_Toleranz_max{Bereich} | Wymóg tolerancji producenta dla ostatniego punktu kontrolnego badania błędów wskazań w zakresie ważenia {Bereich}, z jednostką (d, % lub jednostka masy). | [Wartość] [Jednostka] | {Bereich}: Zakres ważenia (1-4) | Tolerancje | wszystkie | 36
Richtigkeit_Hersteller_Toleranz_mJ{Bereich} | Wymóg tolerancji producenta dla pierwszego punktu kontrolnego badania błędów wskazań w zakresie ważenia {Bereich}, po adiustacji, z jednostką (d, % lub jednostka masy). | [Wartość] [Jednostka] | {Bereich}: Zakres ważenia (1-4) | Tolerancje | wszystkie | 35
Richtigkeit_Hersteller_Toleranz_mJ{Bereich}_{Punkt} | Wymóg tolerancji producenta dla punktu kontrolnego {Punkt} badania błędów wskazań w zakresie ważenia {Bereich}, po adiustacji, z jednostką (d, % lub jednostka masy). | [Wartość] [Jednostka] | {Bereich}: Zakres ważenia (1-4) {Punkt}: Punkt kontrolny (1 ... n) | Tolerancje | wszystkie | 38
Richtigkeit_Hersteller_Toleranz_oJ{Bereich} | Wymóg tolerancji producenta dla pierwszego punktu kontrolnego badania błędów wskazań w zakresie ważenia {Bereich}, przed adiustacją, z jednostką (d, % lub jednostka masy). | [Wartość] [Jednostka] | {Bereich}: Zakres ważenia (1-4) | Tolerancje | wszystkie | 35
Richtigkeit_Hersteller_Toleranz_oJ{Bereich}_{Punkt} | Wymóg tolerancji producenta dla punktu kontrolnego {Punkt} badania błędów wskazań w zakresie ważenia {Bereich}, przed adiustacją, z jednostką (d, % lub jednostka masy). | [Wartość] [Jednostka] | {Bereich}: Zakres ważenia (1-4) {Punkt}: Punkt kontrolny (1 ... n) | Tolerancje | wszystkie | 38
Richtigkeit_Hersteller_Toleranz_ok_mJ{Bereich}_{Punkt} | OK/NIE OK – czy wymóg tolerancji producenta w punkcie kontrolnym {Punkt} badania błędów wskazań w zakresie ważenia {Bereich} po adiustacji jest dotrzymany (NIE OK na czerwono); N/A bez tolerancji. | OK / NIE OK | {Bereich}: Zakres ważenia (1-4) {Punkt}: Punkt kontrolny (1 ... n) | Tolerancje | wszystkie | 41
Richtigkeit_Hersteller_Toleranz_ok_oJ{Bereich}_{Punkt} | OK/NIE OK – czy wymóg tolerancji producenta w punkcie kontrolnym {Punkt} badania błędów wskazań w zakresie ważenia {Bereich} przed adiustacją jest dotrzymany (NIE OK na czerwono); N/A bez tolerancji. | OK / NIE OK | {Bereich}: Zakres ważenia (1-4) {Punkt}: Punkt kontrolny (1 ... n) | Tolerancje | wszystkie | 41
Richtigkeit_Hersteller_Toleranz_ok{Bereich}_{Punkt} | OK/NIE OK – czy wymóg tolerancji producenta w punkcie kontrolnym {Punkt} badania błędów wskazań w zakresie ważenia {Bereich} jest dotrzymany (NIE OK na czerwono); N/A bez tolerancji. | OK / NIE OK | {Bereich}: Zakres ważenia (1-4) {Punkt}: Punkt kontrolny (1 ... n) | Tolerancje | wszystkie | 38
Richtigkeit_Hersteller_Toleranz_VglWert_mJ{Bereich}_{Punkt} | Porównywana wartość (odchyłka) w punkcie kontrolnym {Punkt} badania błędów wskazań w zakresie ważenia {Bereich}, po adiustacji, w jednostce wymogu tolerancji. W zależności od zasady podejmowania decyzji powiększona o niepewność pomiaru. N/A bez tolerancji. | [Wartość] [Jednostka] | {Bereich}: Zakres ważenia (1-4) {Punkt}: Punkt kontrolny (1 ... n) | Tolerancje | wszystkie | 46
Richtigkeit_Hersteller_Toleranz_VglWert_oJ{Bereich}_{Punkt} | Porównywana wartość (odchyłka) w punkcie kontrolnym {Punkt} badania błędów wskazań w zakresie ważenia {Bereich}, przed adiustacją, w jednostce wymogu tolerancji. W zależności od zasady podejmowania decyzji powiększona o niepewność pomiaru. N/A bez tolerancji. | [Wartość] [Jednostka] | {Bereich}: Zakres ważenia (1-4) {Punkt}: Punkt kontrolny (1 ... n) | Tolerancje | wszystkie | 46
Richtigkeit_Hersteller_Toleranz_VglWert{Bereich}_{Punkt} | Porównywana wartość (odchyłka) w punkcie kontrolnym {Punkt} badania błędów wskazań w zakresie ważenia {Bereich}, w jednostce wymogu tolerancji. W zależności od zasady podejmowania decyzji powiększona o niepewność pomiaru. N/A bez tolerancji. | [Wartość] [Jednostka] | {Bereich}: Zakres ważenia (1-4) {Punkt}: Punkt kontrolny (1 ... n) | Tolerancje | wszystkie | 43
Richtigkeit_Hersteller_Toleranz{Bereich} | Wymóg tolerancji producenta dla pierwszego punktu kontrolnego badania błędów wskazań w zakresie ważenia {Bereich}, z jednostką (d, % lub jednostka masy). | [Wartość] [Jednostka] | {Bereich}: Zakres ważenia (1-4) | Tolerancje | wszystkie | 32
Richtigkeit_Hersteller_Toleranz{Bereich}_{Punkt} | Wymóg tolerancji producenta dla punktu kontrolnego {Punkt} badania błędów wskazań w zakresie ważenia {Bereich}, z jednostką (d, % lub jednostka masy). | [Wartość] [Jednostka] | {Bereich}: Zakres ważenia (1-4) {Punkt}: Punkt kontrolny (1 ... n) | Tolerancje | wszystkie | 35
Richtigkeit_Hersteller_Toleranz{Punkt} | Wymóg tolerancji producenta dla punktu kontrolnego {Punkt} badania błędów wskazań, z jednostką (d, % lub jednostka masy), bez podania zakresu ważenia. | [Wartość] [Jednostka] | {Punkt}: Punkt kontrolny (1 ... n) | Tolerancje | wszystkie | 33
Richtigkeit_Innerhalb_Toleranz_mJ{Bereich}_{Punkt} | Tak/Nie – czy wymóg tolerancji wzorcowania w punkcie kontrolnym {Punkt} badania błędów wskazań w zakresie ważenia {Bereich} po adiustacji jest dotrzymany; N/A bez tolerancji. | Tak / Nie | {Bereich}: Zakres ważenia (1-4) {Punkt}: Punkt kontrolny (1 ... n) | Tolerancje | wszystkie | 37
Richtigkeit_Innerhalb_Toleranz_oJ{Bereich}_{Punkt} | Tak/Nie – czy wymóg tolerancji wzorcowania w punkcie kontrolnym {Punkt} badania błędów wskazań w zakresie ważenia {Bereich} przed adiustacją jest dotrzymany; N/A bez tolerancji. | Tak / Nie | {Bereich}: Zakres ważenia (1-4) {Punkt}: Punkt kontrolny (1 ... n) | Tolerancje | wszystkie | 37
Richtigkeit_Innerhalb_Toleranz{Bereich}_{Punkt} | Tak/Nie – czy wymóg tolerancji wzorcowania w punkcie kontrolnym {Punkt} badania błędów wskazań w zakresie ważenia {Bereich} jest dotrzymany; N/A bez tolerancji. | Tak / Nie | {Bereich}: Zakres ważenia (1-4) {Punkt}: Punkt kontrolny (1 ... n) | Tolerancje | wszystkie | 34
Richtigkeit_Kunden_Innerhalb_Toleranz_mJ{Bereich}_{Punkt} | Tak/Nie – czy wymóg tolerancji klienta w punkcie kontrolnym {Punkt} badania błędów wskazań w zakresie ważenia {Bereich} po adiustacji jest dotrzymany; N/A bez tolerancji. | Tak / Nie | {Bereich}: Zakres ważenia (1-4) {Punkt}: Punkt kontrolny (1 ... n) | Tolerancje | wszystkie | 44
Richtigkeit_Kunden_Innerhalb_Toleranz_oJ{Bereich}_{Punkt} | Tak/Nie – czy wymóg tolerancji klienta w punkcie kontrolnym {Punkt} badania błędów wskazań w zakresie ważenia {Bereich} przed adiustacją jest dotrzymany; N/A bez tolerancji. | Tak / Nie | {Bereich}: Zakres ważenia (1-4) {Punkt}: Punkt kontrolny (1 ... n) | Tolerancje | wszystkie | 44
Richtigkeit_Kunden_Innerhalb_Toleranz{Bereich}_{Punkt} | Tak/Nie – czy wymóg tolerancji klienta w punkcie kontrolnym {Punkt} badania błędów wskazań w zakresie ważenia {Bereich} jest dotrzymany; N/A bez tolerancji. | Tak / Nie | {Bereich}: Zakres ważenia (1-4) {Punkt}: Punkt kontrolny (1 ... n) | Tolerancje | wszystkie | 41
Richtigkeit_Kunden_Messung_rot_mJ{Bereich}_{Punkt} | Wartość zmierzona (wskazanie) z jednostką w punkcie kontrolnym {Punkt} badania błędów wskazań w zakresie ważenia {Bereich}, po adiustacji; na czerwono, jeśli wymóg tolerancji klienta nie jest dotrzymany; N/A bez tolerancji. | [Wartość] [Jednostka] | {Bereich}: Zakres ważenia (1-4) {Punkt}: Punkt kontrolny (1 ... n) | Tolerancje | wszystkie | 37
Richtigkeit_Kunden_Messung_rot_oJ{Bereich}_{Punkt} | Wartość zmierzona (wskazanie) z jednostką w punkcie kontrolnym {Punkt} badania błędów wskazań w zakresie ważenia {Bereich}, przed adiustacją; na czerwono, jeśli wymóg tolerancji klienta nie jest dotrzymany; N/A bez tolerancji. | [Wartość] [Jednostka] | {Bereich}: Zakres ważenia (1-4) {Punkt}: Punkt kontrolny (1 ... n) | Tolerancje | wszystkie | 37
Richtigkeit_Kunden_Messung_rot{Bereich}_{Punkt} | Wartość zmierzona (wskazanie) z jednostką w punkcie kontrolnym {Punkt} badania błędów wskazań w zakresie ważenia {Bereich}; na czerwono, jeśli wymóg tolerancji klienta nie jest dotrzymany; N/A bez tolerancji. | [Wartość] [Jednostka] | {Bereich}: Zakres ważenia (1-4) {Punkt}: Punkt kontrolny (1 ... n) | Tolerancje | wszystkie | 34
Richtigkeit_Kunden_Toleranz_Differenz_mJ{Bereich}_{Punkt} | Wartość bezwzględna odchyłki w punkcie kontrolnym {Punkt} badania błędów wskazań w zakresie ważenia {Bereich}, po adiustacji, w jednostce wymogu tolerancji (d, % lub jednostka masy); pusta, jeśli przeliczenie nie jest możliwe. | [Wartość] [Jednostka] | {Bereich}: Zakres ważenia (1-4) {Punkt}: Punkt kontrolny (1 ... n) | Tolerancje | wszystkie | 44
Richtigkeit_Kunden_Toleranz_Differenz_oJ{Bereich}_{Punkt} | Wartość bezwzględna odchyłki w punkcie kontrolnym {Punkt} badania błędów wskazań w zakresie ważenia {Bereich}, przed adiustacją, w jednostce wymogu tolerancji (d, % lub jednostka masy); pusta, jeśli przeliczenie nie jest możliwe. | [Wartość] [Jednostka] | {Bereich}: Zakres ważenia (1-4) {Punkt}: Punkt kontrolny (1 ... n) | Tolerancje | wszystkie | 44
Richtigkeit_Kunden_Toleranz_Differenz{Bereich}_{Punkt} | Wartość bezwzględna odchyłki w punkcie kontrolnym {Punkt} badania błędów wskazań w zakresie ważenia {Bereich}, w jednostce wymogu tolerancji (d, % lub jednostka masy); pusta, jeśli przeliczenie nie jest możliwe. | [Wartość] [Jednostka] | {Bereich}: Zakres ważenia (1-4) {Punkt}: Punkt kontrolny (1 ... n) | Tolerancje | wszystkie | 41
Richtigkeit_Kunden_Toleranz_DiffWert_mJ{Bereich}_{Punkt} | Odstęp między wymogiem tolerancji klienta a porównywaną wartością w punkcie kontrolnym {Punkt} badania błędów wskazań w zakresie ważenia {Bereich}, po adiustacji, w jednostce tolerancji; ujemny przy przekroczeniu; N/A bez tolerancji. | [Wartość] [Jednostka] | {Bereich}: Zakres ważenia (1-4) {Punkt}: Punkt kontrolny (1 ... n) | Tolerancje | wszystkie | 43
Richtigkeit_Kunden_Toleranz_DiffWert_oJ{Bereich}_{Punkt} | Odstęp między wymogiem tolerancji klienta a porównywaną wartością w punkcie kontrolnym {Punkt} badania błędów wskazań w zakresie ważenia {Bereich}, przed adiustacją, w jednostce tolerancji; ujemny przy przekroczeniu; N/A bez tolerancji. | [Wartość] [Jednostka] | {Bereich}: Zakres ważenia (1-4) {Punkt}: Punkt kontrolny (1 ... n) | Tolerancje | wszystkie | 43
Richtigkeit_Kunden_Toleranz_DiffWert{Bereich}_{Punkt} | Odstęp między wymogiem tolerancji klienta a porównywaną wartością w punkcie kontrolnym {Punkt} badania błędów wskazań w zakresie ważenia {Bereich}, w jednostce tolerancji; ujemny przy przekroczeniu; N/A bez tolerancji. | [Wartość] [Jednostka] | {Bereich}: Zakres ważenia (1-4) {Punkt}: Punkt kontrolny (1 ... n) | Tolerancje | wszystkie | 40
Richtigkeit_Kunden_Toleranz_max{Bereich} | Wymóg tolerancji klienta dla ostatniego punktu kontrolnego badania błędów wskazań w zakresie ważenia {Bereich}, z jednostką (d, % lub jednostka masy). | [Wartość] [Jednostka] | {Bereich}: Zakres ważenia (1-4) | Tolerancje | wszystkie | 32
Richtigkeit_Kunden_Toleranz_mJ{Bereich} | Wymóg tolerancji klienta dla pierwszego punktu kontrolnego badania błędów wskazań w zakresie ważenia {Bereich}, po adiustacji, z jednostką (d, % lub jednostka masy). | [Wartość] [Jednostka] | {Bereich}: Zakres ważenia (1-4) | Tolerancje | wszystkie | 31
Richtigkeit_Kunden_Toleranz_mJ{Bereich}_{Punkt} | Wymóg tolerancji klienta dla punktu kontrolnego {Punkt} badania błędów wskazań w zakresie ważenia {Bereich}, po adiustacji, z jednostką (d, % lub jednostka masy). | [Wartość] [Jednostka] | {Bereich}: Zakres ważenia (1-4) {Punkt}: Punkt kontrolny (1 ... n) | Tolerancje | wszystkie | 34
Richtigkeit_Kunden_Toleranz_oJ{Bereich} | Wymóg tolerancji klienta dla pierwszego punktu kontrolnego badania błędów wskazań w zakresie ważenia {Bereich}, przed adiustacją, z jednostką (d, % lub jednostka masy). | [Wartość] [Jednostka] | {Bereich}: Zakres ważenia (1-4) | Tolerancje | wszystkie | 31
Richtigkeit_Kunden_Toleranz_oJ{Bereich}_{Punkt} | Wymóg tolerancji klienta dla punktu kontrolnego {Punkt} badania błędów wskazań w zakresie ważenia {Bereich}, przed adiustacją, z jednostką (d, % lub jednostka masy). | [Wartość] [Jednostka] | {Bereich}: Zakres ważenia (1-4) {Punkt}: Punkt kontrolny (1 ... n) | Tolerancje | wszystkie | 34
Richtigkeit_Kunden_Toleranz_ok_mJ{Bereich}_{Punkt} | OK/NIE OK – czy wymóg tolerancji klienta w punkcie kontrolnym {Punkt} badania błędów wskazań w zakresie ważenia {Bereich} po adiustacji jest dotrzymany (NIE OK na czerwono); N/A bez tolerancji. | OK / NIE OK | {Bereich}: Zakres ważenia (1-4) {Punkt}: Punkt kontrolny (1 ... n) | Tolerancje | wszystkie | 37
Richtigkeit_Kunden_Toleranz_ok_oJ{Bereich}_{Punkt} | OK/NIE OK – czy wymóg tolerancji klienta w punkcie kontrolnym {Punkt} badania błędów wskazań w zakresie ważenia {Bereich} przed adiustacją jest dotrzymany (NIE OK na czerwono); N/A bez tolerancji. | OK / NIE OK | {Bereich}: Zakres ważenia (1-4) {Punkt}: Punkt kontrolny (1 ... n) | Tolerancje | wszystkie | 37
Richtigkeit_Kunden_Toleranz_ok{Bereich}_{Punkt} | OK/NIE OK – czy wymóg tolerancji klienta w punkcie kontrolnym {Punkt} badania błędów wskazań w zakresie ważenia {Bereich} jest dotrzymany (NIE OK na czerwono); N/A bez tolerancji. | OK / NIE OK | {Bereich}: Zakres ważenia (1-4) {Punkt}: Punkt kontrolny (1 ... n) | Tolerancje | wszystkie | 34
Richtigkeit_Kunden_Toleranz_VglWert_mJ{Bereich}_{Punkt} | Porównywana wartość (odchyłka) w punkcie kontrolnym {Punkt} badania błędów wskazań w zakresie ważenia {Bereich}, po adiustacji, w jednostce wymogu tolerancji. W zależności od zasady podejmowania decyzji powiększona o niepewność pomiaru. N/A bez tolerancji. | [Wartość] [Jednostka] | {Bereich}: Zakres ważenia (1-4) {Punkt}: Punkt kontrolny (1 ... n) | Tolerancje | wszystkie | 42
Richtigkeit_Kunden_Toleranz_VglWert_oJ{Bereich}_{Punkt} | Porównywana wartość (odchyłka) w punkcie kontrolnym {Punkt} badania błędów wskazań w zakresie ważenia {Bereich}, przed adiustacją, w jednostce wymogu tolerancji. W zależności od zasady podejmowania decyzji powiększona o niepewność pomiaru. N/A bez tolerancji. | [Wartość] [Jednostka] | {Bereich}: Zakres ważenia (1-4) {Punkt}: Punkt kontrolny (1 ... n) | Tolerancje | wszystkie | 42
Richtigkeit_Kunden_Toleranz_VglWert{Bereich}_{Punkt} | Porównywana wartość (odchyłka) w punkcie kontrolnym {Punkt} badania błędów wskazań w zakresie ważenia {Bereich}, w jednostce wymogu tolerancji. W zależności od zasady podejmowania decyzji powiększona o niepewność pomiaru. N/A bez tolerancji. | [Wartość] [Jednostka] | {Bereich}: Zakres ważenia (1-4) {Punkt}: Punkt kontrolny (1 ... n) | Tolerancje | wszystkie | 39
Richtigkeit_Kunden_Toleranz{Bereich} | Wymóg tolerancji klienta dla pierwszego punktu kontrolnego badania błędów wskazań w zakresie ważenia {Bereich}, z jednostką (d, % lub jednostka masy). | [Wartość] [Jednostka] | {Bereich}: Zakres ważenia (1-4) | Tolerancje | wszystkie | 28
Richtigkeit_Kunden_Toleranz{Bereich}_{Punkt} | Wymóg tolerancji klienta dla punktu kontrolnego {Punkt} badania błędów wskazań w zakresie ważenia {Bereich}, z jednostką (d, % lub jednostka masy). | [Wartość] [Jednostka] | {Bereich}: Zakres ważenia (1-4) {Punkt}: Punkt kontrolny (1 ... n) | Tolerancje | wszystkie | 31
Richtigkeit_Kunden_Toleranz{Punkt} | Wymóg tolerancji klienta dla punktu kontrolnego {Punkt} badania błędów wskazań, z jednostką (d, % lub jednostka masy), bez podania zakresu ważenia. | [Wartość] [Jednostka] | {Punkt}: Punkt kontrolny (1 ... n) | Tolerancje | wszystkie | 29
Richtigkeit_Messung_rot_mJ{Bereich}_{Punkt} | Wartość zmierzona (wskazanie) z jednostką w punkcie kontrolnym {Punkt} badania błędów wskazań w zakresie ważenia {Bereich}, po adiustacji; na czerwono, jeśli wymóg tolerancji wzorcowania nie jest dotrzymany; N/A bez tolerancji. | [Wartość] [Jednostka] | {Bereich}: Zakres ważenia (1-4) {Punkt}: Punkt kontrolny (1 ... n) | Tolerancje | wszystkie | 30
Richtigkeit_Messung_rot_oJ{Bereich}_{Punkt} | Wartość zmierzona (wskazanie) z jednostką w punkcie kontrolnym {Punkt} badania błędów wskazań w zakresie ważenia {Bereich}, przed adiustacją; na czerwono, jeśli wymóg tolerancji wzorcowania nie jest dotrzymany; N/A bez tolerancji. | [Wartość] [Jednostka] | {Bereich}: Zakres ważenia (1-4) {Punkt}: Punkt kontrolny (1 ... n) | Tolerancje | wszystkie | 30
Richtigkeit_Messung_rot{Bereich}_{Punkt} | Wartość zmierzona (wskazanie) z jednostką w punkcie kontrolnym {Punkt} badania błędów wskazań w zakresie ważenia {Bereich}; na czerwono, jeśli wymóg tolerancji wzorcowania nie jest dotrzymany; N/A bez tolerancji. | [Wartość] [Jednostka] | {Bereich}: Zakres ważenia (1-4) {Punkt}: Punkt kontrolny (1 ... n) | Tolerancje | wszystkie | 27
Richtigkeit_Toleranz_Differenz_mJ{Bereich}_{Punkt} | Wartość bezwzględna odchyłki w punkcie kontrolnym {Punkt} badania błędów wskazań w zakresie ważenia {Bereich}, po adiustacji, w jednostce wymogu tolerancji (d, % lub jednostka masy); pusta, jeśli przeliczenie nie jest możliwe. | [Wartość] [Jednostka] | {Bereich}: Zakres ważenia (1-4) {Punkt}: Punkt kontrolny (1 ... n) | Tolerancje | wszystkie | 37
Richtigkeit_Toleranz_Differenz_oJ{Bereich}_{Punkt} | Wartość bezwzględna odchyłki w punkcie kontrolnym {Punkt} badania błędów wskazań w zakresie ważenia {Bereich}, przed adiustacją, w jednostce wymogu tolerancji (d, % lub jednostka masy); pusta, jeśli przeliczenie nie jest możliwe. | [Wartość] [Jednostka] | {Bereich}: Zakres ważenia (1-4) {Punkt}: Punkt kontrolny (1 ... n) | Tolerancje | wszystkie | 37
Richtigkeit_Toleranz_Differenz{Bereich}_{Punkt} | Wartość bezwzględna odchyłki w punkcie kontrolnym {Punkt} badania błędów wskazań w zakresie ważenia {Bereich}, w jednostce wymogu tolerancji (d, % lub jednostka masy); pusta, jeśli przeliczenie nie jest możliwe. | [Wartość] [Jednostka] | {Bereich}: Zakres ważenia (1-4) {Punkt}: Punkt kontrolny (1 ... n) | Tolerancje | wszystkie | 34
Richtigkeit_Toleranz_DiffWert_mJ{Bereich}_{Punkt} | Odstęp między wymogiem tolerancji wzorcowania a porównywaną wartością w punkcie kontrolnym {Punkt} badania błędów wskazań w zakresie ważenia {Bereich}, po adiustacji, w jednostce tolerancji; ujemny przy przekroczeniu; N/A bez tolerancji. | [Wartość] [Jednostka] | {Bereich}: Zakres ważenia (1-4) {Punkt}: Punkt kontrolny (1 ... n) | Tolerancje | wszystkie | 36
Richtigkeit_Toleranz_DiffWert_oJ{Bereich}_{Punkt} | Odstęp między wymogiem tolerancji wzorcowania a porównywaną wartością w punkcie kontrolnym {Punkt} badania błędów wskazań w zakresie ważenia {Bereich}, przed adiustacją, w jednostce tolerancji; ujemny przy przekroczeniu; N/A bez tolerancji. | [Wartość] [Jednostka] | {Bereich}: Zakres ważenia (1-4) {Punkt}: Punkt kontrolny (1 ... n) | Tolerancje | wszystkie | 36
Richtigkeit_Toleranz_DiffWert{Bereich}_{Punkt} | Odstęp między wymogiem tolerancji wzorcowania a porównywaną wartością w punkcie kontrolnym {Punkt} badania błędów wskazań w zakresie ważenia {Bereich}, w jednostce tolerancji; ujemny przy przekroczeniu; N/A bez tolerancji. | [Wartość] [Jednostka] | {Bereich}: Zakres ważenia (1-4) {Punkt}: Punkt kontrolny (1 ... n) | Tolerancje | wszystkie | 33
Richtigkeit_Toleranz_max{Bereich} | Wymóg tolerancji wzorcowania dla ostatniego punktu kontrolnego badania błędów wskazań w zakresie ważenia {Bereich}, z jednostką (d, % lub jednostka masy). | [Wartość] [Jednostka] | {Bereich}: Zakres ważenia (1-4) | Tolerancje | wszystkie | 25
Richtigkeit_Toleranz_mJ{Bereich} | Wymóg tolerancji wzorcowania dla pierwszego punktu kontrolnego badania błędów wskazań w zakresie ważenia {Bereich}, po adiustacji, z jednostką (d, % lub jednostka masy). | [Wartość] [Jednostka] | {Bereich}: Zakres ważenia (1-4) | Tolerancje | wszystkie | 24
Richtigkeit_Toleranz_mJ{Bereich}_{Punkt} | Wymóg tolerancji wzorcowania dla punktu kontrolnego {Punkt} badania błędów wskazań w zakresie ważenia {Bereich}, po adiustacji, z jednostką (d, % lub jednostka masy). | [Wartość] [Jednostka] | {Bereich}: Zakres ważenia (1-4) {Punkt}: Punkt kontrolny (1 ... n) | Tolerancje | wszystkie | 27
Richtigkeit_Toleranz_oJ{Bereich} | Wymóg tolerancji wzorcowania dla pierwszego punktu kontrolnego badania błędów wskazań w zakresie ważenia {Bereich}, przed adiustacją, z jednostką (d, % lub jednostka masy). | [Wartość] [Jednostka] | {Bereich}: Zakres ważenia (1-4) | Tolerancje | wszystkie | 24
Richtigkeit_Toleranz_oJ{Bereich}_{Punkt} | Wymóg tolerancji wzorcowania dla punktu kontrolnego {Punkt} badania błędów wskazań w zakresie ważenia {Bereich}, przed adiustacją, z jednostką (d, % lub jednostka masy). | [Wartość] [Jednostka] | {Bereich}: Zakres ważenia (1-4) {Punkt}: Punkt kontrolny (1 ... n) | Tolerancje | wszystkie | 27
Richtigkeit_Toleranz_ok_mJ{Bereich}_{Punkt} | OK/NIE OK – czy wymóg tolerancji wzorcowania w punkcie kontrolnym {Punkt} badania błędów wskazań w zakresie ważenia {Bereich} po adiustacji jest dotrzymany (NIE OK na czerwono); N/A bez tolerancji. | OK / NIE OK | {Bereich}: Zakres ważenia (1-4) {Punkt}: Punkt kontrolny (1 ... n) | Tolerancje | wszystkie | 30
Richtigkeit_Toleranz_ok_oJ{Bereich}_{Punkt} | OK/NIE OK – czy wymóg tolerancji wzorcowania w punkcie kontrolnym {Punkt} badania błędów wskazań w zakresie ważenia {Bereich} przed adiustacją jest dotrzymany (NIE OK na czerwono); N/A bez tolerancji. | OK / NIE OK | {Bereich}: Zakres ważenia (1-4) {Punkt}: Punkt kontrolny (1 ... n) | Tolerancje | wszystkie | 30
Richtigkeit_Toleranz_ok{Bereich}_{Punkt} | OK/NIE OK – czy wymóg tolerancji wzorcowania w punkcie kontrolnym {Punkt} badania błędów wskazań w zakresie ważenia {Bereich} jest dotrzymany (NIE OK na czerwono); N/A bez tolerancji. | OK / NIE OK | {Bereich}: Zakres ważenia (1-4) {Punkt}: Punkt kontrolny (1 ... n) | Tolerancje | wszystkie | 27
Richtigkeit_Toleranz_VglWert_mJ{Bereich}_{Punkt} | Porównywana wartość (odchyłka) w punkcie kontrolnym {Punkt} badania błędów wskazań w zakresie ważenia {Bereich}, po adiustacji, w jednostce wymogu tolerancji. W zależności od zasady podejmowania decyzji powiększona o niepewność pomiaru. N/A bez tolerancji. | [Wartość] [Jednostka] | {Bereich}: Zakres ważenia (1-4) {Punkt}: Punkt kontrolny (1 ... n) | Tolerancje | wszystkie | 35
Richtigkeit_Toleranz_VglWert_oJ{Bereich}_{Punkt} | Porównywana wartość (odchyłka) w punkcie kontrolnym {Punkt} badania błędów wskazań w zakresie ważenia {Bereich}, przed adiustacją, w jednostce wymogu tolerancji. W zależności od zasady podejmowania decyzji powiększona o niepewność pomiaru. N/A bez tolerancji. | [Wartość] [Jednostka] | {Bereich}: Zakres ważenia (1-4) {Punkt}: Punkt kontrolny (1 ... n) | Tolerancje | wszystkie | 35
Richtigkeit_Toleranz_VglWert{Bereich}_{Punkt} | Porównywana wartość (odchyłka) w punkcie kontrolnym {Punkt} badania błędów wskazań w zakresie ważenia {Bereich}, w jednostce wymogu tolerancji. W zależności od zasady podejmowania decyzji powiększona o niepewność pomiaru. N/A bez tolerancji. | [Wartość] [Jednostka] | {Bereich}: Zakres ważenia (1-4) {Punkt}: Punkt kontrolny (1 ... n) | Tolerancje | wszystkie | 32
Richtigkeit_Toleranz{Bereich} | Wymóg tolerancji wzorcowania dla pierwszego punktu kontrolnego badania błędów wskazań w zakresie ważenia {Bereich}, z jednostką (d, % lub jednostka masy). | [Wartość] [Jednostka] | {Bereich}: Zakres ważenia (1-4) | Tolerancje | wszystkie | 21
Richtigkeit_Toleranz{Bereich}_{Punkt} | Wymóg tolerancji wzorcowania dla punktu kontrolnego {Punkt} badania błędów wskazań w zakresie ważenia {Bereich}, z jednostką (d, % lub jednostka masy). | [Wartość] [Jednostka] | {Bereich}: Zakres ważenia (1-4) {Punkt}: Punkt kontrolny (1 ... n) | Tolerancje | wszystkie | 24
Richtigkeit_Toleranz{Punkt} | Wymóg tolerancji wzorcowania dla punktu kontrolnego {Punkt} badania błędów wskazań, z jednostką (d, % lub jednostka masy), bez podania zakresu ważenia. | [Wartość] [Jednostka] | {Punkt}: Punkt kontrolny (1 ... n) | Tolerancje | wszystkie | 22
Richtigkeit_Verkehrsfehler_Innerhalb_Toleranz_mJ{Bereich}_{Punkt} | Tak/Nie – czy wymóg błędu granicznego w użytkowaniu w punkcie kontrolnym {Punkt} badania błędów wskazań w zakresie ważenia {Bereich} po adiustacji jest dotrzymany; N/A bez tolerancji. | Tak / Nie | {Bereich}: Zakres ważenia (1-4) {Punkt}: Punkt kontrolny (1 ... n) | Tolerancje | wszystkie | 52
Richtigkeit_Verkehrsfehler_Innerhalb_Toleranz_oJ{Bereich}_{Punkt} | Tak/Nie – czy wymóg błędu granicznego w użytkowaniu w punkcie kontrolnym {Punkt} badania błędów wskazań w zakresie ważenia {Bereich} przed adiustacją jest dotrzymany; N/A bez tolerancji. | Tak / Nie | {Bereich}: Zakres ważenia (1-4) {Punkt}: Punkt kontrolny (1 ... n) | Tolerancje | wszystkie | 52
Richtigkeit_Verkehrsfehler_Innerhalb_Toleranz{Bereich}_{Punkt} | Tak/Nie – czy wymóg błędu granicznego w użytkowaniu w punkcie kontrolnym {Punkt} badania błędów wskazań w zakresie ważenia {Bereich} jest dotrzymany; N/A bez tolerancji. | Tak / Nie | {Bereich}: Zakres ważenia (1-4) {Punkt}: Punkt kontrolny (1 ... n) | Tolerancje | wszystkie | 49
Richtigkeit_Verkehrsfehler_Messung_rot_mJ{Bereich}_{Punkt} | Wartość zmierzona (wskazanie) z jednostką w punkcie kontrolnym {Punkt} badania błędów wskazań w zakresie ważenia {Bereich}, po adiustacji; na czerwono, jeśli wymóg błędu granicznego w użytkowaniu nie jest dotrzymany; N/A bez tolerancji. | [Wartość] [Jednostka] | {Bereich}: Zakres ważenia (1-4) {Punkt}: Punkt kontrolny (1 ... n) | Tolerancje | wszystkie | 45
Richtigkeit_Verkehrsfehler_Messung_rot_oJ{Bereich}_{Punkt} | Wartość zmierzona (wskazanie) z jednostką w punkcie kontrolnym {Punkt} badania błędów wskazań w zakresie ważenia {Bereich}, przed adiustacją; na czerwono, jeśli wymóg błędu granicznego w użytkowaniu nie jest dotrzymany; N/A bez tolerancji. | [Wartość] [Jednostka] | {Bereich}: Zakres ważenia (1-4) {Punkt}: Punkt kontrolny (1 ... n) | Tolerancje | wszystkie | 45
Richtigkeit_Verkehrsfehler_Messung_rot{Bereich}_{Punkt} | Wartość zmierzona (wskazanie) z jednostką w punkcie kontrolnym {Punkt} badania błędów wskazań w zakresie ważenia {Bereich}; na czerwono, jeśli wymóg błędu granicznego w użytkowaniu nie jest dotrzymany; N/A bez tolerancji. | [Wartość] [Jednostka] | {Bereich}: Zakres ważenia (1-4) {Punkt}: Punkt kontrolny (1 ... n) | Tolerancje | wszystkie | 42
Richtigkeit_Verkehrsfehler_Toleranz_Differenz_mJ{Bereich}_{Punkt} | Wartość bezwzględna odchyłki w punkcie kontrolnym {Punkt} badania błędów wskazań w zakresie ważenia {Bereich}, po adiustacji, w jednostce wymogu tolerancji (d, % lub jednostka masy); pusta, jeśli przeliczenie nie jest możliwe. | [Wartość] [Jednostka] | {Bereich}: Zakres ważenia (1-4) {Punkt}: Punkt kontrolny (1 ... n) | Tolerancje | wszystkie | 52
Richtigkeit_Verkehrsfehler_Toleranz_Differenz_oJ{Bereich}_{Punkt} | Wartość bezwzględna odchyłki w punkcie kontrolnym {Punkt} badania błędów wskazań w zakresie ważenia {Bereich}, przed adiustacją, w jednostce wymogu tolerancji (d, % lub jednostka masy); pusta, jeśli przeliczenie nie jest możliwe. | [Wartość] [Jednostka] | {Bereich}: Zakres ważenia (1-4) {Punkt}: Punkt kontrolny (1 ... n) | Tolerancje | wszystkie | 52
Richtigkeit_Verkehrsfehler_Toleranz_Differenz{Bereich}_{Punkt} | Wartość bezwzględna odchyłki w punkcie kontrolnym {Punkt} badania błędów wskazań w zakresie ważenia {Bereich}, w jednostce wymogu tolerancji (d, % lub jednostka masy); pusta, jeśli przeliczenie nie jest możliwe. | [Wartość] [Jednostka] | {Bereich}: Zakres ważenia (1-4) {Punkt}: Punkt kontrolny (1 ... n) | Tolerancje | wszystkie | 49
Richtigkeit_Verkehrsfehler_Toleranz_DiffWert_mJ{Bereich}_{Punkt} | Odstęp między wymogiem błędu granicznego w użytkowaniu a porównywaną wartością w punkcie kontrolnym {Punkt} badania błędów wskazań w zakresie ważenia {Bereich}, po adiustacji, w jednostce tolerancji; ujemny przy przekroczeniu; N/A bez tolerancji. | [Wartość] [Jednostka] | {Bereich}: Zakres ważenia (1-4) {Punkt}: Punkt kontrolny (1 ... n) | Tolerancje | wszystkie | 51
Richtigkeit_Verkehrsfehler_Toleranz_DiffWert_oJ{Bereich}_{Punkt} | Odstęp między wymogiem błędu granicznego w użytkowaniu a porównywaną wartością w punkcie kontrolnym {Punkt} badania błędów wskazań w zakresie ważenia {Bereich}, przed adiustacją, w jednostce tolerancji; ujemny przy przekroczeniu; N/A bez tolerancji. | [Wartość] [Jednostka] | {Bereich}: Zakres ważenia (1-4) {Punkt}: Punkt kontrolny (1 ... n) | Tolerancje | wszystkie | 51
Richtigkeit_Verkehrsfehler_Toleranz_DiffWert{Bereich}_{Punkt} | Odstęp między wymogiem błędu granicznego w użytkowaniu a porównywaną wartością w punkcie kontrolnym {Punkt} badania błędów wskazań w zakresie ważenia {Bereich}, w jednostce tolerancji; ujemny przy przekroczeniu; N/A bez tolerancji. | [Wartość] [Jednostka] | {Bereich}: Zakres ważenia (1-4) {Punkt}: Punkt kontrolny (1 ... n) | Tolerancje | wszystkie | 48
Richtigkeit_Verkehrsfehler_Toleranz_max{Bereich} | Wymóg błędu granicznego w użytkowaniu dla ostatniego punktu kontrolnego badania błędów wskazań w zakresie ważenia {Bereich}, z jednostką (d, % lub jednostka masy). | [Wartość] [Jednostka] | {Bereich}: Zakres ważenia (1-4) | Tolerancje | wszystkie | 40
Richtigkeit_Verkehrsfehler_Toleranz_mJ{Bereich} | Wymóg błędu granicznego w użytkowaniu dla pierwszego punktu kontrolnego badania błędów wskazań w zakresie ważenia {Bereich}, po adiustacji, z jednostką (d, % lub jednostka masy). | [Wartość] [Jednostka] | {Bereich}: Zakres ważenia (1-4) | Tolerancje | wszystkie | 39
Richtigkeit_Verkehrsfehler_Toleranz_mJ{Bereich}_{Punkt} | Wymóg błędu granicznego w użytkowaniu dla punktu kontrolnego {Punkt} badania błędów wskazań w zakresie ważenia {Bereich}, po adiustacji, z jednostką (d, % lub jednostka masy). | [Wartość] [Jednostka] | {Bereich}: Zakres ważenia (1-4) {Punkt}: Punkt kontrolny (1 ... n) | Tolerancje | wszystkie | 42
Richtigkeit_Verkehrsfehler_Toleranz_oJ{Bereich} | Wymóg błędu granicznego w użytkowaniu dla pierwszego punktu kontrolnego badania błędów wskazań w zakresie ważenia {Bereich}, przed adiustacją, z jednostką (d, % lub jednostka masy). | [Wartość] [Jednostka] | {Bereich}: Zakres ważenia (1-4) | Tolerancje | wszystkie | 39
Richtigkeit_Verkehrsfehler_Toleranz_oJ{Bereich}_{Punkt} | Wymóg błędu granicznego w użytkowaniu dla punktu kontrolnego {Punkt} badania błędów wskazań w zakresie ważenia {Bereich}, przed adiustacją, z jednostką (d, % lub jednostka masy). | [Wartość] [Jednostka] | {Bereich}: Zakres ważenia (1-4) {Punkt}: Punkt kontrolny (1 ... n) | Tolerancje | wszystkie | 42
Richtigkeit_Verkehrsfehler_Toleranz_ok_mJ{Bereich}_{Punkt} | OK/NIE OK – czy wymóg błędu granicznego w użytkowaniu w punkcie kontrolnym {Punkt} badania błędów wskazań w zakresie ważenia {Bereich} po adiustacji jest dotrzymany (NIE OK na czerwono); N/A bez tolerancji. | OK / NIE OK | {Bereich}: Zakres ważenia (1-4) {Punkt}: Punkt kontrolny (1 ... n) | Tolerancje | wszystkie | 45
Richtigkeit_Verkehrsfehler_Toleranz_ok_oJ{Bereich}_{Punkt} | OK/NIE OK – czy wymóg błędu granicznego w użytkowaniu w punkcie kontrolnym {Punkt} badania błędów wskazań w zakresie ważenia {Bereich} przed adiustacją jest dotrzymany (NIE OK na czerwono); N/A bez tolerancji. | OK / NIE OK | {Bereich}: Zakres ważenia (1-4) {Punkt}: Punkt kontrolny (1 ... n) | Tolerancje | wszystkie | 45
Richtigkeit_Verkehrsfehler_Toleranz_ok{Bereich}_{Punkt} | OK/NIE OK – czy wymóg błędu granicznego w użytkowaniu w punkcie kontrolnym {Punkt} badania błędów wskazań w zakresie ważenia {Bereich} jest dotrzymany (NIE OK na czerwono); N/A bez tolerancji. | OK / NIE OK | {Bereich}: Zakres ważenia (1-4) {Punkt}: Punkt kontrolny (1 ... n) | Tolerancje | wszystkie | 42
Richtigkeit_Verkehrsfehler_Toleranz_VglWert_mJ{Bereich}_{Punkt} | Porównywana wartość (odchyłka) w punkcie kontrolnym {Punkt} badania błędów wskazań w zakresie ważenia {Bereich}, po adiustacji, w jednostce wymogu tolerancji. W zależności od zasady podejmowania decyzji powiększona o niepewność pomiaru. N/A bez tolerancji. | [Wartość] [Jednostka] | {Bereich}: Zakres ważenia (1-4) {Punkt}: Punkt kontrolny (1 ... n) | Tolerancje | wszystkie | 50
Richtigkeit_Verkehrsfehler_Toleranz_VglWert_oJ{Bereich}_{Punkt} | Porównywana wartość (odchyłka) w punkcie kontrolnym {Punkt} badania błędów wskazań w zakresie ważenia {Bereich}, przed adiustacją, w jednostce wymogu tolerancji. W zależności od zasady podejmowania decyzji powiększona o niepewność pomiaru. N/A bez tolerancji. | [Wartość] [Jednostka] | {Bereich}: Zakres ważenia (1-4) {Punkt}: Punkt kontrolny (1 ... n) | Tolerancje | wszystkie | 50
Richtigkeit_Verkehrsfehler_Toleranz_VglWert{Bereich}_{Punkt} | Porównywana wartość (odchyłka) w punkcie kontrolnym {Punkt} badania błędów wskazań w zakresie ważenia {Bereich}, w jednostce wymogu tolerancji. W zależności od zasady podejmowania decyzji powiększona o niepewność pomiaru. N/A bez tolerancji. | [Wartość] [Jednostka] | {Bereich}: Zakres ważenia (1-4) {Punkt}: Punkt kontrolny (1 ... n) | Tolerancje | wszystkie | 47
Richtigkeit_Verkehrsfehler_Toleranz{Bereich} | Wymóg błędu granicznego w użytkowaniu dla pierwszego punktu kontrolnego badania błędów wskazań w zakresie ważenia {Bereich}, z jednostką (d, % lub jednostka masy). | [Wartość] [Jednostka] | {Bereich}: Zakres ważenia (1-4) | Tolerancje | wszystkie | 36
Richtigkeit_Verkehrsfehler_Toleranz{Bereich}_{Punkt} | Wymóg błędu granicznego w użytkowaniu dla punktu kontrolnego {Punkt} badania błędów wskazań w zakresie ważenia {Bereich}, z jednostką (d, % lub jednostka masy). | [Wartość] [Jednostka] | {Bereich}: Zakres ważenia (1-4) {Punkt}: Punkt kontrolny (1 ... n) | Tolerancje | wszystkie | 39
Richtigkeit_Verkehrsfehler_Toleranz{Punkt} | Wymóg błędu granicznego w użytkowaniu dla punktu kontrolnego {Punkt} badania błędów wskazań, z jednostką (d, % lub jednostka masy), bez podania zakresu ważenia. | [Wartość] [Jednostka] | {Punkt}: Punkt kontrolny (1 ... n) | Tolerancje | wszystkie | 37
Toleranz_Entscheidungsregel | Informacja, czy ocena tolerancji badania błędów wskazań uwzględnia niepewność pomiaru: „Z niepewnością” lub „Bez niepewności” (zgodnie z zasadą podejmowania decyzji). | [Tekst] |  | Tolerancje | wszystkie | 27
Wdh2_Eichfehler_MaxAbw_DiffWert{Bereich} | Odstęp między wymogiem błędu granicznego legalizacji a porównywaną wartością (rozstęp wartości zmierzonych) drugiego badania powtarzalności w zakresie ważenia {Bereich}, w jednostce tolerancji; N/A bez tolerancji. | [Wartość] [Jednostka] | {Bereich}: Zakres ważenia (1-4) | Tolerancje | wszystkie | 32
Wdh2_Eichfehler_MaxAbw_Innerh{Bereich} | Tak/Nie – czy wymóg błędu granicznego legalizacji dla rozstępu wartości zmierzonych drugiego badania powtarzalności w zakresie ważenia {Bereich} jest dotrzymany; N/A bez tolerancji. | Tak / Nie | {Bereich}: Zakres ważenia (1-4) | Tolerancje | wszystkie | 30
Wdh2_Eichfehler_MaxAbw_VglWert{Bereich} | Porównywana wartość: rozstęp wartości zmierzonych drugiego badania powtarzalności w zakresie ważenia {Bereich}, w jednostce wymogu tolerancji; N/A bez tolerancji. | [Wartość] [Jednostka] | {Bereich}: Zakres ważenia (1-4) | Tolerancje | wszystkie | 31
Wdh2_Hersteller_MaxAbw_DiffWert{Bereich} | Odstęp między wymogiem tolerancji producenta a porównywaną wartością (rozstęp wartości zmierzonych) drugiego badania powtarzalności w zakresie ważenia {Bereich}, w jednostce tolerancji; N/A bez tolerancji. | [Wartość] [Jednostka] | {Bereich}: Zakres ważenia (1-4) | Tolerancje | wszystkie | 32
Wdh2_Hersteller_MaxAbw_Innerh{Bereich} | Tak/Nie – czy wymóg tolerancji producenta dla rozstępu wartości zmierzonych drugiego badania powtarzalności w zakresie ważenia {Bereich} jest dotrzymany; N/A bez tolerancji. | Tak / Nie | {Bereich}: Zakres ważenia (1-4) | Tolerancje | wszystkie | 30
Wdh2_Hersteller_MaxAbw_VglWert{Bereich} | Porównywana wartość: rozstęp wartości zmierzonych drugiego badania powtarzalności w zakresie ważenia {Bereich}, w jednostce wymogu tolerancji; N/A bez tolerancji. | [Wartość] [Jednostka] | {Bereich}: Zakres ważenia (1-4) | Tolerancje | wszystkie | 31
Wdh2_Hersteller_Std_DiffWert{Bereich} | Odstęp między wymogiem tolerancji producenta a porównywaną wartością (odchylenie standardowe s wartości zmierzonych) drugiego badania powtarzalności w zakresie ważenia {Bereich}, w jednostce tolerancji; N/A bez tolerancji. | [Wartość] [Jednostka] | {Bereich}: Zakres ważenia (1-4) | Tolerancje | wszystkie | 29
Wdh2_Hersteller_Std_Innerh{Bereich} | Tak/Nie – czy wymóg tolerancji producenta dla odchylenia standardowego s wartości zmierzonych drugiego badania powtarzalności w zakresie ważenia {Bereich} jest dotrzymany; N/A bez tolerancji. | Tak / Nie | {Bereich}: Zakres ważenia (1-4) | Tolerancje | wszystkie | 27
Wdh2_Hersteller_Std_Toleranz{Bereich} | Wymóg tolerancji producenta dla odchylenia standardowego s wartości zmierzonych drugiego badania powtarzalności w zakresie ważenia {Bereich}, z jednostką (d, % lub jednostka masy); N/A bez tolerancji. | [Wartość] [Jednostka] | {Bereich}: Zakres ważenia (1-4) | Tolerancje | wszystkie | 29
Wdh2_Hersteller_Std_VglWert{Bereich} | Porównywana wartość: odchylenie standardowe s wartości zmierzonych drugiego badania powtarzalności w zakresie ważenia {Bereich}, w jednostce wymogu tolerancji; N/A bez tolerancji. | [Wartość] [Jednostka] | {Bereich}: Zakres ważenia (1-4) | Tolerancje | wszystkie | 28
Wdh2_Kunden_MaxAbw_DiffWert{Bereich} | Odstęp między wymogiem tolerancji klienta a porównywaną wartością (rozstęp wartości zmierzonych) drugiego badania powtarzalności w zakresie ważenia {Bereich}, w jednostce tolerancji; N/A bez tolerancji. | [Wartość] [Jednostka] | {Bereich}: Zakres ważenia (1-4) | Tolerancje | wszystkie | 28
Wdh2_Kunden_MaxAbw_Innerh{Bereich} | Tak/Nie – czy wymóg tolerancji klienta dla rozstępu wartości zmierzonych drugiego badania powtarzalności w zakresie ważenia {Bereich} jest dotrzymany; N/A bez tolerancji. | Tak / Nie | {Bereich}: Zakres ważenia (1-4) | Tolerancje | wszystkie | 26
Wdh2_Kunden_MaxAbw_VglWert{Bereich} | Porównywana wartość: rozstęp wartości zmierzonych drugiego badania powtarzalności w zakresie ważenia {Bereich}, w jednostce wymogu tolerancji; N/A bez tolerancji. | [Wartość] [Jednostka] | {Bereich}: Zakres ważenia (1-4) | Tolerancje | wszystkie | 27
Wdh2_Kunden_Std_DiffWert{Bereich} | Odstęp między wymogiem tolerancji klienta a porównywaną wartością (odchylenie standardowe s wartości zmierzonych) drugiego badania powtarzalności w zakresie ważenia {Bereich}, w jednostce tolerancji; N/A bez tolerancji. | [Wartość] [Jednostka] | {Bereich}: Zakres ważenia (1-4) | Tolerancje | wszystkie | 25
Wdh2_Kunden_Std_Innerh{Bereich} | Tak/Nie – czy wymóg tolerancji klienta dla odchylenia standardowego s wartości zmierzonych drugiego badania powtarzalności w zakresie ważenia {Bereich} jest dotrzymany; N/A bez tolerancji. | Tak / Nie | {Bereich}: Zakres ważenia (1-4) | Tolerancje | wszystkie | 23
Wdh2_Kunden_Std_Toleranz{Bereich} | Wymóg tolerancji klienta dla odchylenia standardowego s wartości zmierzonych drugiego badania powtarzalności w zakresie ważenia {Bereich}, z jednostką (d, % lub jednostka masy); N/A bez tolerancji. | [Wartość] [Jednostka] | {Bereich}: Zakres ważenia (1-4) | Tolerancje | wszystkie | 25
Wdh2_Kunden_Std_VglWert{Bereich} | Porównywana wartość: odchylenie standardowe s wartości zmierzonych drugiego badania powtarzalności w zakresie ważenia {Bereich}, w jednostce wymogu tolerancji; N/A bez tolerancji. | [Wartość] [Jednostka] | {Bereich}: Zakres ważenia (1-4) | Tolerancje | wszystkie | 24
Wdh2_MaxAbw_DiffWert{Bereich} | Odstęp między wymogiem tolerancji wzorcowania a porównywaną wartością (rozstęp wartości zmierzonych) drugiego badania powtarzalności w zakresie ważenia {Bereich}, w jednostce tolerancji; N/A bez tolerancji. | [Wartość] [Jednostka] | {Bereich}: Zakres ważenia (1-4) | Tolerancje | wszystkie | 21
Wdh2_MaxAbw_Innerh{Bereich} | Tak/Nie – czy wymóg tolerancji wzorcowania dla rozstępu wartości zmierzonych drugiego badania powtarzalności w zakresie ważenia {Bereich} jest dotrzymany; N/A bez tolerancji. | Tak / Nie | {Bereich}: Zakres ważenia (1-4) | Tolerancje | wszystkie | 19
Wdh2_MaxAbw_VglWert{Bereich} | Porównywana wartość: rozstęp wartości zmierzonych drugiego badania powtarzalności w zakresie ważenia {Bereich}, w jednostce wymogu tolerancji; N/A bez tolerancji. | [Wartość] [Jednostka] | {Bereich}: Zakres ważenia (1-4) | Tolerancje | wszystkie | 20
Wdh2_Std_DiffWert{Bereich} | Odstęp między wymogiem tolerancji wzorcowania a porównywaną wartością (odchylenie standardowe s wartości zmierzonych) drugiego badania powtarzalności w zakresie ważenia {Bereich}, w jednostce tolerancji; N/A bez tolerancji. | [Wartość] [Jednostka] | {Bereich}: Zakres ważenia (1-4) | Tolerancje | wszystkie | 18
Wdh2_Std_Innerh{Bereich} | Tak/Nie – czy wymóg tolerancji wzorcowania dla odchylenia standardowego s wartości zmierzonych drugiego badania powtarzalności w zakresie ważenia {Bereich} jest dotrzymany; N/A bez tolerancji. | Tak / Nie | {Bereich}: Zakres ważenia (1-4) | Tolerancje | wszystkie | 16
Wdh2_Std_Toleranz{Bereich} | Wymóg tolerancji wzorcowania dla odchylenia standardowego s wartości zmierzonych drugiego badania powtarzalności w zakresie ważenia {Bereich}, z jednostką (d, % lub jednostka masy); N/A bez tolerancji. | [Wartość] [Jednostka] | {Bereich}: Zakres ważenia (1-4) | Tolerancje | wszystkie | 18
Wdh2_Std_VglWert{Bereich} | Porównywana wartość: odchylenie standardowe s wartości zmierzonych drugiego badania powtarzalności w zakresie ważenia {Bereich}, w jednostce wymogu tolerancji; N/A bez tolerancji. | [Wartość] [Jednostka] | {Bereich}: Zakres ważenia (1-4) | Tolerancje | wszystkie | 17
Wdh2_Verkehrsfehler_MaxAbw_DiffWert{Bereich} | Odstęp między wymogiem błędu granicznego w użytkowaniu a porównywaną wartością (rozstęp wartości zmierzonych) drugiego badania powtarzalności w zakresie ważenia {Bereich}, w jednostce tolerancji; N/A bez tolerancji. | [Wartość] [Jednostka] | {Bereich}: Zakres ważenia (1-4) | Tolerancje | wszystkie | 36
Wdh2_Verkehrsfehler_MaxAbw_Innerh{Bereich} | Tak/Nie – czy wymóg błędu granicznego w użytkowaniu dla rozstępu wartości zmierzonych drugiego badania powtarzalności w zakresie ważenia {Bereich} jest dotrzymany; N/A bez tolerancji. | Tak / Nie | {Bereich}: Zakres ważenia (1-4) | Tolerancje | wszystkie | 34
Wdh2_Verkehrsfehler_MaxAbw_VglWert{Bereich} | Porównywana wartość: rozstęp wartości zmierzonych drugiego badania powtarzalności w zakresie ważenia {Bereich}, w jednostce wymogu tolerancji; N/A bez tolerancji. | [Wartość] [Jednostka] | {Bereich}: Zakres ważenia (1-4) | Tolerancje | wszystkie | 35
Wdh_Eichfehler_MaxAbw_DiffWert{Bereich} | Odstęp między wymogiem błędu granicznego legalizacji a porównywaną wartością (rozstęp wartości zmierzonych) badania powtarzalności w zakresie ważenia {Bereich}, w jednostce tolerancji; N/A bez tolerancji. | [Wartość] [Jednostka] | {Bereich}: Zakres ważenia (1-4) | Tolerancje | wszystkie | 31
Wdh_Eichfehler_MaxAbw_Innerh{Bereich} | Tak/Nie – czy wymóg błędu granicznego legalizacji dla rozstępu wartości zmierzonych badania powtarzalności w zakresie ważenia {Bereich} jest dotrzymany; N/A bez tolerancji. | Tak / Nie | {Bereich}: Zakres ważenia (1-4) | Tolerancje | wszystkie | 29
Wdh_Eichfehler_MaxAbw_VglWert{Bereich} | Porównywana wartość: rozstęp wartości zmierzonych badania powtarzalności w zakresie ważenia {Bereich}, w jednostce wymogu tolerancji; N/A bez tolerancji. | [Wartość] [Jednostka] | {Bereich}: Zakres ważenia (1-4) | Tolerancje | wszystkie | 30
Wdh_Hersteller_MaxAbw_DiffWert{Bereich} | Odstęp między wymogiem tolerancji producenta a porównywaną wartością (rozstęp wartości zmierzonych) badania powtarzalności w zakresie ważenia {Bereich}, w jednostce tolerancji; N/A bez tolerancji. | [Wartość] [Jednostka] | {Bereich}: Zakres ważenia (1-4) | Tolerancje | wszystkie | 31
Wdh_Hersteller_MaxAbw_Innerh{Bereich} | Tak/Nie – czy wymóg tolerancji producenta dla rozstępu wartości zmierzonych badania powtarzalności w zakresie ważenia {Bereich} jest dotrzymany; N/A bez tolerancji. | Tak / Nie | {Bereich}: Zakres ważenia (1-4) | Tolerancje | wszystkie | 29
Wdh_Hersteller_MaxAbw_VglWert{Bereich} | Porównywana wartość: rozstęp wartości zmierzonych badania powtarzalności w zakresie ważenia {Bereich}, w jednostce wymogu tolerancji; N/A bez tolerancji. | [Wartość] [Jednostka] | {Bereich}: Zakres ważenia (1-4) | Tolerancje | wszystkie | 30
Wdh_Hersteller_Std_DiffWert{Bereich} | Odstęp między wymogiem tolerancji producenta a porównywaną wartością (odchylenie standardowe s wartości zmierzonych) badania powtarzalności w zakresie ważenia {Bereich}, w jednostce tolerancji; N/A bez tolerancji. | [Wartość] [Jednostka] | {Bereich}: Zakres ważenia (1-4) | Tolerancje | wszystkie | 28
Wdh_Hersteller_Std_Innerh{Bereich} | Tak/Nie – czy wymóg tolerancji producenta dla odchylenia standardowego s wartości zmierzonych badania powtarzalności w zakresie ważenia {Bereich} jest dotrzymany; N/A bez tolerancji. | Tak / Nie | {Bereich}: Zakres ważenia (1-4) | Tolerancje | wszystkie | 26
Wdh_Hersteller_Std_Toleranz{Bereich} | Wymóg tolerancji producenta dla odchylenia standardowego s wartości zmierzonych badania powtarzalności w zakresie ważenia {Bereich}, z jednostką (d, % lub jednostka masy); N/A bez tolerancji. | [Wartość] [Jednostka] | {Bereich}: Zakres ważenia (1-4) | Tolerancje | wszystkie | 28
Wdh_Hersteller_Std_VglWert{Bereich} | Porównywana wartość: odchylenie standardowe s wartości zmierzonych badania powtarzalności w zakresie ważenia {Bereich}, w jednostce wymogu tolerancji; N/A bez tolerancji. | [Wartość] [Jednostka] | {Bereich}: Zakres ważenia (1-4) | Tolerancje | wszystkie | 27
Wdh_Kunden_MaxAbw_DiffWert{Bereich} | Odstęp między wymogiem tolerancji klienta a porównywaną wartością (rozstęp wartości zmierzonych) badania powtarzalności w zakresie ważenia {Bereich}, w jednostce tolerancji; N/A bez tolerancji. | [Wartość] [Jednostka] | {Bereich}: Zakres ważenia (1-4) | Tolerancje | wszystkie | 27
Wdh_Kunden_MaxAbw_Innerh{Bereich} | Tak/Nie – czy wymóg tolerancji klienta dla rozstępu wartości zmierzonych badania powtarzalności w zakresie ważenia {Bereich} jest dotrzymany; N/A bez tolerancji. | Tak / Nie | {Bereich}: Zakres ważenia (1-4) | Tolerancje | wszystkie | 25
Wdh_Kunden_MaxAbw_VglWert{Bereich} | Porównywana wartość: rozstęp wartości zmierzonych badania powtarzalności w zakresie ważenia {Bereich}, w jednostce wymogu tolerancji; N/A bez tolerancji. | [Wartość] [Jednostka] | {Bereich}: Zakres ważenia (1-4) | Tolerancje | wszystkie | 26
Wdh_Kunden_Std_DiffWert{Bereich} | Odstęp między wymogiem tolerancji klienta a porównywaną wartością (odchylenie standardowe s wartości zmierzonych) badania powtarzalności w zakresie ważenia {Bereich}, w jednostce tolerancji; N/A bez tolerancji. | [Wartość] [Jednostka] | {Bereich}: Zakres ważenia (1-4) | Tolerancje | wszystkie | 24
Wdh_Kunden_Std_Innerh{Bereich} | Tak/Nie – czy wymóg tolerancji klienta dla odchylenia standardowego s wartości zmierzonych badania powtarzalności w zakresie ważenia {Bereich} jest dotrzymany; N/A bez tolerancji. | Tak / Nie | {Bereich}: Zakres ważenia (1-4) | Tolerancje | wszystkie | 22
Wdh_Kunden_Std_Toleranz{Bereich} | Wymóg tolerancji klienta dla odchylenia standardowego s wartości zmierzonych badania powtarzalności w zakresie ważenia {Bereich}, z jednostką (d, % lub jednostka masy); N/A bez tolerancji. | [Wartość] [Jednostka] | {Bereich}: Zakres ważenia (1-4) | Tolerancje | wszystkie | 24
Wdh_Kunden_Std_VglWert{Bereich} | Porównywana wartość: odchylenie standardowe s wartości zmierzonych badania powtarzalności w zakresie ważenia {Bereich}, w jednostce wymogu tolerancji; N/A bez tolerancji. | [Wartość] [Jednostka] | {Bereich}: Zakres ważenia (1-4) | Tolerancje | wszystkie | 23
Wdh_MaxAbw_DiffWert{Bereich} | Odstęp między wymogiem tolerancji wzorcowania a porównywaną wartością (rozstęp wartości zmierzonych) badania powtarzalności w zakresie ważenia {Bereich}, w jednostce tolerancji; N/A bez tolerancji. | [Wartość] [Jednostka] | {Bereich}: Zakres ważenia (1-4) | Tolerancje | wszystkie | 20
Wdh_MaxAbw_Innerh{Bereich} | Tak/Nie – czy wymóg tolerancji wzorcowania dla rozstępu wartości zmierzonych badania powtarzalności w zakresie ważenia {Bereich} jest dotrzymany; N/A bez tolerancji. | Tak / Nie | {Bereich}: Zakres ważenia (1-4) | Tolerancje | wszystkie | 18
Wdh_MaxAbw_VglWert{Bereich} | Porównywana wartość: rozstęp wartości zmierzonych badania powtarzalności w zakresie ważenia {Bereich}, w jednostce wymogu tolerancji; N/A bez tolerancji. | [Wartość] [Jednostka] | {Bereich}: Zakres ważenia (1-4) | Tolerancje | wszystkie | 19
Wdh_Std_DiffWert{Bereich} | Odstęp między wymogiem tolerancji wzorcowania a porównywaną wartością (odchylenie standardowe s wartości zmierzonych) badania powtarzalności w zakresie ważenia {Bereich}, w jednostce tolerancji; N/A bez tolerancji. | [Wartość] [Jednostka] | {Bereich}: Zakres ważenia (1-4) | Tolerancje | wszystkie | 17
Wdh_Std_Innerh{Bereich} | Tak/Nie – czy wymóg tolerancji wzorcowania dla odchylenia standardowego s wartości zmierzonych badania powtarzalności w zakresie ważenia {Bereich} jest dotrzymany; N/A bez tolerancji. | Tak / Nie | {Bereich}: Zakres ważenia (1-4) | Tolerancje | wszystkie | 15
Wdh_Std_Toleranz{Bereich} | Wymóg tolerancji wzorcowania dla odchylenia standardowego s wartości zmierzonych badania powtarzalności w zakresie ważenia {Bereich}, z jednostką (d, % lub jednostka masy); N/A bez tolerancji. | [Wartość] [Jednostka] | {Bereich}: Zakres ważenia (1-4) | Tolerancje | wszystkie | 17
Wdh_Std_VglWert{Bereich} | Porównywana wartość: odchylenie standardowe s wartości zmierzonych badania powtarzalności w zakresie ważenia {Bereich}, w jednostce wymogu tolerancji; N/A bez tolerancji. | [Wartość] [Jednostka] | {Bereich}: Zakres ważenia (1-4) | Tolerancje | wszystkie | 16
Wdh_Verkehrsfehler_MaxAbw_DiffWert{Bereich} | Odstęp między wymogiem błędu granicznego w użytkowaniu a porównywaną wartością (rozstęp wartości zmierzonych) badania powtarzalności w zakresie ważenia {Bereich}, w jednostce tolerancji; N/A bez tolerancji. | [Wartość] [Jednostka] | {Bereich}: Zakres ważenia (1-4) | Tolerancje | wszystkie | 35
Wdh_Verkehrsfehler_MaxAbw_Innerh{Bereich} | Tak/Nie – czy wymóg błędu granicznego w użytkowaniu dla rozstępu wartości zmierzonych badania powtarzalności w zakresie ważenia {Bereich} jest dotrzymany; N/A bez tolerancji. | Tak / Nie | {Bereich}: Zakres ważenia (1-4) | Tolerancje | wszystkie | 33
Wdh_Verkehrsfehler_MaxAbw_VglWert{Bereich} | Porównywana wartość: rozstęp wartości zmierzonych badania powtarzalności w zakresie ważenia {Bereich}, w jednostce wymogu tolerancji; N/A bez tolerancji. | [Wartość] [Jednostka] | {Bereich}: Zakres ważenia (1-4) | Tolerancje | wszystkie | 34
Wiederholbarkeit2_Eichfehler_Innerhalb_Toleranz_mJ{Bereich}_{Messung} | Tak/Nie – czy wymóg błędu granicznego legalizacji przy pomiarze {Messung} drugiego badania powtarzalności w zakresie ważenia {Bereich} po adiustacji jest dotrzymany; N/A bez tolerancji. | Tak / Nie | {Bereich}: Zakres ważenia (1-4) {Messung}: Pomiar (1 ... n) | Tolerancje | wszystkie | 54
Wiederholbarkeit2_Eichfehler_Innerhalb_Toleranz_oJ{Bereich}_{Messung} | Tak/Nie – czy wymóg błędu granicznego legalizacji przy pomiarze {Messung} drugiego badania powtarzalności w zakresie ważenia {Bereich} przed adiustacją jest dotrzymany; N/A bez tolerancji. | Tak / Nie | {Bereich}: Zakres ważenia (1-4) {Messung}: Pomiar (1 ... n) | Tolerancje | wszystkie | 54
Wiederholbarkeit2_Eichfehler_Innerhalb_Toleranz{Bereich}_{Messung} | Tak/Nie – czy wymóg błędu granicznego legalizacji przy pomiarze {Messung} drugiego badania powtarzalności w zakresie ważenia {Bereich} jest dotrzymany; N/A bez tolerancji. | Tak / Nie | {Bereich}: Zakres ważenia (1-4) {Messung}: Pomiar (1 ... n) | Tolerancje | wszystkie | 51
Wiederholbarkeit2_Eichfehler_Messung_rot_mJ{Bereich}_{Messung} | Wartość zmierzona (wskazanie) z jednostką przy pomiarze {Messung} drugiego badania powtarzalności w zakresie ważenia {Bereich}, po adiustacji; na czerwono, jeśli wymóg błędu granicznego legalizacji nie jest dotrzymany; N/A bez tolerancji. | [Wartość] [Jednostka] | {Bereich}: Zakres ważenia (1-4) {Messung}: Pomiar (1 ... n) | Tolerancje | wszystkie | 47
Wiederholbarkeit2_Eichfehler_Messung_rot_oJ{Bereich}_{Messung} | Wartość zmierzona (wskazanie) z jednostką przy pomiarze {Messung} drugiego badania powtarzalności w zakresie ważenia {Bereich}, przed adiustacją; na czerwono, jeśli wymóg błędu granicznego legalizacji nie jest dotrzymany; N/A bez tolerancji. | [Wartość] [Jednostka] | {Bereich}: Zakres ważenia (1-4) {Messung}: Pomiar (1 ... n) | Tolerancje | wszystkie | 47
Wiederholbarkeit2_Eichfehler_Messung_rot{Bereich}_{Messung} | Wartość zmierzona (wskazanie) z jednostką przy pomiarze {Messung} drugiego badania powtarzalności w zakresie ważenia {Bereich}; na czerwono, jeśli wymóg błędu granicznego legalizacji nie jest dotrzymany; N/A bez tolerancji. | [Wartość] [Jednostka] | {Bereich}: Zakres ważenia (1-4) {Messung}: Pomiar (1 ... n) | Tolerancje | wszystkie | 44
Wiederholbarkeit2_Eichfehler_Toleranz_Differenz_mJ{Bereich}_{Messung} | Wartość bezwzględna odchyłki przy pomiarze {Messung} drugiego badania powtarzalności w zakresie ważenia {Bereich}, po adiustacji, w jednostce wymogu tolerancji (d, % lub jednostka masy); pusta, jeśli przeliczenie nie jest możliwe. | [Wartość] [Jednostka] | {Bereich}: Zakres ważenia (1-4) {Messung}: Pomiar (1 ... n) | Tolerancje | wszystkie | 54
Wiederholbarkeit2_Eichfehler_Toleranz_Differenz_oJ{Bereich}_{Messung} | Wartość bezwzględna odchyłki przy pomiarze {Messung} drugiego badania powtarzalności w zakresie ważenia {Bereich}, przed adiustacją, w jednostce wymogu tolerancji (d, % lub jednostka masy); pusta, jeśli przeliczenie nie jest możliwe. | [Wartość] [Jednostka] | {Bereich}: Zakres ważenia (1-4) {Messung}: Pomiar (1 ... n) | Tolerancje | wszystkie | 54
Wiederholbarkeit2_Eichfehler_Toleranz_Differenz{Bereich}_{Messung} | Wartość bezwzględna odchyłki przy pomiarze {Messung} drugiego badania powtarzalności w zakresie ważenia {Bereich}, w jednostce wymogu tolerancji (d, % lub jednostka masy); pusta, jeśli przeliczenie nie jest możliwe. | [Wartość] [Jednostka] | {Bereich}: Zakres ważenia (1-4) {Messung}: Pomiar (1 ... n) | Tolerancje | wszystkie | 51
Wiederholbarkeit2_Eichfehler_Toleranz_DiffWert_mJ{Bereich}_{Messung} | Odstęp między wymogiem błędu granicznego legalizacji a porównywaną wartością przy pomiarze {Messung} drugiego badania powtarzalności w zakresie ważenia {Bereich}, po adiustacji, w jednostce tolerancji; ujemny przy przekroczeniu; N/A bez tolerancji. | [Wartość] [Jednostka] | {Bereich}: Zakres ważenia (1-4) {Messung}: Pomiar (1 ... n) | Tolerancje | wszystkie | 53
Wiederholbarkeit2_Eichfehler_Toleranz_DiffWert_oJ{Bereich}_{Messung} | Odstęp między wymogiem błędu granicznego legalizacji a porównywaną wartością przy pomiarze {Messung} drugiego badania powtarzalności w zakresie ważenia {Bereich}, przed adiustacją, w jednostce tolerancji; ujemny przy przekroczeniu; N/A bez tolerancji. | [Wartość] [Jednostka] | {Bereich}: Zakres ważenia (1-4) {Messung}: Pomiar (1 ... n) | Tolerancje | wszystkie | 53
Wiederholbarkeit2_Eichfehler_Toleranz_DiffWert{Bereich}_{Messung} | Odstęp między wymogiem błędu granicznego legalizacji a porównywaną wartością przy pomiarze {Messung} drugiego badania powtarzalności w zakresie ważenia {Bereich}, w jednostce tolerancji; ujemny przy przekroczeniu; N/A bez tolerancji. | [Wartość] [Jednostka] | {Bereich}: Zakres ważenia (1-4) {Messung}: Pomiar (1 ... n) | Tolerancje | wszystkie | 50
Wiederholbarkeit2_Eichfehler_Toleranz_max{Bereich} | Wymóg błędu granicznego legalizacji dla ostatniego pomiaru drugiego badania powtarzalności w zakresie ważenia {Bereich}, z jednostką (d, % lub jednostka masy). | [Wartość] [Jednostka] | {Bereich}: Zakres ważenia (1-4) | Tolerancje | wszystkie | 42
Wiederholbarkeit2_Eichfehler_Toleranz_mJ{Bereich} | Wymóg błędu granicznego legalizacji dla pierwszego punktu kontrolnego drugiego badania powtarzalności w zakresie ważenia {Bereich}, po adiustacji, z jednostką (d, % lub jednostka masy). | [Wartość] [Jednostka] | {Bereich}: Zakres ważenia (1-4) | Tolerancje | wszystkie | 41
Wiederholbarkeit2_Eichfehler_Toleranz_mJ{Bereich}_{Messung} | Wymóg błędu granicznego legalizacji dla pomiaru {Messung} drugiego badania powtarzalności w zakresie ważenia {Bereich}, po adiustacji, z jednostką (d, % lub jednostka masy). | [Wartość] [Jednostka] | {Bereich}: Zakres ważenia (1-4) {Messung}: Pomiar (1 ... n) | Tolerancje | wszystkie | 44
Wiederholbarkeit2_Eichfehler_Toleranz_oJ{Bereich} | Wymóg błędu granicznego legalizacji dla pierwszego punktu kontrolnego drugiego badania powtarzalności w zakresie ważenia {Bereich}, przed adiustacją, z jednostką (d, % lub jednostka masy). | [Wartość] [Jednostka] | {Bereich}: Zakres ważenia (1-4) | Tolerancje | wszystkie | 41
Wiederholbarkeit2_Eichfehler_Toleranz_oJ{Bereich}_{Messung} | Wymóg błędu granicznego legalizacji dla pomiaru {Messung} drugiego badania powtarzalności w zakresie ważenia {Bereich}, przed adiustacją, z jednostką (d, % lub jednostka masy). | [Wartość] [Jednostka] | {Bereich}: Zakres ważenia (1-4) {Messung}: Pomiar (1 ... n) | Tolerancje | wszystkie | 44
Wiederholbarkeit2_Eichfehler_Toleranz_ok_mJ{Bereich}_{Messung} | OK/NIE OK – czy wymóg błędu granicznego legalizacji przy pomiarze {Messung} drugiego badania powtarzalności w zakresie ważenia {Bereich} po adiustacji jest dotrzymany (NIE OK na czerwono); N/A bez tolerancji. | OK / NIE OK | {Bereich}: Zakres ważenia (1-4) {Messung}: Pomiar (1 ... n) | Tolerancje | wszystkie | 47
Wiederholbarkeit2_Eichfehler_Toleranz_ok_oJ{Bereich}_{Messung} | OK/NIE OK – czy wymóg błędu granicznego legalizacji przy pomiarze {Messung} drugiego badania powtarzalności w zakresie ważenia {Bereich} przed adiustacją jest dotrzymany (NIE OK na czerwono); N/A bez tolerancji. | OK / NIE OK | {Bereich}: Zakres ważenia (1-4) {Messung}: Pomiar (1 ... n) | Tolerancje | wszystkie | 47
Wiederholbarkeit2_Eichfehler_Toleranz_ok{Bereich}_{Messung} | OK/NIE OK – czy wymóg błędu granicznego legalizacji przy pomiarze {Messung} drugiego badania powtarzalności w zakresie ważenia {Bereich} jest dotrzymany (NIE OK na czerwono); N/A bez tolerancji. | OK / NIE OK | {Bereich}: Zakres ważenia (1-4) {Messung}: Pomiar (1 ... n) | Tolerancje | wszystkie | 44
Wiederholbarkeit2_Eichfehler_Toleranz_VglWert_mJ{Bereich}_{Messung} | Porównywana wartość (odchyłka) przy pomiarze {Messung} drugiego badania powtarzalności w zakresie ważenia {Bereich}, po adiustacji, w jednostce wymogu tolerancji. N/A bez tolerancji. | [Wartość] [Jednostka] | {Bereich}: Zakres ważenia (1-4) {Messung}: Pomiar (1 ... n) | Tolerancje | wszystkie | 52
Wiederholbarkeit2_Eichfehler_Toleranz_VglWert_oJ{Bereich}_{Messung} | Porównywana wartość (odchyłka) przy pomiarze {Messung} drugiego badania powtarzalności w zakresie ważenia {Bereich}, przed adiustacją, w jednostce wymogu tolerancji. N/A bez tolerancji. | [Wartość] [Jednostka] | {Bereich}: Zakres ważenia (1-4) {Messung}: Pomiar (1 ... n) | Tolerancje | wszystkie | 52
Wiederholbarkeit2_Eichfehler_Toleranz_VglWert{Bereich}_{Messung} | Porównywana wartość (odchyłka) przy pomiarze {Messung} drugiego badania powtarzalności w zakresie ważenia {Bereich}, w jednostce wymogu tolerancji. N/A bez tolerancji. | [Wartość] [Jednostka] | {Bereich}: Zakres ważenia (1-4) {Messung}: Pomiar (1 ... n) | Tolerancje | wszystkie | 49
Wiederholbarkeit2_Eichfehler_Toleranz{Bereich} | Wymóg błędu granicznego legalizacji dla pierwszego punktu kontrolnego drugiego badania powtarzalności w zakresie ważenia {Bereich}, z jednostką (d, % lub jednostka masy). | [Wartość] [Jednostka] | {Bereich}: Zakres ważenia (1-4) | Tolerancje | wszystkie | 38
Wiederholbarkeit2_Eichfehler_Toleranz{Bereich}_{Messung} | Wymóg błędu granicznego legalizacji dla pomiaru {Messung} drugiego badania powtarzalności w zakresie ważenia {Bereich}, z jednostką (d, % lub jednostka masy). | [Wartość] [Jednostka] | {Bereich}: Zakres ważenia (1-4) {Messung}: Pomiar (1 ... n) | Tolerancje | wszystkie | 41
Wiederholbarkeit2_Eichfehler_Toleranz{Punkt} | Wymóg błędu granicznego legalizacji dla pomiaru {Punkt} drugiego badania powtarzalności, z jednostką (d, % lub jednostka masy), bez podania zakresu ważenia. | [Wartość] [Jednostka] | {Punkt}: Punkt kontrolny (1 ... n) | Tolerancje | wszystkie | 39
Wiederholbarkeit2_Hersteller_Innerhalb_Toleranz_mJ{Bereich}_{Messung} | Tak/Nie – czy wymóg tolerancji producenta przy pomiarze {Messung} drugiego badania powtarzalności w zakresie ważenia {Bereich} po adiustacji jest dotrzymany; N/A bez tolerancji. | Tak / Nie | {Bereich}: Zakres ważenia (1-4) {Messung}: Pomiar (1 ... n) | Tolerancje | wszystkie | 54
Wiederholbarkeit2_Hersteller_Innerhalb_Toleranz_oJ{Bereich}_{Messung} | Tak/Nie – czy wymóg tolerancji producenta przy pomiarze {Messung} drugiego badania powtarzalności w zakresie ważenia {Bereich} przed adiustacją jest dotrzymany; N/A bez tolerancji. | Tak / Nie | {Bereich}: Zakres ważenia (1-4) {Messung}: Pomiar (1 ... n) | Tolerancje | wszystkie | 54
Wiederholbarkeit2_Hersteller_Innerhalb_Toleranz{Bereich}_{Messung} | Tak/Nie – czy wymóg tolerancji producenta przy pomiarze {Messung} drugiego badania powtarzalności w zakresie ważenia {Bereich} jest dotrzymany; N/A bez tolerancji. | Tak / Nie | {Bereich}: Zakres ważenia (1-4) {Messung}: Pomiar (1 ... n) | Tolerancje | wszystkie | 51
Wiederholbarkeit2_Hersteller_Messung_rot_mJ{Bereich}_{Messung} | Wartość zmierzona (wskazanie) z jednostką przy pomiarze {Messung} drugiego badania powtarzalności w zakresie ważenia {Bereich}, po adiustacji; na czerwono, jeśli wymóg tolerancji producenta nie jest dotrzymany; N/A bez tolerancji. | [Wartość] [Jednostka] | {Bereich}: Zakres ważenia (1-4) {Messung}: Pomiar (1 ... n) | Tolerancje | wszystkie | 47
Wiederholbarkeit2_Hersteller_Messung_rot_oJ{Bereich}_{Messung} | Wartość zmierzona (wskazanie) z jednostką przy pomiarze {Messung} drugiego badania powtarzalności w zakresie ważenia {Bereich}, przed adiustacją; na czerwono, jeśli wymóg tolerancji producenta nie jest dotrzymany; N/A bez tolerancji. | [Wartość] [Jednostka] | {Bereich}: Zakres ważenia (1-4) {Messung}: Pomiar (1 ... n) | Tolerancje | wszystkie | 47
Wiederholbarkeit2_Hersteller_Messung_rot{Bereich}_{Messung} | Wartość zmierzona (wskazanie) z jednostką przy pomiarze {Messung} drugiego badania powtarzalności w zakresie ważenia {Bereich}; na czerwono, jeśli wymóg tolerancji producenta nie jest dotrzymany; N/A bez tolerancji. | [Wartość] [Jednostka] | {Bereich}: Zakres ważenia (1-4) {Messung}: Pomiar (1 ... n) | Tolerancje | wszystkie | 44
Wiederholbarkeit2_Hersteller_Toleranz_Differenz_mJ{Bereich}_{Messung} | Wartość bezwzględna odchyłki przy pomiarze {Messung} drugiego badania powtarzalności w zakresie ważenia {Bereich}, po adiustacji, w jednostce wymogu tolerancji (d, % lub jednostka masy); pusta, jeśli przeliczenie nie jest możliwe. | [Wartość] [Jednostka] | {Bereich}: Zakres ważenia (1-4) {Messung}: Pomiar (1 ... n) | Tolerancje | wszystkie | 54
Wiederholbarkeit2_Hersteller_Toleranz_Differenz_oJ{Bereich}_{Messung} | Wartość bezwzględna odchyłki przy pomiarze {Messung} drugiego badania powtarzalności w zakresie ważenia {Bereich}, przed adiustacją, w jednostce wymogu tolerancji (d, % lub jednostka masy); pusta, jeśli przeliczenie nie jest możliwe. | [Wartość] [Jednostka] | {Bereich}: Zakres ważenia (1-4) {Messung}: Pomiar (1 ... n) | Tolerancje | wszystkie | 54
Wiederholbarkeit2_Hersteller_Toleranz_Differenz{Bereich}_{Messung} | Wartość bezwzględna odchyłki przy pomiarze {Messung} drugiego badania powtarzalności w zakresie ważenia {Bereich}, w jednostce wymogu tolerancji (d, % lub jednostka masy); pusta, jeśli przeliczenie nie jest możliwe. | [Wartość] [Jednostka] | {Bereich}: Zakres ważenia (1-4) {Messung}: Pomiar (1 ... n) | Tolerancje | wszystkie | 51
Wiederholbarkeit2_Hersteller_Toleranz_DiffWert_mJ{Bereich}_{Messung} | Odstęp między wymogiem tolerancji producenta a porównywaną wartością przy pomiarze {Messung} drugiego badania powtarzalności w zakresie ważenia {Bereich}, po adiustacji, w jednostce tolerancji; ujemny przy przekroczeniu; N/A bez tolerancji. | [Wartość] [Jednostka] | {Bereich}: Zakres ważenia (1-4) {Messung}: Pomiar (1 ... n) | Tolerancje | wszystkie | 53
Wiederholbarkeit2_Hersteller_Toleranz_DiffWert_oJ{Bereich}_{Messung} | Odstęp między wymogiem tolerancji producenta a porównywaną wartością przy pomiarze {Messung} drugiego badania powtarzalności w zakresie ważenia {Bereich}, przed adiustacją, w jednostce tolerancji; ujemny przy przekroczeniu; N/A bez tolerancji. | [Wartość] [Jednostka] | {Bereich}: Zakres ważenia (1-4) {Messung}: Pomiar (1 ... n) | Tolerancje | wszystkie | 53
Wiederholbarkeit2_Hersteller_Toleranz_DiffWert{Bereich}_{Messung} | Odstęp między wymogiem tolerancji producenta a porównywaną wartością przy pomiarze {Messung} drugiego badania powtarzalności w zakresie ważenia {Bereich}, w jednostce tolerancji; ujemny przy przekroczeniu; N/A bez tolerancji. | [Wartość] [Jednostka] | {Bereich}: Zakres ważenia (1-4) {Messung}: Pomiar (1 ... n) | Tolerancje | wszystkie | 50
Wiederholbarkeit2_Hersteller_Toleranz_max{Bereich} | Wymóg tolerancji producenta dla ostatniego pomiaru drugiego badania powtarzalności w zakresie ważenia {Bereich}, z jednostką (d, % lub jednostka masy). | [Wartość] [Jednostka] | {Bereich}: Zakres ważenia (1-4) | Tolerancje | wszystkie | 42
Wiederholbarkeit2_Hersteller_Toleranz_mJ{Bereich} | Wymóg tolerancji producenta dla pierwszego punktu kontrolnego drugiego badania powtarzalności w zakresie ważenia {Bereich}, po adiustacji, z jednostką (d, % lub jednostka masy). | [Wartość] [Jednostka] | {Bereich}: Zakres ważenia (1-4) | Tolerancje | wszystkie | 41
Wiederholbarkeit2_Hersteller_Toleranz_mJ{Bereich}_{Messung} | Wymóg tolerancji producenta dla pomiaru {Messung} drugiego badania powtarzalności w zakresie ważenia {Bereich}, po adiustacji, z jednostką (d, % lub jednostka masy). | [Wartość] [Jednostka] | {Bereich}: Zakres ważenia (1-4) {Messung}: Pomiar (1 ... n) | Tolerancje | wszystkie | 44
Wiederholbarkeit2_Hersteller_Toleranz_oJ{Bereich} | Wymóg tolerancji producenta dla pierwszego punktu kontrolnego drugiego badania powtarzalności w zakresie ważenia {Bereich}, przed adiustacją, z jednostką (d, % lub jednostka masy). | [Wartość] [Jednostka] | {Bereich}: Zakres ważenia (1-4) | Tolerancje | wszystkie | 41
Wiederholbarkeit2_Hersteller_Toleranz_oJ{Bereich}_{Messung} | Wymóg tolerancji producenta dla pomiaru {Messung} drugiego badania powtarzalności w zakresie ważenia {Bereich}, przed adiustacją, z jednostką (d, % lub jednostka masy). | [Wartość] [Jednostka] | {Bereich}: Zakres ważenia (1-4) {Messung}: Pomiar (1 ... n) | Tolerancje | wszystkie | 44
Wiederholbarkeit2_Hersteller_Toleranz_ok_mJ{Bereich}_{Messung} | OK/NIE OK – czy wymóg tolerancji producenta przy pomiarze {Messung} drugiego badania powtarzalności w zakresie ważenia {Bereich} po adiustacji jest dotrzymany (NIE OK na czerwono); N/A bez tolerancji. | OK / NIE OK | {Bereich}: Zakres ważenia (1-4) {Messung}: Pomiar (1 ... n) | Tolerancje | wszystkie | 47
Wiederholbarkeit2_Hersteller_Toleranz_ok_oJ{Bereich}_{Messung} | OK/NIE OK – czy wymóg tolerancji producenta przy pomiarze {Messung} drugiego badania powtarzalności w zakresie ważenia {Bereich} przed adiustacją jest dotrzymany (NIE OK na czerwono); N/A bez tolerancji. | OK / NIE OK | {Bereich}: Zakres ważenia (1-4) {Messung}: Pomiar (1 ... n) | Tolerancje | wszystkie | 47
Wiederholbarkeit2_Hersteller_Toleranz_ok{Bereich}_{Messung} | OK/NIE OK – czy wymóg tolerancji producenta przy pomiarze {Messung} drugiego badania powtarzalności w zakresie ważenia {Bereich} jest dotrzymany (NIE OK na czerwono); N/A bez tolerancji. | OK / NIE OK | {Bereich}: Zakres ważenia (1-4) {Messung}: Pomiar (1 ... n) | Tolerancje | wszystkie | 44
Wiederholbarkeit2_Hersteller_Toleranz_VglWert_mJ{Bereich}_{Messung} | Porównywana wartość (odchyłka) przy pomiarze {Messung} drugiego badania powtarzalności w zakresie ważenia {Bereich}, po adiustacji, w jednostce wymogu tolerancji. N/A bez tolerancji. | [Wartość] [Jednostka] | {Bereich}: Zakres ważenia (1-4) {Messung}: Pomiar (1 ... n) | Tolerancje | wszystkie | 52
Wiederholbarkeit2_Hersteller_Toleranz_VglWert_oJ{Bereich}_{Messung} | Porównywana wartość (odchyłka) przy pomiarze {Messung} drugiego badania powtarzalności w zakresie ważenia {Bereich}, przed adiustacją, w jednostce wymogu tolerancji. N/A bez tolerancji. | [Wartość] [Jednostka] | {Bereich}: Zakres ważenia (1-4) {Messung}: Pomiar (1 ... n) | Tolerancje | wszystkie | 52
Wiederholbarkeit2_Hersteller_Toleranz_VglWert{Bereich}_{Messung} | Porównywana wartość (odchyłka) przy pomiarze {Messung} drugiego badania powtarzalności w zakresie ważenia {Bereich}, w jednostce wymogu tolerancji. N/A bez tolerancji. | [Wartość] [Jednostka] | {Bereich}: Zakres ważenia (1-4) {Messung}: Pomiar (1 ... n) | Tolerancje | wszystkie | 49
Wiederholbarkeit2_Hersteller_Toleranz{Bereich} | Wymóg tolerancji producenta dla pierwszego punktu kontrolnego drugiego badania powtarzalności w zakresie ważenia {Bereich}, z jednostką (d, % lub jednostka masy). | [Wartość] [Jednostka] | {Bereich}: Zakres ważenia (1-4) | Tolerancje | wszystkie | 38
Wiederholbarkeit2_Hersteller_Toleranz{Bereich}_{Messung} | Wymóg tolerancji producenta dla pomiaru {Messung} drugiego badania powtarzalności w zakresie ważenia {Bereich}, z jednostką (d, % lub jednostka masy). | [Wartość] [Jednostka] | {Bereich}: Zakres ważenia (1-4) {Messung}: Pomiar (1 ... n) | Tolerancje | wszystkie | 41
Wiederholbarkeit2_Hersteller_Toleranz{Punkt} | Wymóg tolerancji producenta dla pomiaru {Punkt} drugiego badania powtarzalności, z jednostką (d, % lub jednostka masy), bez podania zakresu ważenia. | [Wartość] [Jednostka] | {Punkt}: Punkt kontrolny (1 ... n) | Tolerancje | wszystkie | 39
Wiederholbarkeit2_Innerhalb_Toleranz_mJ{Bereich}_{Messung} | Tak/Nie – czy wymóg tolerancji wzorcowania przy pomiarze {Messung} drugiego badania powtarzalności w zakresie ważenia {Bereich} po adiustacji jest dotrzymany; N/A bez tolerancji. | Tak / Nie | {Bereich}: Zakres ważenia (1-4) {Messung}: Pomiar (1 ... n) | Tolerancje | wszystkie | 43
Wiederholbarkeit2_Innerhalb_Toleranz_oJ{Bereich}_{Messung} | Tak/Nie – czy wymóg tolerancji wzorcowania przy pomiarze {Messung} drugiego badania powtarzalności w zakresie ważenia {Bereich} przed adiustacją jest dotrzymany; N/A bez tolerancji. | Tak / Nie | {Bereich}: Zakres ważenia (1-4) {Messung}: Pomiar (1 ... n) | Tolerancje | wszystkie | 43
Wiederholbarkeit2_Innerhalb_Toleranz{Bereich}_{Messung} | Tak/Nie – czy wymóg tolerancji wzorcowania przy pomiarze {Messung} drugiego badania powtarzalności w zakresie ważenia {Bereich} jest dotrzymany; N/A bez tolerancji. | Tak / Nie | {Bereich}: Zakres ważenia (1-4) {Messung}: Pomiar (1 ... n) | Tolerancje | wszystkie | 40
Wiederholbarkeit2_Kunden_Innerhalb_Toleranz_mJ{Bereich}_{Messung} | Tak/Nie – czy wymóg tolerancji klienta przy pomiarze {Messung} drugiego badania powtarzalności w zakresie ważenia {Bereich} po adiustacji jest dotrzymany; N/A bez tolerancji. | Tak / Nie | {Bereich}: Zakres ważenia (1-4) {Messung}: Pomiar (1 ... n) | Tolerancje | wszystkie | 50
Wiederholbarkeit2_Kunden_Innerhalb_Toleranz_oJ{Bereich}_{Messung} | Tak/Nie – czy wymóg tolerancji klienta przy pomiarze {Messung} drugiego badania powtarzalności w zakresie ważenia {Bereich} przed adiustacją jest dotrzymany; N/A bez tolerancji. | Tak / Nie | {Bereich}: Zakres ważenia (1-4) {Messung}: Pomiar (1 ... n) | Tolerancje | wszystkie | 50
Wiederholbarkeit2_Kunden_Innerhalb_Toleranz{Bereich}_{Messung} | Tak/Nie – czy wymóg tolerancji klienta przy pomiarze {Messung} drugiego badania powtarzalności w zakresie ważenia {Bereich} jest dotrzymany; N/A bez tolerancji. | Tak / Nie | {Bereich}: Zakres ważenia (1-4) {Messung}: Pomiar (1 ... n) | Tolerancje | wszystkie | 47
Wiederholbarkeit2_Kunden_Messung_rot_mJ{Bereich}_{Messung} | Wartość zmierzona (wskazanie) z jednostką przy pomiarze {Messung} drugiego badania powtarzalności w zakresie ważenia {Bereich}, po adiustacji; na czerwono, jeśli wymóg tolerancji klienta nie jest dotrzymany; N/A bez tolerancji. | [Wartość] [Jednostka] | {Bereich}: Zakres ważenia (1-4) {Messung}: Pomiar (1 ... n) | Tolerancje | wszystkie | 43
Wiederholbarkeit2_Kunden_Messung_rot_oJ{Bereich}_{Messung} | Wartość zmierzona (wskazanie) z jednostką przy pomiarze {Messung} drugiego badania powtarzalności w zakresie ważenia {Bereich}, przed adiustacją; na czerwono, jeśli wymóg tolerancji klienta nie jest dotrzymany; N/A bez tolerancji. | [Wartość] [Jednostka] | {Bereich}: Zakres ważenia (1-4) {Messung}: Pomiar (1 ... n) | Tolerancje | wszystkie | 43
Wiederholbarkeit2_Kunden_Messung_rot{Bereich}_{Messung} | Wartość zmierzona (wskazanie) z jednostką przy pomiarze {Messung} drugiego badania powtarzalności w zakresie ważenia {Bereich}; na czerwono, jeśli wymóg tolerancji klienta nie jest dotrzymany; N/A bez tolerancji. | [Wartość] [Jednostka] | {Bereich}: Zakres ważenia (1-4) {Messung}: Pomiar (1 ... n) | Tolerancje | wszystkie | 40
Wiederholbarkeit2_Kunden_Toleranz_Differenz_mJ{Bereich}_{Messung} | Wartość bezwzględna odchyłki przy pomiarze {Messung} drugiego badania powtarzalności w zakresie ważenia {Bereich}, po adiustacji, w jednostce wymogu tolerancji (d, % lub jednostka masy); pusta, jeśli przeliczenie nie jest możliwe. | [Wartość] [Jednostka] | {Bereich}: Zakres ważenia (1-4) {Messung}: Pomiar (1 ... n) | Tolerancje | wszystkie | 50
Wiederholbarkeit2_Kunden_Toleranz_Differenz_oJ{Bereich}_{Messung} | Wartość bezwzględna odchyłki przy pomiarze {Messung} drugiego badania powtarzalności w zakresie ważenia {Bereich}, przed adiustacją, w jednostce wymogu tolerancji (d, % lub jednostka masy); pusta, jeśli przeliczenie nie jest możliwe. | [Wartość] [Jednostka] | {Bereich}: Zakres ważenia (1-4) {Messung}: Pomiar (1 ... n) | Tolerancje | wszystkie | 50
Wiederholbarkeit2_Kunden_Toleranz_Differenz{Bereich}_{Messung} | Wartość bezwzględna odchyłki przy pomiarze {Messung} drugiego badania powtarzalności w zakresie ważenia {Bereich}, w jednostce wymogu tolerancji (d, % lub jednostka masy); pusta, jeśli przeliczenie nie jest możliwe. | [Wartość] [Jednostka] | {Bereich}: Zakres ważenia (1-4) {Messung}: Pomiar (1 ... n) | Tolerancje | wszystkie | 47
Wiederholbarkeit2_Kunden_Toleranz_DiffWert_mJ{Bereich}_{Messung} | Odstęp między wymogiem tolerancji klienta a porównywaną wartością przy pomiarze {Messung} drugiego badania powtarzalności w zakresie ważenia {Bereich}, po adiustacji, w jednostce tolerancji; ujemny przy przekroczeniu; N/A bez tolerancji. | [Wartość] [Jednostka] | {Bereich}: Zakres ważenia (1-4) {Messung}: Pomiar (1 ... n) | Tolerancje | wszystkie | 49
Wiederholbarkeit2_Kunden_Toleranz_DiffWert_oJ{Bereich}_{Messung} | Odstęp między wymogiem tolerancji klienta a porównywaną wartością przy pomiarze {Messung} drugiego badania powtarzalności w zakresie ważenia {Bereich}, przed adiustacją, w jednostce tolerancji; ujemny przy przekroczeniu; N/A bez tolerancji. | [Wartość] [Jednostka] | {Bereich}: Zakres ważenia (1-4) {Messung}: Pomiar (1 ... n) | Tolerancje | wszystkie | 49
Wiederholbarkeit2_Kunden_Toleranz_DiffWert{Bereich}_{Messung} | Odstęp między wymogiem tolerancji klienta a porównywaną wartością przy pomiarze {Messung} drugiego badania powtarzalności w zakresie ważenia {Bereich}, w jednostce tolerancji; ujemny przy przekroczeniu; N/A bez tolerancji. | [Wartość] [Jednostka] | {Bereich}: Zakres ważenia (1-4) {Messung}: Pomiar (1 ... n) | Tolerancje | wszystkie | 46
Wiederholbarkeit2_Kunden_Toleranz_max{Bereich} | Wymóg tolerancji klienta dla ostatniego pomiaru drugiego badania powtarzalności w zakresie ważenia {Bereich}, z jednostką (d, % lub jednostka masy). | [Wartość] [Jednostka] | {Bereich}: Zakres ważenia (1-4) | Tolerancje | wszystkie | 38
Wiederholbarkeit2_Kunden_Toleranz_mJ{Bereich} | Wymóg tolerancji klienta dla pierwszego punktu kontrolnego drugiego badania powtarzalności w zakresie ważenia {Bereich}, po adiustacji, z jednostką (d, % lub jednostka masy). | [Wartość] [Jednostka] | {Bereich}: Zakres ważenia (1-4) | Tolerancje | wszystkie | 37
Wiederholbarkeit2_Kunden_Toleranz_mJ{Bereich}_{Messung} | Wymóg tolerancji klienta dla pomiaru {Messung} drugiego badania powtarzalności w zakresie ważenia {Bereich}, po adiustacji, z jednostką (d, % lub jednostka masy). | [Wartość] [Jednostka] | {Bereich}: Zakres ważenia (1-4) {Messung}: Pomiar (1 ... n) | Tolerancje | wszystkie | 40
Wiederholbarkeit2_Kunden_Toleranz_oJ{Bereich} | Wymóg tolerancji klienta dla pierwszego punktu kontrolnego drugiego badania powtarzalności w zakresie ważenia {Bereich}, przed adiustacją, z jednostką (d, % lub jednostka masy). | [Wartość] [Jednostka] | {Bereich}: Zakres ważenia (1-4) | Tolerancje | wszystkie | 37
Wiederholbarkeit2_Kunden_Toleranz_oJ{Bereich}_{Messung} | Wymóg tolerancji klienta dla pomiaru {Messung} drugiego badania powtarzalności w zakresie ważenia {Bereich}, przed adiustacją, z jednostką (d, % lub jednostka masy). | [Wartość] [Jednostka] | {Bereich}: Zakres ważenia (1-4) {Messung}: Pomiar (1 ... n) | Tolerancje | wszystkie | 40
Wiederholbarkeit2_Kunden_Toleranz_ok_mJ{Bereich}_{Messung} | OK/NIE OK – czy wymóg tolerancji klienta przy pomiarze {Messung} drugiego badania powtarzalności w zakresie ważenia {Bereich} po adiustacji jest dotrzymany (NIE OK na czerwono); N/A bez tolerancji. | OK / NIE OK | {Bereich}: Zakres ważenia (1-4) {Messung}: Pomiar (1 ... n) | Tolerancje | wszystkie | 43
Wiederholbarkeit2_Kunden_Toleranz_ok_oJ{Bereich}_{Messung} | OK/NIE OK – czy wymóg tolerancji klienta przy pomiarze {Messung} drugiego badania powtarzalności w zakresie ważenia {Bereich} przed adiustacją jest dotrzymany (NIE OK na czerwono); N/A bez tolerancji. | OK / NIE OK | {Bereich}: Zakres ważenia (1-4) {Messung}: Pomiar (1 ... n) | Tolerancje | wszystkie | 43
Wiederholbarkeit2_Kunden_Toleranz_ok{Bereich}_{Messung} | OK/NIE OK – czy wymóg tolerancji klienta przy pomiarze {Messung} drugiego badania powtarzalności w zakresie ważenia {Bereich} jest dotrzymany (NIE OK na czerwono); N/A bez tolerancji. | OK / NIE OK | {Bereich}: Zakres ważenia (1-4) {Messung}: Pomiar (1 ... n) | Tolerancje | wszystkie | 40
Wiederholbarkeit2_Kunden_Toleranz_VglWert_mJ{Bereich}_{Messung} | Porównywana wartość (odchyłka) przy pomiarze {Messung} drugiego badania powtarzalności w zakresie ważenia {Bereich}, po adiustacji, w jednostce wymogu tolerancji. N/A bez tolerancji. | [Wartość] [Jednostka] | {Bereich}: Zakres ważenia (1-4) {Messung}: Pomiar (1 ... n) | Tolerancje | wszystkie | 48
Wiederholbarkeit2_Kunden_Toleranz_VglWert_oJ{Bereich}_{Messung} | Porównywana wartość (odchyłka) przy pomiarze {Messung} drugiego badania powtarzalności w zakresie ważenia {Bereich}, przed adiustacją, w jednostce wymogu tolerancji. N/A bez tolerancji. | [Wartość] [Jednostka] | {Bereich}: Zakres ważenia (1-4) {Messung}: Pomiar (1 ... n) | Tolerancje | wszystkie | 48
Wiederholbarkeit2_Kunden_Toleranz_VglWert{Bereich}_{Messung} | Porównywana wartość (odchyłka) przy pomiarze {Messung} drugiego badania powtarzalności w zakresie ważenia {Bereich}, w jednostce wymogu tolerancji. N/A bez tolerancji. | [Wartość] [Jednostka] | {Bereich}: Zakres ważenia (1-4) {Messung}: Pomiar (1 ... n) | Tolerancje | wszystkie | 45
Wiederholbarkeit2_Kunden_Toleranz{Bereich} | Wymóg tolerancji klienta dla pierwszego punktu kontrolnego drugiego badania powtarzalności w zakresie ważenia {Bereich}, z jednostką (d, % lub jednostka masy). | [Wartość] [Jednostka] | {Bereich}: Zakres ważenia (1-4) | Tolerancje | wszystkie | 34
Wiederholbarkeit2_Kunden_Toleranz{Bereich}_{Messung} | Wymóg tolerancji klienta dla pomiaru {Messung} drugiego badania powtarzalności w zakresie ważenia {Bereich}, z jednostką (d, % lub jednostka masy). | [Wartość] [Jednostka] | {Bereich}: Zakres ważenia (1-4) {Messung}: Pomiar (1 ... n) | Tolerancje | wszystkie | 37
Wiederholbarkeit2_Kunden_Toleranz{Punkt} | Wymóg tolerancji klienta dla pomiaru {Punkt} drugiego badania powtarzalności, z jednostką (d, % lub jednostka masy), bez podania zakresu ważenia. | [Wartość] [Jednostka] | {Punkt}: Punkt kontrolny (1 ... n) | Tolerancje | wszystkie | 35
Wiederholbarkeit2_Messung_rot_mJ{Bereich}_{Messung} | Wartość zmierzona (wskazanie) z jednostką przy pomiarze {Messung} drugiego badania powtarzalności w zakresie ważenia {Bereich}, po adiustacji; na czerwono, jeśli wymóg tolerancji wzorcowania nie jest dotrzymany; N/A bez tolerancji. | [Wartość] [Jednostka] | {Bereich}: Zakres ważenia (1-4) {Messung}: Pomiar (1 ... n) | Tolerancje | wszystkie | 36
Wiederholbarkeit2_Messung_rot_oJ{Bereich}_{Messung} | Wartość zmierzona (wskazanie) z jednostką przy pomiarze {Messung} drugiego badania powtarzalności w zakresie ważenia {Bereich}, przed adiustacją; na czerwono, jeśli wymóg tolerancji wzorcowania nie jest dotrzymany; N/A bez tolerancji. | [Wartość] [Jednostka] | {Bereich}: Zakres ważenia (1-4) {Messung}: Pomiar (1 ... n) | Tolerancje | wszystkie | 36
Wiederholbarkeit2_Messung_rot{Bereich}_{Messung} | Wartość zmierzona (wskazanie) z jednostką przy pomiarze {Messung} drugiego badania powtarzalności w zakresie ważenia {Bereich}; na czerwono, jeśli wymóg tolerancji wzorcowania nie jest dotrzymany; N/A bez tolerancji. | [Wartość] [Jednostka] | {Bereich}: Zakres ważenia (1-4) {Messung}: Pomiar (1 ... n) | Tolerancje | wszystkie | 33
Wiederholbarkeit2_Toleranz_Differenz_mJ{Bereich}_{Messung} | Wartość bezwzględna odchyłki przy pomiarze {Messung} drugiego badania powtarzalności w zakresie ważenia {Bereich}, po adiustacji, w jednostce wymogu tolerancji (d, % lub jednostka masy); pusta, jeśli przeliczenie nie jest możliwe. | [Wartość] [Jednostka] | {Bereich}: Zakres ważenia (1-4) {Messung}: Pomiar (1 ... n) | Tolerancje | wszystkie | 43
Wiederholbarkeit2_Toleranz_Differenz_oJ{Bereich}_{Messung} | Wartość bezwzględna odchyłki przy pomiarze {Messung} drugiego badania powtarzalności w zakresie ważenia {Bereich}, przed adiustacją, w jednostce wymogu tolerancji (d, % lub jednostka masy); pusta, jeśli przeliczenie nie jest możliwe. | [Wartość] [Jednostka] | {Bereich}: Zakres ważenia (1-4) {Messung}: Pomiar (1 ... n) | Tolerancje | wszystkie | 43
Wiederholbarkeit2_Toleranz_Differenz{Bereich}_{Messung} | Wartość bezwzględna odchyłki przy pomiarze {Messung} drugiego badania powtarzalności w zakresie ważenia {Bereich}, w jednostce wymogu tolerancji (d, % lub jednostka masy); pusta, jeśli przeliczenie nie jest możliwe. | [Wartość] [Jednostka] | {Bereich}: Zakres ważenia (1-4) {Messung}: Pomiar (1 ... n) | Tolerancje | wszystkie | 40
Wiederholbarkeit2_Toleranz_DiffWert_mJ{Bereich}_{Messung} | Odstęp między wymogiem tolerancji wzorcowania a porównywaną wartością przy pomiarze {Messung} drugiego badania powtarzalności w zakresie ważenia {Bereich}, po adiustacji, w jednostce tolerancji; ujemny przy przekroczeniu; N/A bez tolerancji. | [Wartość] [Jednostka] | {Bereich}: Zakres ważenia (1-4) {Messung}: Pomiar (1 ... n) | Tolerancje | wszystkie | 42
Wiederholbarkeit2_Toleranz_DiffWert_oJ{Bereich}_{Messung} | Odstęp między wymogiem tolerancji wzorcowania a porównywaną wartością przy pomiarze {Messung} drugiego badania powtarzalności w zakresie ważenia {Bereich}, przed adiustacją, w jednostce tolerancji; ujemny przy przekroczeniu; N/A bez tolerancji. | [Wartość] [Jednostka] | {Bereich}: Zakres ważenia (1-4) {Messung}: Pomiar (1 ... n) | Tolerancje | wszystkie | 42
Wiederholbarkeit2_Toleranz_DiffWert{Bereich}_{Messung} | Odstęp między wymogiem tolerancji wzorcowania a porównywaną wartością przy pomiarze {Messung} drugiego badania powtarzalności w zakresie ważenia {Bereich}, w jednostce tolerancji; ujemny przy przekroczeniu; N/A bez tolerancji. | [Wartość] [Jednostka] | {Bereich}: Zakres ważenia (1-4) {Messung}: Pomiar (1 ... n) | Tolerancje | wszystkie | 39
Wiederholbarkeit2_Toleranz_max{Bereich} | Wymóg tolerancji wzorcowania dla ostatniego pomiaru drugiego badania powtarzalności w zakresie ważenia {Bereich}, z jednostką (d, % lub jednostka masy). | [Wartość] [Jednostka] | {Bereich}: Zakres ważenia (1-4) | Tolerancje | wszystkie | 31
Wiederholbarkeit2_Toleranz_mJ{Bereich} | Wymóg tolerancji wzorcowania dla pierwszego punktu kontrolnego drugiego badania powtarzalności w zakresie ważenia {Bereich}, po adiustacji, z jednostką (d, % lub jednostka masy). | [Wartość] [Jednostka] | {Bereich}: Zakres ważenia (1-4) | Tolerancje | wszystkie | 30
Wiederholbarkeit2_Toleranz_mJ{Bereich}_{Messung} | Wymóg tolerancji wzorcowania dla pomiaru {Messung} drugiego badania powtarzalności w zakresie ważenia {Bereich}, po adiustacji, z jednostką (d, % lub jednostka masy). | [Wartość] [Jednostka] | {Bereich}: Zakres ważenia (1-4) {Messung}: Pomiar (1 ... n) | Tolerancje | wszystkie | 33
Wiederholbarkeit2_Toleranz_oJ{Bereich} | Wymóg tolerancji wzorcowania dla pierwszego punktu kontrolnego drugiego badania powtarzalności w zakresie ważenia {Bereich}, przed adiustacją, z jednostką (d, % lub jednostka masy). | [Wartość] [Jednostka] | {Bereich}: Zakres ważenia (1-4) | Tolerancje | wszystkie | 30
Wiederholbarkeit2_Toleranz_oJ{Bereich}_{Messung} | Wymóg tolerancji wzorcowania dla pomiaru {Messung} drugiego badania powtarzalności w zakresie ważenia {Bereich}, przed adiustacją, z jednostką (d, % lub jednostka masy). | [Wartość] [Jednostka] | {Bereich}: Zakres ważenia (1-4) {Messung}: Pomiar (1 ... n) | Tolerancje | wszystkie | 33
Wiederholbarkeit2_Toleranz_ok_mJ{Bereich}_{Messung} | OK/NIE OK – czy wymóg tolerancji wzorcowania przy pomiarze {Messung} drugiego badania powtarzalności w zakresie ważenia {Bereich} po adiustacji jest dotrzymany (NIE OK na czerwono); N/A bez tolerancji. | OK / NIE OK | {Bereich}: Zakres ważenia (1-4) {Messung}: Pomiar (1 ... n) | Tolerancje | wszystkie | 36
Wiederholbarkeit2_Toleranz_ok_oJ{Bereich}_{Messung} | OK/NIE OK – czy wymóg tolerancji wzorcowania przy pomiarze {Messung} drugiego badania powtarzalności w zakresie ważenia {Bereich} przed adiustacją jest dotrzymany (NIE OK na czerwono); N/A bez tolerancji. | OK / NIE OK | {Bereich}: Zakres ważenia (1-4) {Messung}: Pomiar (1 ... n) | Tolerancje | wszystkie | 36
Wiederholbarkeit2_Toleranz_ok{Bereich}_{Messung} | OK/NIE OK – czy wymóg tolerancji wzorcowania przy pomiarze {Messung} drugiego badania powtarzalności w zakresie ważenia {Bereich} jest dotrzymany (NIE OK na czerwono); N/A bez tolerancji. | OK / NIE OK | {Bereich}: Zakres ważenia (1-4) {Messung}: Pomiar (1 ... n) | Tolerancje | wszystkie | 33
Wiederholbarkeit2_Toleranz_VglWert_mJ{Bereich}_{Messung} | Porównywana wartość (odchyłka) przy pomiarze {Messung} drugiego badania powtarzalności w zakresie ważenia {Bereich}, po adiustacji, w jednostce wymogu tolerancji. N/A bez tolerancji. | [Wartość] [Jednostka] | {Bereich}: Zakres ważenia (1-4) {Messung}: Pomiar (1 ... n) | Tolerancje | wszystkie | 41
Wiederholbarkeit2_Toleranz_VglWert_oJ{Bereich}_{Messung} | Porównywana wartość (odchyłka) przy pomiarze {Messung} drugiego badania powtarzalności w zakresie ważenia {Bereich}, przed adiustacją, w jednostce wymogu tolerancji. N/A bez tolerancji. | [Wartość] [Jednostka] | {Bereich}: Zakres ważenia (1-4) {Messung}: Pomiar (1 ... n) | Tolerancje | wszystkie | 41
Wiederholbarkeit2_Toleranz_VglWert{Bereich}_{Messung} | Porównywana wartość (odchyłka) przy pomiarze {Messung} drugiego badania powtarzalności w zakresie ważenia {Bereich}, w jednostce wymogu tolerancji. N/A bez tolerancji. | [Wartość] [Jednostka] | {Bereich}: Zakres ważenia (1-4) {Messung}: Pomiar (1 ... n) | Tolerancje | wszystkie | 38
Wiederholbarkeit2_Toleranz{Bereich} | Wymóg tolerancji wzorcowania dla pierwszego punktu kontrolnego drugiego badania powtarzalności w zakresie ważenia {Bereich}, z jednostką (d, % lub jednostka masy). | [Wartość] [Jednostka] | {Bereich}: Zakres ważenia (1-4) | Tolerancje | wszystkie | 27
Wiederholbarkeit2_Toleranz{Bereich}_{Messung} | Wymóg tolerancji wzorcowania dla pomiaru {Messung} drugiego badania powtarzalności w zakresie ważenia {Bereich}, z jednostką (d, % lub jednostka masy). | [Wartość] [Jednostka] | {Bereich}: Zakres ważenia (1-4) {Messung}: Pomiar (1 ... n) | Tolerancje | wszystkie | 30
Wiederholbarkeit2_Toleranz{Punkt} | Wymóg tolerancji wzorcowania dla pomiaru {Punkt} drugiego badania powtarzalności, z jednostką (d, % lub jednostka masy), bez podania zakresu ważenia. | [Wartość] [Jednostka] | {Punkt}: Punkt kontrolny (1 ... n) | Tolerancje | wszystkie | 28
Wiederholbarkeit2_Verkehrsfehler_Innerhalb_Toleranz_mJ{Bereich}_{Messung} | Tak/Nie – czy wymóg błędu granicznego w użytkowaniu przy pomiarze {Messung} drugiego badania powtarzalności w zakresie ważenia {Bereich} po adiustacji jest dotrzymany; N/A bez tolerancji. | Tak / Nie | {Bereich}: Zakres ważenia (1-4) {Messung}: Pomiar (1 ... n) | Tolerancje | wszystkie | 58
Wiederholbarkeit2_Verkehrsfehler_Innerhalb_Toleranz_oJ{Bereich}_{Messung} | Tak/Nie – czy wymóg błędu granicznego w użytkowaniu przy pomiarze {Messung} drugiego badania powtarzalności w zakresie ważenia {Bereich} przed adiustacją jest dotrzymany; N/A bez tolerancji. | Tak / Nie | {Bereich}: Zakres ważenia (1-4) {Messung}: Pomiar (1 ... n) | Tolerancje | wszystkie | 58
Wiederholbarkeit2_Verkehrsfehler_Innerhalb_Toleranz{Bereich}_{Messung} | Tak/Nie – czy wymóg błędu granicznego w użytkowaniu przy pomiarze {Messung} drugiego badania powtarzalności w zakresie ważenia {Bereich} jest dotrzymany; N/A bez tolerancji. | Tak / Nie | {Bereich}: Zakres ważenia (1-4) {Messung}: Pomiar (1 ... n) | Tolerancje | wszystkie | 55
Wiederholbarkeit2_Verkehrsfehler_Messung_rot_mJ{Bereich}_{Messung} | Wartość zmierzona (wskazanie) z jednostką przy pomiarze {Messung} drugiego badania powtarzalności w zakresie ważenia {Bereich}, po adiustacji; na czerwono, jeśli wymóg błędu granicznego w użytkowaniu nie jest dotrzymany; N/A bez tolerancji. | [Wartość] [Jednostka] | {Bereich}: Zakres ważenia (1-4) {Messung}: Pomiar (1 ... n) | Tolerancje | wszystkie | 51
Wiederholbarkeit2_Verkehrsfehler_Messung_rot_oJ{Bereich}_{Messung} | Wartość zmierzona (wskazanie) z jednostką przy pomiarze {Messung} drugiego badania powtarzalności w zakresie ważenia {Bereich}, przed adiustacją; na czerwono, jeśli wymóg błędu granicznego w użytkowaniu nie jest dotrzymany; N/A bez tolerancji. | [Wartość] [Jednostka] | {Bereich}: Zakres ważenia (1-4) {Messung}: Pomiar (1 ... n) | Tolerancje | wszystkie | 51
Wiederholbarkeit2_Verkehrsfehler_Messung_rot{Bereich}_{Messung} | Wartość zmierzona (wskazanie) z jednostką przy pomiarze {Messung} drugiego badania powtarzalności w zakresie ważenia {Bereich}; na czerwono, jeśli wymóg błędu granicznego w użytkowaniu nie jest dotrzymany; N/A bez tolerancji. | [Wartość] [Jednostka] | {Bereich}: Zakres ważenia (1-4) {Messung}: Pomiar (1 ... n) | Tolerancje | wszystkie | 48
Wiederholbarkeit2_Verkehrsfehler_Toleranz_Differenz_mJ{Bereich}_{Messung} | Wartość bezwzględna odchyłki przy pomiarze {Messung} drugiego badania powtarzalności w zakresie ważenia {Bereich}, po adiustacji, w jednostce wymogu tolerancji (d, % lub jednostka masy); pusta, jeśli przeliczenie nie jest możliwe. | [Wartość] [Jednostka] | {Bereich}: Zakres ważenia (1-4) {Messung}: Pomiar (1 ... n) | Tolerancje | wszystkie | 58
Wiederholbarkeit2_Verkehrsfehler_Toleranz_Differenz_oJ{Bereich}_{Messung} | Wartość bezwzględna odchyłki przy pomiarze {Messung} drugiego badania powtarzalności w zakresie ważenia {Bereich}, przed adiustacją, w jednostce wymogu tolerancji (d, % lub jednostka masy); pusta, jeśli przeliczenie nie jest możliwe. | [Wartość] [Jednostka] | {Bereich}: Zakres ważenia (1-4) {Messung}: Pomiar (1 ... n) | Tolerancje | wszystkie | 58
Wiederholbarkeit2_Verkehrsfehler_Toleranz_Differenz{Bereich}_{Messung} | Wartość bezwzględna odchyłki przy pomiarze {Messung} drugiego badania powtarzalności w zakresie ważenia {Bereich}, w jednostce wymogu tolerancji (d, % lub jednostka masy); pusta, jeśli przeliczenie nie jest możliwe. | [Wartość] [Jednostka] | {Bereich}: Zakres ważenia (1-4) {Messung}: Pomiar (1 ... n) | Tolerancje | wszystkie | 55
Wiederholbarkeit2_Verkehrsfehler_Toleranz_DiffWert_mJ{Bereich}_{Messung} | Odstęp między wymogiem błędu granicznego w użytkowaniu a porównywaną wartością przy pomiarze {Messung} drugiego badania powtarzalności w zakresie ważenia {Bereich}, po adiustacji, w jednostce tolerancji; ujemny przy przekroczeniu; N/A bez tolerancji. | [Wartość] [Jednostka] | {Bereich}: Zakres ważenia (1-4) {Messung}: Pomiar (1 ... n) | Tolerancje | wszystkie | 57
Wiederholbarkeit2_Verkehrsfehler_Toleranz_DiffWert_oJ{Bereich}_{Messung} | Odstęp między wymogiem błędu granicznego w użytkowaniu a porównywaną wartością przy pomiarze {Messung} drugiego badania powtarzalności w zakresie ważenia {Bereich}, przed adiustacją, w jednostce tolerancji; ujemny przy przekroczeniu; N/A bez tolerancji. | [Wartość] [Jednostka] | {Bereich}: Zakres ważenia (1-4) {Messung}: Pomiar (1 ... n) | Tolerancje | wszystkie | 57
Wiederholbarkeit2_Verkehrsfehler_Toleranz_DiffWert{Bereich}_{Messung} | Odstęp między wymogiem błędu granicznego w użytkowaniu a porównywaną wartością przy pomiarze {Messung} drugiego badania powtarzalności w zakresie ważenia {Bereich}, w jednostce tolerancji; ujemny przy przekroczeniu; N/A bez tolerancji. | [Wartość] [Jednostka] | {Bereich}: Zakres ważenia (1-4) {Messung}: Pomiar (1 ... n) | Tolerancje | wszystkie | 54
Wiederholbarkeit2_Verkehrsfehler_Toleranz_max{Bereich} | Wymóg błędu granicznego w użytkowaniu dla ostatniego pomiaru drugiego badania powtarzalności w zakresie ważenia {Bereich}, z jednostką (d, % lub jednostka masy). | [Wartość] [Jednostka] | {Bereich}: Zakres ważenia (1-4) | Tolerancje | wszystkie | 46
Wiederholbarkeit2_Verkehrsfehler_Toleranz_mJ{Bereich} | Wymóg błędu granicznego w użytkowaniu dla pierwszego punktu kontrolnego drugiego badania powtarzalności w zakresie ważenia {Bereich}, po adiustacji, z jednostką (d, % lub jednostka masy). | [Wartość] [Jednostka] | {Bereich}: Zakres ważenia (1-4) | Tolerancje | wszystkie | 45
Wiederholbarkeit2_Verkehrsfehler_Toleranz_mJ{Bereich}_{Messung} | Wymóg błędu granicznego w użytkowaniu dla pomiaru {Messung} drugiego badania powtarzalności w zakresie ważenia {Bereich}, po adiustacji, z jednostką (d, % lub jednostka masy). | [Wartość] [Jednostka] | {Bereich}: Zakres ważenia (1-4) {Messung}: Pomiar (1 ... n) | Tolerancje | wszystkie | 48
Wiederholbarkeit2_Verkehrsfehler_Toleranz_oJ{Bereich} | Wymóg błędu granicznego w użytkowaniu dla pierwszego punktu kontrolnego drugiego badania powtarzalności w zakresie ważenia {Bereich}, przed adiustacją, z jednostką (d, % lub jednostka masy). | [Wartość] [Jednostka] | {Bereich}: Zakres ważenia (1-4) | Tolerancje | wszystkie | 45
Wiederholbarkeit2_Verkehrsfehler_Toleranz_oJ{Bereich}_{Messung} | Wymóg błędu granicznego w użytkowaniu dla pomiaru {Messung} drugiego badania powtarzalności w zakresie ważenia {Bereich}, przed adiustacją, z jednostką (d, % lub jednostka masy). | [Wartość] [Jednostka] | {Bereich}: Zakres ważenia (1-4) {Messung}: Pomiar (1 ... n) | Tolerancje | wszystkie | 48
Wiederholbarkeit2_Verkehrsfehler_Toleranz_ok_mJ{Bereich}_{Messung} | OK/NIE OK – czy wymóg błędu granicznego w użytkowaniu przy pomiarze {Messung} drugiego badania powtarzalności w zakresie ważenia {Bereich} po adiustacji jest dotrzymany (NIE OK na czerwono); N/A bez tolerancji. | OK / NIE OK | {Bereich}: Zakres ważenia (1-4) {Messung}: Pomiar (1 ... n) | Tolerancje | wszystkie | 51
Wiederholbarkeit2_Verkehrsfehler_Toleranz_ok_oJ{Bereich}_{Messung} | OK/NIE OK – czy wymóg błędu granicznego w użytkowaniu przy pomiarze {Messung} drugiego badania powtarzalności w zakresie ważenia {Bereich} przed adiustacją jest dotrzymany (NIE OK na czerwono); N/A bez tolerancji. | OK / NIE OK | {Bereich}: Zakres ważenia (1-4) {Messung}: Pomiar (1 ... n) | Tolerancje | wszystkie | 51
Wiederholbarkeit2_Verkehrsfehler_Toleranz_ok{Bereich}_{Messung} | OK/NIE OK – czy wymóg błędu granicznego w użytkowaniu przy pomiarze {Messung} drugiego badania powtarzalności w zakresie ważenia {Bereich} jest dotrzymany (NIE OK na czerwono); N/A bez tolerancji. | OK / NIE OK | {Bereich}: Zakres ważenia (1-4) {Messung}: Pomiar (1 ... n) | Tolerancje | wszystkie | 48
Wiederholbarkeit2_Verkehrsfehler_Toleranz_VglWert_mJ{Bereich}_{Messung} | Porównywana wartość (odchyłka) przy pomiarze {Messung} drugiego badania powtarzalności w zakresie ważenia {Bereich}, po adiustacji, w jednostce wymogu tolerancji. N/A bez tolerancji. | [Wartość] [Jednostka] | {Bereich}: Zakres ważenia (1-4) {Messung}: Pomiar (1 ... n) | Tolerancje | wszystkie | 56
Wiederholbarkeit2_Verkehrsfehler_Toleranz_VglWert_oJ{Bereich}_{Messung} | Porównywana wartość (odchyłka) przy pomiarze {Messung} drugiego badania powtarzalności w zakresie ważenia {Bereich}, przed adiustacją, w jednostce wymogu tolerancji. N/A bez tolerancji. | [Wartość] [Jednostka] | {Bereich}: Zakres ważenia (1-4) {Messung}: Pomiar (1 ... n) | Tolerancje | wszystkie | 56
Wiederholbarkeit2_Verkehrsfehler_Toleranz_VglWert{Bereich}_{Messung} | Porównywana wartość (odchyłka) przy pomiarze {Messung} drugiego badania powtarzalności w zakresie ważenia {Bereich}, w jednostce wymogu tolerancji. N/A bez tolerancji. | [Wartość] [Jednostka] | {Bereich}: Zakres ważenia (1-4) {Messung}: Pomiar (1 ... n) | Tolerancje | wszystkie | 53
Wiederholbarkeit2_Verkehrsfehler_Toleranz{Bereich} | Wymóg błędu granicznego w użytkowaniu dla pierwszego punktu kontrolnego drugiego badania powtarzalności w zakresie ważenia {Bereich}, z jednostką (d, % lub jednostka masy). | [Wartość] [Jednostka] | {Bereich}: Zakres ważenia (1-4) | Tolerancje | wszystkie | 42
Wiederholbarkeit2_Verkehrsfehler_Toleranz{Bereich}_{Messung} | Wymóg błędu granicznego w użytkowaniu dla pomiaru {Messung} drugiego badania powtarzalności w zakresie ważenia {Bereich}, z jednostką (d, % lub jednostka masy). | [Wartość] [Jednostka] | {Bereich}: Zakres ważenia (1-4) {Messung}: Pomiar (1 ... n) | Tolerancje | wszystkie | 45
Wiederholbarkeit2_Verkehrsfehler_Toleranz{Punkt} | Wymóg błędu granicznego w użytkowaniu dla pomiaru {Punkt} drugiego badania powtarzalności, z jednostką (d, % lub jednostka masy), bez podania zakresu ważenia. | [Wartość] [Jednostka] | {Punkt}: Punkt kontrolny (1 ... n) | Tolerancje | wszystkie | 43
Wiederholbarkeit_Eichfehler_Innerhalb_Toleranz_mJ{Bereich}_{Messung} | Tak/Nie – czy wymóg błędu granicznego legalizacji przy pomiarze {Messung} badania powtarzalności w zakresie ważenia {Bereich} po adiustacji jest dotrzymany; N/A bez tolerancji. | Tak / Nie | {Bereich}: Zakres ważenia (1-4) {Messung}: Pomiar (1 ... n) | Tolerancje | wszystkie | 53
Wiederholbarkeit_Eichfehler_Innerhalb_Toleranz_oJ{Bereich}_{Messung} | Tak/Nie – czy wymóg błędu granicznego legalizacji przy pomiarze {Messung} badania powtarzalności w zakresie ważenia {Bereich} przed adiustacją jest dotrzymany; N/A bez tolerancji. | Tak / Nie | {Bereich}: Zakres ważenia (1-4) {Messung}: Pomiar (1 ... n) | Tolerancje | wszystkie | 53
Wiederholbarkeit_Eichfehler_Innerhalb_Toleranz{Bereich}_{Messung} | Tak/Nie – czy wymóg błędu granicznego legalizacji przy pomiarze {Messung} badania powtarzalności w zakresie ważenia {Bereich} jest dotrzymany; N/A bez tolerancji. | Tak / Nie | {Bereich}: Zakres ważenia (1-4) {Messung}: Pomiar (1 ... n) | Tolerancje | wszystkie | 50
Wiederholbarkeit_Eichfehler_Messung_rot_mJ{Bereich}_{Messung} | Wartość zmierzona (wskazanie) z jednostką przy pomiarze {Messung} badania powtarzalności w zakresie ważenia {Bereich}, po adiustacji; na czerwono, jeśli wymóg błędu granicznego legalizacji nie jest dotrzymany; N/A bez tolerancji. | [Wartość] [Jednostka] | {Bereich}: Zakres ważenia (1-4) {Messung}: Pomiar (1 ... n) | Tolerancje | wszystkie | 46
Wiederholbarkeit_Eichfehler_Messung_rot_oJ{Bereich}_{Messung} | Wartość zmierzona (wskazanie) z jednostką przy pomiarze {Messung} badania powtarzalności w zakresie ważenia {Bereich}, przed adiustacją; na czerwono, jeśli wymóg błędu granicznego legalizacji nie jest dotrzymany; N/A bez tolerancji. | [Wartość] [Jednostka] | {Bereich}: Zakres ważenia (1-4) {Messung}: Pomiar (1 ... n) | Tolerancje | wszystkie | 46
Wiederholbarkeit_Eichfehler_Messung_rot{Bereich}_{Messung} | Wartość zmierzona (wskazanie) z jednostką przy pomiarze {Messung} badania powtarzalności w zakresie ważenia {Bereich}; na czerwono, jeśli wymóg błędu granicznego legalizacji nie jest dotrzymany; N/A bez tolerancji. | [Wartość] [Jednostka] | {Bereich}: Zakres ważenia (1-4) {Messung}: Pomiar (1 ... n) | Tolerancje | wszystkie | 43
Wiederholbarkeit_Eichfehler_Toleranz_Differenz_mJ{Bereich}_{Messung} | Wartość bezwzględna odchyłki przy pomiarze {Messung} badania powtarzalności w zakresie ważenia {Bereich}, po adiustacji, w jednostce wymogu tolerancji (d, % lub jednostka masy); pusta, jeśli przeliczenie nie jest możliwe. | [Wartość] [Jednostka] | {Bereich}: Zakres ważenia (1-4) {Messung}: Pomiar (1 ... n) | Tolerancje | wszystkie | 53
Wiederholbarkeit_Eichfehler_Toleranz_Differenz_oJ{Bereich}_{Messung} | Wartość bezwzględna odchyłki przy pomiarze {Messung} badania powtarzalności w zakresie ważenia {Bereich}, przed adiustacją, w jednostce wymogu tolerancji (d, % lub jednostka masy); pusta, jeśli przeliczenie nie jest możliwe. | [Wartość] [Jednostka] | {Bereich}: Zakres ważenia (1-4) {Messung}: Pomiar (1 ... n) | Tolerancje | wszystkie | 53
Wiederholbarkeit_Eichfehler_Toleranz_Differenz{Bereich}_{Messung} | Wartość bezwzględna odchyłki przy pomiarze {Messung} badania powtarzalności w zakresie ważenia {Bereich}, w jednostce wymogu tolerancji (d, % lub jednostka masy); pusta, jeśli przeliczenie nie jest możliwe. | [Wartość] [Jednostka] | {Bereich}: Zakres ważenia (1-4) {Messung}: Pomiar (1 ... n) | Tolerancje | wszystkie | 50
Wiederholbarkeit_Eichfehler_Toleranz_DiffWert_mJ{Bereich}_{Messung} | Odstęp między wymogiem błędu granicznego legalizacji a porównywaną wartością przy pomiarze {Messung} badania powtarzalności w zakresie ważenia {Bereich}, po adiustacji, w jednostce tolerancji; ujemny przy przekroczeniu; N/A bez tolerancji. | [Wartość] [Jednostka] | {Bereich}: Zakres ważenia (1-4) {Messung}: Pomiar (1 ... n) | Tolerancje | wszystkie | 52
Wiederholbarkeit_Eichfehler_Toleranz_DiffWert_oJ{Bereich}_{Messung} | Odstęp między wymogiem błędu granicznego legalizacji a porównywaną wartością przy pomiarze {Messung} badania powtarzalności w zakresie ważenia {Bereich}, przed adiustacją, w jednostce tolerancji; ujemny przy przekroczeniu; N/A bez tolerancji. | [Wartość] [Jednostka] | {Bereich}: Zakres ważenia (1-4) {Messung}: Pomiar (1 ... n) | Tolerancje | wszystkie | 52
Wiederholbarkeit_Eichfehler_Toleranz_DiffWert{Bereich}_{Messung} | Odstęp między wymogiem błędu granicznego legalizacji a porównywaną wartością przy pomiarze {Messung} badania powtarzalności w zakresie ważenia {Bereich}, w jednostce tolerancji; ujemny przy przekroczeniu; N/A bez tolerancji. | [Wartość] [Jednostka] | {Bereich}: Zakres ważenia (1-4) {Messung}: Pomiar (1 ... n) | Tolerancje | wszystkie | 49
Wiederholbarkeit_Eichfehler_Toleranz_max{Bereich} | Wymóg błędu granicznego legalizacji dla ostatniego pomiaru badania powtarzalności w zakresie ważenia {Bereich}, z jednostką (d, % lub jednostka masy). | [Wartość] [Jednostka] | {Bereich}: Zakres ważenia (1-4) | Tolerancje | wszystkie | 41
Wiederholbarkeit_Eichfehler_Toleranz_mJ{Bereich} | Wymóg błędu granicznego legalizacji dla pierwszego punktu kontrolnego badania powtarzalności w zakresie ważenia {Bereich}, po adiustacji, z jednostką (d, % lub jednostka masy). | [Wartość] [Jednostka] | {Bereich}: Zakres ważenia (1-4) | Tolerancje | wszystkie | 40
Wiederholbarkeit_Eichfehler_Toleranz_mJ{Bereich}_{Messung} | Wymóg błędu granicznego legalizacji dla pomiaru {Messung} badania powtarzalności w zakresie ważenia {Bereich}, po adiustacji, z jednostką (d, % lub jednostka masy). | [Wartość] [Jednostka] | {Bereich}: Zakres ważenia (1-4) {Messung}: Pomiar (1 ... n) | Tolerancje | wszystkie | 43
Wiederholbarkeit_Eichfehler_Toleranz_oJ{Bereich} | Wymóg błędu granicznego legalizacji dla pierwszego punktu kontrolnego badania powtarzalności w zakresie ważenia {Bereich}, przed adiustacją, z jednostką (d, % lub jednostka masy). | [Wartość] [Jednostka] | {Bereich}: Zakres ważenia (1-4) | Tolerancje | wszystkie | 40
Wiederholbarkeit_Eichfehler_Toleranz_oJ{Bereich}_{Messung} | Wymóg błędu granicznego legalizacji dla pomiaru {Messung} badania powtarzalności w zakresie ważenia {Bereich}, przed adiustacją, z jednostką (d, % lub jednostka masy). | [Wartość] [Jednostka] | {Bereich}: Zakres ważenia (1-4) {Messung}: Pomiar (1 ... n) | Tolerancje | wszystkie | 43
Wiederholbarkeit_Eichfehler_Toleranz_ok_mJ{Bereich}_{Messung} | OK/NIE OK – czy wymóg błędu granicznego legalizacji przy pomiarze {Messung} badania powtarzalności w zakresie ważenia {Bereich} po adiustacji jest dotrzymany (NIE OK na czerwono); N/A bez tolerancji. | OK / NIE OK | {Bereich}: Zakres ważenia (1-4) {Messung}: Pomiar (1 ... n) | Tolerancje | wszystkie | 46
Wiederholbarkeit_Eichfehler_Toleranz_ok_oJ{Bereich}_{Messung} | OK/NIE OK – czy wymóg błędu granicznego legalizacji przy pomiarze {Messung} badania powtarzalności w zakresie ważenia {Bereich} przed adiustacją jest dotrzymany (NIE OK na czerwono); N/A bez tolerancji. | OK / NIE OK | {Bereich}: Zakres ważenia (1-4) {Messung}: Pomiar (1 ... n) | Tolerancje | wszystkie | 46
Wiederholbarkeit_Eichfehler_Toleranz_ok{Bereich}_{Messung} | OK/NIE OK – czy wymóg błędu granicznego legalizacji przy pomiarze {Messung} badania powtarzalności w zakresie ważenia {Bereich} jest dotrzymany (NIE OK na czerwono); N/A bez tolerancji. | OK / NIE OK | {Bereich}: Zakres ważenia (1-4) {Messung}: Pomiar (1 ... n) | Tolerancje | wszystkie | 43
Wiederholbarkeit_Eichfehler_Toleranz_VglWert_mJ{Bereich}_{Messung} | Porównywana wartość (odchyłka) przy pomiarze {Messung} badania powtarzalności w zakresie ważenia {Bereich}, po adiustacji, w jednostce wymogu tolerancji. N/A bez tolerancji. | [Wartość] [Jednostka] | {Bereich}: Zakres ważenia (1-4) {Messung}: Pomiar (1 ... n) | Tolerancje | wszystkie | 51
Wiederholbarkeit_Eichfehler_Toleranz_VglWert_oJ{Bereich}_{Messung} | Porównywana wartość (odchyłka) przy pomiarze {Messung} badania powtarzalności w zakresie ważenia {Bereich}, przed adiustacją, w jednostce wymogu tolerancji. N/A bez tolerancji. | [Wartość] [Jednostka] | {Bereich}: Zakres ważenia (1-4) {Messung}: Pomiar (1 ... n) | Tolerancje | wszystkie | 51
Wiederholbarkeit_Eichfehler_Toleranz_VglWert{Bereich}_{Messung} | Porównywana wartość (odchyłka) przy pomiarze {Messung} badania powtarzalności w zakresie ważenia {Bereich}, w jednostce wymogu tolerancji. N/A bez tolerancji. | [Wartość] [Jednostka] | {Bereich}: Zakres ważenia (1-4) {Messung}: Pomiar (1 ... n) | Tolerancje | wszystkie | 48
Wiederholbarkeit_Eichfehler_Toleranz{Bereich} | Wymóg błędu granicznego legalizacji dla pierwszego punktu kontrolnego badania powtarzalności w zakresie ważenia {Bereich}, z jednostką (d, % lub jednostka masy). Jest podawany także przy wartościach kontrolnych wagi klienta z zapisanymi tam tolerancjami. | [Wartość] [Jednostka] | {Bereich}: Zakres ważenia (1-4) | Tolerancje | wszystkie | 37
Wiederholbarkeit_Eichfehler_Toleranz{Bereich}_{Messung} | Wymóg błędu granicznego legalizacji dla pomiaru {Messung} badania powtarzalności w zakresie ważenia {Bereich}, z jednostką (d, % lub jednostka masy). | [Wartość] [Jednostka] | {Bereich}: Zakres ważenia (1-4) {Messung}: Pomiar (1 ... n) | Tolerancje | wszystkie | 40
Wiederholbarkeit_Eichfehler_Toleranz{Punkt} | Wymóg błędu granicznego legalizacji dla pomiaru {Punkt} badania powtarzalności, z jednostką (d, % lub jednostka masy), bez podania zakresu ważenia. | [Wartość] [Jednostka] | {Punkt}: Punkt kontrolny (1 ... n) | Tolerancje | wszystkie | 38
Wiederholbarkeit_Hersteller_Innerhalb_Toleranz_mJ{Bereich}_{Messung} | Tak/Nie – czy wymóg tolerancji producenta przy pomiarze {Messung} badania powtarzalności w zakresie ważenia {Bereich} po adiustacji jest dotrzymany; N/A bez tolerancji. | Tak / Nie | {Bereich}: Zakres ważenia (1-4) {Messung}: Pomiar (1 ... n) | Tolerancje | wszystkie | 53
Wiederholbarkeit_Hersteller_Innerhalb_Toleranz_oJ{Bereich}_{Messung} | Tak/Nie – czy wymóg tolerancji producenta przy pomiarze {Messung} badania powtarzalności w zakresie ważenia {Bereich} przed adiustacją jest dotrzymany; N/A bez tolerancji. | Tak / Nie | {Bereich}: Zakres ważenia (1-4) {Messung}: Pomiar (1 ... n) | Tolerancje | wszystkie | 53
Wiederholbarkeit_Hersteller_Innerhalb_Toleranz{Bereich}_{Messung} | Tak/Nie – czy wymóg tolerancji producenta przy pomiarze {Messung} badania powtarzalności w zakresie ważenia {Bereich} jest dotrzymany; N/A bez tolerancji. | Tak / Nie | {Bereich}: Zakres ważenia (1-4) {Messung}: Pomiar (1 ... n) | Tolerancje | wszystkie | 50
Wiederholbarkeit_Hersteller_Messung_rot_mJ{Bereich}_{Messung} | Wartość zmierzona (wskazanie) z jednostką przy pomiarze {Messung} badania powtarzalności w zakresie ważenia {Bereich}, po adiustacji; na czerwono, jeśli wymóg tolerancji producenta nie jest dotrzymany; N/A bez tolerancji. | [Wartość] [Jednostka] | {Bereich}: Zakres ważenia (1-4) {Messung}: Pomiar (1 ... n) | Tolerancje | wszystkie | 46
Wiederholbarkeit_Hersteller_Messung_rot_oJ{Bereich}_{Messung} | Wartość zmierzona (wskazanie) z jednostką przy pomiarze {Messung} badania powtarzalności w zakresie ważenia {Bereich}, przed adiustacją; na czerwono, jeśli wymóg tolerancji producenta nie jest dotrzymany; N/A bez tolerancji. | [Wartość] [Jednostka] | {Bereich}: Zakres ważenia (1-4) {Messung}: Pomiar (1 ... n) | Tolerancje | wszystkie | 46
Wiederholbarkeit_Hersteller_Messung_rot{Bereich}_{Messung} | Wartość zmierzona (wskazanie) z jednostką przy pomiarze {Messung} badania powtarzalności w zakresie ważenia {Bereich}; na czerwono, jeśli wymóg tolerancji producenta nie jest dotrzymany; N/A bez tolerancji. | [Wartość] [Jednostka] | {Bereich}: Zakres ważenia (1-4) {Messung}: Pomiar (1 ... n) | Tolerancje | wszystkie | 43
Wiederholbarkeit_Hersteller_Toleranz_Differenz_mJ{Bereich}_{Messung} | Wartość bezwzględna odchyłki przy pomiarze {Messung} badania powtarzalności w zakresie ważenia {Bereich}, po adiustacji, w jednostce wymogu tolerancji (d, % lub jednostka masy); pusta, jeśli przeliczenie nie jest możliwe. | [Wartość] [Jednostka] | {Bereich}: Zakres ważenia (1-4) {Messung}: Pomiar (1 ... n) | Tolerancje | wszystkie | 53
Wiederholbarkeit_Hersteller_Toleranz_Differenz_oJ{Bereich}_{Messung} | Wartość bezwzględna odchyłki przy pomiarze {Messung} badania powtarzalności w zakresie ważenia {Bereich}, przed adiustacją, w jednostce wymogu tolerancji (d, % lub jednostka masy); pusta, jeśli przeliczenie nie jest możliwe. | [Wartość] [Jednostka] | {Bereich}: Zakres ważenia (1-4) {Messung}: Pomiar (1 ... n) | Tolerancje | wszystkie | 53
Wiederholbarkeit_Hersteller_Toleranz_Differenz{Bereich}_{Messung} | Wartość bezwzględna odchyłki przy pomiarze {Messung} badania powtarzalności w zakresie ważenia {Bereich}, w jednostce wymogu tolerancji (d, % lub jednostka masy); pusta, jeśli przeliczenie nie jest możliwe. | [Wartość] [Jednostka] | {Bereich}: Zakres ważenia (1-4) {Messung}: Pomiar (1 ... n) | Tolerancje | wszystkie | 50
Wiederholbarkeit_Hersteller_Toleranz_DiffWert_mJ{Bereich}_{Messung} | Odstęp między wymogiem tolerancji producenta a porównywaną wartością przy pomiarze {Messung} badania powtarzalności w zakresie ważenia {Bereich}, po adiustacji, w jednostce tolerancji; ujemny przy przekroczeniu; N/A bez tolerancji. | [Wartość] [Jednostka] | {Bereich}: Zakres ważenia (1-4) {Messung}: Pomiar (1 ... n) | Tolerancje | wszystkie | 52
Wiederholbarkeit_Hersteller_Toleranz_DiffWert_oJ{Bereich}_{Messung} | Odstęp między wymogiem tolerancji producenta a porównywaną wartością przy pomiarze {Messung} badania powtarzalności w zakresie ważenia {Bereich}, przed adiustacją, w jednostce tolerancji; ujemny przy przekroczeniu; N/A bez tolerancji. | [Wartość] [Jednostka] | {Bereich}: Zakres ważenia (1-4) {Messung}: Pomiar (1 ... n) | Tolerancje | wszystkie | 52
Wiederholbarkeit_Hersteller_Toleranz_DiffWert{Bereich}_{Messung} | Odstęp między wymogiem tolerancji producenta a porównywaną wartością przy pomiarze {Messung} badania powtarzalności w zakresie ważenia {Bereich}, w jednostce tolerancji; ujemny przy przekroczeniu; N/A bez tolerancji. | [Wartość] [Jednostka] | {Bereich}: Zakres ważenia (1-4) {Messung}: Pomiar (1 ... n) | Tolerancje | wszystkie | 49
Wiederholbarkeit_Hersteller_Toleranz_max{Bereich} | Wymóg tolerancji producenta dla ostatniego pomiaru badania powtarzalności w zakresie ważenia {Bereich}, z jednostką (d, % lub jednostka masy). | [Wartość] [Jednostka] | {Bereich}: Zakres ważenia (1-4) | Tolerancje | wszystkie | 41
Wiederholbarkeit_Hersteller_Toleranz_mJ{Bereich} | Wymóg tolerancji producenta dla pierwszego punktu kontrolnego badania powtarzalności w zakresie ważenia {Bereich}, po adiustacji, z jednostką (d, % lub jednostka masy). | [Wartość] [Jednostka] | {Bereich}: Zakres ważenia (1-4) | Tolerancje | wszystkie | 40
Wiederholbarkeit_Hersteller_Toleranz_mJ{Bereich}_{Messung} | Wymóg tolerancji producenta dla pomiaru {Messung} badania powtarzalności w zakresie ważenia {Bereich}, po adiustacji, z jednostką (d, % lub jednostka masy). | [Wartość] [Jednostka] | {Bereich}: Zakres ważenia (1-4) {Messung}: Pomiar (1 ... n) | Tolerancje | wszystkie | 43
Wiederholbarkeit_Hersteller_Toleranz_oJ{Bereich} | Wymóg tolerancji producenta dla pierwszego punktu kontrolnego badania powtarzalności w zakresie ważenia {Bereich}, przed adiustacją, z jednostką (d, % lub jednostka masy). | [Wartość] [Jednostka] | {Bereich}: Zakres ważenia (1-4) | Tolerancje | wszystkie | 40
Wiederholbarkeit_Hersteller_Toleranz_oJ{Bereich}_{Messung} | Wymóg tolerancji producenta dla pomiaru {Messung} badania powtarzalności w zakresie ważenia {Bereich}, przed adiustacją, z jednostką (d, % lub jednostka masy). | [Wartość] [Jednostka] | {Bereich}: Zakres ważenia (1-4) {Messung}: Pomiar (1 ... n) | Tolerancje | wszystkie | 43
Wiederholbarkeit_Hersteller_Toleranz_ok_mJ{Bereich}_{Messung} | OK/NIE OK – czy wymóg tolerancji producenta przy pomiarze {Messung} badania powtarzalności w zakresie ważenia {Bereich} po adiustacji jest dotrzymany (NIE OK na czerwono); N/A bez tolerancji. | OK / NIE OK | {Bereich}: Zakres ważenia (1-4) {Messung}: Pomiar (1 ... n) | Tolerancje | wszystkie | 46
Wiederholbarkeit_Hersteller_Toleranz_ok_oJ{Bereich}_{Messung} | OK/NIE OK – czy wymóg tolerancji producenta przy pomiarze {Messung} badania powtarzalności w zakresie ważenia {Bereich} przed adiustacją jest dotrzymany (NIE OK na czerwono); N/A bez tolerancji. | OK / NIE OK | {Bereich}: Zakres ważenia (1-4) {Messung}: Pomiar (1 ... n) | Tolerancje | wszystkie | 46
Wiederholbarkeit_Hersteller_Toleranz_ok{Bereich}_{Messung} | OK/NIE OK – czy wymóg tolerancji producenta przy pomiarze {Messung} badania powtarzalności w zakresie ważenia {Bereich} jest dotrzymany (NIE OK na czerwono); N/A bez tolerancji. | OK / NIE OK | {Bereich}: Zakres ważenia (1-4) {Messung}: Pomiar (1 ... n) | Tolerancje | wszystkie | 43
Wiederholbarkeit_Hersteller_Toleranz_VglWert_mJ{Bereich}_{Messung} | Porównywana wartość (odchyłka) przy pomiarze {Messung} badania powtarzalności w zakresie ważenia {Bereich}, po adiustacji, w jednostce wymogu tolerancji. N/A bez tolerancji. | [Wartość] [Jednostka] | {Bereich}: Zakres ważenia (1-4) {Messung}: Pomiar (1 ... n) | Tolerancje | wszystkie | 51
Wiederholbarkeit_Hersteller_Toleranz_VglWert_oJ{Bereich}_{Messung} | Porównywana wartość (odchyłka) przy pomiarze {Messung} badania powtarzalności w zakresie ważenia {Bereich}, przed adiustacją, w jednostce wymogu tolerancji. N/A bez tolerancji. | [Wartość] [Jednostka] | {Bereich}: Zakres ważenia (1-4) {Messung}: Pomiar (1 ... n) | Tolerancje | wszystkie | 51
Wiederholbarkeit_Hersteller_Toleranz_VglWert{Bereich}_{Messung} | Porównywana wartość (odchyłka) przy pomiarze {Messung} badania powtarzalności w zakresie ważenia {Bereich}, w jednostce wymogu tolerancji. N/A bez tolerancji. | [Wartość] [Jednostka] | {Bereich}: Zakres ważenia (1-4) {Messung}: Pomiar (1 ... n) | Tolerancje | wszystkie | 48
Wiederholbarkeit_Hersteller_Toleranz{Bereich} | Wymóg tolerancji producenta dla pierwszego punktu kontrolnego badania powtarzalności w zakresie ważenia {Bereich}, z jednostką (d, % lub jednostka masy). Jest podawany także przy wartościach kontrolnych wagi klienta z zapisanymi tam tolerancjami. | [Wartość] [Jednostka] | {Bereich}: Zakres ważenia (1-4) | Tolerancje | wszystkie | 37
Wiederholbarkeit_Hersteller_Toleranz{Bereich}_{Messung} | Wymóg tolerancji producenta dla pomiaru {Messung} badania powtarzalności w zakresie ważenia {Bereich}, z jednostką (d, % lub jednostka masy). | [Wartość] [Jednostka] | {Bereich}: Zakres ważenia (1-4) {Messung}: Pomiar (1 ... n) | Tolerancje | wszystkie | 40
Wiederholbarkeit_Hersteller_Toleranz{Punkt} | Wymóg tolerancji producenta dla pomiaru {Punkt} badania powtarzalności, z jednostką (d, % lub jednostka masy), bez podania zakresu ważenia. | [Wartość] [Jednostka] | {Punkt}: Punkt kontrolny (1 ... n) | Tolerancje | wszystkie | 38
Wiederholbarkeit_Innerhalb_Toleranz_mJ{Bereich}_{Messung} | Tak/Nie – czy wymóg tolerancji wzorcowania przy pomiarze {Messung} badania powtarzalności w zakresie ważenia {Bereich} po adiustacji jest dotrzymany; N/A bez tolerancji. | Tak / Nie | {Bereich}: Zakres ważenia (1-4) {Messung}: Pomiar (1 ... n) | Tolerancje | wszystkie | 42
Wiederholbarkeit_Innerhalb_Toleranz_oJ{Bereich}_{Messung} | Tak/Nie – czy wymóg tolerancji wzorcowania przy pomiarze {Messung} badania powtarzalności w zakresie ważenia {Bereich} przed adiustacją jest dotrzymany; N/A bez tolerancji. | Tak / Nie | {Bereich}: Zakres ważenia (1-4) {Messung}: Pomiar (1 ... n) | Tolerancje | wszystkie | 42
Wiederholbarkeit_Innerhalb_Toleranz{Bereich}_{Messung} | Tak/Nie – czy wymóg tolerancji wzorcowania przy pomiarze {Messung} badania powtarzalności w zakresie ważenia {Bereich} jest dotrzymany; N/A bez tolerancji. | Tak / Nie | {Bereich}: Zakres ważenia (1-4) {Messung}: Pomiar (1 ... n) | Tolerancje | wszystkie | 39
Wiederholbarkeit_Kunden_Innerhalb_Toleranz_mJ{Bereich}_{Messung} | Tak/Nie – czy wymóg tolerancji klienta przy pomiarze {Messung} badania powtarzalności w zakresie ważenia {Bereich} po adiustacji jest dotrzymany; N/A bez tolerancji. | Tak / Nie | {Bereich}: Zakres ważenia (1-4) {Messung}: Pomiar (1 ... n) | Tolerancje | wszystkie | 49
Wiederholbarkeit_Kunden_Innerhalb_Toleranz_oJ{Bereich}_{Messung} | Tak/Nie – czy wymóg tolerancji klienta przy pomiarze {Messung} badania powtarzalności w zakresie ważenia {Bereich} przed adiustacją jest dotrzymany; N/A bez tolerancji. | Tak / Nie | {Bereich}: Zakres ważenia (1-4) {Messung}: Pomiar (1 ... n) | Tolerancje | wszystkie | 49
Wiederholbarkeit_Kunden_Innerhalb_Toleranz{Bereich}_{Messung} | Tak/Nie – czy wymóg tolerancji klienta przy pomiarze {Messung} badania powtarzalności w zakresie ważenia {Bereich} jest dotrzymany; N/A bez tolerancji. | Tak / Nie | {Bereich}: Zakres ważenia (1-4) {Messung}: Pomiar (1 ... n) | Tolerancje | wszystkie | 46
Wiederholbarkeit_Kunden_Messung_rot_mJ{Bereich}_{Messung} | Wartość zmierzona (wskazanie) z jednostką przy pomiarze {Messung} badania powtarzalności w zakresie ważenia {Bereich}, po adiustacji; na czerwono, jeśli wymóg tolerancji klienta nie jest dotrzymany; N/A bez tolerancji. | [Wartość] [Jednostka] | {Bereich}: Zakres ważenia (1-4) {Messung}: Pomiar (1 ... n) | Tolerancje | wszystkie | 42
Wiederholbarkeit_Kunden_Messung_rot_oJ{Bereich}_{Messung} | Wartość zmierzona (wskazanie) z jednostką przy pomiarze {Messung} badania powtarzalności w zakresie ważenia {Bereich}, przed adiustacją; na czerwono, jeśli wymóg tolerancji klienta nie jest dotrzymany; N/A bez tolerancji. | [Wartość] [Jednostka] | {Bereich}: Zakres ważenia (1-4) {Messung}: Pomiar (1 ... n) | Tolerancje | wszystkie | 42
Wiederholbarkeit_Kunden_Messung_rot{Bereich}_{Messung} | Wartość zmierzona (wskazanie) z jednostką przy pomiarze {Messung} badania powtarzalności w zakresie ważenia {Bereich}; na czerwono, jeśli wymóg tolerancji klienta nie jest dotrzymany; N/A bez tolerancji. | [Wartość] [Jednostka] | {Bereich}: Zakres ważenia (1-4) {Messung}: Pomiar (1 ... n) | Tolerancje | wszystkie | 39
Wiederholbarkeit_Kunden_Toleranz_Differenz_mJ{Bereich}_{Messung} | Wartość bezwzględna odchyłki przy pomiarze {Messung} badania powtarzalności w zakresie ważenia {Bereich}, po adiustacji, w jednostce wymogu tolerancji (d, % lub jednostka masy); pusta, jeśli przeliczenie nie jest możliwe. | [Wartość] [Jednostka] | {Bereich}: Zakres ważenia (1-4) {Messung}: Pomiar (1 ... n) | Tolerancje | wszystkie | 49
Wiederholbarkeit_Kunden_Toleranz_Differenz_oJ{Bereich}_{Messung} | Wartość bezwzględna odchyłki przy pomiarze {Messung} badania powtarzalności w zakresie ważenia {Bereich}, przed adiustacją, w jednostce wymogu tolerancji (d, % lub jednostka masy); pusta, jeśli przeliczenie nie jest możliwe. | [Wartość] [Jednostka] | {Bereich}: Zakres ważenia (1-4) {Messung}: Pomiar (1 ... n) | Tolerancje | wszystkie | 49
Wiederholbarkeit_Kunden_Toleranz_Differenz{Bereich}_{Messung} | Wartość bezwzględna odchyłki przy pomiarze {Messung} badania powtarzalności w zakresie ważenia {Bereich}, w jednostce wymogu tolerancji (d, % lub jednostka masy); pusta, jeśli przeliczenie nie jest możliwe. | [Wartość] [Jednostka] | {Bereich}: Zakres ważenia (1-4) {Messung}: Pomiar (1 ... n) | Tolerancje | wszystkie | 46
Wiederholbarkeit_Kunden_Toleranz_DiffWert_mJ{Bereich}_{Messung} | Odstęp między wymogiem tolerancji klienta a porównywaną wartością przy pomiarze {Messung} badania powtarzalności w zakresie ważenia {Bereich}, po adiustacji, w jednostce tolerancji; ujemny przy przekroczeniu; N/A bez tolerancji. | [Wartość] [Jednostka] | {Bereich}: Zakres ważenia (1-4) {Messung}: Pomiar (1 ... n) | Tolerancje | wszystkie | 48
Wiederholbarkeit_Kunden_Toleranz_DiffWert_oJ{Bereich}_{Messung} | Odstęp między wymogiem tolerancji klienta a porównywaną wartością przy pomiarze {Messung} badania powtarzalności w zakresie ważenia {Bereich}, przed adiustacją, w jednostce tolerancji; ujemny przy przekroczeniu; N/A bez tolerancji. | [Wartość] [Jednostka] | {Bereich}: Zakres ważenia (1-4) {Messung}: Pomiar (1 ... n) | Tolerancje | wszystkie | 48
Wiederholbarkeit_Kunden_Toleranz_DiffWert{Bereich}_{Messung} | Odstęp między wymogiem tolerancji klienta a porównywaną wartością przy pomiarze {Messung} badania powtarzalności w zakresie ważenia {Bereich}, w jednostce tolerancji; ujemny przy przekroczeniu; N/A bez tolerancji. | [Wartość] [Jednostka] | {Bereich}: Zakres ważenia (1-4) {Messung}: Pomiar (1 ... n) | Tolerancje | wszystkie | 45
Wiederholbarkeit_Kunden_Toleranz_max{Bereich} | Wymóg tolerancji klienta dla ostatniego pomiaru badania powtarzalności w zakresie ważenia {Bereich}, z jednostką (d, % lub jednostka masy). | [Wartość] [Jednostka] | {Bereich}: Zakres ważenia (1-4) | Tolerancje | wszystkie | 37
Wiederholbarkeit_Kunden_Toleranz_mJ{Bereich} | Wymóg tolerancji klienta dla pierwszego punktu kontrolnego badania powtarzalności w zakresie ważenia {Bereich}, po adiustacji, z jednostką (d, % lub jednostka masy). | [Wartość] [Jednostka] | {Bereich}: Zakres ważenia (1-4) | Tolerancje | wszystkie | 36
Wiederholbarkeit_Kunden_Toleranz_mJ{Bereich}_{Messung} | Wymóg tolerancji klienta dla pomiaru {Messung} badania powtarzalności w zakresie ważenia {Bereich}, po adiustacji, z jednostką (d, % lub jednostka masy). | [Wartość] [Jednostka] | {Bereich}: Zakres ważenia (1-4) {Messung}: Pomiar (1 ... n) | Tolerancje | wszystkie | 39
Wiederholbarkeit_Kunden_Toleranz_oJ{Bereich} | Wymóg tolerancji klienta dla pierwszego punktu kontrolnego badania powtarzalności w zakresie ważenia {Bereich}, przed adiustacją, z jednostką (d, % lub jednostka masy). | [Wartość] [Jednostka] | {Bereich}: Zakres ważenia (1-4) | Tolerancje | wszystkie | 36
Wiederholbarkeit_Kunden_Toleranz_oJ{Bereich}_{Messung} | Wymóg tolerancji klienta dla pomiaru {Messung} badania powtarzalności w zakresie ważenia {Bereich}, przed adiustacją, z jednostką (d, % lub jednostka masy). | [Wartość] [Jednostka] | {Bereich}: Zakres ważenia (1-4) {Messung}: Pomiar (1 ... n) | Tolerancje | wszystkie | 39
Wiederholbarkeit_Kunden_Toleranz_ok_mJ{Bereich}_{Messung} | OK/NIE OK – czy wymóg tolerancji klienta przy pomiarze {Messung} badania powtarzalności w zakresie ważenia {Bereich} po adiustacji jest dotrzymany (NIE OK na czerwono); N/A bez tolerancji. | OK / NIE OK | {Bereich}: Zakres ważenia (1-4) {Messung}: Pomiar (1 ... n) | Tolerancje | wszystkie | 42
Wiederholbarkeit_Kunden_Toleranz_ok_oJ{Bereich}_{Messung} | OK/NIE OK – czy wymóg tolerancji klienta przy pomiarze {Messung} badania powtarzalności w zakresie ważenia {Bereich} przed adiustacją jest dotrzymany (NIE OK na czerwono); N/A bez tolerancji. | OK / NIE OK | {Bereich}: Zakres ważenia (1-4) {Messung}: Pomiar (1 ... n) | Tolerancje | wszystkie | 42
Wiederholbarkeit_Kunden_Toleranz_ok{Bereich}_{Messung} | OK/NIE OK – czy wymóg tolerancji klienta przy pomiarze {Messung} badania powtarzalności w zakresie ważenia {Bereich} jest dotrzymany (NIE OK na czerwono); N/A bez tolerancji. | OK / NIE OK | {Bereich}: Zakres ważenia (1-4) {Messung}: Pomiar (1 ... n) | Tolerancje | wszystkie | 39
Wiederholbarkeit_Kunden_Toleranz_VglWert_mJ{Bereich}_{Messung} | Porównywana wartość (odchyłka) przy pomiarze {Messung} badania powtarzalności w zakresie ważenia {Bereich}, po adiustacji, w jednostce wymogu tolerancji. N/A bez tolerancji. | [Wartość] [Jednostka] | {Bereich}: Zakres ważenia (1-4) {Messung}: Pomiar (1 ... n) | Tolerancje | wszystkie | 47
Wiederholbarkeit_Kunden_Toleranz_VglWert_oJ{Bereich}_{Messung} | Porównywana wartość (odchyłka) przy pomiarze {Messung} badania powtarzalności w zakresie ważenia {Bereich}, przed adiustacją, w jednostce wymogu tolerancji. N/A bez tolerancji. | [Wartość] [Jednostka] | {Bereich}: Zakres ważenia (1-4) {Messung}: Pomiar (1 ... n) | Tolerancje | wszystkie | 47
Wiederholbarkeit_Kunden_Toleranz_VglWert{Bereich}_{Messung} | Porównywana wartość (odchyłka) przy pomiarze {Messung} badania powtarzalności w zakresie ważenia {Bereich}, w jednostce wymogu tolerancji. N/A bez tolerancji. | [Wartość] [Jednostka] | {Bereich}: Zakres ważenia (1-4) {Messung}: Pomiar (1 ... n) | Tolerancje | wszystkie | 44
Wiederholbarkeit_Kunden_Toleranz{Bereich} | Wymóg tolerancji klienta dla pierwszego punktu kontrolnego badania powtarzalności w zakresie ważenia {Bereich}, z jednostką (d, % lub jednostka masy). Jest podawany także przy wartościach kontrolnych wagi klienta z zapisanymi tam tolerancjami. | [Wartość] [Jednostka] | {Bereich}: Zakres ważenia (1-4) | Tolerancje | wszystkie | 33
Wiederholbarkeit_Kunden_Toleranz{Bereich}_{Messung} | Wymóg tolerancji klienta dla pomiaru {Messung} badania powtarzalności w zakresie ważenia {Bereich}, z jednostką (d, % lub jednostka masy). | [Wartość] [Jednostka] | {Bereich}: Zakres ważenia (1-4) {Messung}: Pomiar (1 ... n) | Tolerancje | wszystkie | 36
Wiederholbarkeit_Kunden_Toleranz{Punkt} | Wymóg tolerancji klienta dla pomiaru {Punkt} badania powtarzalności, z jednostką (d, % lub jednostka masy), bez podania zakresu ważenia. | [Wartość] [Jednostka] | {Punkt}: Punkt kontrolny (1 ... n) | Tolerancje | wszystkie | 34
Wiederholbarkeit_Messung_rot_mJ{Bereich}_{Messung} | Wartość zmierzona (wskazanie) z jednostką przy pomiarze {Messung} badania powtarzalności w zakresie ważenia {Bereich}, po adiustacji; na czerwono, jeśli wymóg tolerancji wzorcowania nie jest dotrzymany; N/A bez tolerancji. | [Wartość] [Jednostka] | {Bereich}: Zakres ważenia (1-4) {Messung}: Pomiar (1 ... n) | Tolerancje | wszystkie | 35
Wiederholbarkeit_Messung_rot_oJ{Bereich}_{Messung} | Wartość zmierzona (wskazanie) z jednostką przy pomiarze {Messung} badania powtarzalności w zakresie ważenia {Bereich}, przed adiustacją; na czerwono, jeśli wymóg tolerancji wzorcowania nie jest dotrzymany; N/A bez tolerancji. | [Wartość] [Jednostka] | {Bereich}: Zakres ważenia (1-4) {Messung}: Pomiar (1 ... n) | Tolerancje | wszystkie | 35
Wiederholbarkeit_Messung_rot{Bereich}_{Messung} | Wartość zmierzona (wskazanie) z jednostką przy pomiarze {Messung} badania powtarzalności w zakresie ważenia {Bereich}; na czerwono, jeśli wymóg tolerancji wzorcowania nie jest dotrzymany; N/A bez tolerancji. | [Wartość] [Jednostka] | {Bereich}: Zakres ważenia (1-4) {Messung}: Pomiar (1 ... n) | Tolerancje | wszystkie | 32
Wiederholbarkeit_Toleranz_Differenz_mJ{Bereich}_{Messung} | Wartość bezwzględna odchyłki przy pomiarze {Messung} badania powtarzalności w zakresie ważenia {Bereich}, po adiustacji, w jednostce wymogu tolerancji (d, % lub jednostka masy); pusta, jeśli przeliczenie nie jest możliwe. | [Wartość] [Jednostka] | {Bereich}: Zakres ważenia (1-4) {Messung}: Pomiar (1 ... n) | Tolerancje | wszystkie | 42
Wiederholbarkeit_Toleranz_Differenz_oJ{Bereich}_{Messung} | Wartość bezwzględna odchyłki przy pomiarze {Messung} badania powtarzalności w zakresie ważenia {Bereich}, przed adiustacją, w jednostce wymogu tolerancji (d, % lub jednostka masy); pusta, jeśli przeliczenie nie jest możliwe. | [Wartość] [Jednostka] | {Bereich}: Zakres ważenia (1-4) {Messung}: Pomiar (1 ... n) | Tolerancje | wszystkie | 42
Wiederholbarkeit_Toleranz_Differenz{Bereich}_{Messung} | Wartość bezwzględna odchyłki przy pomiarze {Messung} badania powtarzalności w zakresie ważenia {Bereich}, w jednostce wymogu tolerancji (d, % lub jednostka masy); pusta, jeśli przeliczenie nie jest możliwe. | [Wartość] [Jednostka] | {Bereich}: Zakres ważenia (1-4) {Messung}: Pomiar (1 ... n) | Tolerancje | wszystkie | 39
Wiederholbarkeit_Toleranz_DiffWert_mJ{Bereich}_{Messung} | Odstęp między wymogiem tolerancji wzorcowania a porównywaną wartością przy pomiarze {Messung} badania powtarzalności w zakresie ważenia {Bereich}, po adiustacji, w jednostce tolerancji; ujemny przy przekroczeniu; N/A bez tolerancji. | [Wartość] [Jednostka] | {Bereich}: Zakres ważenia (1-4) {Messung}: Pomiar (1 ... n) | Tolerancje | wszystkie | 41
Wiederholbarkeit_Toleranz_DiffWert_oJ{Bereich}_{Messung} | Odstęp między wymogiem tolerancji wzorcowania a porównywaną wartością przy pomiarze {Messung} badania powtarzalności w zakresie ważenia {Bereich}, przed adiustacją, w jednostce tolerancji; ujemny przy przekroczeniu; N/A bez tolerancji. | [Wartość] [Jednostka] | {Bereich}: Zakres ważenia (1-4) {Messung}: Pomiar (1 ... n) | Tolerancje | wszystkie | 41
Wiederholbarkeit_Toleranz_DiffWert{Bereich}_{Messung} | Odstęp między wymogiem tolerancji wzorcowania a porównywaną wartością przy pomiarze {Messung} badania powtarzalności w zakresie ważenia {Bereich}, w jednostce tolerancji; ujemny przy przekroczeniu; N/A bez tolerancji. | [Wartość] [Jednostka] | {Bereich}: Zakres ważenia (1-4) {Messung}: Pomiar (1 ... n) | Tolerancje | wszystkie | 38
Wiederholbarkeit_Toleranz_max{Bereich} | Wymóg tolerancji wzorcowania dla ostatniego pomiaru badania powtarzalności w zakresie ważenia {Bereich}, z jednostką (d, % lub jednostka masy). | [Wartość] [Jednostka] | {Bereich}: Zakres ważenia (1-4) | Tolerancje | wszystkie | 30
Wiederholbarkeit_Toleranz_mJ{Bereich} | Wymóg tolerancji wzorcowania dla pierwszego punktu kontrolnego badania powtarzalności w zakresie ważenia {Bereich}, po adiustacji, z jednostką (d, % lub jednostka masy). | [Wartość] [Jednostka] | {Bereich}: Zakres ważenia (1-4) | Tolerancje | wszystkie | 29
Wiederholbarkeit_Toleranz_mJ{Bereich}_{Messung} | Wymóg tolerancji wzorcowania dla pomiaru {Messung} badania powtarzalności w zakresie ważenia {Bereich}, po adiustacji, z jednostką (d, % lub jednostka masy). | [Wartość] [Jednostka] | {Bereich}: Zakres ważenia (1-4) {Messung}: Pomiar (1 ... n) | Tolerancje | wszystkie | 32
Wiederholbarkeit_Toleranz_oJ{Bereich} | Wymóg tolerancji wzorcowania dla pierwszego punktu kontrolnego badania powtarzalności w zakresie ważenia {Bereich}, przed adiustacją, z jednostką (d, % lub jednostka masy). | [Wartość] [Jednostka] | {Bereich}: Zakres ważenia (1-4) | Tolerancje | wszystkie | 29
Wiederholbarkeit_Toleranz_oJ{Bereich}_{Messung} | Wymóg tolerancji wzorcowania dla pomiaru {Messung} badania powtarzalności w zakresie ważenia {Bereich}, przed adiustacją, z jednostką (d, % lub jednostka masy). | [Wartość] [Jednostka] | {Bereich}: Zakres ważenia (1-4) {Messung}: Pomiar (1 ... n) | Tolerancje | wszystkie | 32
Wiederholbarkeit_Toleranz_ok_mJ{Bereich}_{Messung} | OK/NIE OK – czy wymóg tolerancji wzorcowania przy pomiarze {Messung} badania powtarzalności w zakresie ważenia {Bereich} po adiustacji jest dotrzymany (NIE OK na czerwono); N/A bez tolerancji. | OK / NIE OK | {Bereich}: Zakres ważenia (1-4) {Messung}: Pomiar (1 ... n) | Tolerancje | wszystkie | 35
Wiederholbarkeit_Toleranz_ok_oJ{Bereich}_{Messung} | OK/NIE OK – czy wymóg tolerancji wzorcowania przy pomiarze {Messung} badania powtarzalności w zakresie ważenia {Bereich} przed adiustacją jest dotrzymany (NIE OK na czerwono); N/A bez tolerancji. | OK / NIE OK | {Bereich}: Zakres ważenia (1-4) {Messung}: Pomiar (1 ... n) | Tolerancje | wszystkie | 35
Wiederholbarkeit_Toleranz_ok{Bereich}_{Messung} | OK/NIE OK – czy wymóg tolerancji wzorcowania przy pomiarze {Messung} badania powtarzalności w zakresie ważenia {Bereich} jest dotrzymany (NIE OK na czerwono); N/A bez tolerancji. | OK / NIE OK | {Bereich}: Zakres ważenia (1-4) {Messung}: Pomiar (1 ... n) | Tolerancje | wszystkie | 32
Wiederholbarkeit_Toleranz_VglWert_mJ{Bereich}_{Messung} | Porównywana wartość (odchyłka) przy pomiarze {Messung} badania powtarzalności w zakresie ważenia {Bereich}, po adiustacji, w jednostce wymogu tolerancji. N/A bez tolerancji. | [Wartość] [Jednostka] | {Bereich}: Zakres ważenia (1-4) {Messung}: Pomiar (1 ... n) | Tolerancje | wszystkie | 40
Wiederholbarkeit_Toleranz_VglWert_oJ{Bereich}_{Messung} | Porównywana wartość (odchyłka) przy pomiarze {Messung} badania powtarzalności w zakresie ważenia {Bereich}, przed adiustacją, w jednostce wymogu tolerancji. N/A bez tolerancji. | [Wartość] [Jednostka] | {Bereich}: Zakres ważenia (1-4) {Messung}: Pomiar (1 ... n) | Tolerancje | wszystkie | 40
Wiederholbarkeit_Toleranz_VglWert{Bereich}_{Messung} | Porównywana wartość (odchyłka) przy pomiarze {Messung} badania powtarzalności w zakresie ważenia {Bereich}, w jednostce wymogu tolerancji. N/A bez tolerancji. | [Wartość] [Jednostka] | {Bereich}: Zakres ważenia (1-4) {Messung}: Pomiar (1 ... n) | Tolerancje | wszystkie | 37
Wiederholbarkeit_Toleranz{Bereich} | Wymóg tolerancji wzorcowania dla pierwszego punktu kontrolnego badania powtarzalności w zakresie ważenia {Bereich}, z jednostką (d, % lub jednostka masy). Jest podawany także przy wartościach kontrolnych wagi klienta z zapisanymi tam tolerancjami. | [Wartość] [Jednostka] | {Bereich}: Zakres ważenia (1-4) | Tolerancje | wszystkie | 26
Wiederholbarkeit_Toleranz{Bereich}_{Messung} | Wymóg tolerancji wzorcowania dla pomiaru {Messung} badania powtarzalności w zakresie ważenia {Bereich}, z jednostką (d, % lub jednostka masy). | [Wartość] [Jednostka] | {Bereich}: Zakres ważenia (1-4) {Messung}: Pomiar (1 ... n) | Tolerancje | wszystkie | 29
Wiederholbarkeit_Toleranz{Punkt} | Wymóg tolerancji wzorcowania dla pomiaru {Punkt} badania powtarzalności, z jednostką (d, % lub jednostka masy), bez podania zakresu ważenia. | [Wartość] [Jednostka] | {Punkt}: Punkt kontrolny (1 ... n) | Tolerancje | wszystkie | 27
Wiederholbarkeit_Verkehrsfehler_Innerhalb_Toleranz_mJ{Bereich}_{Messung} | Tak/Nie – czy wymóg błędu granicznego w użytkowaniu przy pomiarze {Messung} badania powtarzalności w zakresie ważenia {Bereich} po adiustacji jest dotrzymany; N/A bez tolerancji. | Tak / Nie | {Bereich}: Zakres ważenia (1-4) {Messung}: Pomiar (1 ... n) | Tolerancje | wszystkie | 57
Wiederholbarkeit_Verkehrsfehler_Innerhalb_Toleranz_oJ{Bereich}_{Messung} | Tak/Nie – czy wymóg błędu granicznego w użytkowaniu przy pomiarze {Messung} badania powtarzalności w zakresie ważenia {Bereich} przed adiustacją jest dotrzymany; N/A bez tolerancji. | Tak / Nie | {Bereich}: Zakres ważenia (1-4) {Messung}: Pomiar (1 ... n) | Tolerancje | wszystkie | 57
Wiederholbarkeit_Verkehrsfehler_Innerhalb_Toleranz{Bereich}_{Messung} | Tak/Nie – czy wymóg błędu granicznego w użytkowaniu przy pomiarze {Messung} badania powtarzalności w zakresie ważenia {Bereich} jest dotrzymany; N/A bez tolerancji. | Tak / Nie | {Bereich}: Zakres ważenia (1-4) {Messung}: Pomiar (1 ... n) | Tolerancje | wszystkie | 54
Wiederholbarkeit_Verkehrsfehler_Messung_rot_mJ{Bereich}_{Messung} | Wartość zmierzona (wskazanie) z jednostką przy pomiarze {Messung} badania powtarzalności w zakresie ważenia {Bereich}, po adiustacji; na czerwono, jeśli wymóg błędu granicznego w użytkowaniu nie jest dotrzymany; N/A bez tolerancji. | [Wartość] [Jednostka] | {Bereich}: Zakres ważenia (1-4) {Messung}: Pomiar (1 ... n) | Tolerancje | wszystkie | 50
Wiederholbarkeit_Verkehrsfehler_Messung_rot_oJ{Bereich}_{Messung} | Wartość zmierzona (wskazanie) z jednostką przy pomiarze {Messung} badania powtarzalności w zakresie ważenia {Bereich}, przed adiustacją; na czerwono, jeśli wymóg błędu granicznego w użytkowaniu nie jest dotrzymany; N/A bez tolerancji. | [Wartość] [Jednostka] | {Bereich}: Zakres ważenia (1-4) {Messung}: Pomiar (1 ... n) | Tolerancje | wszystkie | 50
Wiederholbarkeit_Verkehrsfehler_Messung_rot{Bereich}_{Messung} | Wartość zmierzona (wskazanie) z jednostką przy pomiarze {Messung} badania powtarzalności w zakresie ważenia {Bereich}; na czerwono, jeśli wymóg błędu granicznego w użytkowaniu nie jest dotrzymany; N/A bez tolerancji. | [Wartość] [Jednostka] | {Bereich}: Zakres ważenia (1-4) {Messung}: Pomiar (1 ... n) | Tolerancje | wszystkie | 47
Wiederholbarkeit_Verkehrsfehler_Toleranz_Differenz_mJ{Bereich}_{Messung} | Wartość bezwzględna odchyłki przy pomiarze {Messung} badania powtarzalności w zakresie ważenia {Bereich}, po adiustacji, w jednostce wymogu tolerancji (d, % lub jednostka masy); pusta, jeśli przeliczenie nie jest możliwe. | [Wartość] [Jednostka] | {Bereich}: Zakres ważenia (1-4) {Messung}: Pomiar (1 ... n) | Tolerancje | wszystkie | 57
Wiederholbarkeit_Verkehrsfehler_Toleranz_Differenz_oJ{Bereich}_{Messung} | Wartość bezwzględna odchyłki przy pomiarze {Messung} badania powtarzalności w zakresie ważenia {Bereich}, przed adiustacją, w jednostce wymogu tolerancji (d, % lub jednostka masy); pusta, jeśli przeliczenie nie jest możliwe. | [Wartość] [Jednostka] | {Bereich}: Zakres ważenia (1-4) {Messung}: Pomiar (1 ... n) | Tolerancje | wszystkie | 57
Wiederholbarkeit_Verkehrsfehler_Toleranz_Differenz{Bereich}_{Messung} | Wartość bezwzględna odchyłki przy pomiarze {Messung} badania powtarzalności w zakresie ważenia {Bereich}, w jednostce wymogu tolerancji (d, % lub jednostka masy); pusta, jeśli przeliczenie nie jest możliwe. | [Wartość] [Jednostka] | {Bereich}: Zakres ważenia (1-4) {Messung}: Pomiar (1 ... n) | Tolerancje | wszystkie | 54
Wiederholbarkeit_Verkehrsfehler_Toleranz_DiffWert_mJ{Bereich}_{Messung} | Odstęp między wymogiem błędu granicznego w użytkowaniu a porównywaną wartością przy pomiarze {Messung} badania powtarzalności w zakresie ważenia {Bereich}, po adiustacji, w jednostce tolerancji; ujemny przy przekroczeniu; N/A bez tolerancji. | [Wartość] [Jednostka] | {Bereich}: Zakres ważenia (1-4) {Messung}: Pomiar (1 ... n) | Tolerancje | wszystkie | 56
Wiederholbarkeit_Verkehrsfehler_Toleranz_DiffWert_oJ{Bereich}_{Messung} | Odstęp między wymogiem błędu granicznego w użytkowaniu a porównywaną wartością przy pomiarze {Messung} badania powtarzalności w zakresie ważenia {Bereich}, przed adiustacją, w jednostce tolerancji; ujemny przy przekroczeniu; N/A bez tolerancji. | [Wartość] [Jednostka] | {Bereich}: Zakres ważenia (1-4) {Messung}: Pomiar (1 ... n) | Tolerancje | wszystkie | 56
Wiederholbarkeit_Verkehrsfehler_Toleranz_DiffWert{Bereich}_{Messung} | Odstęp między wymogiem błędu granicznego w użytkowaniu a porównywaną wartością przy pomiarze {Messung} badania powtarzalności w zakresie ważenia {Bereich}, w jednostce tolerancji; ujemny przy przekroczeniu; N/A bez tolerancji. | [Wartość] [Jednostka] | {Bereich}: Zakres ważenia (1-4) {Messung}: Pomiar (1 ... n) | Tolerancje | wszystkie | 53
Wiederholbarkeit_Verkehrsfehler_Toleranz_max{Bereich} | Wymóg błędu granicznego w użytkowaniu dla ostatniego pomiaru badania powtarzalności w zakresie ważenia {Bereich}, z jednostką (d, % lub jednostka masy). | [Wartość] [Jednostka] | {Bereich}: Zakres ważenia (1-4) | Tolerancje | wszystkie | 45
Wiederholbarkeit_Verkehrsfehler_Toleranz_mJ{Bereich} | Wymóg błędu granicznego w użytkowaniu dla pierwszego punktu kontrolnego badania powtarzalności w zakresie ważenia {Bereich}, po adiustacji, z jednostką (d, % lub jednostka masy). | [Wartość] [Jednostka] | {Bereich}: Zakres ważenia (1-4) | Tolerancje | wszystkie | 44
Wiederholbarkeit_Verkehrsfehler_Toleranz_mJ{Bereich}_{Messung} | Wymóg błędu granicznego w użytkowaniu dla pomiaru {Messung} badania powtarzalności w zakresie ważenia {Bereich}, po adiustacji, z jednostką (d, % lub jednostka masy). | [Wartość] [Jednostka] | {Bereich}: Zakres ważenia (1-4) {Messung}: Pomiar (1 ... n) | Tolerancje | wszystkie | 47
Wiederholbarkeit_Verkehrsfehler_Toleranz_oJ{Bereich} | Wymóg błędu granicznego w użytkowaniu dla pierwszego punktu kontrolnego badania powtarzalności w zakresie ważenia {Bereich}, przed adiustacją, z jednostką (d, % lub jednostka masy). | [Wartość] [Jednostka] | {Bereich}: Zakres ważenia (1-4) | Tolerancje | wszystkie | 44
Wiederholbarkeit_Verkehrsfehler_Toleranz_oJ{Bereich}_{Messung} | Wymóg błędu granicznego w użytkowaniu dla pomiaru {Messung} badania powtarzalności w zakresie ważenia {Bereich}, przed adiustacją, z jednostką (d, % lub jednostka masy). | [Wartość] [Jednostka] | {Bereich}: Zakres ważenia (1-4) {Messung}: Pomiar (1 ... n) | Tolerancje | wszystkie | 47
Wiederholbarkeit_Verkehrsfehler_Toleranz_ok_mJ{Bereich}_{Messung} | OK/NIE OK – czy wymóg błędu granicznego w użytkowaniu przy pomiarze {Messung} badania powtarzalności w zakresie ważenia {Bereich} po adiustacji jest dotrzymany (NIE OK na czerwono); N/A bez tolerancji. | OK / NIE OK | {Bereich}: Zakres ważenia (1-4) {Messung}: Pomiar (1 ... n) | Tolerancje | wszystkie | 50
Wiederholbarkeit_Verkehrsfehler_Toleranz_ok_oJ{Bereich}_{Messung} | OK/NIE OK – czy wymóg błędu granicznego w użytkowaniu przy pomiarze {Messung} badania powtarzalności w zakresie ważenia {Bereich} przed adiustacją jest dotrzymany (NIE OK na czerwono); N/A bez tolerancji. | OK / NIE OK | {Bereich}: Zakres ważenia (1-4) {Messung}: Pomiar (1 ... n) | Tolerancje | wszystkie | 50
Wiederholbarkeit_Verkehrsfehler_Toleranz_ok{Bereich}_{Messung} | OK/NIE OK – czy wymóg błędu granicznego w użytkowaniu przy pomiarze {Messung} badania powtarzalności w zakresie ważenia {Bereich} jest dotrzymany (NIE OK na czerwono); N/A bez tolerancji. | OK / NIE OK | {Bereich}: Zakres ważenia (1-4) {Messung}: Pomiar (1 ... n) | Tolerancje | wszystkie | 47
Wiederholbarkeit_Verkehrsfehler_Toleranz_VglWert_mJ{Bereich}_{Messung} | Porównywana wartość (odchyłka) przy pomiarze {Messung} badania powtarzalności w zakresie ważenia {Bereich}, po adiustacji, w jednostce wymogu tolerancji. N/A bez tolerancji. | [Wartość] [Jednostka] | {Bereich}: Zakres ważenia (1-4) {Messung}: Pomiar (1 ... n) | Tolerancje | wszystkie | 55
Wiederholbarkeit_Verkehrsfehler_Toleranz_VglWert_oJ{Bereich}_{Messung} | Porównywana wartość (odchyłka) przy pomiarze {Messung} badania powtarzalności w zakresie ważenia {Bereich}, przed adiustacją, w jednostce wymogu tolerancji. N/A bez tolerancji. | [Wartość] [Jednostka] | {Bereich}: Zakres ważenia (1-4) {Messung}: Pomiar (1 ... n) | Tolerancje | wszystkie | 55
Wiederholbarkeit_Verkehrsfehler_Toleranz_VglWert{Bereich}_{Messung} | Porównywana wartość (odchyłka) przy pomiarze {Messung} badania powtarzalności w zakresie ważenia {Bereich}, w jednostce wymogu tolerancji. N/A bez tolerancji. | [Wartość] [Jednostka] | {Bereich}: Zakres ważenia (1-4) {Messung}: Pomiar (1 ... n) | Tolerancje | wszystkie | 52
Wiederholbarkeit_Verkehrsfehler_Toleranz{Bereich} | Wymóg błędu granicznego w użytkowaniu dla pierwszego punktu kontrolnego badania powtarzalności w zakresie ważenia {Bereich}, z jednostką (d, % lub jednostka masy). Jest podawany także przy wartościach kontrolnych wagi klienta z zapisanymi tam tolerancjami. | [Wartość] [Jednostka] | {Bereich}: Zakres ważenia (1-4) | Tolerancje | wszystkie | 41
Wiederholbarkeit_Verkehrsfehler_Toleranz{Bereich}_{Messung} | Wymóg błędu granicznego w użytkowaniu dla pomiaru {Messung} badania powtarzalności w zakresie ważenia {Bereich}, z jednostką (d, % lub jednostka masy). | [Wartość] [Jednostka] | {Bereich}: Zakres ważenia (1-4) {Messung}: Pomiar (1 ... n) | Tolerancje | wszystkie | 44
Wiederholbarkeit_Verkehrsfehler_Toleranz{Punkt} | Wymóg błędu granicznego w użytkowaniu dla pomiaru {Punkt} badania powtarzalności, z jednostką (d, % lub jednostka masy), bez podania zakresu ważenia. | [Wartość] [Jednostka] | {Punkt}: Punkt kontrolny (1 ... n) | Tolerancje | wszystkie | 42
BB_Action_Lvl_Einheit | Jednostka granicy działania punktów kontrolnych wagi w użytkowaniu (%). | [Jednostka] |  | Ocena wagi w użytkowaniu | wszystkie | 21 | Tak
BB_Action_Lvl_Wert | Granica działania punktów kontrolnych wagi w użytkowaniu w procentach, bez jednostki (zawsze 100). | [Wartość] |  | Ocena wagi w użytkowaniu | wszystkie | 18 | Tak
BB_Action_Lvl_Wert_mE | Granica działania punktów kontrolnych wagi w użytkowaniu w procentach, ze znakiem procentu (zawsze 100 %). | [Wartość] % |  | Ocena wagi w użytkowaniu | wszystkie | 21
BB_Gesamt_Action_Lvl1_Urteil | Tak/Nie: ocena ogólna wagi w użytkowaniu, czy granica działania 1. wymogu klienta została dotrzymana we wszystkich ocenianych punktach kontrolnych. | Tak / Nie |  | Ocena wagi w użytkowaniu | wszystkie | 28
BB_Gesamt_Action_Lvl1_Urteil_OK | OK/NIE OK: ocena ogólna wagi w użytkowaniu, czy granica działania 1. wymogu klienta została dotrzymana we wszystkich ocenianych punktach kontrolnych. | OK / NIE OK |  | Ocena wagi w użytkowaniu | wszystkie | 31
BB_Gesamt_Action_Lvl2_Urteil | Tak/Nie: ocena ogólna wagi w użytkowaniu, czy granica działania 2. wymogu klienta została dotrzymana we wszystkich ocenianych punktach kontrolnych. | Tak / Nie |  | Ocena wagi w użytkowaniu | wszystkie | 28
BB_Gesamt_Action_Lvl2_Urteil_OK | OK/NIE OK: ocena ogólna wagi w użytkowaniu, czy granica działania 2. wymogu klienta została dotrzymana we wszystkich ocenianych punktach kontrolnych. | OK / NIE OK |  | Ocena wagi w użytkowaniu | wszystkie | 31
BB_Gesamt_Action_Lvl_Urteil | Tak/Nie: ocena ogólna wagi w użytkowaniu, czy granica działania obu wymogów klienta została dotrzymana we wszystkich ocenianych punktach kontrolnych. | Tak / Nie |  | Ocena wagi w użytkowaniu | wszystkie | 27
BB_Gesamt_Action_Lvl_Urteil_OK | OK/NIE OK: ocena ogólna wagi w użytkowaniu, czy granica działania obu wymogów klienta została dotrzymana we wszystkich ocenianych punktach kontrolnych. | OK / NIE OK |  | Ocena wagi w użytkowaniu | wszystkie | 30
BB_Gesamt_Warning_Lvl1_Urteil | Tak/Nie: ocena ogólna wagi w użytkowaniu, czy granica ostrzegawcza 1. wymogu klienta została dotrzymana we wszystkich ocenianych punktach kontrolnych. | Tak / Nie |  | Ocena wagi w użytkowaniu | wszystkie | 29
BB_Gesamt_Warning_Lvl1_Urteil_OK | OK/NIE OK: ocena ogólna wagi w użytkowaniu, czy granica ostrzegawcza 1. wymogu klienta została dotrzymana we wszystkich ocenianych punktach kontrolnych. | OK / NIE OK |  | Ocena wagi w użytkowaniu | wszystkie | 32
BB_Gesamt_Warning_Lvl2_Urteil | Tak/Nie: ocena ogólna wagi w użytkowaniu, czy granica ostrzegawcza 2. wymogu klienta została dotrzymana we wszystkich ocenianych punktach kontrolnych. | Tak / Nie |  | Ocena wagi w użytkowaniu | wszystkie | 29
BB_Gesamt_Warning_Lvl2_Urteil_OK | OK/NIE OK: ocena ogólna wagi w użytkowaniu, czy granica ostrzegawcza 2. wymogu klienta została dotrzymana we wszystkich ocenianych punktach kontrolnych. | OK / NIE OK |  | Ocena wagi w użytkowaniu | wszystkie | 32
BB_Gesamt_Warning_Lvl_Urteil | Tak/Nie: ocena ogólna wagi w użytkowaniu, czy granica ostrzegawcza obu wymogów klienta została dotrzymana we wszystkich ocenianych punktach kontrolnych. | Tak / Nie |  | Ocena wagi w użytkowaniu | wszystkie | 28
BB_Gesamt_Warning_Lvl_Urteil_OK | OK/NIE OK: ocena ogólna wagi w użytkowaniu, czy granica ostrzegawcza obu wymogów klienta została dotrzymana we wszystkich ocenianych punktach kontrolnych. | OK / NIE OK |  | Ocena wagi w użytkowaniu | wszystkie | 31
BB_Hoechstlast_Action_Lvl2_Urteil_OK{Bereich} | OK/NIE OK: wynik dotrzymuje lub nie dotrzymuje granicy działania 2. wymogu klienta dla wagi w użytkowaniu w zakresie ważenia {Bereich} (w odniesieniu do obciążenia maksymalnego). | OK / NIE OK | {Bereich}: Zakres ważenia (1-4) | Ocena wagi w użytkowaniu | wszystkie | 37
BB_Hoechstlast_Action_Lvl2_Urteil{Bereich} | Tak/Nie: wynik dotrzymuje granicy działania 2. wymogu klienta dla wagi w użytkowaniu w zakresie ważenia {Bereich} (w odniesieniu do obciążenia maksymalnego) (Tak) lub jej nie dotrzymuje (Nie). | Tak / Nie | {Bereich}: Zakres ważenia (1-4) | Ocena wagi w użytkowaniu | wszystkie | 34
BB_Hoechstlast_Action_Lvl_Urteil_OK{Bereich} | OK/NIE OK: wynik dotrzymuje lub nie dotrzymuje granicy działania wymogu klienta dla wagi w użytkowaniu w zakresie ważenia {Bereich} (w odniesieniu do obciążenia maksymalnego). | OK / NIE OK | {Bereich}: Zakres ważenia (1-4) | Ocena wagi w użytkowaniu | wszystkie | 36
BB_Hoechstlast_Action_Lvl_Urteil{Bereich} | Tak/Nie: wynik dotrzymuje granicy działania wymogu klienta dla wagi w użytkowaniu w zakresie ważenia {Bereich} (w odniesieniu do obciążenia maksymalnego) (Tak) lub jej nie dotrzymuje (Nie). | Tak / Nie | {Bereich}: Zakres ważenia (1-4) | Ocena wagi w użytkowaniu | wszystkie | 33 | Tak
BB_Hoechstlast_Erg2_{Bereich} | 2. wynik (niepewność pomiaru wagi) dla wagi w użytkowaniu w zakresie ważenia {Bereich} (w odniesieniu do obciążenia maksymalnego), w jednostce 2. wymogu klienta. | [Wartość] [Jednostka] | {Bereich}: Zakres ważenia (1-4) | Ocena wagi w użytkowaniu | wszystkie | 21
BB_Hoechstlast_Erg{Bereich} | Wynik (niepewność pomiaru wagi) dla wagi w użytkowaniu w zakresie ważenia {Bereich} (w odniesieniu do obciążenia maksymalnego), w jednostce wymogu klienta. | [Wartość] [Jednostka] | {Bereich}: Zakres ważenia (1-4) | Ocena wagi w użytkowaniu | wszystkie | 19
BB_Hoechstlast_KundVorg2_Einheit{Bereich} | Jednostka granicy działania 2. wymogu klienta dla wagi w użytkowaniu w zakresie ważenia {Bereich} (w odniesieniu do obciążenia maksymalnego). | [Jednostka] | {Bereich}: Zakres ważenia (1-4) | Ocena wagi w użytkowaniu | wszystkie | 33
BB_Hoechstlast_KundVorg2_Warn_Einheit{Bereich} | Jednostka granicy ostrzegawczej 2. wymogu klienta dla wagi w użytkowaniu w zakresie ważenia {Bereich} (w odniesieniu do obciążenia maksymalnego). | [Jednostka] | {Bereich}: Zakres ważenia (1-4) | Ocena wagi w użytkowaniu | wszystkie | 38
BB_Hoechstlast_KundVorg2_Warn_Wert_mE{Bereich} | Wartość granicy ostrzegawczej 2. wymogu klienta dla wagi w użytkowaniu w zakresie ważenia {Bereich} (w odniesieniu do obciążenia maksymalnego), z jednostką. | [Wartość] [Jednostka] | {Bereich}: Zakres ważenia (1-4) | Ocena wagi w użytkowaniu | wszystkie | 38
BB_Hoechstlast_KundVorg2_Warn_Wert_mE{Bereich}CF | Wartość granicy ostrzegawczej 2. wymogu klienta dla wagi w użytkowaniu w zakresie ważenia {Bereich} (w odniesieniu do obciążenia maksymalnego), z jednostką; z co najmniej jednym miejscem po przecinku, w przeciwnym razie z tyloma miejscami, aż pojawi się pierwsza cyfra znacząca. | [Wartość] [Jednostka] | {Bereich}: Zakres ważenia (1-4) | Ocena wagi w użytkowaniu | wszystkie | 40
BB_Hoechstlast_KundVorg2_Warn_Wert{Bereich} | Wartość granicy ostrzegawczej 2. wymogu klienta dla wagi w użytkowaniu w zakresie ważenia {Bereich} (w odniesieniu do obciążenia maksymalnego), bez jednostki. | [Wartość] | {Bereich}: Zakres ważenia (1-4) | Ocena wagi w użytkowaniu | wszystkie | 35
BB_Hoechstlast_KundVorg2_Warn_Wert{Bereich}CF | Wartość granicy ostrzegawczej 2. wymogu klienta dla wagi w użytkowaniu w zakresie ważenia {Bereich} (w odniesieniu do obciążenia maksymalnego), bez jednostki; z co najmniej jednym miejscem po przecinku, w przeciwnym razie z tyloma miejscami, aż pojawi się pierwsza cyfra znacząca. | [Wartość] | {Bereich}: Zakres ważenia (1-4) | Ocena wagi w użytkowaniu | wszystkie | 37
BB_Hoechstlast_KundVorg2_Wert_mE{Bereich} | Wartość granicy działania 2. wymogu klienta dla wagi w użytkowaniu w zakresie ważenia {Bereich} (w odniesieniu do obciążenia maksymalnego), z jednostką. | [Wartość] [Jednostka] | {Bereich}: Zakres ważenia (1-4) | Ocena wagi w użytkowaniu | wszystkie | 33
BB_Hoechstlast_KundVorg2_Wert_mE{Bereich}CF | Wartość granicy działania 2. wymogu klienta dla wagi w użytkowaniu w zakresie ważenia {Bereich} (w odniesieniu do obciążenia maksymalnego), z jednostką; z co najmniej jednym miejscem po przecinku, w przeciwnym razie z tyloma miejscami, aż pojawi się pierwsza cyfra znacząca. | [Wartość] [Jednostka] | {Bereich}: Zakres ważenia (1-4) | Ocena wagi w użytkowaniu | wszystkie | 35
BB_Hoechstlast_KundVorg2_Wert{Bereich} | Wartość granicy działania 2. wymogu klienta dla wagi w użytkowaniu w zakresie ważenia {Bereich} (w odniesieniu do obciążenia maksymalnego), bez jednostki. | [Wartość] | {Bereich}: Zakres ważenia (1-4) | Ocena wagi w użytkowaniu | wszystkie | 30
BB_Hoechstlast_KundVorg2_Wert{Bereich}CF | Wartość granicy działania 2. wymogu klienta dla wagi w użytkowaniu w zakresie ważenia {Bereich} (w odniesieniu do obciążenia maksymalnego), bez jednostki; z co najmniej jednym miejscem po przecinku, w przeciwnym razie z tyloma miejscami, aż pojawi się pierwsza cyfra znacząca. | [Wartość] | {Bereich}: Zakres ważenia (1-4) | Ocena wagi w użytkowaniu | wszystkie | 32
BB_Hoechstlast_KundVorg_Einheit{Bereich} | Jednostka granicy działania wymogu klienta dla wagi w użytkowaniu w zakresie ważenia {Bereich} (w odniesieniu do obciążenia maksymalnego). | [Jednostka] | {Bereich}: Zakres ważenia (1-4) | Ocena wagi w użytkowaniu | wszystkie | 32
BB_Hoechstlast_KundVorg_Warn_Einheit{Bereich} | Jednostka granicy ostrzegawczej wymogu klienta dla wagi w użytkowaniu w zakresie ważenia {Bereich} (w odniesieniu do obciążenia maksymalnego). | [Jednostka] | {Bereich}: Zakres ważenia (1-4) | Ocena wagi w użytkowaniu | wszystkie | 37
BB_Hoechstlast_KundVorg_Warn_Wert_mE{Bereich} | Wartość granicy ostrzegawczej wymogu klienta dla wagi w użytkowaniu w zakresie ważenia {Bereich} (w odniesieniu do obciążenia maksymalnego), z jednostką. | [Wartość] [Jednostka] | {Bereich}: Zakres ważenia (1-4) | Ocena wagi w użytkowaniu | wszystkie | 37
BB_Hoechstlast_KundVorg_Warn_Wert_mE{Bereich}CF | Wartość granicy ostrzegawczej wymogu klienta dla wagi w użytkowaniu w zakresie ważenia {Bereich} (w odniesieniu do obciążenia maksymalnego), z jednostką; z co najmniej jednym miejscem po przecinku, w przeciwnym razie z tyloma miejscami, aż pojawi się pierwsza cyfra znacząca. | [Wartość] [Jednostka] | {Bereich}: Zakres ważenia (1-4) | Ocena wagi w użytkowaniu | wszystkie | 39
BB_Hoechstlast_KundVorg_Warn_Wert{Bereich} | Wartość granicy ostrzegawczej wymogu klienta dla wagi w użytkowaniu w zakresie ważenia {Bereich} (w odniesieniu do obciążenia maksymalnego), bez jednostki. | [Wartość] | {Bereich}: Zakres ważenia (1-4) | Ocena wagi w użytkowaniu | wszystkie | 34
BB_Hoechstlast_KundVorg_Warn_Wert{Bereich}CF | Wartość granicy ostrzegawczej wymogu klienta dla wagi w użytkowaniu w zakresie ważenia {Bereich} (w odniesieniu do obciążenia maksymalnego), bez jednostki; z co najmniej jednym miejscem po przecinku, w przeciwnym razie z tyloma miejscami, aż pojawi się pierwsza cyfra znacząca. | [Wartość] | {Bereich}: Zakres ważenia (1-4) | Ocena wagi w użytkowaniu | wszystkie | 36
BB_Hoechstlast_KundVorg_Wert_mE{Bereich} | Wartość granicy działania wymogu klienta dla wagi w użytkowaniu w zakresie ważenia {Bereich} (w odniesieniu do obciążenia maksymalnego), z jednostką. | [Wartość] [Jednostka] | {Bereich}: Zakres ważenia (1-4) | Ocena wagi w użytkowaniu | wszystkie | 32
BB_Hoechstlast_KundVorg_Wert_mE{Bereich}CF | Wartość granicy działania wymogu klienta dla wagi w użytkowaniu w zakresie ważenia {Bereich} (w odniesieniu do obciążenia maksymalnego), z jednostką; z co najmniej jednym miejscem po przecinku, w przeciwnym razie z tyloma miejscami, aż pojawi się pierwsza cyfra znacząca. | [Wartość] [Jednostka] | {Bereich}: Zakres ważenia (1-4) | Ocena wagi w użytkowaniu | wszystkie | 34
BB_Hoechstlast_KundVorg_Wert{Bereich} | Wartość granicy działania wymogu klienta dla wagi w użytkowaniu w zakresie ważenia {Bereich} (w odniesieniu do obciążenia maksymalnego), bez jednostki. | [Wartość] | {Bereich}: Zakres ważenia (1-4) | Ocena wagi w użytkowaniu | wszystkie | 29
BB_Hoechstlast_KundVorg_Wert{Bereich}CF | Wartość granicy działania wymogu klienta dla wagi w użytkowaniu w zakresie ważenia {Bereich} (w odniesieniu do obciążenia maksymalnego), bez jednostki; z co najmniej jednym miejscem po przecinku, w przeciwnym razie z tyloma miejscami, aż pojawi się pierwsza cyfra znacząca. | [Wartość] | {Bereich}: Zakres ważenia (1-4) | Ocena wagi w użytkowaniu | wszystkie | 31
BB_Hoechstlast_Warning_Lvl2_Urteil_OK{Bereich} | OK/NIE OK: wynik dotrzymuje lub nie dotrzymuje granicy ostrzegawczej 2. wymogu klienta dla wagi w użytkowaniu w zakresie ważenia {Bereich} (w odniesieniu do obciążenia maksymalnego). | OK / NIE OK | {Bereich}: Zakres ważenia (1-4) | Ocena wagi w użytkowaniu | wszystkie | 38
BB_Hoechstlast_Warning_Lvl2_Urteil{Bereich} | Tak/Nie: wynik dotrzymuje granicy ostrzegawczej 2. wymogu klienta dla wagi w użytkowaniu w zakresie ważenia {Bereich} (w odniesieniu do obciążenia maksymalnego) (Tak) lub jej nie dotrzymuje (Nie). | Tak / Nie | {Bereich}: Zakres ważenia (1-4) | Ocena wagi w użytkowaniu | wszystkie | 35
BB_Hoechstlast_Warning_Lvl_Urteil_OK{Bereich} | OK/NIE OK: wynik dotrzymuje lub nie dotrzymuje granicy ostrzegawczej wymogu klienta dla wagi w użytkowaniu w zakresie ważenia {Bereich} (w odniesieniu do obciążenia maksymalnego). | OK / NIE OK | {Bereich}: Zakres ważenia (1-4) | Ocena wagi w użytkowaniu | wszystkie | 37
BB_Hoechstlast_Warning_Lvl_Urteil{Bereich} | Tak/Nie: wynik dotrzymuje granicy ostrzegawczej wymogu klienta dla wagi w użytkowaniu w zakresie ważenia {Bereich} (w odniesieniu do obciążenia maksymalnego) (Tak) lub jej nie dotrzymuje (Nie). | Tak / Nie | {Bereich}: Zakres ważenia (1-4) | Ocena wagi w użytkowaniu | wszystkie | 34 | Tak
BB_Hoechstlast{Bereich} | Obciążenie maksymalne zakresu ważenia {Bereich} jako bezwzględna wartość odniesienia oceny wagi w użytkowaniu, z jednostką. | [Wartość] [Jednostka] | {Bereich}: Zakres ważenia (1-4) | Ocena wagi w użytkowaniu | wszystkie | 15 | Tak
BB_Kundenspez_Action_Lvl2_Urteil_OK{Nr} | OK/NIE OK: wynik dotrzymuje lub nie dotrzymuje granicy działania 2. wymogu klienta dla wagi w użytkowaniu w punkcie kontrolnym {Nr} specyficznym dla klienta. | OK / NIE OK | {Nr}: Numer (1 ... n) | Ocena wagi w użytkowaniu | wszystkie | 37
BB_Kundenspez_Action_Lvl2_Urteil{Nr} | Tak/Nie: wynik dotrzymuje granicy działania 2. wymogu klienta dla wagi w użytkowaniu w punkcie kontrolnym {Nr} specyficznym dla klienta (Tak) lub jej nie dotrzymuje (Nie). | Tak / Nie | {Nr}: Numer (1 ... n) | Ocena wagi w użytkowaniu | wszystkie | 34
BB_Kundenspez_Action_Lvl_Urteil_OK{Nr} | OK/NIE OK: wynik dotrzymuje lub nie dotrzymuje granicy działania wymogu klienta dla wagi w użytkowaniu w punkcie kontrolnym {Nr} specyficznym dla klienta. | OK / NIE OK | {Nr}: Numer (1 ... n) | Ocena wagi w użytkowaniu | wszystkie | 36
BB_Kundenspez_Action_Lvl_Urteil{Nr} | Tak/Nie: wynik dotrzymuje granicy działania wymogu klienta dla wagi w użytkowaniu w punkcie kontrolnym {Nr} specyficznym dla klienta (Tak) lub jej nie dotrzymuje (Nie). | Tak / Nie | {Nr}: Numer (1 ... n) | Ocena wagi w użytkowaniu | wszystkie | 33 | Tak
BB_Kundenspez_Erg2_{Nr} | 2. wynik (niepewność pomiaru wagi) dla wagi w użytkowaniu w punkcie kontrolnym {Nr} specyficznym dla klienta, w jednostce 2. wymogu klienta. | [Wartość] [Jednostka] | {Nr}: Numer (1 ... n) | Ocena wagi w użytkowaniu | wszystkie | 21
BB_Kundenspez_Erg{Nr} | Wynik (niepewność pomiaru wagi) dla wagi w użytkowaniu w punkcie kontrolnym {Nr} specyficznym dla klienta, w jednostce wymogu klienta. | [Wartość] [Jednostka] | {Nr}: Numer (1 ... n) | Ocena wagi w użytkowaniu | wszystkie | 19
BB_Kundenspez_KundVorg2_Einheit{Nr} | Jednostka granicy działania 2. wymogu klienta dla wagi w użytkowaniu w punkcie kontrolnym {Nr} specyficznym dla klienta. | [Jednostka] | {Nr}: Numer (1 ... n) | Ocena wagi w użytkowaniu | wszystkie | 33
BB_Kundenspez_KundVorg2_Warn_Einheit{Nr} | Jednostka granicy ostrzegawczej 2. wymogu klienta dla wagi w użytkowaniu w punkcie kontrolnym {Nr} specyficznym dla klienta. | [Jednostka] | {Nr}: Numer (1 ... n) | Ocena wagi w użytkowaniu | wszystkie | 38
BB_Kundenspez_KundVorg2_Warn_Wert_mE{Nr} | Wartość granicy ostrzegawczej 2. wymogu klienta dla wagi w użytkowaniu w punkcie kontrolnym {Nr} specyficznym dla klienta, z jednostką. | [Wartość] [Jednostka] | {Nr}: Numer (1 ... n) | Ocena wagi w użytkowaniu | wszystkie | 38
BB_Kundenspez_KundVorg2_Warn_Wert_mE{Nr}CF | Wartość granicy ostrzegawczej 2. wymogu klienta dla wagi w użytkowaniu w punkcie kontrolnym {Nr} specyficznym dla klienta, z jednostką; z co najmniej jednym miejscem po przecinku, w przeciwnym razie z tyloma miejscami, aż pojawi się pierwsza cyfra znacząca. | [Wartość] [Jednostka] | {Nr}: Numer (1 ... n) | Ocena wagi w użytkowaniu | wszystkie | 40
BB_Kundenspez_KundVorg2_Warn_Wert{Nr} | Wartość granicy ostrzegawczej 2. wymogu klienta dla wagi w użytkowaniu w punkcie kontrolnym {Nr} specyficznym dla klienta, bez jednostki. | [Wartość] | {Nr}: Numer (1 ... n) | Ocena wagi w użytkowaniu | wszystkie | 35
BB_Kundenspez_KundVorg2_Warn_Wert{Nr}CF | Wartość granicy ostrzegawczej 2. wymogu klienta dla wagi w użytkowaniu w punkcie kontrolnym {Nr} specyficznym dla klienta, bez jednostki; z co najmniej jednym miejscem po przecinku, w przeciwnym razie z tyloma miejscami, aż pojawi się pierwsza cyfra znacząca. | [Wartość] | {Nr}: Numer (1 ... n) | Ocena wagi w użytkowaniu | wszystkie | 37
BB_Kundenspez_KundVorg2_Wert_mE{Nr} | Wartość granicy działania 2. wymogu klienta dla wagi w użytkowaniu w punkcie kontrolnym {Nr} specyficznym dla klienta, z jednostką. | [Wartość] [Jednostka] | {Nr}: Numer (1 ... n) | Ocena wagi w użytkowaniu | wszystkie | 33
BB_Kundenspez_KundVorg2_Wert_mE{Nr}CF | Wartość granicy działania 2. wymogu klienta dla wagi w użytkowaniu w punkcie kontrolnym {Nr} specyficznym dla klienta, z jednostką; z co najmniej jednym miejscem po przecinku, w przeciwnym razie z tyloma miejscami, aż pojawi się pierwsza cyfra znacząca. | [Wartość] [Jednostka] | {Nr}: Numer (1 ... n) | Ocena wagi w użytkowaniu | wszystkie | 35
BB_Kundenspez_KundVorg2_Wert{Nr} | Wartość granicy działania 2. wymogu klienta dla wagi w użytkowaniu w punkcie kontrolnym {Nr} specyficznym dla klienta, bez jednostki. | [Wartość] | {Nr}: Numer (1 ... n) | Ocena wagi w użytkowaniu | wszystkie | 30
BB_Kundenspez_KundVorg2_Wert{Nr}CF | Wartość granicy działania 2. wymogu klienta dla wagi w użytkowaniu w punkcie kontrolnym {Nr} specyficznym dla klienta, bez jednostki; z co najmniej jednym miejscem po przecinku, w przeciwnym razie z tyloma miejscami, aż pojawi się pierwsza cyfra znacząca. | [Wartość] | {Nr}: Numer (1 ... n) | Ocena wagi w użytkowaniu | wszystkie | 32
BB_Kundenspez_KundVorg_Einheit{Nr} | Jednostka granicy działania wymogu klienta dla wagi w użytkowaniu w punkcie kontrolnym {Nr} specyficznym dla klienta. | [Jednostka] | {Nr}: Numer (1 ... n) | Ocena wagi w użytkowaniu | wszystkie | 32
BB_Kundenspez_KundVorg_Warn_Einheit{Nr} | Jednostka granicy ostrzegawczej wymogu klienta dla wagi w użytkowaniu w punkcie kontrolnym {Nr} specyficznym dla klienta. | [Jednostka] | {Nr}: Numer (1 ... n) | Ocena wagi w użytkowaniu | wszystkie | 37
BB_Kundenspez_KundVorg_Warn_Wert_mE{Nr} | Wartość granicy ostrzegawczej wymogu klienta dla wagi w użytkowaniu w punkcie kontrolnym {Nr} specyficznym dla klienta, z jednostką. | [Wartość] [Jednostka] | {Nr}: Numer (1 ... n) | Ocena wagi w użytkowaniu | wszystkie | 37
BB_Kundenspez_KundVorg_Warn_Wert_mE{Nr}CF | Wartość granicy ostrzegawczej wymogu klienta dla wagi w użytkowaniu w punkcie kontrolnym {Nr} specyficznym dla klienta, z jednostką; z co najmniej jednym miejscem po przecinku, w przeciwnym razie z tyloma miejscami, aż pojawi się pierwsza cyfra znacząca. | [Wartość] [Jednostka] | {Nr}: Numer (1 ... n) | Ocena wagi w użytkowaniu | wszystkie | 39
BB_Kundenspez_KundVorg_Warn_Wert{Nr} | Wartość granicy ostrzegawczej wymogu klienta dla wagi w użytkowaniu w punkcie kontrolnym {Nr} specyficznym dla klienta, bez jednostki. | [Wartość] | {Nr}: Numer (1 ... n) | Ocena wagi w użytkowaniu | wszystkie | 34
BB_Kundenspez_KundVorg_Warn_Wert{Nr}CF | Wartość granicy ostrzegawczej wymogu klienta dla wagi w użytkowaniu w punkcie kontrolnym {Nr} specyficznym dla klienta, bez jednostki; z co najmniej jednym miejscem po przecinku, w przeciwnym razie z tyloma miejscami, aż pojawi się pierwsza cyfra znacząca. | [Wartość] | {Nr}: Numer (1 ... n) | Ocena wagi w użytkowaniu | wszystkie | 36
BB_Kundenspez_KundVorg_Wert_mE{Nr} | Wartość granicy działania wymogu klienta dla wagi w użytkowaniu w punkcie kontrolnym {Nr} specyficznym dla klienta, z jednostką. | [Wartość] [Jednostka] | {Nr}: Numer (1 ... n) | Ocena wagi w użytkowaniu | wszystkie | 32
BB_Kundenspez_KundVorg_Wert_mE{Nr}CF | Wartość granicy działania wymogu klienta dla wagi w użytkowaniu w punkcie kontrolnym {Nr} specyficznym dla klienta, z jednostką; z co najmniej jednym miejscem po przecinku, w przeciwnym razie z tyloma miejscami, aż pojawi się pierwsza cyfra znacząca. | [Wartość] [Jednostka] | {Nr}: Numer (1 ... n) | Ocena wagi w użytkowaniu | wszystkie | 34
BB_Kundenspez_KundVorg_Wert{Nr} | Wartość granicy działania wymogu klienta dla wagi w użytkowaniu w punkcie kontrolnym {Nr} specyficznym dla klienta, bez jednostki. | [Wartość] | {Nr}: Numer (1 ... n) | Ocena wagi w użytkowaniu | wszystkie | 29
BB_Kundenspez_KundVorg_Wert{Nr}CF | Wartość granicy działania wymogu klienta dla wagi w użytkowaniu w punkcie kontrolnym {Nr} specyficznym dla klienta, bez jednostki; z co najmniej jednym miejscem po przecinku, w przeciwnym razie z tyloma miejscami, aż pojawi się pierwsza cyfra znacząca. | [Wartość] | {Nr}: Numer (1 ... n) | Ocena wagi w użytkowaniu | wszystkie | 31
BB_Kundenspez_Warning_Lvl2_Urteil_OK{Nr} | OK/NIE OK: wynik dotrzymuje lub nie dotrzymuje granicy ostrzegawczej 2. wymogu klienta dla wagi w użytkowaniu w punkcie kontrolnym {Nr} specyficznym dla klienta. | OK / NIE OK | {Nr}: Numer (1 ... n) | Ocena wagi w użytkowaniu | wszystkie | 38
BB_Kundenspez_Warning_Lvl2_Urteil{Nr} | Tak/Nie: wynik dotrzymuje granicy ostrzegawczej 2. wymogu klienta dla wagi w użytkowaniu w punkcie kontrolnym {Nr} specyficznym dla klienta (Tak) lub jej nie dotrzymuje (Nie). | Tak / Nie | {Nr}: Numer (1 ... n) | Ocena wagi w użytkowaniu | wszystkie | 35
BB_Kundenspez_Warning_Lvl_Urteil_OK{Nr} | OK/NIE OK: wynik dotrzymuje lub nie dotrzymuje granicy ostrzegawczej wymogu klienta dla wagi w użytkowaniu w punkcie kontrolnym {Nr} specyficznym dla klienta. | OK / NIE OK | {Nr}: Numer (1 ... n) | Ocena wagi w użytkowaniu | wszystkie | 37
BB_Kundenspez_Warning_Lvl_Urteil{Nr} | Tak/Nie: wynik dotrzymuje granicy ostrzegawczej wymogu klienta dla wagi w użytkowaniu w punkcie kontrolnym {Nr} specyficznym dla klienta (Tak) lub jej nie dotrzymuje (Nie). | Tak / Nie | {Nr}: Numer (1 ... n) | Ocena wagi w użytkowaniu | wszystkie | 34 | Tak
BB_Kundenspez{Nr} | Obciążenie punktu kontrolnego {Nr} specyficznego dla klienta w ocenie wagi w użytkowaniu, z jednostką. | [Wartość] [Jednostka] | {Nr}: Numer (1 ... n) | Ocena wagi w użytkowaniu | wszystkie | 15 | Tak
BB_Warning_Lvl_Einheit | Jednostka granicy ostrzegawczej punktów kontrolnych wagi w użytkowaniu (%). | [Jednostka] |  | Ocena wagi w użytkowaniu | wszystkie | 22 | Tak
BB_Warning_Lvl_Wert | Granica ostrzegawcza punktów kontrolnych wagi w użytkowaniu w procentach, bez jednostki. | [Wartość] |  | Ocena wagi w użytkowaniu | wszystkie | 19 | Tak
BB_Warning_Lvl_Wert_mE | Granica ostrzegawcza punktów kontrolnych wagi w użytkowaniu w procentach, ze znakiem procentu. | [Wartość] % |  | Ocena wagi w użytkowaniu | wszystkie | 22

## Minimalna naważka
SimplyCal – Zakładki szablonów wydruku - Minimalna naważka
SimplyCal 2.5.0 · Stan 14.10.2026 · Wersja programu e27e0785 2026-10-14
Zakładka (wzorzec) | Opis | Zawartość | Symbol zastępczy | Grupa | Edycja | Długość (maks.) | Szablon standardowy
Akk_Gueltig_Bis | Koniec ważności akredytacji. | [Data] |  | Akredytacja | wszystkie | 15
Akk_Gueltig_Von | Początek ważności akredytacji. | [Data] |  | Akredytacja | wszystkie | 15
Akk_ILAC | Znak ILAC akredytacji jako obraz. | [Obraz] |  | Akredytacja | wszystkie | 8
Akk_Norm | Norma akredytacji. | [Tekst] |  | Akredytacja | wszystkie | 8
Akk_Nummer | Numer akredytacji (numer rejestracyjny) wzorcowania. | [Tekst] |  | Akredytacja | wszystkie | 10
Akk_Scope | Zakres akredytacji (scope). | [Tekst] |  | Akredytacja | wszystkie | 9
Akk_Stelle | Jednostka akredytująca. | [Tekst] |  | Akredytacja | wszystkie | 10
Akk_Stelle_Name | Nazwa jednostki akredytującej. | [Tekst] |  | Akredytacja | wszystkie | 15
Akk_Symbol | Symbol akredytacji jako obraz. | [Obraz] |  | Akredytacja | wszystkie | 10
KalscheinAkkred{Nr} | Numer akredytacji (numer rejestracyjny) wzorcowania. | [Tekst] | {Nr}: Numer (bez, 1-10) | Świadectwo wzorcowania | wszystkie | 17 | Tak
KalscheinDat{Nr} | Część daty numeru świadectwa wzorcowania w formacie rok-miesiąc (RRRR-MM). | [Tekst] | {Nr}: Numer (bez, 1-10) | Świadectwo wzorcowania | wszystkie | 14 | Tak
KalscheinJahrKurz{Nr} | Rok świadectwa wzorcowania dwucyfrowy (RR). | [Tekst] | {Nr}: Numer (bez, 1-10) | Świadectwo wzorcowania | wszystkie | 19
KalscheinJahr{Nr} | Rok świadectwa wzorcowania czterocyfrowy (RRRR). | [Tekst] | {Nr}: Numer (bez, 1-10) | Świadectwo wzorcowania | wszystkie | 15
KalscheinLfdNr | Numer kolejny świadectwa wzorcowania, uzupełniony zerami wiodącymi do liczby cyfr ustawionej w ustawieniach. | [Tekst] |  | Świadectwo wzorcowania | wszystkie | 14
KalscheinLfdNr3S{Nr} | Numer kolejny świadectwa wzorcowania, ostatnie trzy cyfry. | [Tekst] | {Nr}: Numer (bez, 1-10) | Świadectwo wzorcowania | wszystkie | 18
KalscheinLfdNr4S{Nr} | Numer kolejny świadectwa wzorcowania, ostatnie cztery cyfry. | [Tekst] | {Nr}: Numer (bez, 1-10) | Świadectwo wzorcowania | wszystkie | 18
KalscheinMonat{Nr} | Miesiąc świadectwa wzorcowania dwucyfrowy (MM). | [Tekst] | {Nr}: Numer (bez, 1-10) | Świadectwo wzorcowania | wszystkie | 16
KalscheinNr{Nr} | Numer świadectwa wzorcowania bez części z datą (przedrostek i numer kolejny). | [Tekst] | {Nr}: Numer (bez, 1-10) | Świadectwo wzorcowania | wszystkie | 13 | Tak
KalscheinPraefix{Nr} | Przedrostek etykiety wzorcowania, zależny od rodzaju badania świadectwa wzorcowania. | [Tekst] | {Nr}: Numer (bez, 1-10) | Świadectwo wzorcowania | wszystkie | 18
KalscheinStandort{Nr} | Identyfikator lokalizacji z etykiety wzorcowania świadectwa wzorcowania. | [Tekst] | {Nr}: Numer (bez, 1-10) | Świadectwo wzorcowania | wszystkie | 19
KalscheinTag{Nr} | Dzień świadectwa wzorcowania dwucyfrowy (DD). | [Tekst] | {Nr}: Numer (bez, 1-10) | Świadectwo wzorcowania | wszystkie | 14
KalscheinUserID{Nr} | Identyfikator użytkownika (User-ID) z etykiety wzorcowania świadectwa wzorcowania. | [Tekst] | {Nr}: Numer (bez, 1-10) | Świadectwo wzorcowania | wszystkie | 17
Wasserzeichen_{Nr} | Tekst znaku wodnego „Wersja robocza” przy wydruku z edycji Engineer, w pozostałych przypadkach pusty. | [Tekst] | {Nr}: Numer (bez, 1-10) | Świadectwo wzorcowania | wszystkie | 16
HerstellerAnschrift{Nr} | Pełny adres producenta wagi. | [Tekst] | {Nr}: Numer (bez, 1-10) | Waga i lokalizacja | wszystkie | 21
HerstellerLkz{Nr} | Skrót kraju producenta wagi. | [Tekst] | {Nr}: Numer (bez, 1-10) | Waga i lokalizacja | wszystkie | 15
HerstellerName1 | Nazwa 1 producenta wagi. | [Tekst] |  | Waga i lokalizacja | wszystkie | 15
HerstellerName2 | Nazwa 2 producenta wagi. | [Tekst] |  | Waga i lokalizacja | wszystkie | 15
HerstellerName3 | Nazwa 3 producenta wagi. | [Tekst] |  | Waga i lokalizacja | wszystkie | 15
HerstellerNameLang{Nr} | Nazwa 1, nazwa 2 i nazwa 3 producenta wagi w jednym wierszu. | [Tekst] | {Nr}: Numer (bez, 1-10) | Waga i lokalizacja | wszystkie | 20
HerstellerNummer{Nr} | Numer adresowy producenta wagi. | [Tekst] | {Nr}: Numer (bez, 1-10) | Waga i lokalizacja | wszystkie | 18
HerstellerOrt{Nr} | Miejscowość producenta wagi. | [Tekst] | {Nr}: Numer (bez, 1-10) | Waga i lokalizacja | wszystkie | 15
HerstellerPlzOrt{Nr} | Kod pocztowy i miejscowość producenta wagi. | [Tekst] | {Nr}: Numer (bez, 1-10) | Waga i lokalizacja | wszystkie | 18
HerstellerPlz{Nr} | Kod pocztowy producenta wagi. | [Tekst] | {Nr}: Numer (bez, 1-10) | Waga i lokalizacja | wszystkie | 15
HerstellerStrasse{Nr} | Ulica producenta wagi. | [Tekst] | {Nr}: Numer (bez, 1-10) | Waga i lokalizacja | wszystkie | 19
Hersteller{Nr} | Nazwa wyszukiwania producenta wagi. | [Tekst] | {Nr}: Numer (bez, 1-10) | Waga i lokalizacja | wszystkie | 12 | Tak
Modell{Nr} | Model wagi, a przy obecnym wskaźniku dodatkowo jego model, oddzielone znakiem „ / ”. | [Tekst] | {Nr}: Numer (bez, 1-10) | Waga i lokalizacja | wszystkie | 8 | Tak
Seriennummer{Nr} | Numer seryjny wagi, a przy obecnym wskaźniku dodatkowo jego numer seryjny, oddzielone znakiem „ / ”. | [Tekst] | {Nr}: Numer (bez, 1-10) | Waga i lokalizacja | wszystkie | 14 | Tak
Bereich | Numer zakresu ważenia (1–4), dla którego podawana jest minimalna naważka. | [Wartość] |  | Minimalna naważka | wszystkie | 7 | Tak
Chart_1 | Wykres obliczenia minimalnej naważki (niepewność pomiaru w funkcji obciążenia) jako obraz. | [Obraz] |  | Minimalna naważka | wszystkie | 7 | Tak
Mindesteinwaage_1 | Obliczona minimalna naważka zakresu ważenia z jednostką; jeśli wartość leży poza zakresem ważenia, pojawia się „---”. | [Wartość] [Jednostka] |  | Minimalna naważka | wszystkie | 17 | Tak
Prozessgenauigkeit_1 | Wymagana dokładność procesu przy obliczaniu minimalnej naważki w procentach, zaokrąglona do jednej cyfry znaczącej. | [Wartość] % |  | Minimalna naważka | wszystkie | 20 | Tak

## Arkusz informacyjny wagi
SimplyCal – Zakładki szablonów wydruku - Arkusz informacyjny wagi
SimplyCal 2.5.0 · Stan 14.10.2026 · Wersja programu e27e0785 2026-10-14
Zakładka (wzorzec) | Opis | Zawartość | Symbol zastępczy | Grupa | Edycja | Długość (maks.) | Szablon standardowy
Aktuelles_Datum{Nr} | Aktualna data w chwili wydruku. | [Data] | {Nr}: Numer (bez, 1-10) | Dokument | wszystkie | 17
LE_Kalibrierverf | Wskazówka dotycząca procedury wzorcowania przy obciążeniu zastępczym (raport ekspercki, np. DKD-E 7-1) lub tekst zapisany w ustawieniach; tylko przy zastosowanym wyrównaniu obciążenia zastępczego. | [Tekst] |  | Dokument | wszystkie | 16
Programmversion | Tekst „Utworzono za pomocą” z nazwą programu i numerem wersji SimplyCal. | [Tekst] |  | Dokument | wszystkie | 15
Abweichende_Anschrift{Nr} | Odmienny (alternatywny) adres klienta jako tekst. | [Tekst] | {Nr}: Numer (bez, 1-10) | Klient i osoba do kontaktu | wszystkie | 23
AnredeAnsprechpartner_2_Waage{Nr} | Forma grzecznościowa 2. osoby do kontaktu dla wagi. | [Tekst] | {Nr}: Numer (bez, 1-5) | Klient i osoba do kontaktu | wszystkie | 30
AnredeAnsprechpartner_Waage{Nr} | Forma grzecznościowa 1. osoby do kontaktu dla wagi. | [Tekst] | {Nr}: Numer (bez, 1-5) | Klient i osoba do kontaktu | wszystkie | 28
Ansprechpartner_2_Waage{Nr} | Imię i nazwisko 2. osoby do kontaktu dla wagi. | [Imię] [Nazwisko] | {Nr}: Numer (bez, 1-5) | Klient i osoba do kontaktu | wszystkie | 24
Ansprechpartner_Waage{Nr} | Imię i nazwisko 1. osoby do kontaktu dla wagi. | [Imię] [Nazwisko] | {Nr}: Numer (bez, 1-5) | Klient i osoba do kontaktu | wszystkie | 22 | Tak
Auftraggeber{Nr} | Adres zleceniodawcy (nazwa 1–3, ulica, skrót kraju, kod pocztowy, miejscowość) lub adres alternatywny jako tekst. | [Tekst] | {Nr}: Numer (bez, 1-10) | Klient i osoba do kontaktu | wszystkie | 14
KundenLkz{Nr} | Skrót kraju klienta. | [Tekst] | {Nr}: Numer (bez, 1-10) | Klient i osoba do kontaktu | wszystkie | 11
KundenName2 | Nazwa 2 klienta. | [Tekst] |  | Klient i osoba do kontaktu | wszystkie | 11
KundenName3 | Nazwa 3 klienta. | [Tekst] |  | Klient i osoba do kontaktu | wszystkie | 11
Kundennamelang{Nr} | Nazwa 1, nazwa 2 i nazwa 3 klienta w jednym wierszu. | [Tekst] | {Nr}: Numer (bez, 1-10) | Klient i osoba do kontaktu | wszystkie | 16
Kundenname{Nr} | Nazwa 1 klienta. | [Tekst] | {Nr}: Numer (bez, 1-10) | Klient i osoba do kontaktu | wszystkie | 12 | Tak
Kundennummer{Nr} | Numer klienta. | [Tekst] | {Nr}: Numer (bez, 1-10) | Klient i osoba do kontaktu | wszystkie | 14
KundenOrt{Nr} | Miejscowość klienta. | [Tekst] | {Nr}: Numer (bez, 1-10) | Klient i osoba do kontaktu | wszystkie | 11 | Tak
KundenPlzOrt{Nr} | Kod pocztowy i miejscowość klienta. | [Tekst] | {Nr}: Numer (bez, 1-10) | Klient i osoba do kontaktu | wszystkie | 14
KundenPlz{Nr} | Kod pocztowy klienta. | [Tekst] | {Nr}: Numer (bez, 1-10) | Klient i osoba do kontaktu | wszystkie | 11 | Tak
KundenStrasse{Nr} | Ulica klienta. | [Tekst] | {Nr}: Numer (bez, 1-10) | Klient i osoba do kontaktu | wszystkie | 15 | Tak
KundenSuchname{Nr} | Nazwa wyszukiwania klienta. | [Tekst] | {Nr}: Numer (bez, 1-10) | Klient i osoba do kontaktu | wszystkie | 16
Kunde{Nr} | Adres klienta (nazwa 1–3, ulica, skrót kraju, kod pocztowy, miejscowość) lub adres alternatywny jako tekst. | [Tekst] | {Nr}: Numer (bez, 1-10) | Klient i osoba do kontaktu | wszystkie | 7
TelefonAnsprechpartner_2_Waage{Nr} | Numer telefonu 2. osoby do kontaktu dla wagi. | [Tekst] | {Nr}: Numer (bez, 1-5) | Klient i osoba do kontaktu | wszystkie | 31
TelefonAnsprechpartner_Waage{Nr} | Numer telefonu 1. osoby do kontaktu dla wagi. | [Tekst] | {Nr}: Numer (bez, 1-5) | Klient i osoba do kontaktu | wszystkie | 29 | Tak
Ablesbarkeit_max | Czytelność (działka elementarna d) największego zakresu ważenia z jednostką. | [Wartość] [Jednostka] |  | Waga i lokalizacja | wszystkie | 16
Ablesbarkeit_od{Bereich} | Czytelność zakresu ważenia {Bereich} z jednostką, bez oznaczenia „d =”. | [Wartość] [Jednostka] | {Bereich}: Zakres ważenia (1-4) | Waga i lokalizacja | wszystkie | 16
Ablesbarkeiten | Czytelności wszystkich zakresów ważenia wagi z jednostką, oddzielone znakiem „ / ”. | [Tekst] |  | Waga i lokalizacja | wszystkie | 14
AblesbarkeitUOM{Bereich} | Jednostka czytelności zakresu ważenia {Bereich}. | [Jednostka] | {Bereich}: Zakres ważenia (1-4) | Waga i lokalizacja | wszystkie | 16 | Tak
AblesbarkeitValue_od{Bereich} | Wartość czytelności zakresu ważenia {Bereich} bez jednostki i bez oznaczenia „d =”. | [Wartość] | {Bereich}: Zakres ważenia (1-4) | Waga i lokalizacja | wszystkie | 21 | Tak
AblesbarkeitValue{Bereich} | Wartość czytelności zakresu ważenia {Bereich} bez jednostki, z oznaczeniem „d =” lub „dT =”. | [Tekst] | {Bereich}: Zakres ważenia (1-4) | Waga i lokalizacja | wszystkie | 18
Ablesbarkeit{Bereich} | Czytelność zakresu ważenia {Bereich} z jednostką, z oznaczeniem „d =” lub „dT =” (przy odmiennej działce elementarnej). | [Wartość] [Jednostka] | {Bereich}: Zakres ważenia (1-4) | Waga i lokalizacja | wszystkie | 13
Abteilung_kurz | Dział miejsca wzorcowania. | [Tekst] |  | Waga i lokalizacja | wszystkie | 14
Abteilung{Nr} | Dział miejsca wzorcowania. | [Tekst] | {Nr}: Numer (bez, 1-5) | Waga i lokalizacja | wszystkie | 10 | Tak
AkkKalibrierungsdatum_fill{Nr} | Data ostatniego wzorcowania akredytowanego; bez wartości pojawia się „----”. | [Data] | {Nr}: Numer (bez, 1-10) | Waga i lokalizacja | wszystkie | 28
AkkKalibrierungsdatumn_fill{Nr} | Termin następnego wzorcowania akredytowanego; bez wartości pojawia się „----”. | [Data] | {Nr}: Numer (bez, 1-10) | Waga i lokalizacja | wszystkie | 29
AkkKalibrierungsdatumn_kurz_fill{Nr} | Termin następnego wzorcowania akredytowanego w zapisie skróconym (RRRR-MM); bez wartości pojawia się „----”. | [Data] | {Nr}: Numer (bez, 1-10) | Waga i lokalizacja | wszystkie | 34
AkkKalibrierungsdatumn_kurz{Nr} | Termin następnego wzorcowania akredytowanego w zapisie skróconym (RRRR-MM). | [Data] | {Nr}: Numer (bez, 1-10) | Waga i lokalizacja | wszystkie | 29
AkkKalibrierungsdatumn{Nr} | Data upływu okresu między wzorcowaniami akredytowanymi (następne wzorcowanie wymagalne). | [Data] | {Nr}: Numer (bez, 1-10) | Waga i lokalizacja | wszystkie | 24
AkkKalibrierungsdatum{Nr} | Data ostatniego wzorcowania akredytowanego. | [Data] | {Nr}: Numer (bez, 1-10) | Waga i lokalizacja | wszystkie | 23
AkkKalibrierungsfixdatum{Nr} | Najpóźniejsza data następnego wzorcowania akredytowanego jako dzień i nazwa miesiąca (np. 15 marca). | [Data] | {Nr}: Numer (bez, 1-10) | Waga i lokalizacja | wszystkie | 26
AkkKalibrierungsfixmonat{Nr} | Nazwa miesiąca najpóźniejszej daty następnego wzorcowania akredytowanego. | [Tekst] | {Nr}: Numer (bez, 1-10) | Waga i lokalizacja | wszystkie | 26
AkkKalibrierungsintervall_fill{Nr} | Odstęp do następnego wzorcowania akredytowanego w miesiącach; bez wartości pojawia się „----”. | [Tekst] | {Nr}: Numer (bez, 1-10) | Waga i lokalizacja | wszystkie | 32
AkkKalibrierungsintervall{Nr} | Odstęp do następnego wzorcowania akredytowanego w miesiącach, z jednostką „miesiąc/miesiące”. | [Tekst] | {Nr}: Numer (bez, 1-10) | Waga i lokalizacja | wszystkie | 27
Anz_Bereiche{Nr} | Liczba zakresów ważenia wagi (1–4). | [Wartość] | {Nr}: Numer (bez, 1-10) | Waga i lokalizacja | wszystkie | 14
Anzahl_Ecken | Liczba punktów kontrolnych badania mimośrodowości (badanie obciążenia narożnego) bez środka. | [Wartość] |  | Waga i lokalizacja | wszystkie | 12
Artikel_Nr_AZ | Model (numer artykułu) wskaźnika wagi. | [Tekst] |  | Waga i lokalizacja | wszystkie | 13
Artikel_Nr_WP | Model (numer artykułu) wagi lub platformy wagowej. | [Tekst] |  | Waga i lokalizacja | wszystkie | 13
Aufstellort | Miejsce ustawienia wagi w miejscu wzorcowania. | [Tekst] |  | Waga i lokalizacja | wszystkie | 11
Baujahr | Rok produkcji wagi (czterocyfrowy). | [Tekst] |  | Waga i lokalizacja | wszystkie | 7 | Tak
Bereichtyp_kurz{Nr} | Typ zakresu wagi bez tekstu dodatkowego. | [Tekst] | {Nr}: Numer (bez, 1-10) | Waga i lokalizacja | wszystkie | 17
Bereichtyp{Nr} | Typ zakresu wagi, a następnie tekst dodatkowy. | [Tekst] | {Nr}: Numer (bez, 1-10) | Waga i lokalizacja | wszystkie | 12 | Tak
Bereich{Bereich} | Oznaczenie zakresu ważenia {Bereich} jako liczba porządkowa, np. „1. zakres”. | [Tekst] | {Bereich}: Zakres ważenia (1-4) | Waga i lokalizacja | wszystkie | 8
Bezeichnung{Nr} | Oznaczenie wagi. | [Tekst] | {Nr}: Numer (bez, 1-10) | Waga i lokalizacja | wszystkie | 13
Ecklast_Technisch_Nicht_Moeglich{Nr} | Tekst informujący, że badanie mimośrodowości (obciążenie narożne) jest technicznie niemożliwe; tylko jeśli tak określono dla wagi. | [Tekst] | {Nr}: Numer (bez, 1-10) | Waga i lokalizacja | wszystkie | 34
Eichdatum | Data ostatniego przygotowania do legalizacji. | [Data] |  | Waga i lokalizacja | wszystkie | 9
Eichdatumn | Data następnego przygotowania do legalizacji (upływ okresu legalizacji). | [Data] |  | Waga i lokalizacja | wszystkie | 10
Eichdatumn_jahr | Rok następnego przygotowania do legalizacji (RRRR). | [Data] |  | Waga i lokalizacja | wszystkie | 15
Eichdatumn_kurz | Data następnego przygotowania do legalizacji w zapisie skróconym (RRRR-MM). | [Data] |  | Waga i lokalizacja | wszystkie | 15
Eichfaehig | Tak/Nie – czy waga nadaje się do legalizacji. | Tak / Nie |  | Waga i lokalizacja | wszystkie | 10 | Tak
Eichfixdatum | Najpóźniejsza data następnego przygotowania do legalizacji jako dzień i nazwa miesiąca. | [Data] |  | Waga i lokalizacja | wszystkie | 12
Eichfixmonat | Nazwa miesiąca najpóźniejszej daty następnego przygotowania do legalizacji. | [Tekst] |  | Waga i lokalizacja | wszystkie | 12
Eichgesetzklasse | Długi tekst klasy legalizacji według prawa o miarach, np. „Prawo o miarach klasa III”. | [Tekst] |  | Waga i lokalizacja | wszystkie | 16
Eichintervall | Odstęp do następnego przygotowania do legalizacji w miesiącach, z jednostką „miesiąc/miesiące”. | [Tekst] |  | Waga i lokalizacja | wszystkie | 13
Eichklasse | Klasa dokładności (klasa legalizacji) wagi. | [Tekst] |  | Waga i lokalizacja | wszystkie | 10
Eichklasse_kurz | Krótki tekst klasy legalizacji, np. „Klasa III”. | [Tekst] |  | Waga i lokalizacja | wszystkie | 15
Eichklasse_wert | Wartość klasy legalizacji wagi (I, II, III lub IIII). | [Tekst] |  | Waga i lokalizacja | wszystkie | 15
Eichwert_max | Działka legalizacyjna e największego zakresu ważenia z jednostką. | [Wartość] [Jednostka] |  | Waga i lokalizacja | wszystkie | 12
Eichwert_oe{Bereich} | Działka legalizacyjna e zakresu ważenia {Bereich} z jednostką, bez oznaczenia „e =”. | [Wartość] [Jednostka] | {Bereich}: Zakres ważenia (1-4) | Waga i lokalizacja | wszystkie | 12
Eichwerte | Działki legalizacyjne e wszystkich zakresów ważenia wagi z jednostką, oddzielone znakiem „ / ”. | [Tekst] |  | Waga i lokalizacja | wszystkie | 9
EichwertUOM{Bereich} | Jednostka działki legalizacyjnej e zakresu ważenia {Bereich}. | [Jednostka] | {Bereich}: Zakres ważenia (1-4) | Waga i lokalizacja | wszystkie | 12 | Tak
EichwertValue_oe{Bereich} | Działka legalizacyjna e zakresu ważenia {Bereich} bez jednostki i bez oznaczenia „e =”. | [Wartość] | {Bereich}: Zakres ważenia (1-4) | Waga i lokalizacja | wszystkie | 17 | Tak
EichwertValue{Bereich} | Działka legalizacyjna e zakresu ważenia {Bereich} bez jednostki, z oznaczeniem „e =”. | [Tekst] | {Bereich}: Zakres ważenia (1-4) | Waga i lokalizacja | wszystkie | 14
Eichwert{Bereich} | Działka legalizacyjna e zakresu ważenia {Bereich} z jednostką i oznaczeniem „e =”. | [Wartość] [Jednostka] | {Bereich}: Zakres ważenia (1-4) | Waga i lokalizacja | wszystkie | 9
Eichzulassung | Zatwierdzenie typu wagi do legalizacji. | [Tekst] |  | Waga i lokalizacja | wszystkie | 13 | Tak
Exbescheinigung | Zaświadczenie o ochronie przeciwwybuchowej wagi. | [Tekst] |  | Waga i lokalizacja | wszystkie | 15 | Tak
Gebaeude{Nr} | Budynek miejsca wzorcowania (lokalizacja). | [Tekst] | {Nr}: Numer (bez, 1-5) | Waga i lokalizacja | wszystkie | 9 | Tak
GeeichtBis | „Nie” lub „Tak (do DD.MM.RRRR)” – czy waga jest zalegalizowana i do kiedy legalizacja obowiązuje. | [Tekst] |  | Waga i lokalizacja | wszystkie | 10
Geraet_Anzeige_Exbescheinigung | Zaświadczenie o ochronie przeciwwybuchowej dodatkowego wskaźnika wagi. | [Tekst] |  | Waga i lokalizacja | wszystkie | 30 | Tak
Geraet_Anzeige_Hersteller_Name | Nazwa wyszukiwania producenta dodatkowego wskaźnika wagi. | [Tekst] |  | Waga i lokalizacja | wszystkie | 30 | Tak
Geraet_Anzeige_Hersteller_Nummer | Numer producenta dodatkowego wskaźnika wagi. | [Tekst] |  | Waga i lokalizacja | wszystkie | 32
Geraet_Anzeige_Modell | Model dodatkowego wskaźnika wagi. | [Tekst] |  | Waga i lokalizacja | wszystkie | 21 | Tak
Geraet_Anzeige_Schutzart | Stopień ochrony dodatkowego wskaźnika wagi. | [Tekst] |  | Waga i lokalizacja | wszystkie | 24 | Tak
Geraet_Anzeige_SNR | Numer seryjny dodatkowego wskaźnika wagi. | [Tekst] |  | Waga i lokalizacja | wszystkie | 18 | Tak
Geraet_Benutzerdef1_Exbescheinigung | Zaświadczenie o ochronie przeciwwybuchowej zdefiniowanego przez użytkownika podłączonego urządzenia 1. | [Tekst] |  | Waga i lokalizacja | wszystkie | 35
Geraet_Benutzerdef1_Hersteller_Name | Nazwa wyszukiwania producenta zdefiniowanego przez użytkownika podłączonego urządzenia 1. | [Tekst] |  | Waga i lokalizacja | wszystkie | 35
Geraet_Benutzerdef1_Hersteller_Nummer | Numer producenta zdefiniowanego przez użytkownika podłączonego urządzenia 1. | [Tekst] |  | Waga i lokalizacja | wszystkie | 37
Geraet_Benutzerdef1_Modell | Model zdefiniowanego przez użytkownika podłączonego urządzenia 1. | [Tekst] |  | Waga i lokalizacja | wszystkie | 26
Geraet_Benutzerdef1_Name_{Sprache} | Oznaczenie zdefiniowanego przez użytkownika podłączonego urządzenia 1 w języku {Sprache}. | [Tekst] | {Sprache}: Język (DEU ENG) | Waga i lokalizacja | wszystkie | 28
Geraet_Benutzerdef1_Schutzart | Stopień ochrony zdefiniowanego przez użytkownika podłączonego urządzenia 1. | [Tekst] |  | Waga i lokalizacja | wszystkie | 29
Geraet_Benutzerdef1_SNR | Numer seryjny zdefiniowanego przez użytkownika podłączonego urządzenia 1. | [Tekst] |  | Waga i lokalizacja | wszystkie | 23
Geraet_Benutzerdef2_Exbescheinigung | Zaświadczenie o ochronie przeciwwybuchowej zdefiniowanego przez użytkownika podłączonego urządzenia 2. | [Tekst] |  | Waga i lokalizacja | wszystkie | 35 | Tak
Geraet_Benutzerdef2_Hersteller_Name | Nazwa wyszukiwania producenta zdefiniowanego przez użytkownika podłączonego urządzenia 2. | [Tekst] |  | Waga i lokalizacja | wszystkie | 35 | Tak
Geraet_Benutzerdef2_Hersteller_Nummer | Numer producenta zdefiniowanego przez użytkownika podłączonego urządzenia 2. | [Tekst] |  | Waga i lokalizacja | wszystkie | 37
Geraet_Benutzerdef2_Modell | Model zdefiniowanego przez użytkownika podłączonego urządzenia 2. | [Tekst] |  | Waga i lokalizacja | wszystkie | 26 | Tak
Geraet_Benutzerdef2_Name_{Sprache} | Oznaczenie zdefiniowanego przez użytkownika podłączonego urządzenia 2 w języku {Sprache}. | [Tekst] | {Sprache}: Język (DEU ENG) | Waga i lokalizacja | wszystkie | 28
Geraet_Benutzerdef2_Schutzart | Stopień ochrony zdefiniowanego przez użytkownika podłączonego urządzenia 2. | [Tekst] |  | Waga i lokalizacja | wszystkie | 29 | Tak
Geraet_Benutzerdef2_SNR | Numer seryjny zdefiniowanego przez użytkownika podłączonego urządzenia 2. | [Tekst] |  | Waga i lokalizacja | wszystkie | 23
Geraet_Benutzerdef3_Exbescheinigung | Zaświadczenie o ochronie przeciwwybuchowej zdefiniowanego przez użytkownika podłączonego urządzenia 3. | [Tekst] |  | Waga i lokalizacja | wszystkie | 35 | Tak
Geraet_Benutzerdef3_Hersteller_Name | Nazwa wyszukiwania producenta zdefiniowanego przez użytkownika podłączonego urządzenia 3. | [Tekst] |  | Waga i lokalizacja | wszystkie | 35 | Tak
Geraet_Benutzerdef3_Hersteller_Nummer | Numer producenta zdefiniowanego przez użytkownika podłączonego urządzenia 3. | [Tekst] |  | Waga i lokalizacja | wszystkie | 37
Geraet_Benutzerdef3_Modell | Model zdefiniowanego przez użytkownika podłączonego urządzenia 3. | [Tekst] |  | Waga i lokalizacja | wszystkie | 26 | Tak
Geraet_Benutzerdef3_Name_{Sprache} | Oznaczenie zdefiniowanego przez użytkownika podłączonego urządzenia 3 w języku {Sprache}. | [Tekst] | {Sprache}: Język (DEU ENG) | Waga i lokalizacja | wszystkie | 28
Geraet_Benutzerdef3_Schutzart | Stopień ochrony zdefiniowanego przez użytkownika podłączonego urządzenia 3. | [Tekst] |  | Waga i lokalizacja | wszystkie | 29 | Tak
Geraet_Benutzerdef3_SNR | Numer seryjny zdefiniowanego przez użytkownika podłączonego urządzenia 3. | [Tekst] |  | Waga i lokalizacja | wszystkie | 23 | Tak
Geraet_Benutzerdef4_Exbescheinigung | Zaświadczenie o ochronie przeciwwybuchowej zdefiniowanego przez użytkownika podłączonego urządzenia 4. | [Tekst] |  | Waga i lokalizacja | wszystkie | 35
Geraet_Benutzerdef4_Hersteller_Name | Nazwa wyszukiwania producenta zdefiniowanego przez użytkownika podłączonego urządzenia 4. | [Tekst] |  | Waga i lokalizacja | wszystkie | 35
Geraet_Benutzerdef4_Hersteller_Nummer | Numer producenta zdefiniowanego przez użytkownika podłączonego urządzenia 4. | [Tekst] |  | Waga i lokalizacja | wszystkie | 37
Geraet_Benutzerdef4_Modell | Model zdefiniowanego przez użytkownika podłączonego urządzenia 4. | [Tekst] |  | Waga i lokalizacja | wszystkie | 26
Geraet_Benutzerdef4_Name_{Sprache} | Oznaczenie zdefiniowanego przez użytkownika podłączonego urządzenia 4 w języku {Sprache}. | [Tekst] | {Sprache}: Język (DEU ENG) | Waga i lokalizacja | wszystkie | 28
Geraet_Benutzerdef4_Schutzart | Stopień ochrony zdefiniowanego przez użytkownika podłączonego urządzenia 4. | [Tekst] |  | Waga i lokalizacja | wszystkie | 29
Geraet_Benutzerdef4_SNR | Numer seryjny zdefiniowanego przez użytkownika podłączonego urządzenia 4. | [Tekst] |  | Waga i lokalizacja | wszystkie | 23
Geraet_Benutzerdef5_Exbescheinigung | Zaświadczenie o ochronie przeciwwybuchowej zdefiniowanego przez użytkownika podłączonego urządzenia 5. | [Tekst] |  | Waga i lokalizacja | wszystkie | 35 | Tak
Geraet_Benutzerdef5_Hersteller_Name | Nazwa wyszukiwania producenta zdefiniowanego przez użytkownika podłączonego urządzenia 5. | [Tekst] |  | Waga i lokalizacja | wszystkie | 35 | Tak
Geraet_Benutzerdef5_Hersteller_Nummer | Numer producenta zdefiniowanego przez użytkownika podłączonego urządzenia 5. | [Tekst] |  | Waga i lokalizacja | wszystkie | 37
Geraet_Benutzerdef5_Modell | Model zdefiniowanego przez użytkownika podłączonego urządzenia 5. | [Tekst] |  | Waga i lokalizacja | wszystkie | 26 | Tak
Geraet_Benutzerdef5_Name_{Sprache} | Oznaczenie zdefiniowanego przez użytkownika podłączonego urządzenia 5 w języku {Sprache}. | [Tekst] | {Sprache}: Język (DEU ENG) | Waga i lokalizacja | wszystkie | 28
Geraet_Benutzerdef5_Schutzart | Stopień ochrony zdefiniowanego przez użytkownika podłączonego urządzenia 5. | [Tekst] |  | Waga i lokalizacja | wszystkie | 29 | Tak
Geraet_Benutzerdef5_SNR | Numer seryjny zdefiniowanego przez użytkownika podłączonego urządzenia 5. | [Tekst] |  | Waga i lokalizacja | wszystkie | 23 | Tak
Geraet_Drucker_Exbescheinigung | Zaświadczenie o ochronie przeciwwybuchowej drukarki. | [Tekst] |  | Waga i lokalizacja | wszystkie | 30 | Tak
Geraet_Drucker_Hersteller_Name | Nazwa wyszukiwania producenta drukarki. | [Tekst] |  | Waga i lokalizacja | wszystkie | 30 | Tak
Geraet_Drucker_Hersteller_Nummer | Numer producenta drukarki. | [Tekst] |  | Waga i lokalizacja | wszystkie | 32
Geraet_Drucker_Modell | Model drukarki. | [Tekst] |  | Waga i lokalizacja | wszystkie | 21 | Tak
Geraet_Drucker_Schutzart | Stopień ochrony drukarki. | [Tekst] |  | Waga i lokalizacja | wszystkie | 24 | Tak
Geraet_Drucker_SNR | Numer seryjny drukarki. | [Tekst] |  | Waga i lokalizacja | wszystkie | 18 | Tak
Geraet_Referenzwaage_Exbescheinigung | Zaświadczenie o ochronie przeciwwybuchowej wagi referencyjnej. | [Tekst] |  | Waga i lokalizacja | wszystkie | 36
Geraet_Referenzwaage_Hersteller_Name | Nazwa wyszukiwania producenta wagi referencyjnej. | [Tekst] |  | Waga i lokalizacja | wszystkie | 36
Geraet_Referenzwaage_Hersteller_Nummer | Numer producenta wagi referencyjnej. | [Tekst] |  | Waga i lokalizacja | wszystkie | 38
Geraet_Referenzwaage_Modell | Model wagi referencyjnej. | [Tekst] |  | Waga i lokalizacja | wszystkie | 27
Geraet_Referenzwaage_Schutzart | Stopień ochrony wagi referencyjnej. | [Tekst] |  | Waga i lokalizacja | wszystkie | 30
Geraet_Referenzwaage_SNR | Numer seryjny wagi referencyjnej. | [Tekst] |  | Waga i lokalizacja | wszystkie | 24
Hersteller_mit_azg{Nr} | Nazwa wyszukiwania producenta wagi, a przy obecnym wskaźniku dodatkowo producent wskaźnika, oddzielone znakiem „ / ”. | [Tekst] | {Nr}: Numer (bez, 1-10) | Waga i lokalizacja | wszystkie | 20
HerstellerAnschrift{Nr} | Pełny adres producenta wagi. | [Tekst] | {Nr}: Numer (bez, 1-10) | Waga i lokalizacja | wszystkie | 21
HerstellerLkz{Nr} | Skrót kraju producenta wagi. | [Tekst] | {Nr}: Numer (bez, 1-10) | Waga i lokalizacja | wszystkie | 15
HerstellerName1 | Nazwa 1 producenta wagi. | [Tekst] |  | Waga i lokalizacja | wszystkie | 15
HerstellerName2 | Nazwa 2 producenta wagi. | [Tekst] |  | Waga i lokalizacja | wszystkie | 15
HerstellerName3 | Nazwa 3 producenta wagi. | [Tekst] |  | Waga i lokalizacja | wszystkie | 15
HerstellerNameLang{Nr} | Nazwa 1, nazwa 2 i nazwa 3 producenta wagi w jednym wierszu. | [Tekst] | {Nr}: Numer (bez, 1-10) | Waga i lokalizacja | wszystkie | 20
HerstellerNummer{Nr} | Numer adresowy producenta wagi. | [Tekst] | {Nr}: Numer (bez, 1-10) | Waga i lokalizacja | wszystkie | 18
HerstellerOrt{Nr} | Miejscowość producenta wagi. | [Tekst] | {Nr}: Numer (bez, 1-10) | Waga i lokalizacja | wszystkie | 15
HerstellerPlzOrt{Nr} | Kod pocztowy i miejscowość producenta wagi. | [Tekst] | {Nr}: Numer (bez, 1-10) | Waga i lokalizacja | wszystkie | 18
HerstellerPlz{Nr} | Kod pocztowy producenta wagi. | [Tekst] | {Nr}: Numer (bez, 1-10) | Waga i lokalizacja | wszystkie | 15
HerstellerStrasse{Nr} | Ulica producenta wagi. | [Tekst] | {Nr}: Numer (bez, 1-10) | Waga i lokalizacja | wszystkie | 19
Hersteller{Nr} | Nazwa wyszukiwania producenta wagi. | [Tekst] | {Nr}: Numer (bez, 1-10) | Waga i lokalizacja | wszystkie | 12 | Tak
Hoechstlast_gesamt | Obciążenie maksymalne wagi (obciążenie maksymalne największego zakresu ważenia) z jednostką. | [Wartość] [Jednostka] |  | Waga i lokalizacja | wszystkie | 18 | Tak
Hoechstlasten | Obciążenia maksymalne wszystkich zakresów ważenia wagi z jednostką, oddzielone znakiem „ / ”. | [Tekst] |  | Waga i lokalizacja | wszystkie | 13
HoechstlastUOM{Bereich} | Jednostka obciążenia maksymalnego zakresu ważenia {Bereich}. | [Jednostka] | {Bereich}: Zakres ważenia (1-4) | Waga i lokalizacja | wszystkie | 15 | Tak
HoechstlastValue{Bereich} | Obciążenie maksymalne zakresu ważenia {Bereich} bez jednostki. | [Wartość] | {Bereich}: Zakres ważenia (1-4) | Waga i lokalizacja | wszystkie | 17 | Tak
Hoechstlast{Bereich} | Obciążenie maksymalne zakresu ważenia {Bereich} z jednostką. | [Wartość] [Jednostka] | {Bereich}: Zakres ważenia (1-4) | Waga i lokalizacja | wszystkie | 12
Identnummer{Nr} | Numer identyfikacyjny wagi. | [Tekst] | {Nr}: Numer (bez, 1-10) | Waga i lokalizacja | wszystkie | 13
Image_Ecklast_Bauform | Obraz konstrukcji szalki wagi z punktami kontrolnymi badania mimośrodowości. | [Obraz] |  | Waga i lokalizacja | wszystkie | 21
Inventarnummer | Numer inwentarzowy wagi. | [Tekst] |  | Waga i lokalizacja | wszystkie | 14 | Tak
Justage_kurz{Nr} | Procedura adiustacji wagi w formie skróconej: Nie, Tak (wewnętrzna) lub Tak (zewnętrzna). | [Tekst] | {Nr}: Numer (bez, 1-10) | Waga i lokalizacja | wszystkie | 14
Justage_lang{Nr} | Procedura adiustacji wagi w pełnym brzmieniu: Bez adiustacji, Adiustacja wewnętrzna lub Adiustacja zewnętrzna. | [Tekst] | {Nr}: Numer (bez, 1-10) | Waga i lokalizacja | wszystkie | 14
Kalibrierbereich_max_i{Bereich} | Górna granica ograniczonego zakresu ważenia {Bereich} z jednostką. | [Wartość] [Jednostka] | {Bereich}: Zakres ważenia (1-4) | Waga i lokalizacja | wszystkie | 23
Kalibrierbereich_min_i{Bereich} | Dolna granica ograniczonego zakresu ważenia {Bereich} z jednostką. | [Wartość] [Jednostka] | {Bereich}: Zakres ważenia (1-4) | Waga i lokalizacja | wszystkie | 23
Kalibrierort | Adres miejsca wzorcowania (nazwa 1–3, ulica, skrót kraju, kod pocztowy, miejscowość); bez własnego miejsca wzorcowania adres zleceniodawcy. | [Tekst] |  | Waga i lokalizacja | wszystkie | 12
KalibrierortKunde | Adres miejsca wzorcowania; bez własnego miejsca wzorcowania adres klienta. | [Tekst] |  | Waga i lokalizacja | wszystkie | 17
KalibrierortOrtStrasse | Ulica, kod pocztowy i miejscowość miejsca wzorcowania w jednym wierszu. | [Tekst] |  | Waga i lokalizacja | wszystkie | 22
Kalibrierungsdatum_fill{Nr} | Data ostatniego wzorcowania nieakredytowanego; bez wartości pojawia się „----”. | [Data] | {Nr}: Numer (bez, 1-10) | Waga i lokalizacja | wszystkie | 25
Kalibrierungsdatumn_fill{Nr} | Termin następnego wzorcowania nieakredytowanego; bez wartości pojawia się „----”. | [Data] | {Nr}: Numer (bez, 1-10) | Waga i lokalizacja | wszystkie | 26
Kalibrierungsdatumn_kurz_deu{Nr} | Termin następnego wzorcowania nieakredytowanego w niemieckim zapisie skróconym (MM.RRRR). | [Data] | {Nr}: Numer (bez, 1-10) | Waga i lokalizacja | wszystkie | 30
Kalibrierungsdatumn_kurz_fill | Termin następnego wzorcowania nieakredytowanego w zapisie skróconym (RRRR-MM); bez wartości pojawia się „----”. | [Data] |  | Waga i lokalizacja | wszystkie | 29
Kalibrierungsdatumn_kurz{Nr} | Termin następnego wzorcowania nieakredytowanego w zapisie skróconym (RRRR-MM). | [Data] | {Nr}: Numer (bez, 1-10) | Waga i lokalizacja | wszystkie | 26
Kalibrierungsdatumn{Nr} | Data upływu okresu między wzorcowaniami nieakredytowanymi (następne wzorcowanie wymagalne). | [Data] | {Nr}: Numer (bez, 1-10) | Waga i lokalizacja | wszystkie | 21
Kalibrierungsdatum{Nr} | Data ostatniego wzorcowania nieakredytowanego. | [Data] | {Nr}: Numer (bez, 1-10) | Waga i lokalizacja | wszystkie | 20
Kalibrierungsfixdatum{Nr} | Najpóźniejsza data następnego wzorcowania nieakredytowanego jako dzień i nazwa miesiąca (np. 15 marca). | [Data] | {Nr}: Numer (bez, 1-10) | Waga i lokalizacja | wszystkie | 23
Kalibrierungsfixmonat{Nr} | Nazwa miesiąca najpóźniejszej daty następnego wzorcowania nieakredytowanego. | [Tekst] | {Nr}: Numer (bez, 1-10) | Waga i lokalizacja | wszystkie | 23
Kalibrierungsintervall_fill{Nr} | Odstęp do następnego wzorcowania nieakredytowanego w miesiącach; bez wartości pojawia się „----”. | [Tekst] | {Nr}: Numer (bez, 1-10) | Waga i lokalizacja | wszystkie | 29
Kalibrierungsintervall{Nr} | Odstęp do następnego wzorcowania nieakredytowanego w miesiącach, z jednostką „miesiąc/miesiące”. | [Tekst] | {Nr}: Numer (bez, 1-10) | Waga i lokalizacja | wszystkie | 24
Kostenstelle{Nr} | Centrum kosztów wagi lub wzorcowania. | [Tekst] | {Nr}: Numer (bez, 1-5) | Waga i lokalizacja | wszystkie | 13
MindestlastUOM{Bereich} | Jednostka obciążenia minimalnego zakresu ważenia {Bereich}. | [Jednostka] | {Bereich}: Zakres ważenia (1-4) | Waga i lokalizacja | wszystkie | 15
MindestlastValue{Bereich} | Obciążenie minimalne zakresu ważenia {Bereich} bez jednostki. | [Wartość] | {Bereich}: Zakres ważenia (1-4) | Waga i lokalizacja | wszystkie | 17
Mindestlast{Bereich} | Obciążenie minimalne zakresu ważenia {Bereich} z jednostką. | [Wartość] [Jednostka] | {Bereich}: Zakres ważenia (1-4) | Waga i lokalizacja | wszystkie | 12 | Tak
Minlast_max | Obciążenie minimalne największego zakresu ważenia z jednostką. | [Wartość] [Jednostka] |  | Waga i lokalizacja | wszystkie | 11
Minlasten | Obciążenia minimalne wszystkich zakresów ważenia wagi z jednostką, oddzielone znakiem „ / ”. | [Tekst] |  | Waga i lokalizacja | wszystkie | 9
Modell_ohne_azg{Nr} | Model wagi bez wskaźnika. | [Tekst] | {Nr}: Numer (bez, 1-10) | Waga i lokalizacja | wszystkie | 17 | Tak
Modell_und_Zusatzinfo | Model wagi, a następnie informacje dodatkowe w nawiasach (np. możliwość legalizacji, tryb serwisowy). | [Tekst] |  | Waga i lokalizacja | wszystkie | 21
Modell{Nr} | Model wagi, a przy obecnym wskaźniku dodatkowo jego model, oddzielone znakiem „ / ”. | [Tekst] | {Nr}: Numer (bez, 1-10) | Waga i lokalizacja | wszystkie | 8
Pruefmethode_Richtigkeit_Kurz{Nr} | Metoda badania błędów wskazań w formie skróconej: stopniowa lub ciągła. | [Tekst] | {Nr}: Numer (bez, 1-10) | Waga i lokalizacja | wszystkie | 31
Pruefmethode_Richtigkeit{Nr} | Metoda badania błędów wskazań (liniowość) jako tekst. | [Tekst] | {Nr}: Numer (bez, 1-10) | Waga i lokalizacja | wszystkie | 26
Pruefmittelnummer_Kunde | Numer wyposażenia pomiarowego wagi u klienta. | [Tekst] |  | Waga i lokalizacja | wszystkie | 23
Raum{Nr} | Pomieszczenie miejsca wzorcowania. | [Tekst] | {Nr}: Numer (bez, 1-5) | Waga i lokalizacja | wszystkie | 5 | Tak
Schutzart | Stopień ochrony wagi. | [Tekst] |  | Waga i lokalizacja | wszystkie | 9 | Tak
Serien_Nr_AZ | Numer seryjny wskaźnika wagi. | [Tekst] |  | Waga i lokalizacja | wszystkie | 12
Serien_Nr_WP | Numer seryjny wagi lub platformy wagowej. | [Tekst] |  | Waga i lokalizacja | wszystkie | 12
Seriennummer_ohne_azg{Nr} | Numer seryjny wagi bez wskaźnika. | [Tekst] | {Nr}: Numer (bez, 1-10) | Waga i lokalizacja | wszystkie | 23 | Tak
Seriennummer{Nr} | Numer seryjny wagi, a przy obecnym wskaźniku dodatkowo jego numer seryjny, oddzielone znakiem „ / ”. | [Tekst] | {Nr}: Numer (bez, 1-10) | Waga i lokalizacja | wszystkie | 14
Standort | Lokalizacja miejsca wzorcowania. | [Tekst] |  | Waga i lokalizacja | wszystkie | 8
USP_datumn_kurz{Nr} | Termin następnego badania USP w zapisie skróconym (RRRR-MM). | [Data] | {Nr}: Numer (bez, 1-10) | Waga i lokalizacja | wszystkie | 17
USP_datumn{Nr} | Data upływu okresu między badaniami USP (następne badanie wymagalne). | [Data] | {Nr}: Numer (bez, 1-10) | Waga i lokalizacja | wszystkie | 12
USP_datum{Nr} | Data ostatniego badania USP. | [Data] | {Nr}: Numer (bez, 1-10) | Waga i lokalizacja | wszystkie | 11
USP_fixdatum{Nr} | Najpóźniejsza data następnego badania USP jako dzień i nazwa miesiąca. | [Data] | {Nr}: Numer (bez, 1-10) | Waga i lokalizacja | wszystkie | 14
USP_fixmonat{Nr} | Nazwa miesiąca najpóźniejszej daty następnego badania USP. | [Tekst] | {Nr}: Numer (bez, 1-10) | Waga i lokalizacja | wszystkie | 14
USP_intervall{Nr} | Odstęp do następnego badania USP w miesiącach, z jednostką „miesiąc/miesiące”. | [Tekst] | {Nr}: Numer (bez, 1-10) | Waga i lokalizacja | wszystkie | 15
Vor_Gebrauch_Justiert{Nr} | Tak/Nie – czy waga jest adiustowana przed użyciem; przy ustawieniu „Automatycznie” zakładka pozostaje pusta. | Tak / Nie | {Nr}: Numer (bez, 1-10) | Waga i lokalizacja | wszystkie | 23
Waagenbeschreibung | Opis wagi. | [Tekst] |  | Waga i lokalizacja | wszystkie | 18
Waegebereich_eingeschraenkt{Bereich} | Czy zakres ważenia {Bereich} jest wzorcowany w ograniczonym zakresie: Tak, Nie lub „niewzorcowany”. | [Tekst] | {Bereich}: Zakres ważenia (1-4) | Waga i lokalizacja | wszystkie | 28
Waegebereich{Bereich} | Numer zakresu ważenia {Bereich}. | [Wartość] | {Bereich}: Zakres ważenia (1-4) | Waga i lokalizacja | wszystkie | 13
Waegetyp{Nr} | Konstrukcja wagi: waga jednozakresowa, waga wielozakresowa lub waga wielodziałkowa. | [Tekst] | {Nr}: Numer (bez, 1-10) | Waga i lokalizacja | wszystkie | 10 | Tak
Wartungsdatumn_kurz{Nr} | Termin następnej konserwacji w zapisie skróconym (RRRR-MM). | [Data] | {Nr}: Numer (bez, 1-10) | Waga i lokalizacja | wszystkie | 21
Wartungsdatumn{Nr} | Data upływu okresu między konserwacjami (następna konserwacja wymagalna). | [Data] | {Nr}: Numer (bez, 1-10) | Waga i lokalizacja | wszystkie | 16
Wartungsdatum{Nr} | Data ostatniej konserwacji. | [Data] | {Nr}: Numer (bez, 1-10) | Waga i lokalizacja | wszystkie | 15
Wartungsfixdatum{Nr} | Najpóźniejsza data następnej konserwacji jako dzień i nazwa miesiąca. | [Data] | {Nr}: Numer (bez, 1-10) | Waga i lokalizacja | wszystkie | 18
Wartungsfixmonat{Nr} | Nazwa miesiąca najpóźniejszej daty następnej konserwacji. | [Tekst] | {Nr}: Numer (bez, 1-10) | Waga i lokalizacja | wszystkie | 18
Wartungsintervall{Nr} | Odstęp do następnej konserwacji w miesiącach, z jednostką „miesiąc/miesiące”. | [Tekst] | {Nr}: Numer (bez, 1-10) | Waga i lokalizacja | wszystkie | 19
Genauigkeitsklasse | Klasy dokładności użytych odważników wzorcowych w jednym wierszu. | [Tekst] |  | Wyposażenie pomiarowe | wszystkie | 18 | Tak
Genauigkeitsklasse_lang_liste | Lista systemów błędów granicznych i klas dokładności użytych odważników wzorcowych, jeden wpis na komplet odważników. | [Tekst] |  | Wyposażenie pomiarowe | wszystkie | 29
Genauigkeitsklasse_liste | Lista klas dokładności użytych odważników wzorcowych, jeden wpis na komplet odważników. | [Tekst] |  | Wyposażenie pomiarowe | wszystkie | 24
Genauigkeitsklassen | Klasy dokładności odważników wzorcowych użytych podczas wzorcowania. | [Tekst] |  | Wyposażenie pomiarowe | wszystkie | 19
Pruefmittel | Numery seryjne użytych kompletów odważników w jednym wierszu. | [Tekst] |  | Wyposażenie pomiarowe | wszystkie | 11
Pruefmittel_Ablaufdatum_liste | Lista dat ważności użytych kompletów odważników, jeden wpis na komplet odważników. | [Tekst] |  | Wyposażenie pomiarowe | wszystkie | 29
Pruefmittel_Bezeichnung_liste | Lista oznaczeń użytych kompletów odważników, jeden wpis na komplet odważników. | [Tekst] |  | Wyposażenie pomiarowe | wszystkie | 29
Pruefmittel_gueltig | Tak/Nie – czy użyte komplety odważników są ważne (nie utraciły ważności). | Tak / Nie |  | Wyposażenie pomiarowe | wszystkie | 19
Pruefmittel_Hersteller_liste | Lista producentów użytych kompletów odważników, jeden wpis na komplet odważników. | [Tekst] |  | Wyposażenie pomiarowe | wszystkie | 28
Pruefmittel_Identnummer_liste | Lista numerów identyfikacyjnych użytych kompletów odważników, jeden wpis na komplet odważników. | [Tekst] |  | Wyposażenie pomiarowe | wszystkie | 29
Pruefmittel_Kalibrierdatum_liste | Lista dat wzorcowania użytych kompletów odważników, jeden wpis na komplet odważników. | [Tekst] |  | Wyposażenie pomiarowe | wszystkie | 32
Pruefmittel_Kalibrierschein_liste | Lista numerów świadectw wzorcowania użytych kompletów odważników, jeden wpis na komplet odważników. | [Tekst] |  | Wyposażenie pomiarowe | wszystkie | 33
Pruefmittel_lang | Numer seryjny kompletu odważników wraz z numerem świadectwa wzorcowania kompletu odważników. | [Tekst] |  | Wyposażenie pomiarowe | wszystkie | 16
Pruefmittel_liste | Lista numerów seryjnych użytych kompletów odważników, jeden wpis na komplet odważników. | [Tekst] |  | Wyposażenie pomiarowe | wszystkie | 17
Interne_Gewichtsschaltung | Tak/Nie – czy występuje wewnętrzne przełączanie odważników (adiustacja wewnętrzna). | Tak / Nie |  | Wzorcowanie i warunki otoczenia | wszystkie | 25
Wiederholbarkeit_Messung{Bereich}_{Messung} | Wartość zmierzona pomiaru {Messung} badania powtarzalności w zakresie ważenia {Bereich} z jednostką; przy dwóch badaniach powtarzalności obie wartości w dwóch kolumnach. | [Wartość] [Jednostka] | {Bereich}: Zakres ważenia (1-4) {Messung}: Pomiar (1 ... n) | Powtarzalność | wszystkie | 28
Wiederholbarkeit_Nennwert_eh{Bereich} | Jednostka wartości nominalnej badania powtarzalności w zakresie ważenia {Bereich}. | [Jednostka] | {Bereich}: Zakres ważenia (1-4) | Powtarzalność | wszystkie | 29
Wiederholbarkeit_Nennwert_oeh{Bereich}_{Messung} | Wartość nominalna pomiaru {Messung} badania powtarzalności w zakresie ważenia {Bereich} bez jednostki. | [Wartość] | {Bereich}: Zakres ważenia (1-4) {Messung}: Pomiar (1 ... n) | Powtarzalność | wszystkie | 33
Wiederholbarkeit_Nennwert{Bereich}_{Messung} | Wartość nominalna pomiaru {Messung} badania powtarzalności w zakresie ważenia {Bereich} z jednostką; przy dwóch badaniach powtarzalności obie wartości w dwóch kolumnach. | [Wartość] [Jednostka] | {Bereich}: Zakres ważenia (1-4) {Messung}: Pomiar (1 ... n) | Powtarzalność | wszystkie | 29
Aussermittig_Messung{Bereich}_{Punkt} | Wartość zmierzona w punkcie kontrolnym {Punkt} badania mimośrodowości w zakresie ważenia {Bereich} z jednostką. | [Wartość] [Jednostka] | {Bereich}: Zakres ważenia (1-4) {Punkt}: Punkt kontrolny (1 ... n) | Mimośrodowość | wszystkie | 24
Aussermittig_Nennwert_eh{Bereich} | Jednostka wartości nominalnej badania mimośrodowości w zakresie ważenia {Bereich}. | [Jednostka] | {Bereich}: Zakres ważenia (1-4) | Mimośrodowość | wszystkie | 25
Aussermittig_Nennwert_oeh{Bereich}_1 | Wartość nominalna (obciążenie testowe) badania mimośrodowości w zakresie ważenia {Bereich} bez jednostki. | [Wartość] | {Bereich}: Zakres ważenia (1-4) | Mimośrodowość | wszystkie | 28
Aussermittig_Nennwert{Bereich}_{Punkt} | Wartość nominalna (obciążenie testowe) w punkcie kontrolnym {Punkt} badania mimośrodowości w zakresie ważenia {Bereich} z jednostką. | [Wartość] [Jednostka] | {Bereich}: Zakres ważenia (1-4) {Punkt}: Punkt kontrolny (1 ... n) | Mimośrodowość | wszystkie | 25
Aussermittig_Position{Bereich}_1 | Położenie obciążenia punktu kontrolnego 1 badania mimośrodowości w zakresie ważenia {Bereich} („Środek”). | [Pozycja] | {Bereich}: Zakres ważenia (1-4) | Mimośrodowość | wszystkie | 24
Aussermittig_Position{Bereich}_2 | Położenie obciążenia punktu kontrolnego 2 badania mimośrodowości w zakresie ważenia {Bereich} („Przód lewy”). | [Pozycja] | {Bereich}: Zakres ważenia (1-4) | Mimośrodowość | wszystkie | 24
Aussermittig_Position{Bereich}_3 | Położenie obciążenia punktu kontrolnego 3 badania mimośrodowości w zakresie ważenia {Bereich} („Tył lewy”). | [Pozycja] | {Bereich}: Zakres ważenia (1-4) | Mimośrodowość | wszystkie | 24
Aussermittig_Position{Bereich}_4 | Położenie obciążenia punktu kontrolnego 4 badania mimośrodowości w zakresie ważenia {Bereich} („Tył”). | [Pozycja] | {Bereich}: Zakres ważenia (1-4) | Mimośrodowość | wszystkie | 24
Aussermittig_Position{Bereich}_5 | Położenie obciążenia punktu kontrolnego 5 badania mimośrodowości w zakresie ważenia {Bereich} („Przód”). | [Pozycja] | {Bereich}: Zakres ważenia (1-4) | Mimośrodowość | wszystkie | 24
Aussermittig_Position{Bereich}_6 | Położenie obciążenia punktu kontrolnego 6 badania mimośrodowości w zakresie ważenia {Bereich} („Przód prawy”). | [Pozycja] | {Bereich}: Zakres ważenia (1-4) | Mimośrodowość | wszystkie | 24
Aussermittig_Position{Bereich}_7 | Położenie obciążenia punktu kontrolnego 7 badania mimośrodowości w zakresie ważenia {Bereich} („Tył prawy”). | [Pozycja] | {Bereich}: Zakres ważenia (1-4) | Mimośrodowość | wszystkie | 24
Aussermittig_Position{Bereich}_{Punkt} | Położenie obciążenia punktu kontrolnego {Punkt} badania mimośrodowości w zakresie ważenia {Bereich}, np. „Przód lewy”. | [Pozycja] | {Bereich}: Zakres ważenia (1-4) {Punkt}: Punkt kontrolny (1 ... n) | Mimośrodowość | wszystkie | 25
Richtigkeit_Messung{Bereich}_{Punkt} | Wartość zmierzona (wskazanie wagi) w punkcie kontrolnym {Punkt} badania błędów wskazań w zakresie ważenia {Bereich} z jednostką. | [Wartość] [Jednostka] | {Bereich}: Zakres ważenia (1-4) {Punkt}: Punkt kontrolny (1 ... n) | Błędy wskazań | wszystkie | 23
Richtigkeit_Nennwert_mJ_oeh{Bereich}_{Punkt} | Wartość nominalna w punkcie kontrolnym {Punkt} badania błędów wskazań w zakresie ważenia {Bereich} bez jednostki, po adiustacji (wzorcowanie z adiustacją). | [Wartość] | {Bereich}: Zakres ważenia (1-4) {Punkt}: Punkt kontrolny (1 ... n) | Błędy wskazań | wszystkie | 31
Richtigkeit_Nennwert_oeh{Bereich}_{Punkt} | Wartość nominalna w punkcie kontrolnym {Punkt} badania błędów wskazań w zakresie ważenia {Bereich} bez jednostki. | [Wartość] | {Bereich}: Zakres ważenia (1-4) {Punkt}: Punkt kontrolny (1 ... n) | Błędy wskazań | wszystkie | 28
Richtigkeit_Nennwert_oJ_oeh{Bereich}_{Punkt} | Wartość nominalna w punkcie kontrolnym {Punkt} badania błędów wskazań w zakresie ważenia {Bereich} bez jednostki, przed adiustacją (wzorcowanie bez adiustacji). | [Wartość] | {Bereich}: Zakres ważenia (1-4) {Punkt}: Punkt kontrolny (1 ... n) | Błędy wskazań | wszystkie | 31
Richtigkeit_Nennwert{Bereich}_{Punkt} | Wartość nominalna w punkcie kontrolnym {Punkt} badania błędów wskazań w zakresie ważenia {Bereich} z jednostką. | [Wartość] [Jednostka] | {Bereich}: Zakres ważenia (1-4) {Punkt}: Punkt kontrolny (1 ... n) | Błędy wskazań | wszystkie | 24
Aussermittig_Eichfehler_Toleranz{Bereich} | Wymóg błędu granicznego legalizacji dla pierwszego punktu kontrolnego badania mimośrodowości w zakresie ważenia {Bereich}, z jednostką (d, % lub jednostka masy). Jest podawany także przy wartościach kontrolnych wagi klienta z zapisanymi tam tolerancjami. | [Wartość] [Jednostka] | {Bereich}: Zakres ważenia (1-4) | Tolerancje | wszystkie | 33
Aussermittig_Hersteller_Toleranz{Bereich} | Wymóg tolerancji producenta dla pierwszego punktu kontrolnego badania mimośrodowości w zakresie ważenia {Bereich}, z jednostką (d, % lub jednostka masy). Jest podawany także przy wartościach kontrolnych wagi klienta z zapisanymi tam tolerancjami. | [Wartość] [Jednostka] | {Bereich}: Zakres ważenia (1-4) | Tolerancje | wszystkie | 33
Aussermittig_Kunden_Toleranz{Bereich} | Wymóg tolerancji klienta dla pierwszego punktu kontrolnego badania mimośrodowości w zakresie ważenia {Bereich}, z jednostką (d, % lub jednostka masy). Jest podawany także przy wartościach kontrolnych wagi klienta z zapisanymi tam tolerancjami. | [Wartość] [Jednostka] | {Bereich}: Zakres ważenia (1-4) | Tolerancje | wszystkie | 29
Aussermittig_Toleranz{Bereich} | Wymóg tolerancji wzorcowania dla pierwszego punktu kontrolnego badania mimośrodowości w zakresie ważenia {Bereich}, z jednostką (d, % lub jednostka masy). Jest podawany także przy wartościach kontrolnych wagi klienta z zapisanymi tam tolerancjami. | [Wartość] [Jednostka] | {Bereich}: Zakres ważenia (1-4) | Tolerancje | wszystkie | 22
Aussermittig_Verkehrsfehler_Toleranz{Bereich} | Wymóg błędu granicznego w użytkowaniu dla pierwszego punktu kontrolnego badania mimośrodowości w zakresie ważenia {Bereich}, z jednostką (d, % lub jednostka masy). Jest podawany także przy wartościach kontrolnych wagi klienta z zapisanymi tam tolerancjami. | [Wartość] [Jednostka] | {Bereich}: Zakres ważenia (1-4) | Tolerancje | wszystkie | 37
Richtigkeit_Eichfehler_Toleranz_max{Bereich} | Wymóg błędu granicznego legalizacji dla ostatniego punktu kontrolnego badania błędów wskazań w zakresie ważenia {Bereich}, z jednostką (d, % lub jednostka masy). | [Wartość] [Jednostka] | {Bereich}: Zakres ważenia (1-4) | Tolerancje | wszystkie | 36
Richtigkeit_Eichfehler_Toleranz{Bereich} | Wymóg błędu granicznego legalizacji dla pierwszego punktu kontrolnego badania błędów wskazań w zakresie ważenia {Bereich}, z jednostką (d, % lub jednostka masy). | [Wartość] [Jednostka] | {Bereich}: Zakres ważenia (1-4) | Tolerancje | wszystkie | 32
Richtigkeit_Eichfehler_Toleranz{Bereich}_{Punkt} | Wymóg błędu granicznego legalizacji dla punktu kontrolnego {Punkt} badania błędów wskazań w zakresie ważenia {Bereich}, z jednostką (d, % lub jednostka masy). | [Wartość] [Jednostka] | {Bereich}: Zakres ważenia (1-4) {Punkt}: Punkt kontrolny (1 ... n) | Tolerancje | wszystkie | 35
Richtigkeit_Hersteller_Toleranz_max{Bereich} | Wymóg tolerancji producenta dla ostatniego punktu kontrolnego badania błędów wskazań w zakresie ważenia {Bereich}, z jednostką (d, % lub jednostka masy). | [Wartość] [Jednostka] | {Bereich}: Zakres ważenia (1-4) | Tolerancje | wszystkie | 36
Richtigkeit_Hersteller_Toleranz{Bereich} | Wymóg tolerancji producenta dla pierwszego punktu kontrolnego badania błędów wskazań w zakresie ważenia {Bereich}, z jednostką (d, % lub jednostka masy). | [Wartość] [Jednostka] | {Bereich}: Zakres ważenia (1-4) | Tolerancje | wszystkie | 32
Richtigkeit_Hersteller_Toleranz{Bereich}_{Punkt} | Wymóg tolerancji producenta dla punktu kontrolnego {Punkt} badania błędów wskazań w zakresie ważenia {Bereich}, z jednostką (d, % lub jednostka masy). | [Wartość] [Jednostka] | {Bereich}: Zakres ważenia (1-4) {Punkt}: Punkt kontrolny (1 ... n) | Tolerancje | wszystkie | 35
Richtigkeit_Kunden_Toleranz_max{Bereich} | Wymóg tolerancji klienta dla ostatniego punktu kontrolnego badania błędów wskazań w zakresie ważenia {Bereich}, z jednostką (d, % lub jednostka masy). | [Wartość] [Jednostka] | {Bereich}: Zakres ważenia (1-4) | Tolerancje | wszystkie | 32
Richtigkeit_Kunden_Toleranz{Bereich} | Wymóg tolerancji klienta dla pierwszego punktu kontrolnego badania błędów wskazań w zakresie ważenia {Bereich}, z jednostką (d, % lub jednostka masy). | [Wartość] [Jednostka] | {Bereich}: Zakres ważenia (1-4) | Tolerancje | wszystkie | 28
Richtigkeit_Kunden_Toleranz{Bereich}_{Punkt} | Wymóg tolerancji klienta dla punktu kontrolnego {Punkt} badania błędów wskazań w zakresie ważenia {Bereich}, z jednostką (d, % lub jednostka masy). | [Wartość] [Jednostka] | {Bereich}: Zakres ważenia (1-4) {Punkt}: Punkt kontrolny (1 ... n) | Tolerancje | wszystkie | 31
Richtigkeit_Toleranz_max{Bereich} | Wymóg tolerancji wzorcowania dla ostatniego punktu kontrolnego badania błędów wskazań w zakresie ważenia {Bereich}, z jednostką (d, % lub jednostka masy). | [Wartość] [Jednostka] | {Bereich}: Zakres ważenia (1-4) | Tolerancje | wszystkie | 25
Richtigkeit_Toleranz{Bereich} | Wymóg tolerancji wzorcowania dla pierwszego punktu kontrolnego badania błędów wskazań w zakresie ważenia {Bereich}, z jednostką (d, % lub jednostka masy). | [Wartość] [Jednostka] | {Bereich}: Zakres ważenia (1-4) | Tolerancje | wszystkie | 21
Richtigkeit_Toleranz{Bereich}_{Punkt} | Wymóg tolerancji wzorcowania dla punktu kontrolnego {Punkt} badania błędów wskazań w zakresie ważenia {Bereich}, z jednostką (d, % lub jednostka masy). | [Wartość] [Jednostka] | {Bereich}: Zakres ważenia (1-4) {Punkt}: Punkt kontrolny (1 ... n) | Tolerancje | wszystkie | 24
Richtigkeit_Verkehrsfehler_Toleranz_max{Bereich} | Wymóg błędu granicznego w użytkowaniu dla ostatniego punktu kontrolnego badania błędów wskazań w zakresie ważenia {Bereich}, z jednostką (d, % lub jednostka masy). | [Wartość] [Jednostka] | {Bereich}: Zakres ważenia (1-4) | Tolerancje | wszystkie | 40
Richtigkeit_Verkehrsfehler_Toleranz{Bereich} | Wymóg błędu granicznego w użytkowaniu dla pierwszego punktu kontrolnego badania błędów wskazań w zakresie ważenia {Bereich}, z jednostką (d, % lub jednostka masy). | [Wartość] [Jednostka] | {Bereich}: Zakres ważenia (1-4) | Tolerancje | wszystkie | 36
Richtigkeit_Verkehrsfehler_Toleranz{Bereich}_{Punkt} | Wymóg błędu granicznego w użytkowaniu dla punktu kontrolnego {Punkt} badania błędów wskazań w zakresie ważenia {Bereich}, z jednostką (d, % lub jednostka masy). | [Wartość] [Jednostka] | {Bereich}: Zakres ważenia (1-4) {Punkt}: Punkt kontrolny (1 ... n) | Tolerancje | wszystkie | 39
Wiederholbarkeit_Eichfehler_Toleranz{Bereich} | Wymóg błędu granicznego legalizacji dla pierwszego punktu kontrolnego badania powtarzalności w zakresie ważenia {Bereich}, z jednostką (d, % lub jednostka masy). Jest podawany także przy wartościach kontrolnych wagi klienta z zapisanymi tam tolerancjami. | [Wartość] [Jednostka] | {Bereich}: Zakres ważenia (1-4) | Tolerancje | wszystkie | 37
Wiederholbarkeit_Hersteller_Toleranz{Bereich} | Wymóg tolerancji producenta dla pierwszego punktu kontrolnego badania powtarzalności w zakresie ważenia {Bereich}, z jednostką (d, % lub jednostka masy). Jest podawany także przy wartościach kontrolnych wagi klienta z zapisanymi tam tolerancjami. | [Wartość] [Jednostka] | {Bereich}: Zakres ważenia (1-4) | Tolerancje | wszystkie | 37
Wiederholbarkeit_Kunden_Toleranz{Bereich} | Wymóg tolerancji klienta dla pierwszego punktu kontrolnego badania powtarzalności w zakresie ważenia {Bereich}, z jednostką (d, % lub jednostka masy). Jest podawany także przy wartościach kontrolnych wagi klienta z zapisanymi tam tolerancjami. | [Wartość] [Jednostka] | {Bereich}: Zakres ważenia (1-4) | Tolerancje | wszystkie | 33
Wiederholbarkeit_Toleranz{Bereich} | Wymóg tolerancji wzorcowania dla pierwszego punktu kontrolnego badania powtarzalności w zakresie ważenia {Bereich}, z jednostką (d, % lub jednostka masy). Jest podawany także przy wartościach kontrolnych wagi klienta z zapisanymi tam tolerancjami. | [Wartość] [Jednostka] | {Bereich}: Zakres ważenia (1-4) | Tolerancje | wszystkie | 26
Wiederholbarkeit_Verkehrsfehler_Toleranz{Bereich} | Wymóg błędu granicznego w użytkowaniu dla pierwszego punktu kontrolnego badania powtarzalności w zakresie ważenia {Bereich}, z jednostką (d, % lub jednostka masy). Jest podawany także przy wartościach kontrolnych wagi klienta z zapisanymi tam tolerancjami. | [Wartość] [Jednostka] | {Bereich}: Zakres ważenia (1-4) | Tolerancje | wszystkie | 41
Aussermittig_Eichfehler_Toleranz{Bereich}_{Nr} | Badanie mimośrodowości w zakresie ważenia {Bereich}: błąd graniczny legalizacji z jednostką d, % lub jednostka masy. {Nr} to numer kopii. | [Tekst] | {Bereich}: Zakres ważenia (1-4) {Nr}: Numer (1-15) | Wartości kontrolne wagi | wszystkie | 36
Aussermittig_Hersteller_Toleranz{Bereich}_{Nr} | Badanie mimośrodowości w zakresie ważenia {Bereich}: tolerancja producenta z jednostką d, % lub jednostka masy. {Nr} to numer kopii. | [Tekst] | {Bereich}: Zakres ważenia (1-4) {Nr}: Numer (1-15) | Wartości kontrolne wagi | wszystkie | 36
Aussermittig_Kunden_Toleranz{Bereich}_{Nr} | Badanie mimośrodowości w zakresie ważenia {Bereich}: tolerancja klienta z jednostką d, % lub jednostka masy. {Nr} to numer kopii. | [Tekst] | {Bereich}: Zakres ważenia (1-4) {Nr}: Numer (1-15) | Wartości kontrolne wagi | wszystkie | 32
Aussermittig_Toleranz{Bereich}_{Nr} | Badanie mimośrodowości w zakresie ważenia {Bereich}: tolerancja wzorcowania z jednostką d, % lub jednostka masy. {Nr} to numer kopii. | [Tekst] | {Bereich}: Zakres ważenia (1-4) {Nr}: Numer (1-15) | Wartości kontrolne wagi | wszystkie | 25
Aussermittig_Verkehrsfehler_Toleranz{Bereich}_{Nr} | Badanie mimośrodowości w zakresie ważenia {Bereich}: błąd graniczny w użytkowaniu z jednostką d, % lub jednostka masy. {Nr} to numer kopii. | [Tekst] | {Bereich}: Zakres ważenia (1-4) {Nr}: Numer (1-15) | Wartości kontrolne wagi | wszystkie | 40
Richtigkeit_Nennwert_eh{Bereich} | Jednostka wartości nominalnych badania błędów wskazań w zakresie ważenia {Bereich} (jednostka zakresu ważenia). | [Jednostka] | {Bereich}: Zakres ważenia (1-4) | Wartości kontrolne wagi | wszystkie | 24
Wiederholbarkeit_Eichfehler_Toleranz{Bereich}_{Nr} | Badanie powtarzalności w zakresie ważenia {Bereich}: błąd graniczny legalizacji z jednostką d, % lub jednostka masy. {Nr} to numer kopii. | [Tekst] | {Bereich}: Zakres ważenia (1-4) {Nr}: Numer (1-12) | Wartości kontrolne wagi | wszystkie | 40
Wiederholbarkeit_Hersteller_Toleranz{Bereich}_{Nr} | Badanie powtarzalności w zakresie ważenia {Bereich}: tolerancja producenta z jednostką d, % lub jednostka masy. {Nr} to numer kopii. | [Tekst] | {Bereich}: Zakres ważenia (1-4) {Nr}: Numer (1-12) | Wartości kontrolne wagi | wszystkie | 40
Wiederholbarkeit_Kunden_Toleranz{Bereich}_{Nr} | Badanie powtarzalności w zakresie ważenia {Bereich}: tolerancja klienta z jednostką d, % lub jednostka masy. {Nr} to numer kopii. | [Tekst] | {Bereich}: Zakres ważenia (1-4) {Nr}: Numer (1-12) | Wartości kontrolne wagi | wszystkie | 36
Wiederholbarkeit_Toleranz{Bereich}_{Nr} | Badanie powtarzalności w zakresie ważenia {Bereich}: tolerancja wzorcowania z jednostką d, % lub jednostka masy. {Nr} to numer kopii. | [Tekst] | {Bereich}: Zakres ważenia (1-4) {Nr}: Numer (1-12) | Wartości kontrolne wagi | wszystkie | 29
Wiederholbarkeit_Verkehrsfehler_Toleranz{Bereich}_{Nr} | Badanie powtarzalności w zakresie ważenia {Bereich}: błąd graniczny w użytkowaniu z jednostką d, % lub jednostka masy. {Nr} to numer kopii. | [Tekst] | {Bereich}: Zakres ważenia (1-4) {Nr}: Numer (1-12) | Wartości kontrolne wagi | wszystkie | 44

## Wpis w dzienniku
SimplyCal – Zakładki szablonów wydruku - Wpis w dzienniku
SimplyCal 2.5.0 · Stan 14.10.2026 · Wersja programu e27e0785 2026-10-14
Zakładka (wzorzec) | Opis | Zawartość | Symbol zastępczy | Grupa | Edycja | Długość (maks.) | Szablon standardowy
Aktuelles_Datum{Nr} | Aktualna data w chwili wydruku. | [Data] | {Nr}: Numer (bez, 1-10) | Dokument | wszystkie | 17
LE_Kalibrierverf | Wskazówka dotycząca procedury wzorcowania przy obciążeniu zastępczym (raport ekspercki, np. DKD-E 7-1) lub tekst zapisany w ustawieniach; tylko przy zastosowanym wyrównaniu obciążenia zastępczego. | [Tekst] |  | Dokument | wszystkie | 16
Programmversion | Tekst „Utworzono za pomocą” z nazwą programu i numerem wersji SimplyCal. | [Tekst] |  | Dokument | wszystkie | 15
Abweichende_Anschrift{Nr} | Odmienny (alternatywny) adres klienta jako tekst. | [Tekst] | {Nr}: Numer (bez, 1-10) | Klient i osoba do kontaktu | wszystkie | 23
AnredeAnsprechpartner_2_Waage{Nr} | Forma grzecznościowa 2. osoby do kontaktu dla wagi. | [Tekst] | {Nr}: Numer (bez, 1-5) | Klient i osoba do kontaktu | wszystkie | 30
AnredeAnsprechpartner_Waage{Nr} | Forma grzecznościowa 1. osoby do kontaktu dla wagi. | [Tekst] | {Nr}: Numer (bez, 1-5) | Klient i osoba do kontaktu | wszystkie | 28
Ansprechpartner_2_Waage{Nr} | Imię i nazwisko 2. osoby do kontaktu dla wagi. | [Imię] [Nazwisko] | {Nr}: Numer (bez, 1-5) | Klient i osoba do kontaktu | wszystkie | 24
Ansprechpartner_Waage{Nr} | Imię i nazwisko 1. osoby do kontaktu dla wagi. | [Imię] [Nazwisko] | {Nr}: Numer (bez, 1-5) | Klient i osoba do kontaktu | wszystkie | 22 | Tak
Auftraggeber{Nr} | Adres zleceniodawcy (nazwa 1–3, ulica, skrót kraju, kod pocztowy, miejscowość) lub adres alternatywny jako tekst. | [Tekst] | {Nr}: Numer (bez, 1-10) | Klient i osoba do kontaktu | wszystkie | 14
KundenLkz{Nr} | Skrót kraju klienta. | [Tekst] | {Nr}: Numer (bez, 1-10) | Klient i osoba do kontaktu | wszystkie | 11
KundenName2 | Nazwa 2 klienta. | [Tekst] |  | Klient i osoba do kontaktu | wszystkie | 11
KundenName3 | Nazwa 3 klienta. | [Tekst] |  | Klient i osoba do kontaktu | wszystkie | 11
Kundennamelang{Nr} | Nazwa 1, nazwa 2 i nazwa 3 klienta w jednym wierszu. | [Tekst] | {Nr}: Numer (bez, 1-10) | Klient i osoba do kontaktu | wszystkie | 16
Kundenname{Nr} | Nazwa 1 klienta. | [Tekst] | {Nr}: Numer (bez, 1-10) | Klient i osoba do kontaktu | wszystkie | 12 | Tak
Kundennummer{Nr} | Numer klienta. | [Tekst] | {Nr}: Numer (bez, 1-10) | Klient i osoba do kontaktu | wszystkie | 14
KundenOrt{Nr} | Miejscowość klienta. | [Tekst] | {Nr}: Numer (bez, 1-10) | Klient i osoba do kontaktu | wszystkie | 11 | Tak
KundenPlzOrt{Nr} | Kod pocztowy i miejscowość klienta. | [Tekst] | {Nr}: Numer (bez, 1-10) | Klient i osoba do kontaktu | wszystkie | 14
KundenPlz{Nr} | Kod pocztowy klienta. | [Tekst] | {Nr}: Numer (bez, 1-10) | Klient i osoba do kontaktu | wszystkie | 11 | Tak
KundenStrasse{Nr} | Ulica klienta. | [Tekst] | {Nr}: Numer (bez, 1-10) | Klient i osoba do kontaktu | wszystkie | 15 | Tak
KundenSuchname{Nr} | Nazwa wyszukiwania klienta. | [Tekst] | {Nr}: Numer (bez, 1-10) | Klient i osoba do kontaktu | wszystkie | 16
Kunde{Nr} | Adres klienta (nazwa 1–3, ulica, skrót kraju, kod pocztowy, miejscowość) lub adres alternatywny jako tekst. | [Tekst] | {Nr}: Numer (bez, 1-10) | Klient i osoba do kontaktu | wszystkie | 7
TelefonAnsprechpartner_2_Waage{Nr} | Numer telefonu 2. osoby do kontaktu dla wagi. | [Tekst] | {Nr}: Numer (bez, 1-5) | Klient i osoba do kontaktu | wszystkie | 31
TelefonAnsprechpartner_Waage{Nr} | Numer telefonu 1. osoby do kontaktu dla wagi. | [Tekst] | {Nr}: Numer (bez, 1-5) | Klient i osoba do kontaktu | wszystkie | 29 | Tak
Ablesbarkeit_max | Czytelność (działka elementarna d) największego zakresu ważenia z jednostką. | [Wartość] [Jednostka] |  | Waga i lokalizacja | wszystkie | 16
Ablesbarkeit_od{Bereich} | Czytelność zakresu ważenia {Bereich} z jednostką, bez oznaczenia „d =”. | [Wartość] [Jednostka] | {Bereich}: Zakres ważenia (1-4) | Waga i lokalizacja | wszystkie | 16
Ablesbarkeiten | Czytelności wszystkich zakresów ważenia wagi z jednostką, oddzielone znakiem „ / ”. | [Tekst] |  | Waga i lokalizacja | wszystkie | 14
AblesbarkeitUOM{Bereich} | Jednostka czytelności zakresu ważenia {Bereich}. | [Jednostka] | {Bereich}: Zakres ważenia (1-4) | Waga i lokalizacja | wszystkie | 16 | Tak
AblesbarkeitValue_od{Bereich} | Wartość czytelności zakresu ważenia {Bereich} bez jednostki i bez oznaczenia „d =”. | [Wartość] | {Bereich}: Zakres ważenia (1-4) | Waga i lokalizacja | wszystkie | 21 | Tak
AblesbarkeitValue{Bereich} | Wartość czytelności zakresu ważenia {Bereich} bez jednostki, z oznaczeniem „d =” lub „dT =”. | [Tekst] | {Bereich}: Zakres ważenia (1-4) | Waga i lokalizacja | wszystkie | 18
Ablesbarkeit{Bereich} | Czytelność zakresu ważenia {Bereich} z jednostką, z oznaczeniem „d =” lub „dT =” (przy odmiennej działce elementarnej). | [Wartość] [Jednostka] | {Bereich}: Zakres ważenia (1-4) | Waga i lokalizacja | wszystkie | 13
Abteilung_kurz | Dział miejsca wzorcowania. | [Tekst] |  | Waga i lokalizacja | wszystkie | 14
Abteilung{Nr} | Dział miejsca wzorcowania. | [Tekst] | {Nr}: Numer (bez, 1-5) | Waga i lokalizacja | wszystkie | 10 | Tak
AkkKalibrierungsdatum_fill{Nr} | Data ostatniego wzorcowania akredytowanego; bez wartości pojawia się „----”. | [Data] | {Nr}: Numer (bez, 1-10) | Waga i lokalizacja | wszystkie | 28
AkkKalibrierungsdatumn_fill{Nr} | Termin następnego wzorcowania akredytowanego; bez wartości pojawia się „----”. | [Data] | {Nr}: Numer (bez, 1-10) | Waga i lokalizacja | wszystkie | 29
AkkKalibrierungsdatumn_kurz_fill{Nr} | Termin następnego wzorcowania akredytowanego w zapisie skróconym (RRRR-MM); bez wartości pojawia się „----”. | [Data] | {Nr}: Numer (bez, 1-10) | Waga i lokalizacja | wszystkie | 34
AkkKalibrierungsdatumn_kurz{Nr} | Termin następnego wzorcowania akredytowanego w zapisie skróconym (RRRR-MM). | [Data] | {Nr}: Numer (bez, 1-10) | Waga i lokalizacja | wszystkie | 29
AkkKalibrierungsdatumn{Nr} | Data upływu okresu między wzorcowaniami akredytowanymi (następne wzorcowanie wymagalne). | [Data] | {Nr}: Numer (bez, 1-10) | Waga i lokalizacja | wszystkie | 24
AkkKalibrierungsdatum{Nr} | Data ostatniego wzorcowania akredytowanego. | [Data] | {Nr}: Numer (bez, 1-10) | Waga i lokalizacja | wszystkie | 23
AkkKalibrierungsfixdatum{Nr} | Najpóźniejsza data następnego wzorcowania akredytowanego jako dzień i nazwa miesiąca (np. 15 marca). | [Data] | {Nr}: Numer (bez, 1-10) | Waga i lokalizacja | wszystkie | 26
AkkKalibrierungsfixmonat{Nr} | Nazwa miesiąca najpóźniejszej daty następnego wzorcowania akredytowanego. | [Tekst] | {Nr}: Numer (bez, 1-10) | Waga i lokalizacja | wszystkie | 26
AkkKalibrierungsintervall_fill{Nr} | Odstęp do następnego wzorcowania akredytowanego w miesiącach; bez wartości pojawia się „----”. | [Tekst] | {Nr}: Numer (bez, 1-10) | Waga i lokalizacja | wszystkie | 32
AkkKalibrierungsintervall{Nr} | Odstęp do następnego wzorcowania akredytowanego w miesiącach, z jednostką „miesiąc/miesiące”. | [Tekst] | {Nr}: Numer (bez, 1-10) | Waga i lokalizacja | wszystkie | 27
Anz_Bereiche{Nr} | Liczba zakresów ważenia wagi (1–4). | [Wartość] | {Nr}: Numer (bez, 1-10) | Waga i lokalizacja | wszystkie | 14
Anzahl_Ecken | Liczba punktów kontrolnych badania mimośrodowości (badanie obciążenia narożnego) bez środka. | [Wartość] |  | Waga i lokalizacja | wszystkie | 12
Artikel_Nr_AZ | Model (numer artykułu) wskaźnika wagi. | [Tekst] |  | Waga i lokalizacja | wszystkie | 13
Artikel_Nr_WP | Model (numer artykułu) wagi lub platformy wagowej. | [Tekst] |  | Waga i lokalizacja | wszystkie | 13
Aufstellort | Miejsce ustawienia wagi w miejscu wzorcowania. | [Tekst] |  | Waga i lokalizacja | wszystkie | 11
Baujahr | Rok produkcji wagi (czterocyfrowy). | [Tekst] |  | Waga i lokalizacja | wszystkie | 7 | Tak
Bereichtyp_kurz{Nr} | Typ zakresu wagi bez tekstu dodatkowego. | [Tekst] | {Nr}: Numer (bez, 1-10) | Waga i lokalizacja | wszystkie | 17
Bereichtyp{Nr} | Typ zakresu wagi, a następnie tekst dodatkowy. | [Tekst] | {Nr}: Numer (bez, 1-10) | Waga i lokalizacja | wszystkie | 12
Bereich{Bereich} | Oznaczenie zakresu ważenia {Bereich} jako liczba porządkowa, np. „1. zakres”. | [Tekst] | {Bereich}: Zakres ważenia (1-4) | Waga i lokalizacja | wszystkie | 8
Bezeichnung{Nr} | Oznaczenie wagi. | [Tekst] | {Nr}: Numer (bez, 1-10) | Waga i lokalizacja | wszystkie | 13
Ecklast_Technisch_Nicht_Moeglich{Nr} | Tekst informujący, że badanie mimośrodowości (obciążenie narożne) jest technicznie niemożliwe; tylko jeśli tak określono dla wagi. | [Tekst] | {Nr}: Numer (bez, 1-10) | Waga i lokalizacja | wszystkie | 34
Eichdatum | Data ostatniego przygotowania do legalizacji. | [Data] |  | Waga i lokalizacja | wszystkie | 9 | Tak
Eichdatumn | Data następnego przygotowania do legalizacji (upływ okresu legalizacji). | [Data] |  | Waga i lokalizacja | wszystkie | 10
Eichdatumn_jahr | Rok następnego przygotowania do legalizacji (RRRR). | [Data] |  | Waga i lokalizacja | wszystkie | 15
Eichdatumn_kurz | Data następnego przygotowania do legalizacji w zapisie skróconym (RRRR-MM). | [Data] |  | Waga i lokalizacja | wszystkie | 15
Eichfaehig | Tak/Nie – czy waga nadaje się do legalizacji. | Tak / Nie |  | Waga i lokalizacja | wszystkie | 10 | Tak
Eichfixdatum | Najpóźniejsza data następnego przygotowania do legalizacji jako dzień i nazwa miesiąca. | [Data] |  | Waga i lokalizacja | wszystkie | 12
Eichfixmonat | Nazwa miesiąca najpóźniejszej daty następnego przygotowania do legalizacji. | [Tekst] |  | Waga i lokalizacja | wszystkie | 12
Eichgesetzklasse | Długi tekst klasy legalizacji według prawa o miarach, np. „Prawo o miarach klasa III”. | [Tekst] |  | Waga i lokalizacja | wszystkie | 16
Eichintervall | Odstęp do następnego przygotowania do legalizacji w miesiącach, z jednostką „miesiąc/miesiące”. | [Tekst] |  | Waga i lokalizacja | wszystkie | 13
Eichklasse | Klasa dokładności (klasa legalizacji) wagi. | [Tekst] |  | Waga i lokalizacja | wszystkie | 10
Eichklasse_kurz | Krótki tekst klasy legalizacji, np. „Klasa III”. | [Tekst] |  | Waga i lokalizacja | wszystkie | 15
Eichklasse_wert | Wartość klasy legalizacji wagi (I, II, III lub IIII). | [Tekst] |  | Waga i lokalizacja | wszystkie | 15
Eichwert_max | Działka legalizacyjna e największego zakresu ważenia z jednostką. | [Wartość] [Jednostka] |  | Waga i lokalizacja | wszystkie | 12
Eichwert_oe{Bereich} | Działka legalizacyjna e zakresu ważenia {Bereich} z jednostką, bez oznaczenia „e =”. | [Wartość] [Jednostka] | {Bereich}: Zakres ważenia (1-4) | Waga i lokalizacja | wszystkie | 12
Eichwerte | Działki legalizacyjne e wszystkich zakresów ważenia wagi z jednostką, oddzielone znakiem „ / ”. | [Tekst] |  | Waga i lokalizacja | wszystkie | 9
EichwertUOM{Bereich} | Jednostka działki legalizacyjnej e zakresu ważenia {Bereich}. | [Jednostka] | {Bereich}: Zakres ważenia (1-4) | Waga i lokalizacja | wszystkie | 12 | Tak
EichwertValue_oe{Bereich} | Działka legalizacyjna e zakresu ważenia {Bereich} bez jednostki i bez oznaczenia „e =”. | [Wartość] | {Bereich}: Zakres ważenia (1-4) | Waga i lokalizacja | wszystkie | 17 | Tak
EichwertValue{Bereich} | Działka legalizacyjna e zakresu ważenia {Bereich} bez jednostki, z oznaczeniem „e =”. | [Tekst] | {Bereich}: Zakres ważenia (1-4) | Waga i lokalizacja | wszystkie | 14
Eichwert{Bereich} | Działka legalizacyjna e zakresu ważenia {Bereich} z jednostką i oznaczeniem „e =”. | [Wartość] [Jednostka] | {Bereich}: Zakres ważenia (1-4) | Waga i lokalizacja | wszystkie | 9
Eichzulassung | Zatwierdzenie typu wagi do legalizacji. | [Tekst] |  | Waga i lokalizacja | wszystkie | 13 | Tak
Exbescheinigung | Zaświadczenie o ochronie przeciwwybuchowej wagi. | [Tekst] |  | Waga i lokalizacja | wszystkie | 15
Gebaeude{Nr} | Budynek miejsca wzorcowania (lokalizacja). | [Tekst] | {Nr}: Numer (bez, 1-5) | Waga i lokalizacja | wszystkie | 9 | Tak
GeeichtBis | „Nie” lub „Tak (do DD.MM.RRRR)” – czy waga jest zalegalizowana i do kiedy legalizacja obowiązuje. | [Tekst] |  | Waga i lokalizacja | wszystkie | 10
Geraet_Anzeige_Exbescheinigung | Zaświadczenie o ochronie przeciwwybuchowej dodatkowego wskaźnika wagi. | [Tekst] |  | Waga i lokalizacja | wszystkie | 30
Geraet_Anzeige_Hersteller_Name | Nazwa wyszukiwania producenta dodatkowego wskaźnika wagi. | [Tekst] |  | Waga i lokalizacja | wszystkie | 30
Geraet_Anzeige_Hersteller_Nummer | Numer producenta dodatkowego wskaźnika wagi. | [Tekst] |  | Waga i lokalizacja | wszystkie | 32
Geraet_Anzeige_Modell | Model dodatkowego wskaźnika wagi. | [Tekst] |  | Waga i lokalizacja | wszystkie | 21
Geraet_Anzeige_Schutzart | Stopień ochrony dodatkowego wskaźnika wagi. | [Tekst] |  | Waga i lokalizacja | wszystkie | 24
Geraet_Anzeige_SNR | Numer seryjny dodatkowego wskaźnika wagi. | [Tekst] |  | Waga i lokalizacja | wszystkie | 18
Geraet_Benutzerdef1_Exbescheinigung | Zaświadczenie o ochronie przeciwwybuchowej zdefiniowanego przez użytkownika podłączonego urządzenia 1. | [Tekst] |  | Waga i lokalizacja | wszystkie | 35
Geraet_Benutzerdef1_Hersteller_Name | Nazwa wyszukiwania producenta zdefiniowanego przez użytkownika podłączonego urządzenia 1. | [Tekst] |  | Waga i lokalizacja | wszystkie | 35
Geraet_Benutzerdef1_Hersteller_Nummer | Numer producenta zdefiniowanego przez użytkownika podłączonego urządzenia 1. | [Tekst] |  | Waga i lokalizacja | wszystkie | 37
Geraet_Benutzerdef1_Modell | Model zdefiniowanego przez użytkownika podłączonego urządzenia 1. | [Tekst] |  | Waga i lokalizacja | wszystkie | 26
Geraet_Benutzerdef1_Name_{Sprache} | Oznaczenie zdefiniowanego przez użytkownika podłączonego urządzenia 1 w języku {Sprache}. | [Tekst] | {Sprache}: Język (DEU ENG) | Waga i lokalizacja | wszystkie | 28
Geraet_Benutzerdef1_Schutzart | Stopień ochrony zdefiniowanego przez użytkownika podłączonego urządzenia 1. | [Tekst] |  | Waga i lokalizacja | wszystkie | 29
Geraet_Benutzerdef1_SNR | Numer seryjny zdefiniowanego przez użytkownika podłączonego urządzenia 1. | [Tekst] |  | Waga i lokalizacja | wszystkie | 23
Geraet_Benutzerdef2_Exbescheinigung | Zaświadczenie o ochronie przeciwwybuchowej zdefiniowanego przez użytkownika podłączonego urządzenia 2. | [Tekst] |  | Waga i lokalizacja | wszystkie | 35
Geraet_Benutzerdef2_Hersteller_Name | Nazwa wyszukiwania producenta zdefiniowanego przez użytkownika podłączonego urządzenia 2. | [Tekst] |  | Waga i lokalizacja | wszystkie | 35
Geraet_Benutzerdef2_Hersteller_Nummer | Numer producenta zdefiniowanego przez użytkownika podłączonego urządzenia 2. | [Tekst] |  | Waga i lokalizacja | wszystkie | 37
Geraet_Benutzerdef2_Modell | Model zdefiniowanego przez użytkownika podłączonego urządzenia 2. | [Tekst] |  | Waga i lokalizacja | wszystkie | 26
Geraet_Benutzerdef2_Name_{Sprache} | Oznaczenie zdefiniowanego przez użytkownika podłączonego urządzenia 2 w języku {Sprache}. | [Tekst] | {Sprache}: Język (DEU ENG) | Waga i lokalizacja | wszystkie | 28
Geraet_Benutzerdef2_Schutzart | Stopień ochrony zdefiniowanego przez użytkownika podłączonego urządzenia 2. | [Tekst] |  | Waga i lokalizacja | wszystkie | 29
Geraet_Benutzerdef2_SNR | Numer seryjny zdefiniowanego przez użytkownika podłączonego urządzenia 2. | [Tekst] |  | Waga i lokalizacja | wszystkie | 23
Geraet_Benutzerdef3_Exbescheinigung | Zaświadczenie o ochronie przeciwwybuchowej zdefiniowanego przez użytkownika podłączonego urządzenia 3. | [Tekst] |  | Waga i lokalizacja | wszystkie | 35
Geraet_Benutzerdef3_Hersteller_Name | Nazwa wyszukiwania producenta zdefiniowanego przez użytkownika podłączonego urządzenia 3. | [Tekst] |  | Waga i lokalizacja | wszystkie | 35
Geraet_Benutzerdef3_Hersteller_Nummer | Numer producenta zdefiniowanego przez użytkownika podłączonego urządzenia 3. | [Tekst] |  | Waga i lokalizacja | wszystkie | 37
Geraet_Benutzerdef3_Modell | Model zdefiniowanego przez użytkownika podłączonego urządzenia 3. | [Tekst] |  | Waga i lokalizacja | wszystkie | 26
Geraet_Benutzerdef3_Name_{Sprache} | Oznaczenie zdefiniowanego przez użytkownika podłączonego urządzenia 3 w języku {Sprache}. | [Tekst] | {Sprache}: Język (DEU ENG) | Waga i lokalizacja | wszystkie | 28
Geraet_Benutzerdef3_Schutzart | Stopień ochrony zdefiniowanego przez użytkownika podłączonego urządzenia 3. | [Tekst] |  | Waga i lokalizacja | wszystkie | 29
Geraet_Benutzerdef3_SNR | Numer seryjny zdefiniowanego przez użytkownika podłączonego urządzenia 3. | [Tekst] |  | Waga i lokalizacja | wszystkie | 23
Geraet_Benutzerdef4_Exbescheinigung | Zaświadczenie o ochronie przeciwwybuchowej zdefiniowanego przez użytkownika podłączonego urządzenia 4. | [Tekst] |  | Waga i lokalizacja | wszystkie | 35
Geraet_Benutzerdef4_Hersteller_Name | Nazwa wyszukiwania producenta zdefiniowanego przez użytkownika podłączonego urządzenia 4. | [Tekst] |  | Waga i lokalizacja | wszystkie | 35
Geraet_Benutzerdef4_Hersteller_Nummer | Numer producenta zdefiniowanego przez użytkownika podłączonego urządzenia 4. | [Tekst] |  | Waga i lokalizacja | wszystkie | 37
Geraet_Benutzerdef4_Modell | Model zdefiniowanego przez użytkownika podłączonego urządzenia 4. | [Tekst] |  | Waga i lokalizacja | wszystkie | 26
Geraet_Benutzerdef4_Name_{Sprache} | Oznaczenie zdefiniowanego przez użytkownika podłączonego urządzenia 4 w języku {Sprache}. | [Tekst] | {Sprache}: Język (DEU ENG) | Waga i lokalizacja | wszystkie | 28
Geraet_Benutzerdef4_Schutzart | Stopień ochrony zdefiniowanego przez użytkownika podłączonego urządzenia 4. | [Tekst] |  | Waga i lokalizacja | wszystkie | 29
Geraet_Benutzerdef4_SNR | Numer seryjny zdefiniowanego przez użytkownika podłączonego urządzenia 4. | [Tekst] |  | Waga i lokalizacja | wszystkie | 23
Geraet_Benutzerdef5_Exbescheinigung | Zaświadczenie o ochronie przeciwwybuchowej zdefiniowanego przez użytkownika podłączonego urządzenia 5. | [Tekst] |  | Waga i lokalizacja | wszystkie | 35
Geraet_Benutzerdef5_Hersteller_Name | Nazwa wyszukiwania producenta zdefiniowanego przez użytkownika podłączonego urządzenia 5. | [Tekst] |  | Waga i lokalizacja | wszystkie | 35
Geraet_Benutzerdef5_Hersteller_Nummer | Numer producenta zdefiniowanego przez użytkownika podłączonego urządzenia 5. | [Tekst] |  | Waga i lokalizacja | wszystkie | 37
Geraet_Benutzerdef5_Modell | Model zdefiniowanego przez użytkownika podłączonego urządzenia 5. | [Tekst] |  | Waga i lokalizacja | wszystkie | 26
Geraet_Benutzerdef5_Name_{Sprache} | Oznaczenie zdefiniowanego przez użytkownika podłączonego urządzenia 5 w języku {Sprache}. | [Tekst] | {Sprache}: Język (DEU ENG) | Waga i lokalizacja | wszystkie | 28
Geraet_Benutzerdef5_Schutzart | Stopień ochrony zdefiniowanego przez użytkownika podłączonego urządzenia 5. | [Tekst] |  | Waga i lokalizacja | wszystkie | 29
Geraet_Benutzerdef5_SNR | Numer seryjny zdefiniowanego przez użytkownika podłączonego urządzenia 5. | [Tekst] |  | Waga i lokalizacja | wszystkie | 23
Geraet_Drucker_Exbescheinigung | Zaświadczenie o ochronie przeciwwybuchowej drukarki. | [Tekst] |  | Waga i lokalizacja | wszystkie | 30
Geraet_Drucker_Hersteller_Name | Nazwa wyszukiwania producenta drukarki. | [Tekst] |  | Waga i lokalizacja | wszystkie | 30
Geraet_Drucker_Hersteller_Nummer | Numer producenta drukarki. | [Tekst] |  | Waga i lokalizacja | wszystkie | 32
Geraet_Drucker_Modell | Model drukarki. | [Tekst] |  | Waga i lokalizacja | wszystkie | 21
Geraet_Drucker_Schutzart | Stopień ochrony drukarki. | [Tekst] |  | Waga i lokalizacja | wszystkie | 24
Geraet_Drucker_SNR | Numer seryjny drukarki. | [Tekst] |  | Waga i lokalizacja | wszystkie | 18
Geraet_Referenzwaage_Exbescheinigung | Zaświadczenie o ochronie przeciwwybuchowej wagi referencyjnej. | [Tekst] |  | Waga i lokalizacja | wszystkie | 36
Geraet_Referenzwaage_Hersteller_Name | Nazwa wyszukiwania producenta wagi referencyjnej. | [Tekst] |  | Waga i lokalizacja | wszystkie | 36
Geraet_Referenzwaage_Hersteller_Nummer | Numer producenta wagi referencyjnej. | [Tekst] |  | Waga i lokalizacja | wszystkie | 38
Geraet_Referenzwaage_Modell | Model wagi referencyjnej. | [Tekst] |  | Waga i lokalizacja | wszystkie | 27
Geraet_Referenzwaage_Schutzart | Stopień ochrony wagi referencyjnej. | [Tekst] |  | Waga i lokalizacja | wszystkie | 30
Geraet_Referenzwaage_SNR | Numer seryjny wagi referencyjnej. | [Tekst] |  | Waga i lokalizacja | wszystkie | 24
Hersteller_mit_azg{Nr} | Nazwa wyszukiwania producenta wagi, a przy obecnym wskaźniku dodatkowo producent wskaźnika, oddzielone znakiem „ / ”. | [Tekst] | {Nr}: Numer (bez, 1-10) | Waga i lokalizacja | wszystkie | 20
HerstellerAnschrift{Nr} | Pełny adres producenta wagi. | [Tekst] | {Nr}: Numer (bez, 1-10) | Waga i lokalizacja | wszystkie | 21
HerstellerLkz{Nr} | Skrót kraju producenta wagi. | [Tekst] | {Nr}: Numer (bez, 1-10) | Waga i lokalizacja | wszystkie | 15
HerstellerName1 | Nazwa 1 producenta wagi. | [Tekst] |  | Waga i lokalizacja | wszystkie | 15
HerstellerName2 | Nazwa 2 producenta wagi. | [Tekst] |  | Waga i lokalizacja | wszystkie | 15
HerstellerName3 | Nazwa 3 producenta wagi. | [Tekst] |  | Waga i lokalizacja | wszystkie | 15
HerstellerNameLang{Nr} | Nazwa 1, nazwa 2 i nazwa 3 producenta wagi w jednym wierszu. | [Tekst] | {Nr}: Numer (bez, 1-10) | Waga i lokalizacja | wszystkie | 20
HerstellerNummer{Nr} | Numer adresowy producenta wagi. | [Tekst] | {Nr}: Numer (bez, 1-10) | Waga i lokalizacja | wszystkie | 18
HerstellerOrt{Nr} | Miejscowość producenta wagi. | [Tekst] | {Nr}: Numer (bez, 1-10) | Waga i lokalizacja | wszystkie | 15
HerstellerPlzOrt{Nr} | Kod pocztowy i miejscowość producenta wagi. | [Tekst] | {Nr}: Numer (bez, 1-10) | Waga i lokalizacja | wszystkie | 18
HerstellerPlz{Nr} | Kod pocztowy producenta wagi. | [Tekst] | {Nr}: Numer (bez, 1-10) | Waga i lokalizacja | wszystkie | 15
HerstellerStrasse{Nr} | Ulica producenta wagi. | [Tekst] | {Nr}: Numer (bez, 1-10) | Waga i lokalizacja | wszystkie | 19
Hersteller{Nr} | Nazwa wyszukiwania producenta wagi. | [Tekst] | {Nr}: Numer (bez, 1-10) | Waga i lokalizacja | wszystkie | 12 | Tak
Hoechstlast_gesamt | Obciążenie maksymalne wagi (obciążenie maksymalne największego zakresu ważenia) z jednostką. | [Wartość] [Jednostka] |  | Waga i lokalizacja | wszystkie | 18
Hoechstlasten | Obciążenia maksymalne wszystkich zakresów ważenia wagi z jednostką, oddzielone znakiem „ / ”. | [Tekst] |  | Waga i lokalizacja | wszystkie | 13
HoechstlastUOM{Bereich} | Jednostka obciążenia maksymalnego zakresu ważenia {Bereich}. | [Jednostka] | {Bereich}: Zakres ważenia (1-4) | Waga i lokalizacja | wszystkie | 15 | Tak
HoechstlastValue{Bereich} | Obciążenie maksymalne zakresu ważenia {Bereich} bez jednostki. | [Wartość] | {Bereich}: Zakres ważenia (1-4) | Waga i lokalizacja | wszystkie | 17 | Tak
Hoechstlast{Bereich} | Obciążenie maksymalne zakresu ważenia {Bereich} z jednostką. | [Wartość] [Jednostka] | {Bereich}: Zakres ważenia (1-4) | Waga i lokalizacja | wszystkie | 12
Identnummer{Nr} | Numer identyfikacyjny wagi. | [Tekst] | {Nr}: Numer (bez, 1-10) | Waga i lokalizacja | wszystkie | 13
Image_Ecklast_Bauform | Obraz konstrukcji szalki wagi z punktami kontrolnymi badania mimośrodowości. | [Obraz] |  | Waga i lokalizacja | wszystkie | 21
Inventarnummer | Numer inwentarzowy wagi. | [Tekst] |  | Waga i lokalizacja | wszystkie | 14 | Tak
Justage_kurz{Nr} | Procedura adiustacji wagi w formie skróconej: Nie, Tak (wewnętrzna) lub Tak (zewnętrzna). | [Tekst] | {Nr}: Numer (bez, 1-10) | Waga i lokalizacja | wszystkie | 14
Justage_lang{Nr} | Procedura adiustacji wagi w pełnym brzmieniu: Bez adiustacji, Adiustacja wewnętrzna lub Adiustacja zewnętrzna. | [Tekst] | {Nr}: Numer (bez, 1-10) | Waga i lokalizacja | wszystkie | 14
Kalibrierbereich_max_i{Bereich} | Górna granica ograniczonego zakresu ważenia {Bereich} z jednostką. | [Wartość] [Jednostka] | {Bereich}: Zakres ważenia (1-4) | Waga i lokalizacja | wszystkie | 23
Kalibrierbereich_min_i{Bereich} | Dolna granica ograniczonego zakresu ważenia {Bereich} z jednostką. | [Wartość] [Jednostka] | {Bereich}: Zakres ważenia (1-4) | Waga i lokalizacja | wszystkie | 23
Kalibrierort | Adres miejsca wzorcowania (nazwa 1–3, ulica, skrót kraju, kod pocztowy, miejscowość); bez własnego miejsca wzorcowania adres zleceniodawcy. | [Tekst] |  | Waga i lokalizacja | wszystkie | 12
KalibrierortKunde | Adres miejsca wzorcowania; bez własnego miejsca wzorcowania adres klienta. | [Tekst] |  | Waga i lokalizacja | wszystkie | 17
KalibrierortOrtStrasse | Ulica, kod pocztowy i miejscowość miejsca wzorcowania w jednym wierszu. | [Tekst] |  | Waga i lokalizacja | wszystkie | 22
Kalibrierungsdatum_fill{Nr} | Data ostatniego wzorcowania nieakredytowanego; bez wartości pojawia się „----”. | [Data] | {Nr}: Numer (bez, 1-10) | Waga i lokalizacja | wszystkie | 25
Kalibrierungsdatumn_fill{Nr} | Termin następnego wzorcowania nieakredytowanego; bez wartości pojawia się „----”. | [Data] | {Nr}: Numer (bez, 1-10) | Waga i lokalizacja | wszystkie | 26
Kalibrierungsdatumn_kurz_deu{Nr} | Termin następnego wzorcowania nieakredytowanego w niemieckim zapisie skróconym (MM.RRRR). | [Data] | {Nr}: Numer (bez, 1-10) | Waga i lokalizacja | wszystkie | 30
Kalibrierungsdatumn_kurz_fill | Termin następnego wzorcowania nieakredytowanego w zapisie skróconym (RRRR-MM); bez wartości pojawia się „----”. | [Data] |  | Waga i lokalizacja | wszystkie | 29
Kalibrierungsdatumn_kurz{Nr} | Termin następnego wzorcowania nieakredytowanego w zapisie skróconym (RRRR-MM). | [Data] | {Nr}: Numer (bez, 1-10) | Waga i lokalizacja | wszystkie | 26
Kalibrierungsdatumn{Nr} | Data upływu okresu między wzorcowaniami nieakredytowanymi (następne wzorcowanie wymagalne). | [Data] | {Nr}: Numer (bez, 1-10) | Waga i lokalizacja | wszystkie | 21
Kalibrierungsdatum{Nr} | Data ostatniego wzorcowania nieakredytowanego. | [Data] | {Nr}: Numer (bez, 1-10) | Waga i lokalizacja | wszystkie | 20
Kalibrierungsfixdatum{Nr} | Najpóźniejsza data następnego wzorcowania nieakredytowanego jako dzień i nazwa miesiąca (np. 15 marca). | [Data] | {Nr}: Numer (bez, 1-10) | Waga i lokalizacja | wszystkie | 23
Kalibrierungsfixmonat{Nr} | Nazwa miesiąca najpóźniejszej daty następnego wzorcowania nieakredytowanego. | [Tekst] | {Nr}: Numer (bez, 1-10) | Waga i lokalizacja | wszystkie | 23
Kalibrierungsintervall_fill{Nr} | Odstęp do następnego wzorcowania nieakredytowanego w miesiącach; bez wartości pojawia się „----”. | [Tekst] | {Nr}: Numer (bez, 1-10) | Waga i lokalizacja | wszystkie | 29
Kalibrierungsintervall{Nr} | Odstęp do następnego wzorcowania nieakredytowanego w miesiącach, z jednostką „miesiąc/miesiące”. | [Tekst] | {Nr}: Numer (bez, 1-10) | Waga i lokalizacja | wszystkie | 24
Kostenstelle{Nr} | Centrum kosztów wagi lub wzorcowania. | [Tekst] | {Nr}: Numer (bez, 1-5) | Waga i lokalizacja | wszystkie | 13
MindestlastUOM{Bereich} | Jednostka obciążenia minimalnego zakresu ważenia {Bereich}. | [Jednostka] | {Bereich}: Zakres ważenia (1-4) | Waga i lokalizacja | wszystkie | 15 | Tak
MindestlastValue{Bereich} | Obciążenie minimalne zakresu ważenia {Bereich} bez jednostki. | [Wartość] | {Bereich}: Zakres ważenia (1-4) | Waga i lokalizacja | wszystkie | 17 | Tak
Mindestlast{Bereich} | Obciążenie minimalne zakresu ważenia {Bereich} z jednostką. | [Wartość] [Jednostka] | {Bereich}: Zakres ważenia (1-4) | Waga i lokalizacja | wszystkie | 12
Minlast_max | Obciążenie minimalne największego zakresu ważenia z jednostką. | [Wartość] [Jednostka] |  | Waga i lokalizacja | wszystkie | 11
Minlasten | Obciążenia minimalne wszystkich zakresów ważenia wagi z jednostką, oddzielone znakiem „ / ”. | [Tekst] |  | Waga i lokalizacja | wszystkie | 9
Modell_ohne_azg{Nr} | Model wagi bez wskaźnika. | [Tekst] | {Nr}: Numer (bez, 1-10) | Waga i lokalizacja | wszystkie | 17
Modell_und_Zusatzinfo | Model wagi, a następnie informacje dodatkowe w nawiasach (np. możliwość legalizacji, tryb serwisowy). | [Tekst] |  | Waga i lokalizacja | wszystkie | 21
Modell{Nr} | Model wagi, a przy obecnym wskaźniku dodatkowo jego model, oddzielone znakiem „ / ”. | [Tekst] | {Nr}: Numer (bez, 1-10) | Waga i lokalizacja | wszystkie | 8 | Tak
Pruefmethode_Richtigkeit_Kurz{Nr} | Metoda badania błędów wskazań w formie skróconej: stopniowa lub ciągła. | [Tekst] | {Nr}: Numer (bez, 1-10) | Waga i lokalizacja | wszystkie | 31
Pruefmethode_Richtigkeit{Nr} | Metoda badania błędów wskazań (liniowość) jako tekst. | [Tekst] | {Nr}: Numer (bez, 1-10) | Waga i lokalizacja | wszystkie | 26
Pruefmittelnummer_Kunde | Numer wyposażenia pomiarowego wagi u klienta. | [Tekst] |  | Waga i lokalizacja | wszystkie | 23
Raum{Nr} | Pomieszczenie miejsca wzorcowania. | [Tekst] | {Nr}: Numer (bez, 1-5) | Waga i lokalizacja | wszystkie | 5 | Tak
Schutzart | Stopień ochrony wagi. | [Tekst] |  | Waga i lokalizacja | wszystkie | 9
Serien_Nr_AZ | Numer seryjny wskaźnika wagi. | [Tekst] |  | Waga i lokalizacja | wszystkie | 12
Serien_Nr_WP | Numer seryjny wagi lub platformy wagowej. | [Tekst] |  | Waga i lokalizacja | wszystkie | 12
Seriennummer_ohne_azg{Nr} | Numer seryjny wagi bez wskaźnika. | [Tekst] | {Nr}: Numer (bez, 1-10) | Waga i lokalizacja | wszystkie | 23
Seriennummer{Nr} | Numer seryjny wagi, a przy obecnym wskaźniku dodatkowo jego numer seryjny, oddzielone znakiem „ / ”. | [Tekst] | {Nr}: Numer (bez, 1-10) | Waga i lokalizacja | wszystkie | 14 | Tak
Standort | Lokalizacja miejsca wzorcowania. | [Tekst] |  | Waga i lokalizacja | wszystkie | 8
USP_datumn_kurz{Nr} | Termin następnego badania USP w zapisie skróconym (RRRR-MM). | [Data] | {Nr}: Numer (bez, 1-10) | Waga i lokalizacja | wszystkie | 17
USP_datumn{Nr} | Data upływu okresu między badaniami USP (następne badanie wymagalne). | [Data] | {Nr}: Numer (bez, 1-10) | Waga i lokalizacja | wszystkie | 12
USP_datum{Nr} | Data ostatniego badania USP. | [Data] | {Nr}: Numer (bez, 1-10) | Waga i lokalizacja | wszystkie | 11
USP_fixdatum{Nr} | Najpóźniejsza data następnego badania USP jako dzień i nazwa miesiąca. | [Data] | {Nr}: Numer (bez, 1-10) | Waga i lokalizacja | wszystkie | 14
USP_fixmonat{Nr} | Nazwa miesiąca najpóźniejszej daty następnego badania USP. | [Tekst] | {Nr}: Numer (bez, 1-10) | Waga i lokalizacja | wszystkie | 14
USP_intervall{Nr} | Odstęp do następnego badania USP w miesiącach, z jednostką „miesiąc/miesiące”. | [Tekst] | {Nr}: Numer (bez, 1-10) | Waga i lokalizacja | wszystkie | 15
Vor_Gebrauch_Justiert{Nr} | Tak/Nie – czy waga jest adiustowana przed użyciem; przy ustawieniu „Automatycznie” zakładka pozostaje pusta. | Tak / Nie | {Nr}: Numer (bez, 1-10) | Waga i lokalizacja | wszystkie | 23
Waagenbeschreibung | Opis wagi. | [Tekst] |  | Waga i lokalizacja | wszystkie | 18
Waegebereich_eingeschraenkt{Bereich} | Czy zakres ważenia {Bereich} jest wzorcowany w ograniczonym zakresie: Tak, Nie lub „niewzorcowany”. | [Tekst] | {Bereich}: Zakres ważenia (1-4) | Waga i lokalizacja | wszystkie | 28
Waegebereich{Bereich} | Numer zakresu ważenia {Bereich}. | [Wartość] | {Bereich}: Zakres ważenia (1-4) | Waga i lokalizacja | wszystkie | 13
Waegetyp{Nr} | Konstrukcja wagi: waga jednozakresowa, waga wielozakresowa lub waga wielodziałkowa. | [Tekst] | {Nr}: Numer (bez, 1-10) | Waga i lokalizacja | wszystkie | 10 | Tak
Wartungsdatumn_kurz{Nr} | Termin następnej konserwacji w zapisie skróconym (RRRR-MM). | [Data] | {Nr}: Numer (bez, 1-10) | Waga i lokalizacja | wszystkie | 21
Wartungsdatumn{Nr} | Data upływu okresu między konserwacjami (następna konserwacja wymagalna). | [Data] | {Nr}: Numer (bez, 1-10) | Waga i lokalizacja | wszystkie | 16
Wartungsdatum{Nr} | Data ostatniej konserwacji. | [Data] | {Nr}: Numer (bez, 1-10) | Waga i lokalizacja | wszystkie | 15
Wartungsfixdatum{Nr} | Najpóźniejsza data następnej konserwacji jako dzień i nazwa miesiąca. | [Data] | {Nr}: Numer (bez, 1-10) | Waga i lokalizacja | wszystkie | 18
Wartungsfixmonat{Nr} | Nazwa miesiąca najpóźniejszej daty następnej konserwacji. | [Tekst] | {Nr}: Numer (bez, 1-10) | Waga i lokalizacja | wszystkie | 18
Wartungsintervall{Nr} | Odstęp do następnej konserwacji w miesiącach, z jednostką „miesiąc/miesiące”. | [Tekst] | {Nr}: Numer (bez, 1-10) | Waga i lokalizacja | wszystkie | 19
Genauigkeitsklasse | Klasy dokładności użytych odważników wzorcowych w jednym wierszu. | [Tekst] |  | Wyposażenie pomiarowe | wszystkie | 18 | Tak
Genauigkeitsklasse_lang_liste | Lista systemów błędów granicznych i klas dokładności użytych odważników wzorcowych, jeden wpis na komplet odważników. | [Tekst] |  | Wyposażenie pomiarowe | wszystkie | 29
Genauigkeitsklasse_liste | Lista klas dokładności użytych odważników wzorcowych, jeden wpis na komplet odważników. | [Tekst] |  | Wyposażenie pomiarowe | wszystkie | 24
Genauigkeitsklassen | Klasy dokładności odważników wzorcowych użytych podczas wzorcowania. | [Tekst] |  | Wyposażenie pomiarowe | wszystkie | 19
Pruefmittel | Numery seryjne użytych kompletów odważników w jednym wierszu. | [Tekst] |  | Wyposażenie pomiarowe | wszystkie | 11
Pruefmittel_Ablaufdatum_liste | Lista dat ważności użytych kompletów odważników, jeden wpis na komplet odważników. | [Tekst] |  | Wyposażenie pomiarowe | wszystkie | 29
Pruefmittel_Bezeichnung_liste | Lista oznaczeń użytych kompletów odważników, jeden wpis na komplet odważników. | [Tekst] |  | Wyposażenie pomiarowe | wszystkie | 29
Pruefmittel_gueltig | Tak/Nie – czy użyte komplety odważników są ważne (nie utraciły ważności). | Tak / Nie |  | Wyposażenie pomiarowe | wszystkie | 19
Pruefmittel_Hersteller_liste | Lista producentów użytych kompletów odważników, jeden wpis na komplet odważników. | [Tekst] |  | Wyposażenie pomiarowe | wszystkie | 28
Pruefmittel_Identnummer_liste | Lista numerów identyfikacyjnych użytych kompletów odważników, jeden wpis na komplet odważników. | [Tekst] |  | Wyposażenie pomiarowe | wszystkie | 29
Pruefmittel_Kalibrierdatum_liste | Lista dat wzorcowania użytych kompletów odważników, jeden wpis na komplet odważników. | [Tekst] |  | Wyposażenie pomiarowe | wszystkie | 32
Pruefmittel_Kalibrierschein_liste | Lista numerów świadectw wzorcowania użytych kompletów odważników, jeden wpis na komplet odważników. | [Tekst] |  | Wyposażenie pomiarowe | wszystkie | 33
Pruefmittel_lang | Numer seryjny kompletu odważników wraz z numerem świadectwa wzorcowania kompletu odważników. | [Tekst] |  | Wyposażenie pomiarowe | wszystkie | 16
Pruefmittel_liste | Lista numerów seryjnych użytych kompletów odważników, jeden wpis na komplet odważników. | [Tekst] |  | Wyposażenie pomiarowe | wszystkie | 17
LOG_Auftrag_Intern | Dziennik wagi klienta: wewnętrzny numer zlecenia. | [Tekst] |  | Dziennik | wszystkie | 18 | Tak
LOG_Auftrag_Kunde | Dziennik wagi klienta: numer zlecenia klienta. | [Tekst] |  | Dziennik | wszystkie | 17
LOG_Auftraggeber | Dziennik wagi klienta: zleceniodawca. | [Tekst] |  | Dziennik | wszystkie | 16
LOG_Bearbeiter | Dziennik wagi klienta: nazwisko wykonawcy. | [Imię] [Nazwisko] |  | Dziennik | wszystkie | 14 | Tak
LOG_Bemerkung_Intern | Dziennik wagi klienta: wewnętrzna uwaga do wpisu. | [Tekst] |  | Dziennik | wszystkie | 20
LOG_Beschreibung | Dziennik wagi klienta: opis wpisu. | [Tekst] |  | Dziennik | wszystkie | 16 | Tak
LOG_Datum | Dziennik wagi klienta: data wpisu. | [Data] |  | Dziennik | wszystkie | 9 | Tak
LOG_Service_Nummer | Dziennik wagi klienta: numer serwisowy. | [Tekst] |  | Dziennik | wszystkie | 18
LOG_Taetigkeit | Dziennik wagi klienta: wykonana czynność. | [Tekst] |  | Dziennik | wszystkie | 14

## Wszystkie rodzaje raportów
SimplyCal – Zakładki szablonów wydruku - Wszystkie rodzaje raportów
SimplyCal 2.5.0 · Stan 14.10.2026 · Wersja programu e27e0785 2026-10-14
Zakładka (wzorzec) | Opis | Zawartość | Symbol zastępczy | Grupa | Edycja | Długość (maks.) | DAkkS | Wzorcowanie fabryczne | USP | Waga w użytkowaniu | Minimalna naważka | Arkusz inf. wagi | Dziennik
Aktuelles_Datum{Nr} | Aktualna data w chwili wydruku. | [Data] | {Nr}: Numer (bez, 1-10) | Dokument | wszystkie | 17 | Tak | Tak | Tak | Tak |  | Tak | Tak
LE_Kalibrierverf | Wskazówka dotycząca procedury wzorcowania przy obciążeniu zastępczym (raport ekspercki, np. DKD-E 7-1) lub tekst zapisany w ustawieniach; tylko przy zastosowanym wyrównaniu obciążenia zastępczego. | [Tekst] |  | Dokument | wszystkie | 16 | Tak | Tak | Tak | Tak |  | Tak | Tak
Programmversion | Tekst „Utworzono za pomocą” z nazwą programu i numerem wersji SimplyCal. | [Tekst] |  | Dokument | wszystkie | 15 | Tak | Tak | Tak | Tak |  | Tak | Tak
Abweichende_Anschrift{Nr} | Odmienny (alternatywny) adres klienta jako tekst. | [Tekst] | {Nr}: Numer (bez, 1-10) | Klient i osoba do kontaktu | wszystkie | 23 | Tak | Tak | Tak | Tak |  | Tak | Tak
AnredeAnsprechpartner_2_Waage{Nr} | Forma grzecznościowa 2. osoby do kontaktu dla wagi. | [Tekst] | {Nr}: Numer (bez, 1-5) | Klient i osoba do kontaktu | wszystkie | 30 | Tak | Tak | Tak | Tak |  | Tak | Tak
AnredeAnsprechpartner_Waage{Nr} | Forma grzecznościowa 1. osoby do kontaktu dla wagi. | [Tekst] | {Nr}: Numer (bez, 1-5) | Klient i osoba do kontaktu | wszystkie | 28 | Tak | Tak | Tak | Tak |  | Tak | Tak
Ansprechpartner_2_Waage{Nr} | Imię i nazwisko 2. osoby do kontaktu dla wagi. | [Imię] [Nazwisko] | {Nr}: Numer (bez, 1-5) | Klient i osoba do kontaktu | wszystkie | 24 | Tak | Tak | Tak | Tak |  | Tak | Tak
Ansprechpartner_Waage{Nr} | Imię i nazwisko 1. osoby do kontaktu dla wagi. | [Imię] [Nazwisko] | {Nr}: Numer (bez, 1-5) | Klient i osoba do kontaktu | wszystkie | 22 | Tak | Tak | Tak | Tak |  | Tak | Tak
Auftraggeber{Nr} | Adres zleceniodawcy (nazwa 1–3, ulica, skrót kraju, kod pocztowy, miejscowość) lub adres alternatywny jako tekst. | [Tekst] | {Nr}: Numer (bez, 1-10) | Klient i osoba do kontaktu | wszystkie | 14 | Tak | Tak | Tak | Tak |  | Tak | Tak
KundenLkz{Nr} | Skrót kraju klienta. | [Tekst] | {Nr}: Numer (bez, 1-10) | Klient i osoba do kontaktu | wszystkie | 11 | Tak | Tak | Tak | Tak |  | Tak | Tak
KundenName2 | Nazwa 2 klienta. | [Tekst] |  | Klient i osoba do kontaktu | wszystkie | 11 | Tak | Tak | Tak | Tak |  | Tak | Tak
KundenName3 | Nazwa 3 klienta. | [Tekst] |  | Klient i osoba do kontaktu | wszystkie | 11 | Tak | Tak | Tak | Tak |  | Tak | Tak
Kundennamelang{Nr} | Nazwa 1, nazwa 2 i nazwa 3 klienta w jednym wierszu. | [Tekst] | {Nr}: Numer (bez, 1-10) | Klient i osoba do kontaktu | wszystkie | 16 | Tak | Tak | Tak | Tak |  | Tak | Tak
Kundenname{Nr} | Nazwa 1 klienta. | [Tekst] | {Nr}: Numer (bez, 1-10) | Klient i osoba do kontaktu | wszystkie | 12 | Tak | Tak | Tak | Tak |  | Tak | Tak
Kundennummer{Nr} | Numer klienta. | [Tekst] | {Nr}: Numer (bez, 1-10) | Klient i osoba do kontaktu | wszystkie | 14 | Tak | Tak | Tak | Tak |  | Tak | Tak
KundenOrt{Nr} | Miejscowość klienta. | [Tekst] | {Nr}: Numer (bez, 1-10) | Klient i osoba do kontaktu | wszystkie | 11 | Tak | Tak | Tak | Tak |  | Tak | Tak
KundenPlzOrt{Nr} | Kod pocztowy i miejscowość klienta. | [Tekst] | {Nr}: Numer (bez, 1-10) | Klient i osoba do kontaktu | wszystkie | 14 | Tak | Tak | Tak | Tak |  | Tak | Tak
KundenPlz{Nr} | Kod pocztowy klienta. | [Tekst] | {Nr}: Numer (bez, 1-10) | Klient i osoba do kontaktu | wszystkie | 11 | Tak | Tak | Tak | Tak |  | Tak | Tak
KundenStrasse{Nr} | Ulica klienta. | [Tekst] | {Nr}: Numer (bez, 1-10) | Klient i osoba do kontaktu | wszystkie | 15 | Tak | Tak | Tak | Tak |  | Tak | Tak
KundenSuchname{Nr} | Nazwa wyszukiwania klienta. | [Tekst] | {Nr}: Numer (bez, 1-10) | Klient i osoba do kontaktu | wszystkie | 16 | Tak | Tak | Tak | Tak |  | Tak | Tak
Kunde{Nr} | Adres klienta (nazwa 1–3, ulica, skrót kraju, kod pocztowy, miejscowość) lub adres alternatywny jako tekst. | [Tekst] | {Nr}: Numer (bez, 1-10) | Klient i osoba do kontaktu | wszystkie | 7 | Tak | Tak | Tak | Tak |  | Tak | Tak
TelefonAnsprechpartner_2_Waage{Nr} | Numer telefonu 2. osoby do kontaktu dla wagi. | [Tekst] | {Nr}: Numer (bez, 1-5) | Klient i osoba do kontaktu | wszystkie | 31 | Tak | Tak | Tak | Tak |  | Tak | Tak
TelefonAnsprechpartner_Waage{Nr} | Numer telefonu 1. osoby do kontaktu dla wagi. | [Tekst] | {Nr}: Numer (bez, 1-5) | Klient i osoba do kontaktu | wszystkie | 29 | Tak | Tak | Tak | Tak |  | Tak | Tak
Akk_Gueltig_Bis | Koniec ważności akredytacji. | [Data] |  | Akredytacja | wszystkie | 15 | Tak | Tak | Tak | Tak | Tak
Akk_Gueltig_Von | Początek ważności akredytacji. | [Data] |  | Akredytacja | wszystkie | 15 | Tak | Tak | Tak | Tak | Tak
Akk_ILAC | Znak ILAC akredytacji jako obraz. | [Obraz] |  | Akredytacja | wszystkie | 8 | Tak | Tak | Tak | Tak | Tak
Akk_Norm | Norma akredytacji. | [Tekst] |  | Akredytacja | wszystkie | 8 | Tak | Tak | Tak | Tak | Tak
Akk_Nummer | Numer akredytacji (numer rejestracyjny) wzorcowania. | [Tekst] |  | Akredytacja | wszystkie | 10 | Tak | Tak | Tak | Tak | Tak
Akk_Scope | Zakres akredytacji (scope). | [Tekst] |  | Akredytacja | wszystkie | 9 | Tak | Tak | Tak | Tak | Tak
Akk_Stelle | Jednostka akredytująca. | [Tekst] |  | Akredytacja | wszystkie | 10 | Tak | Tak | Tak | Tak | Tak
Akk_Stelle_Name | Nazwa jednostki akredytującej. | [Tekst] |  | Akredytacja | wszystkie | 15 | Tak | Tak | Tak | Tak | Tak
Akk_Symbol | Symbol akredytacji jako obraz. | [Obraz] |  | Akredytacja | wszystkie | 10 | Tak | Tak | Tak | Tak | Tak
Aenderungen | Lista wszystkich zmian wynikających z przetwarzania końcowego świadectwa wzorcowania. | [Tekst] |  | Świadectwo wzorcowania | wszystkie | 11 | Tak | Tak | Tak | Tak
AenderungsFlag | Ostrzeżenie, że świadectwo wzorcowania zostało poddane przetwarzaniu końcowemu; tylko przy świadectwach wzorcowania poddanych przetwarzaniu końcowemu. | [Tekst] |  | Świadectwo wzorcowania | wszystkie | 14 | Tak | Tak | Tak | Tak
Auftragsbestelldatum{Nr} | Data zamówienia zlecenia. | [Data] | {Nr}: Numer (bez, 1-10) | Świadectwo wzorcowania | wszystkie | 22 | Tak | Tak | Tak | Tak
Auftragsbestellnummer{Nr} | Numer zamówienia zlecenia. | [Tekst] | {Nr}: Numer (bez, 1-10) | Świadectwo wzorcowania | wszystkie | 23 | Tak | Tak | Tak | Tak
Auftragsdatum{Nr} | Data zlecenia. | [Data] | {Nr}: Numer (bez, 1-10) | Świadectwo wzorcowania | wszystkie | 15 | Tak | Tak | Tak | Tak
Auftragseingangsdatum{Nr} | Data wpływu zlecenia. | [Data] | {Nr}: Numer (bez, 1-10) | Świadectwo wzorcowania | wszystkie | 23 | Tak | Tak | Tak | Tak
Auftragsnummer{Nr} | Numer zlecenia. | [Tekst] | {Nr}: Numer (bez, 1-10) | Świadectwo wzorcowania | wszystkie | 16 | Tak | Tak | Tak | Tak
Bearbeiter_Nummer{Nr} | Numer pracownika wykonawcy. | [Tekst] | {Nr}: Numer (bez, 1-5) | Świadectwo wzorcowania | wszystkie | 18 | Tak | Tak | Tak | Tak
Bearbeiter_Unterschrift | Podpis wykonawcy jako obraz. | [Obraz] |  | Świadectwo wzorcowania | wszystkie | 23 | Tak | Tak | Tak | Tak
BearbeiterFreigeber_Nummer{Nr} | Numer pracownika osoby zatwierdzającej, a jeśli jest to ta sama osoba, wykonawcy. | [Tekst] | {Nr}: Numer (bez, 1-5) | Świadectwo wzorcowania | wszystkie | 27 | Tak | Tak | Tak | Tak
BearbeiterFreigeber_Titel_{Sprache}{Nr} | Tekst stały w języku {Sprache}: „Zatwierdzający” lub „Wykonawca”, jeśli wykonawca i zatwierdzający są tą samą osobą. | [Tekst] | {Sprache}: Język (DEU ENG RUS CZE ESP FRA ITA NLD POL PRT TUR) {Nr}: Numer (bez, 1-5) | Świadectwo wzorcowania | wszystkie | 30 | Tak | Tak | Tak | Tak
BearbeiterFreigeber_Titel{Nr} | Tekst stały „Zatwierdzający” lub „Wykonawca”, jeśli wykonawca i zatwierdzający są tą samą osobą. | [Tekst] | {Nr}: Numer (bez, 1-5) | Świadectwo wzorcowania | wszystkie | 26 | Tak | Tak | Tak | Tak
BearbeiterFreigeber_Unterschrift | Podpis osoby zatwierdzającej, a jeśli jest to ta sama osoba, wykonawcy, jako obraz. | [Obraz] |  | Świadectwo wzorcowania | wszystkie | 32 | Tak | Tak | Tak | Tak
BearbeiterFreigeber{Nr} | Imię i nazwisko osoby zatwierdzającej, a jeśli jest to ta sama osoba, wykonawcy. | [Imię] [Nazwisko] | {Nr}: Numer (bez, 1-5) | Świadectwo wzorcowania | wszystkie | 20 | Tak | Tak | Tak | Tak
Bearbeiter{Nr} | Imię i nazwisko wykonawcy (technika) wzorcowania. | [Imię] [Nazwisko] | {Nr}: Numer (bez, 1-5) | Świadectwo wzorcowania | wszystkie | 11 | Tak | Tak | Tak | Tak
Bemerkung | Uwagi do wzorcowania, a przy świadectwach wzorcowania poddanych przetwarzaniu końcowemu uzupełnione o listę zmian. | [Tekst] |  | Świadectwo wzorcowania | wszystkie | 9 | Tak | Tak | Tak | Tak
Bemerkung_Ohne_Aenderungen | Uwagi do wzorcowania bez tekstu informacyjnego o zmianach wynikających z przetwarzania końcowego. | [Tekst] |  | Świadectwo wzorcowania | wszystkie | 26 | Tak | Tak | Tak | Tak
Datum_der_Kalibrierung{Nr} | Data wzorcowania. | [Data] | {Nr}: Numer (bez, 1-10) | Świadectwo wzorcowania | wszystkie | 24 | Tak | Tak | Tak | Tak
EichungJaNein | Tak/Nie – czy powodem wzorcowania jest legalizacja. | Tak / Nie |  | Świadectwo wzorcowania | wszystkie | 13 | Tak | Tak | Tak | Tak
Empfindlichkeitstest_Bestanden | Tak/Nie – czy test czułości został zaliczony (odchyłka mieści się w dopuszczalnej odchyłce). | Tak / Nie |  | Świadectwo wzorcowania | wszystkie | 30 | Tak | Tak | Tak | Tak
Empfindlichkeitstest_Durchgefuehrt | Tak/Nie – czy przeprowadzono test czułości. | Tak / Nie |  | Świadectwo wzorcowania | wszystkie | 34 | Tak | Tak | Tak | Tak
Empfindlichkeitstest_Ergebnis | Wynik (odchyłka) testu czułości w jednostce dopuszczalnej odchyłki (%, d lub jednostka masy). | [Tekst] |  | Świadectwo wzorcowania | wszystkie | 29 | Tak | Tak | Tak | Tak
Empfindlichkeitstest_Messwert | Wartość zmierzona (wskazanie) testu czułości z jednostką. | [Wartość] [Jednostka] |  | Świadectwo wzorcowania | wszystkie | 29 | Tak | Tak | Tak | Tak
Empfindlichkeitstest_Nennwert | Wartość nominalna (obciążenie) testu czułości z jednostką. | [Wartość] [Jednostka] |  | Świadectwo wzorcowania | wszystkie | 29 | Tak | Tak | Tak | Tak
Empfindlichkeitstest_Tabelle | Zakładka bez treści: usuwa tabelę testu czułości, jeśli nie przeprowadzono testu czułości. | (usuwa tabelę/wiersz) |  | Świadectwo wzorcowania | wszystkie | 28 | Tak | Tak | Tak | Tak
Evalrule_Formula{Nr} | Wzór zasady podejmowania decyzji: „-Tol ≤ E(I) ≤ Tol” przy prostej akceptacji, przy ILAC G8 z odjętą niepewnością pomiaru U(E). | [Wzór] | {Nr}: Numer (bez, 1-10) | Świadectwo wzorcowania | wszystkie | 18 | Tak | Tak | Tak | Tak
Evalrule_Text | Zasada podejmowania decyzji w postaci opisowej (opis stwierdzenia zgodności) w języku świadectwa wzorcowania. | [Tekst] |  | Świadectwo wzorcowania | wszystkie | 13 | Tak | Tak | Tak | Tak
Evalrule_Text_{Sprache} | Zasada podejmowania decyzji w postaci opisowej (opis stwierdzenia zgodności) w języku {Sprache}. | [Tekst] | {Sprache}: Język (DEU ENG RUS CZE ESP FRA ITA NLD POL PRT TUR) | Świadectwo wzorcowania | wszystkie | 17 | Tak | Tak | Tak | Tak
Evalrule_Uncertainty{Nr} | Informacja, czy zasada podejmowania decyzji uwzględnia niepewność pomiaru (z niepewnością pomiaru lub bez niej). | [Tekst] | {Nr}: Numer (bez, 1-10) | Świadectwo wzorcowania | wszystkie | 22 | Tak | Tak | Tak | Tak
Evalrule_{Sprache}{Nr} | Krótka nazwa zastosowanej zasady podejmowania decyzji (np. prosta akceptacja lub ILAC G8) w języku {Sprache}. | [Tekst] | {Sprache}: Język (DEU ENG RUS CZE ESP FRA ITA NLD POL PRT TUR) {Nr}: Numer (bez, 1-10) | Świadectwo wzorcowania | wszystkie | 14 | Tak | Tak | Tak | Tak
Evalrule{Nr} | Krótka nazwa zastosowanej zasady podejmowania decyzji (prosta akceptacja lub ILAC G8) w języku świadectwa wzorcowania. | [Tekst] | {Nr}: Numer (bez, 1-10) | Świadectwo wzorcowania | wszystkie | 10 | Tak | Tak | Tak | Tak
Freigabe_Datum{Nr} | Data zatwierdzenia świadectwa wzorcowania. | [Data] | {Nr}: Numer (bez, 1-10) | Świadectwo wzorcowania | wszystkie | 16 | Tak | Tak | Tak | Tak
Freigeber_Nummer{Nr} | Numer pracownika osoby zatwierdzającej. | [Tekst] | {Nr}: Numer (bez, 1-5) | Świadectwo wzorcowania | wszystkie | 17 | Tak | Tak | Tak | Tak
Freigeber_Unterschrift | Podpis osoby zatwierdzającej jako obraz. | [Obraz] |  | Świadectwo wzorcowania | wszystkie | 22 | Tak | Tak | Tak | Tak
Freigeber{Nr} | Imię i nazwisko osoby zatwierdzającej świadectwo wzorcowania. | [Imię] [Nazwisko] | {Nr}: Numer (bez, 1-5) | Świadectwo wzorcowania | wszystkie | 10 | Tak | Tak | Tak | Tak
Grund | Powód wzorcowania (powód protokołu) jako tekst. | [Tekst] |  | Świadectwo wzorcowania | wszystkie | 5 | Tak | Tak | Tak | Tak
Grund2 | Drugi powód wzorcowania (powód protokołu 2) jako tekst. | [Tekst] |  | Świadectwo wzorcowania | wszystkie | 6 | Tak | Tak | Tak | Tak
Kalibriernummer_Formatiert{Nr} | Pełny numer świadectwa wzorcowania, zgodnie z ustawieniem etykiety wzorcowania w ustawieniach. | [Tekst] | {Nr}: Numer (bez, 1-10) | Świadectwo wzorcowania | wszystkie | 28 | Tak | Tak | Tak | Tak
KalscheinAkkred{Nr} | Numer akredytacji (numer rejestracyjny) wzorcowania. | [Tekst] | {Nr}: Numer (bez, 1-10) | Świadectwo wzorcowania | wszystkie | 17 | Tak | Tak | Tak | Tak | Tak
KalscheinDat{Nr} | Część daty numeru świadectwa wzorcowania w formacie rok-miesiąc (RRRR-MM). | [Tekst] | {Nr}: Numer (bez, 1-10) | Świadectwo wzorcowania | wszystkie | 14 | Tak | Tak | Tak | Tak | Tak
KalscheinJahrKurz{Nr} | Rok świadectwa wzorcowania dwucyfrowy (RR). | [Tekst] | {Nr}: Numer (bez, 1-10) | Świadectwo wzorcowania | wszystkie | 19 | Tak | Tak | Tak | Tak | Tak
KalscheinJahr{Nr} | Rok świadectwa wzorcowania czterocyfrowy (RRRR). | [Tekst] | {Nr}: Numer (bez, 1-10) | Świadectwo wzorcowania | wszystkie | 15 | Tak | Tak | Tak | Tak | Tak
KalscheinLfdNr | Numer kolejny świadectwa wzorcowania, uzupełniony zerami wiodącymi do liczby cyfr ustawionej w ustawieniach. | [Tekst] |  | Świadectwo wzorcowania | wszystkie | 14 | Tak | Tak | Tak | Tak | Tak
KalscheinLfdNr3S{Nr} | Numer kolejny świadectwa wzorcowania, ostatnie trzy cyfry. | [Tekst] | {Nr}: Numer (bez, 1-10) | Świadectwo wzorcowania | wszystkie | 18 | Tak | Tak | Tak | Tak | Tak
KalscheinLfdNr4S{Nr} | Numer kolejny świadectwa wzorcowania, ostatnie cztery cyfry. | [Tekst] | {Nr}: Numer (bez, 1-10) | Świadectwo wzorcowania | wszystkie | 18 | Tak | Tak | Tak | Tak | Tak
KalscheinMonat{Nr} | Miesiąc świadectwa wzorcowania dwucyfrowy (MM). | [Tekst] | {Nr}: Numer (bez, 1-10) | Świadectwo wzorcowania | wszystkie | 16 | Tak | Tak | Tak | Tak | Tak
KalscheinNr{Nr} | Numer świadectwa wzorcowania bez części z datą (przedrostek i numer kolejny). | [Tekst] | {Nr}: Numer (bez, 1-10) | Świadectwo wzorcowania | wszystkie | 13 | Tak | Tak | Tak | Tak | Tak
KalscheinPraefix{Nr} | Przedrostek etykiety wzorcowania, zależny od rodzaju badania świadectwa wzorcowania. | [Tekst] | {Nr}: Numer (bez, 1-10) | Świadectwo wzorcowania | wszystkie | 18 | Tak | Tak | Tak | Tak | Tak
KalscheinStandort{Nr} | Identyfikator lokalizacji z etykiety wzorcowania świadectwa wzorcowania. | [Tekst] | {Nr}: Numer (bez, 1-10) | Świadectwo wzorcowania | wszystkie | 19 | Tak | Tak | Tak | Tak | Tak
KalscheinTag{Nr} | Dzień świadectwa wzorcowania dwucyfrowy (DD). | [Tekst] | {Nr}: Numer (bez, 1-10) | Świadectwo wzorcowania | wszystkie | 14 | Tak | Tak | Tak | Tak | Tak
KalscheinUserID{Nr} | Identyfikator użytkownika (User-ID) z etykiety wzorcowania świadectwa wzorcowania. | [Tekst] | {Nr}: Numer (bez, 1-10) | Świadectwo wzorcowania | wszystkie | 17 | Tak | Tak | Tak | Tak | Tak
Laufende_Nummer{Nr} | Numer kolejny numeru świadectwa wzorcowania. | [Wartość] | {Nr}: Numer (bez, 1-10) | Świadectwo wzorcowania | wszystkie | 17 | Tak | Tak | Tak | Tak
Leiter_Nummer{Nr} | Numer pracownika osoby zatwierdzającej (kierownik lub zastępca kierownika laboratorium wzorcującego). | [Tekst] | {Nr}: Numer (bez, 1-5) | Świadectwo wzorcowania | wszystkie | 14 | Tak | Tak | Tak | Tak
LeiterStellv1 | Tekst stały „Freigabeberechtigter” (funkcja osoby zatwierdzającej, po niemiecku). | [Tekst] |  | Świadectwo wzorcowania | wszystkie | 13 | Tak | Tak | Tak | Tak
LeiterStellv2 | Tekst stały „Authorized person” (funkcja osoby zatwierdzającej, po angielsku). | [Tekst] |  | Świadectwo wzorcowania | wszystkie | 13 | Tak | Tak | Tak | Tak
LeiterStellv_SLK | Tekst stały „Vedúci kalibračného laboratória” (kierownik laboratorium wzorcującego, po słowacku). | [Tekst] |  | Świadectwo wzorcowania | wszystkie | 16 | Tak | Tak | Tak | Tak
LeiterStellv_Unterschrift | Podpis osoby zatwierdzającej (kierownik lub zastępca kierownika) jako obraz. | [Obraz] |  | Świadectwo wzorcowania | wszystkie | 25 | Tak | Tak | Tak | Tak
LeiterStellv_{Sprache} | Oznaczenie funkcji osoby uprawnionej do zatwierdzania (kierownik laboratorium wzorcującego) jako tekst stały w języku {Sprache}. | [Tekst] | {Sprache}: Język (RUS CZE ESP FRA ITA NLD POL PRT TUR) | Świadectwo wzorcowania | wszystkie | 16 | Tak | Tak | Tak | Tak
Leiter{Nr} | Imię i nazwisko osoby zatwierdzającej (kierownik lub zastępca kierownika laboratorium wzorcującego). | [Imię] [Nazwisko] | {Nr}: Numer (bez, 1-5) | Świadectwo wzorcowania | wszystkie | 7 | Tak | Tak | Tak | Tak
Registriernummer_DAkkS{Nr} | Numer rejestracyjny akredytacji (DAkkS). | [Tekst] | {Nr}: Numer (bez, 1-10) | Świadectwo wzorcowania | wszystkie | 24 | Tak | Tak | Tak | Tak
Vorbedingung_1 | Tak/Nie – czy 1. warunek wstępny jest spełniony. | Tak / Nie |  | Świadectwo wzorcowania | wszystkie | 14 | Tak | Tak | Tak | Tak
Vorbedingung_2 | Tak/Nie – czy 2. warunek wstępny jest spełniony. | Tak / Nie |  | Świadectwo wzorcowania | wszystkie | 14 | Tak | Tak | Tak | Tak
Vorbedingung_3 | Tak/Nie – czy 3. warunek wstępny jest spełniony. | Tak / Nie |  | Świadectwo wzorcowania | wszystkie | 14 | Tak | Tak | Tak | Tak
Vorbedingung_4 | Tak/Nie – czy 4. warunek wstępny jest spełniony. | Tak / Nie |  | Świadectwo wzorcowania | wszystkie | 14 | Tak | Tak | Tak | Tak
Vorbedingung_5 | Tak/Nie – czy 5. warunek wstępny jest spełniony. | Tak / Nie |  | Świadectwo wzorcowania | wszystkie | 14 | Tak | Tak | Tak | Tak
Vorbedingung_6 | Tak/Nie – czy 6. warunek wstępny jest spełniony. | Tak / Nie |  | Świadectwo wzorcowania | wszystkie | 14 | Tak | Tak | Tak | Tak
Vorbedingung_7 | Tak/Nie – czy 7. warunek wstępny jest spełniony. | Tak / Nie |  | Świadectwo wzorcowania | wszystkie | 14 | Tak | Tak | Tak | Tak
Vorbedingung_8 | Tak/Nie – czy 8. warunek wstępny jest spełniony. | Tak / Nie |  | Świadectwo wzorcowania | wszystkie | 14 | Tak | Tak | Tak | Tak
Vorbedingung_Alle | Tak/Nie – czy wszystkie warunki wstępne są spełnione. | Tak / Nie |  | Świadectwo wzorcowania | wszystkie | 17 | Tak | Tak | Tak | Tak
Vorbedingung_Tabelle | Zakładka bez treści: usuwa tabelę warunków wstępnych, jeśli nie określono żadnego warunku wstępnego. | (usuwa tabelę/wiersz) |  | Świadectwo wzorcowania | wszystkie | 20 | Tak | Tak | Tak | Tak
Wasserzeichen_{Nr} | Tekst znaku wodnego „Wersja robocza” przy wydruku z edycji Engineer, w pozostałych przypadkach pusty. | [Tekst] | {Nr}: Numer (bez, 1-10) | Świadectwo wzorcowania | wszystkie | 16 | Tak | Tak | Tak | Tak | Tak
Ablesbarkeit_max | Czytelność (działka elementarna d) największego zakresu ważenia z jednostką. | [Wartość] [Jednostka] |  | Waga i lokalizacja | wszystkie | 16 | Tak | Tak | Tak | Tak |  | Tak | Tak
Ablesbarkeit_od{Bereich} | Czytelność zakresu ważenia {Bereich} z jednostką, bez oznaczenia „d =”. | [Wartość] [Jednostka] | {Bereich}: Zakres ważenia (1-4) | Waga i lokalizacja | wszystkie | 16 | Tak | Tak | Tak | Tak |  | Tak | Tak
Ablesbarkeiten | Czytelności wszystkich zakresów ważenia wagi z jednostką, oddzielone znakiem „ / ”. | [Tekst] |  | Waga i lokalizacja | wszystkie | 14 | Tak | Tak | Tak | Tak |  | Tak | Tak
AblesbarkeitUOM{Bereich} | Jednostka czytelności zakresu ważenia {Bereich}. | [Jednostka] | {Bereich}: Zakres ważenia (1-4) | Waga i lokalizacja | wszystkie | 16 | Tak | Tak | Tak | Tak |  | Tak | Tak
AblesbarkeitValue_od{Bereich} | Wartość czytelności zakresu ważenia {Bereich} bez jednostki i bez oznaczenia „d =”. | [Wartość] | {Bereich}: Zakres ważenia (1-4) | Waga i lokalizacja | wszystkie | 21 | Tak | Tak | Tak | Tak |  | Tak | Tak
AblesbarkeitValue{Bereich} | Wartość czytelności zakresu ważenia {Bereich} bez jednostki, z oznaczeniem „d =” lub „dT =”. | [Tekst] | {Bereich}: Zakres ważenia (1-4) | Waga i lokalizacja | wszystkie | 18 | Tak | Tak | Tak | Tak |  | Tak | Tak
Ablesbarkeit{Bereich} | Czytelność zakresu ważenia {Bereich} z jednostką, z oznaczeniem „d =” lub „dT =” (przy odmiennej działce elementarnej). | [Wartość] [Jednostka] | {Bereich}: Zakres ważenia (1-4) | Waga i lokalizacja | wszystkie | 13 | Tak | Tak | Tak | Tak |  | Tak | Tak
Abteilung_kurz | Dział miejsca wzorcowania. | [Tekst] |  | Waga i lokalizacja | wszystkie | 14 | Tak | Tak | Tak | Tak |  | Tak | Tak
Abteilung{Nr} | Dział miejsca wzorcowania. | [Tekst] | {Nr}: Numer (bez, 1-5) | Waga i lokalizacja | wszystkie | 10 | Tak | Tak | Tak | Tak |  | Tak | Tak
AkkKalibrierungsdatum_fill{Nr} | Data ostatniego wzorcowania akredytowanego; bez wartości pojawia się „----”. | [Data] | {Nr}: Numer (bez, 1-10) | Waga i lokalizacja | wszystkie | 28 | Tak | Tak | Tak | Tak |  | Tak | Tak
AkkKalibrierungsdatumn_fill{Nr} | Termin następnego wzorcowania akredytowanego; bez wartości pojawia się „----”. | [Data] | {Nr}: Numer (bez, 1-10) | Waga i lokalizacja | wszystkie | 29 | Tak | Tak | Tak | Tak |  | Tak | Tak
AkkKalibrierungsdatumn_kurz_fill{Nr} | Termin następnego wzorcowania akredytowanego w zapisie skróconym (RRRR-MM); bez wartości pojawia się „----”. | [Data] | {Nr}: Numer (bez, 1-10) | Waga i lokalizacja | wszystkie | 34 | Tak | Tak | Tak | Tak |  | Tak | Tak
AkkKalibrierungsdatumn_kurz{Nr} | Termin następnego wzorcowania akredytowanego w zapisie skróconym (RRRR-MM). | [Data] | {Nr}: Numer (bez, 1-10) | Waga i lokalizacja | wszystkie | 29 | Tak | Tak | Tak | Tak |  | Tak | Tak
AkkKalibrierungsdatumn{Nr} | Data upływu okresu między wzorcowaniami akredytowanymi (następne wzorcowanie wymagalne). | [Data] | {Nr}: Numer (bez, 1-10) | Waga i lokalizacja | wszystkie | 24 | Tak | Tak | Tak | Tak |  | Tak | Tak
AkkKalibrierungsdatum{Nr} | Data ostatniego wzorcowania akredytowanego. | [Data] | {Nr}: Numer (bez, 1-10) | Waga i lokalizacja | wszystkie | 23 | Tak | Tak | Tak | Tak |  | Tak | Tak
AkkKalibrierungsfixdatum{Nr} | Najpóźniejsza data następnego wzorcowania akredytowanego jako dzień i nazwa miesiąca (np. 15 marca). | [Data] | {Nr}: Numer (bez, 1-10) | Waga i lokalizacja | wszystkie | 26 | Tak | Tak | Tak | Tak |  | Tak | Tak
AkkKalibrierungsfixmonat{Nr} | Nazwa miesiąca najpóźniejszej daty następnego wzorcowania akredytowanego. | [Tekst] | {Nr}: Numer (bez, 1-10) | Waga i lokalizacja | wszystkie | 26 | Tak | Tak | Tak | Tak |  | Tak | Tak
AkkKalibrierungsintervall_fill{Nr} | Odstęp do następnego wzorcowania akredytowanego w miesiącach; bez wartości pojawia się „----”. | [Tekst] | {Nr}: Numer (bez, 1-10) | Waga i lokalizacja | wszystkie | 32 | Tak | Tak | Tak | Tak |  | Tak | Tak
AkkKalibrierungsintervall{Nr} | Odstęp do następnego wzorcowania akredytowanego w miesiącach, z jednostką „miesiąc/miesiące”. | [Tekst] | {Nr}: Numer (bez, 1-10) | Waga i lokalizacja | wszystkie | 27 | Tak | Tak | Tak | Tak |  | Tak | Tak
Anz_Bereiche{Nr} | Liczba zakresów ważenia wagi (1–4). | [Wartość] | {Nr}: Numer (bez, 1-10) | Waga i lokalizacja | wszystkie | 14 | Tak | Tak | Tak | Tak |  | Tak | Tak
Anzahl_Ecken | Liczba punktów kontrolnych badania mimośrodowości (badanie obciążenia narożnego) bez środka. | [Wartość] |  | Waga i lokalizacja | wszystkie | 12 | Tak | Tak | Tak | Tak |  | Tak | Tak
Artikel_Nr_AZ | Model (numer artykułu) wskaźnika wagi. | [Tekst] |  | Waga i lokalizacja | wszystkie | 13 | Tak | Tak | Tak | Tak |  | Tak | Tak
Artikel_Nr_WP | Model (numer artykułu) wagi lub platformy wagowej. | [Tekst] |  | Waga i lokalizacja | wszystkie | 13 | Tak | Tak | Tak | Tak |  | Tak | Tak
Aufstellort | Miejsce ustawienia wagi w miejscu wzorcowania. | [Tekst] |  | Waga i lokalizacja | wszystkie | 11 | Tak | Tak | Tak | Tak |  | Tak | Tak
Baujahr | Rok produkcji wagi (czterocyfrowy). | [Tekst] |  | Waga i lokalizacja | wszystkie | 7 | Tak | Tak | Tak | Tak |  | Tak | Tak
Bereichtyp_kurz{Nr} | Typ zakresu wagi bez tekstu dodatkowego. | [Tekst] | {Nr}: Numer (bez, 1-10) | Waga i lokalizacja | wszystkie | 17 | Tak | Tak | Tak | Tak |  | Tak | Tak
Bereichtyp{Nr} | Typ zakresu wagi, a następnie tekst dodatkowy. | [Tekst] | {Nr}: Numer (bez, 1-10) | Waga i lokalizacja | wszystkie | 12 | Tak | Tak | Tak | Tak |  | Tak | Tak
Bereich{Bereich} | Oznaczenie zakresu ważenia {Bereich} jako liczba porządkowa, np. „1. zakres”. | [Tekst] | {Bereich}: Zakres ważenia (1-4) | Waga i lokalizacja | wszystkie | 8 | Tak | Tak | Tak | Tak |  | Tak | Tak
Bezeichnung{Nr} | Oznaczenie wagi. | [Tekst] | {Nr}: Numer (bez, 1-10) | Waga i lokalizacja | wszystkie | 13 | Tak | Tak | Tak | Tak |  | Tak | Tak
Ecklast_Technisch_Nicht_Moeglich{Nr} | Tekst informujący, że badanie mimośrodowości (obciążenie narożne) jest technicznie niemożliwe; tylko jeśli tak określono dla wagi. | [Tekst] | {Nr}: Numer (bez, 1-10) | Waga i lokalizacja | wszystkie | 34 | Tak | Tak | Tak | Tak |  | Tak | Tak
Eichdatum | Data ostatniego przygotowania do legalizacji. | [Data] |  | Waga i lokalizacja | wszystkie | 9 | Tak | Tak | Tak | Tak |  | Tak | Tak
Eichdatumn | Data następnego przygotowania do legalizacji (upływ okresu legalizacji). | [Data] |  | Waga i lokalizacja | wszystkie | 10 | Tak | Tak | Tak | Tak |  | Tak | Tak
Eichdatumn_jahr | Rok następnego przygotowania do legalizacji (RRRR). | [Data] |  | Waga i lokalizacja | wszystkie | 15 | Tak | Tak | Tak | Tak |  | Tak | Tak
Eichdatumn_kurz | Data następnego przygotowania do legalizacji w zapisie skróconym (RRRR-MM). | [Data] |  | Waga i lokalizacja | wszystkie | 15 | Tak | Tak | Tak | Tak |  | Tak | Tak
Eichfaehig | Tak/Nie – czy waga nadaje się do legalizacji. | Tak / Nie |  | Waga i lokalizacja | wszystkie | 10 | Tak | Tak | Tak | Tak |  | Tak | Tak
Eichfixdatum | Najpóźniejsza data następnego przygotowania do legalizacji jako dzień i nazwa miesiąca. | [Data] |  | Waga i lokalizacja | wszystkie | 12 | Tak | Tak | Tak | Tak |  | Tak | Tak
Eichfixmonat | Nazwa miesiąca najpóźniejszej daty następnego przygotowania do legalizacji. | [Tekst] |  | Waga i lokalizacja | wszystkie | 12 | Tak | Tak | Tak | Tak |  | Tak | Tak
Eichgesetzklasse | Długi tekst klasy legalizacji według prawa o miarach, np. „Prawo o miarach klasa III”. | [Tekst] |  | Waga i lokalizacja | wszystkie | 16 | Tak | Tak | Tak | Tak |  | Tak | Tak
Eichintervall | Odstęp do następnego przygotowania do legalizacji w miesiącach, z jednostką „miesiąc/miesiące”. | [Tekst] |  | Waga i lokalizacja | wszystkie | 13 | Tak | Tak | Tak | Tak |  | Tak | Tak
Eichklasse | Klasa dokładności (klasa legalizacji) wagi. | [Tekst] |  | Waga i lokalizacja | wszystkie | 10 | Tak | Tak | Tak | Tak |  | Tak | Tak
Eichklasse_kurz | Krótki tekst klasy legalizacji, np. „Klasa III”. | [Tekst] |  | Waga i lokalizacja | wszystkie | 15 | Tak | Tak | Tak | Tak |  | Tak | Tak
Eichklasse_wert | Wartość klasy legalizacji wagi (I, II, III lub IIII). | [Tekst] |  | Waga i lokalizacja | wszystkie | 15 | Tak | Tak | Tak | Tak |  | Tak | Tak
Eichwert_max | Działka legalizacyjna e największego zakresu ważenia z jednostką. | [Wartość] [Jednostka] |  | Waga i lokalizacja | wszystkie | 12 | Tak | Tak | Tak | Tak |  | Tak | Tak
Eichwert_oe{Bereich} | Działka legalizacyjna e zakresu ważenia {Bereich} z jednostką, bez oznaczenia „e =”. | [Wartość] [Jednostka] | {Bereich}: Zakres ważenia (1-4) | Waga i lokalizacja | wszystkie | 12 | Tak | Tak | Tak | Tak |  | Tak | Tak
Eichwerte | Działki legalizacyjne e wszystkich zakresów ważenia wagi z jednostką, oddzielone znakiem „ / ”. | [Tekst] |  | Waga i lokalizacja | wszystkie | 9 | Tak | Tak | Tak | Tak |  | Tak | Tak
EichwertUOM{Bereich} | Jednostka działki legalizacyjnej e zakresu ważenia {Bereich}. | [Jednostka] | {Bereich}: Zakres ważenia (1-4) | Waga i lokalizacja | wszystkie | 12 | Tak | Tak | Tak | Tak |  | Tak | Tak
EichwertValue_oe{Bereich} | Działka legalizacyjna e zakresu ważenia {Bereich} bez jednostki i bez oznaczenia „e =”. | [Wartość] | {Bereich}: Zakres ważenia (1-4) | Waga i lokalizacja | wszystkie | 17 | Tak | Tak | Tak | Tak |  | Tak | Tak
EichwertValue{Bereich} | Działka legalizacyjna e zakresu ważenia {Bereich} bez jednostki, z oznaczeniem „e =”. | [Tekst] | {Bereich}: Zakres ważenia (1-4) | Waga i lokalizacja | wszystkie | 14 | Tak | Tak | Tak | Tak |  | Tak | Tak
Eichwert{Bereich} | Działka legalizacyjna e zakresu ważenia {Bereich} z jednostką i oznaczeniem „e =”. | [Wartość] [Jednostka] | {Bereich}: Zakres ważenia (1-4) | Waga i lokalizacja | wszystkie | 9 | Tak | Tak | Tak | Tak |  | Tak | Tak
Eichzulassung | Zatwierdzenie typu wagi do legalizacji. | [Tekst] |  | Waga i lokalizacja | wszystkie | 13 | Tak | Tak | Tak | Tak |  | Tak | Tak
Exbescheinigung | Zaświadczenie o ochronie przeciwwybuchowej wagi. | [Tekst] |  | Waga i lokalizacja | wszystkie | 15 | Tak | Tak | Tak | Tak |  | Tak | Tak
Gebaeude{Nr} | Budynek miejsca wzorcowania (lokalizacja). | [Tekst] | {Nr}: Numer (bez, 1-5) | Waga i lokalizacja | wszystkie | 9 | Tak | Tak | Tak | Tak |  | Tak | Tak
GeeichtBis | „Nie” lub „Tak (do DD.MM.RRRR)” – czy waga jest zalegalizowana i do kiedy legalizacja obowiązuje. | [Tekst] |  | Waga i lokalizacja | wszystkie | 10 | Tak | Tak | Tak | Tak |  | Tak | Tak
Geraet_Anzeige_Exbescheinigung | Zaświadczenie o ochronie przeciwwybuchowej dodatkowego wskaźnika wagi. | [Tekst] |  | Waga i lokalizacja | wszystkie | 30 | Tak | Tak | Tak | Tak |  | Tak | Tak
Geraet_Anzeige_Hersteller_Name | Nazwa wyszukiwania producenta dodatkowego wskaźnika wagi. | [Tekst] |  | Waga i lokalizacja | wszystkie | 30 | Tak | Tak | Tak | Tak |  | Tak | Tak
Geraet_Anzeige_Hersteller_Nummer | Numer producenta dodatkowego wskaźnika wagi. | [Tekst] |  | Waga i lokalizacja | wszystkie | 32 | Tak | Tak | Tak | Tak |  | Tak | Tak
Geraet_Anzeige_Modell | Model dodatkowego wskaźnika wagi. | [Tekst] |  | Waga i lokalizacja | wszystkie | 21 | Tak | Tak | Tak | Tak |  | Tak | Tak
Geraet_Anzeige_Schutzart | Stopień ochrony dodatkowego wskaźnika wagi. | [Tekst] |  | Waga i lokalizacja | wszystkie | 24 | Tak | Tak | Tak | Tak |  | Tak | Tak
Geraet_Anzeige_SNR | Numer seryjny dodatkowego wskaźnika wagi. | [Tekst] |  | Waga i lokalizacja | wszystkie | 18 | Tak | Tak | Tak | Tak |  | Tak | Tak
Geraet_Benutzerdef1_Exbescheinigung | Zaświadczenie o ochronie przeciwwybuchowej zdefiniowanego przez użytkownika podłączonego urządzenia 1. | [Tekst] |  | Waga i lokalizacja | wszystkie | 35 | Tak | Tak | Tak | Tak |  | Tak | Tak
Geraet_Benutzerdef1_Hersteller_Name | Nazwa wyszukiwania producenta zdefiniowanego przez użytkownika podłączonego urządzenia 1. | [Tekst] |  | Waga i lokalizacja | wszystkie | 35 | Tak | Tak | Tak | Tak |  | Tak | Tak
Geraet_Benutzerdef1_Hersteller_Nummer | Numer producenta zdefiniowanego przez użytkownika podłączonego urządzenia 1. | [Tekst] |  | Waga i lokalizacja | wszystkie | 37 | Tak | Tak | Tak | Tak |  | Tak | Tak
Geraet_Benutzerdef1_Modell | Model zdefiniowanego przez użytkownika podłączonego urządzenia 1. | [Tekst] |  | Waga i lokalizacja | wszystkie | 26 | Tak | Tak | Tak | Tak |  | Tak | Tak
Geraet_Benutzerdef1_Name_{Sprache} | Oznaczenie zdefiniowanego przez użytkownika podłączonego urządzenia 1 w języku {Sprache}. | [Tekst] | {Sprache}: Język (DEU ENG) | Waga i lokalizacja | wszystkie | 28 | Tak | Tak | Tak | Tak |  | Tak | Tak
Geraet_Benutzerdef1_Schutzart | Stopień ochrony zdefiniowanego przez użytkownika podłączonego urządzenia 1. | [Tekst] |  | Waga i lokalizacja | wszystkie | 29 | Tak | Tak | Tak | Tak |  | Tak | Tak
Geraet_Benutzerdef1_SNR | Numer seryjny zdefiniowanego przez użytkownika podłączonego urządzenia 1. | [Tekst] |  | Waga i lokalizacja | wszystkie | 23 | Tak | Tak | Tak | Tak |  | Tak | Tak
Geraet_Benutzerdef2_Exbescheinigung | Zaświadczenie o ochronie przeciwwybuchowej zdefiniowanego przez użytkownika podłączonego urządzenia 2. | [Tekst] |  | Waga i lokalizacja | wszystkie | 35 | Tak | Tak | Tak | Tak |  | Tak | Tak
Geraet_Benutzerdef2_Hersteller_Name | Nazwa wyszukiwania producenta zdefiniowanego przez użytkownika podłączonego urządzenia 2. | [Tekst] |  | Waga i lokalizacja | wszystkie | 35 | Tak | Tak | Tak | Tak |  | Tak | Tak
Geraet_Benutzerdef2_Hersteller_Nummer | Numer producenta zdefiniowanego przez użytkownika podłączonego urządzenia 2. | [Tekst] |  | Waga i lokalizacja | wszystkie | 37 | Tak | Tak | Tak | Tak |  | Tak | Tak
Geraet_Benutzerdef2_Modell | Model zdefiniowanego przez użytkownika podłączonego urządzenia 2. | [Tekst] |  | Waga i lokalizacja | wszystkie | 26 | Tak | Tak | Tak | Tak |  | Tak | Tak
Geraet_Benutzerdef2_Name_{Sprache} | Oznaczenie zdefiniowanego przez użytkownika podłączonego urządzenia 2 w języku {Sprache}. | [Tekst] | {Sprache}: Język (DEU ENG) | Waga i lokalizacja | wszystkie | 28 | Tak | Tak | Tak | Tak |  | Tak | Tak
Geraet_Benutzerdef2_Schutzart | Stopień ochrony zdefiniowanego przez użytkownika podłączonego urządzenia 2. | [Tekst] |  | Waga i lokalizacja | wszystkie | 29 | Tak | Tak | Tak | Tak |  | Tak | Tak
Geraet_Benutzerdef2_SNR | Numer seryjny zdefiniowanego przez użytkownika podłączonego urządzenia 2. | [Tekst] |  | Waga i lokalizacja | wszystkie | 23 | Tak | Tak | Tak | Tak |  | Tak | Tak
Geraet_Benutzerdef3_Exbescheinigung | Zaświadczenie o ochronie przeciwwybuchowej zdefiniowanego przez użytkownika podłączonego urządzenia 3. | [Tekst] |  | Waga i lokalizacja | wszystkie | 35 | Tak | Tak | Tak | Tak |  | Tak | Tak
Geraet_Benutzerdef3_Hersteller_Name | Nazwa wyszukiwania producenta zdefiniowanego przez użytkownika podłączonego urządzenia 3. | [Tekst] |  | Waga i lokalizacja | wszystkie | 35 | Tak | Tak | Tak | Tak |  | Tak | Tak
Geraet_Benutzerdef3_Hersteller_Nummer | Numer producenta zdefiniowanego przez użytkownika podłączonego urządzenia 3. | [Tekst] |  | Waga i lokalizacja | wszystkie | 37 | Tak | Tak | Tak | Tak |  | Tak | Tak
Geraet_Benutzerdef3_Modell | Model zdefiniowanego przez użytkownika podłączonego urządzenia 3. | [Tekst] |  | Waga i lokalizacja | wszystkie | 26 | Tak | Tak | Tak | Tak |  | Tak | Tak
Geraet_Benutzerdef3_Name_{Sprache} | Oznaczenie zdefiniowanego przez użytkownika podłączonego urządzenia 3 w języku {Sprache}. | [Tekst] | {Sprache}: Język (DEU ENG) | Waga i lokalizacja | wszystkie | 28 | Tak | Tak | Tak | Tak |  | Tak | Tak
Geraet_Benutzerdef3_Schutzart | Stopień ochrony zdefiniowanego przez użytkownika podłączonego urządzenia 3. | [Tekst] |  | Waga i lokalizacja | wszystkie | 29 | Tak | Tak | Tak | Tak |  | Tak | Tak
Geraet_Benutzerdef3_SNR | Numer seryjny zdefiniowanego przez użytkownika podłączonego urządzenia 3. | [Tekst] |  | Waga i lokalizacja | wszystkie | 23 | Tak | Tak | Tak | Tak |  | Tak | Tak
Geraet_Benutzerdef4_Exbescheinigung | Zaświadczenie o ochronie przeciwwybuchowej zdefiniowanego przez użytkownika podłączonego urządzenia 4. | [Tekst] |  | Waga i lokalizacja | wszystkie | 35 | Tak | Tak | Tak | Tak |  | Tak | Tak
Geraet_Benutzerdef4_Hersteller_Name | Nazwa wyszukiwania producenta zdefiniowanego przez użytkownika podłączonego urządzenia 4. | [Tekst] |  | Waga i lokalizacja | wszystkie | 35 | Tak | Tak | Tak | Tak |  | Tak | Tak
Geraet_Benutzerdef4_Hersteller_Nummer | Numer producenta zdefiniowanego przez użytkownika podłączonego urządzenia 4. | [Tekst] |  | Waga i lokalizacja | wszystkie | 37 | Tak | Tak | Tak | Tak |  | Tak | Tak
Geraet_Benutzerdef4_Modell | Model zdefiniowanego przez użytkownika podłączonego urządzenia 4. | [Tekst] |  | Waga i lokalizacja | wszystkie | 26 | Tak | Tak | Tak | Tak |  | Tak | Tak
Geraet_Benutzerdef4_Name_{Sprache} | Oznaczenie zdefiniowanego przez użytkownika podłączonego urządzenia 4 w języku {Sprache}. | [Tekst] | {Sprache}: Język (DEU ENG) | Waga i lokalizacja | wszystkie | 28 | Tak | Tak | Tak | Tak |  | Tak | Tak
Geraet_Benutzerdef4_Schutzart | Stopień ochrony zdefiniowanego przez użytkownika podłączonego urządzenia 4. | [Tekst] |  | Waga i lokalizacja | wszystkie | 29 | Tak | Tak | Tak | Tak |  | Tak | Tak
Geraet_Benutzerdef4_SNR | Numer seryjny zdefiniowanego przez użytkownika podłączonego urządzenia 4. | [Tekst] |  | Waga i lokalizacja | wszystkie | 23 | Tak | Tak | Tak | Tak |  | Tak | Tak
Geraet_Benutzerdef5_Exbescheinigung | Zaświadczenie o ochronie przeciwwybuchowej zdefiniowanego przez użytkownika podłączonego urządzenia 5. | [Tekst] |  | Waga i lokalizacja | wszystkie | 35 | Tak | Tak | Tak | Tak |  | Tak | Tak
Geraet_Benutzerdef5_Hersteller_Name | Nazwa wyszukiwania producenta zdefiniowanego przez użytkownika podłączonego urządzenia 5. | [Tekst] |  | Waga i lokalizacja | wszystkie | 35 | Tak | Tak | Tak | Tak |  | Tak | Tak
Geraet_Benutzerdef5_Hersteller_Nummer | Numer producenta zdefiniowanego przez użytkownika podłączonego urządzenia 5. | [Tekst] |  | Waga i lokalizacja | wszystkie | 37 | Tak | Tak | Tak | Tak |  | Tak | Tak
Geraet_Benutzerdef5_Modell | Model zdefiniowanego przez użytkownika podłączonego urządzenia 5. | [Tekst] |  | Waga i lokalizacja | wszystkie | 26 | Tak | Tak | Tak | Tak |  | Tak | Tak
Geraet_Benutzerdef5_Name_{Sprache} | Oznaczenie zdefiniowanego przez użytkownika podłączonego urządzenia 5 w języku {Sprache}. | [Tekst] | {Sprache}: Język (DEU ENG) | Waga i lokalizacja | wszystkie | 28 | Tak | Tak | Tak | Tak |  | Tak | Tak
Geraet_Benutzerdef5_Schutzart | Stopień ochrony zdefiniowanego przez użytkownika podłączonego urządzenia 5. | [Tekst] |  | Waga i lokalizacja | wszystkie | 29 | Tak | Tak | Tak | Tak |  | Tak | Tak
Geraet_Benutzerdef5_SNR | Numer seryjny zdefiniowanego przez użytkownika podłączonego urządzenia 5. | [Tekst] |  | Waga i lokalizacja | wszystkie | 23 | Tak | Tak | Tak | Tak |  | Tak | Tak
Geraet_Drucker_Exbescheinigung | Zaświadczenie o ochronie przeciwwybuchowej drukarki. | [Tekst] |  | Waga i lokalizacja | wszystkie | 30 | Tak | Tak | Tak | Tak |  | Tak | Tak
Geraet_Drucker_Hersteller_Name | Nazwa wyszukiwania producenta drukarki. | [Tekst] |  | Waga i lokalizacja | wszystkie | 30 | Tak | Tak | Tak | Tak |  | Tak | Tak
Geraet_Drucker_Hersteller_Nummer | Numer producenta drukarki. | [Tekst] |  | Waga i lokalizacja | wszystkie | 32 | Tak | Tak | Tak | Tak |  | Tak | Tak
Geraet_Drucker_Modell | Model drukarki. | [Tekst] |  | Waga i lokalizacja | wszystkie | 21 | Tak | Tak | Tak | Tak |  | Tak | Tak
Geraet_Drucker_Schutzart | Stopień ochrony drukarki. | [Tekst] |  | Waga i lokalizacja | wszystkie | 24 | Tak | Tak | Tak | Tak |  | Tak | Tak
Geraet_Drucker_SNR | Numer seryjny drukarki. | [Tekst] |  | Waga i lokalizacja | wszystkie | 18 | Tak | Tak | Tak | Tak |  | Tak | Tak
Geraet_Referenzwaage_Exbescheinigung | Zaświadczenie o ochronie przeciwwybuchowej wagi referencyjnej. | [Tekst] |  | Waga i lokalizacja | wszystkie | 36 | Tak | Tak | Tak | Tak |  | Tak | Tak
Geraet_Referenzwaage_Hersteller_Name | Nazwa wyszukiwania producenta wagi referencyjnej. | [Tekst] |  | Waga i lokalizacja | wszystkie | 36 | Tak | Tak | Tak | Tak |  | Tak | Tak
Geraet_Referenzwaage_Hersteller_Nummer | Numer producenta wagi referencyjnej. | [Tekst] |  | Waga i lokalizacja | wszystkie | 38 | Tak | Tak | Tak | Tak |  | Tak | Tak
Geraet_Referenzwaage_Modell | Model wagi referencyjnej. | [Tekst] |  | Waga i lokalizacja | wszystkie | 27 | Tak | Tak | Tak | Tak |  | Tak | Tak
Geraet_Referenzwaage_Schutzart | Stopień ochrony wagi referencyjnej. | [Tekst] |  | Waga i lokalizacja | wszystkie | 30 | Tak | Tak | Tak | Tak |  | Tak | Tak
Geraet_Referenzwaage_SNR | Numer seryjny wagi referencyjnej. | [Tekst] |  | Waga i lokalizacja | wszystkie | 24 | Tak | Tak | Tak | Tak |  | Tak | Tak
Hersteller_mit_azg{Nr} | Nazwa wyszukiwania producenta wagi, a przy obecnym wskaźniku dodatkowo producent wskaźnika, oddzielone znakiem „ / ”. | [Tekst] | {Nr}: Numer (bez, 1-10) | Waga i lokalizacja | wszystkie | 20 | Tak | Tak | Tak | Tak |  | Tak | Tak
HerstellerAnschrift{Nr} | Pełny adres producenta wagi. | [Tekst] | {Nr}: Numer (bez, 1-10) | Waga i lokalizacja | wszystkie | 21 | Tak | Tak | Tak | Tak | Tak | Tak | Tak
HerstellerLkz{Nr} | Skrót kraju producenta wagi. | [Tekst] | {Nr}: Numer (bez, 1-10) | Waga i lokalizacja | wszystkie | 15 | Tak | Tak | Tak | Tak | Tak | Tak | Tak
HerstellerName1 | Nazwa 1 producenta wagi. | [Tekst] |  | Waga i lokalizacja | wszystkie | 15 | Tak | Tak | Tak | Tak | Tak | Tak | Tak
HerstellerName2 | Nazwa 2 producenta wagi. | [Tekst] |  | Waga i lokalizacja | wszystkie | 15 | Tak | Tak | Tak | Tak | Tak | Tak | Tak
HerstellerName3 | Nazwa 3 producenta wagi. | [Tekst] |  | Waga i lokalizacja | wszystkie | 15 | Tak | Tak | Tak | Tak | Tak | Tak | Tak
HerstellerNameLang{Nr} | Nazwa 1, nazwa 2 i nazwa 3 producenta wagi w jednym wierszu. | [Tekst] | {Nr}: Numer (bez, 1-10) | Waga i lokalizacja | wszystkie | 20 | Tak | Tak | Tak | Tak | Tak | Tak | Tak
HerstellerNummer{Nr} | Numer adresowy producenta wagi. | [Tekst] | {Nr}: Numer (bez, 1-10) | Waga i lokalizacja | wszystkie | 18 | Tak | Tak | Tak | Tak | Tak | Tak | Tak
HerstellerOrt{Nr} | Miejscowość producenta wagi. | [Tekst] | {Nr}: Numer (bez, 1-10) | Waga i lokalizacja | wszystkie | 15 | Tak | Tak | Tak | Tak | Tak | Tak | Tak
HerstellerPlzOrt{Nr} | Kod pocztowy i miejscowość producenta wagi. | [Tekst] | {Nr}: Numer (bez, 1-10) | Waga i lokalizacja | wszystkie | 18 | Tak | Tak | Tak | Tak | Tak | Tak | Tak
HerstellerPlz{Nr} | Kod pocztowy producenta wagi. | [Tekst] | {Nr}: Numer (bez, 1-10) | Waga i lokalizacja | wszystkie | 15 | Tak | Tak | Tak | Tak | Tak | Tak | Tak
HerstellerStrasse{Nr} | Ulica producenta wagi. | [Tekst] | {Nr}: Numer (bez, 1-10) | Waga i lokalizacja | wszystkie | 19 | Tak | Tak | Tak | Tak | Tak | Tak | Tak
Hersteller{Nr} | Nazwa wyszukiwania producenta wagi. | [Tekst] | {Nr}: Numer (bez, 1-10) | Waga i lokalizacja | wszystkie | 12 | Tak | Tak | Tak | Tak | Tak | Tak | Tak
Hoechstlast_gesamt | Obciążenie maksymalne wagi (obciążenie maksymalne największego zakresu ważenia) z jednostką. | [Wartość] [Jednostka] |  | Waga i lokalizacja | wszystkie | 18 | Tak | Tak | Tak | Tak |  | Tak | Tak
Hoechstlasten | Obciążenia maksymalne wszystkich zakresów ważenia wagi z jednostką, oddzielone znakiem „ / ”. | [Tekst] |  | Waga i lokalizacja | wszystkie | 13 | Tak | Tak | Tak | Tak |  | Tak | Tak
HoechstlastUOM{Bereich} | Jednostka obciążenia maksymalnego zakresu ważenia {Bereich}. | [Jednostka] | {Bereich}: Zakres ważenia (1-4) | Waga i lokalizacja | wszystkie | 15 | Tak | Tak | Tak | Tak |  | Tak | Tak
HoechstlastValue{Bereich} | Obciążenie maksymalne zakresu ważenia {Bereich} bez jednostki. | [Wartość] | {Bereich}: Zakres ważenia (1-4) | Waga i lokalizacja | wszystkie | 17 | Tak | Tak | Tak | Tak |  | Tak | Tak
Hoechstlast{Bereich} | Obciążenie maksymalne zakresu ważenia {Bereich} z jednostką. | [Wartość] [Jednostka] | {Bereich}: Zakres ważenia (1-4) | Waga i lokalizacja | wszystkie | 12 | Tak | Tak | Tak | Tak |  | Tak | Tak
Identnummer{Nr} | Numer identyfikacyjny wagi. | [Tekst] | {Nr}: Numer (bez, 1-10) | Waga i lokalizacja | wszystkie | 13 | Tak | Tak | Tak | Tak |  | Tak | Tak
Image_Ecklast_Bauform | Obraz konstrukcji szalki wagi z punktami kontrolnymi badania mimośrodowości. | [Obraz] |  | Waga i lokalizacja | wszystkie | 21 | Tak | Tak | Tak | Tak |  | Tak | Tak
Inventarnummer | Numer inwentarzowy wagi. | [Tekst] |  | Waga i lokalizacja | wszystkie | 14 | Tak | Tak | Tak | Tak |  | Tak | Tak
Justage_kurz{Nr} | Procedura adiustacji wagi w formie skróconej: Nie, Tak (wewnętrzna) lub Tak (zewnętrzna). | [Tekst] | {Nr}: Numer (bez, 1-10) | Waga i lokalizacja | wszystkie | 14 | Tak | Tak | Tak | Tak |  | Tak | Tak
Justage_lang{Nr} | Procedura adiustacji wagi w pełnym brzmieniu: Bez adiustacji, Adiustacja wewnętrzna lub Adiustacja zewnętrzna. | [Tekst] | {Nr}: Numer (bez, 1-10) | Waga i lokalizacja | wszystkie | 14 | Tak | Tak | Tak | Tak |  | Tak | Tak
Kalibrierbereich_max_i{Bereich} | Górna granica ograniczonego zakresu ważenia {Bereich} z jednostką. | [Wartość] [Jednostka] | {Bereich}: Zakres ważenia (1-4) | Waga i lokalizacja | wszystkie | 23 | Tak | Tak | Tak | Tak |  | Tak | Tak
Kalibrierbereich_min_i{Bereich} | Dolna granica ograniczonego zakresu ważenia {Bereich} z jednostką. | [Wartość] [Jednostka] | {Bereich}: Zakres ważenia (1-4) | Waga i lokalizacja | wszystkie | 23 | Tak | Tak | Tak | Tak |  | Tak | Tak
Kalibrierort | Adres miejsca wzorcowania (nazwa 1–3, ulica, skrót kraju, kod pocztowy, miejscowość); bez własnego miejsca wzorcowania adres zleceniodawcy. | [Tekst] |  | Waga i lokalizacja | wszystkie | 12 | Tak | Tak | Tak | Tak |  | Tak | Tak
KalibrierortKunde | Adres miejsca wzorcowania; bez własnego miejsca wzorcowania adres klienta. | [Tekst] |  | Waga i lokalizacja | wszystkie | 17 | Tak | Tak | Tak | Tak |  | Tak | Tak
KalibrierortOrtStrasse | Ulica, kod pocztowy i miejscowość miejsca wzorcowania w jednym wierszu. | [Tekst] |  | Waga i lokalizacja | wszystkie | 22 | Tak | Tak | Tak | Tak |  | Tak | Tak
Kalibrierungsdatum_fill{Nr} | Data ostatniego wzorcowania nieakredytowanego; bez wartości pojawia się „----”. | [Data] | {Nr}: Numer (bez, 1-10) | Waga i lokalizacja | wszystkie | 25 | Tak | Tak | Tak | Tak |  | Tak | Tak
Kalibrierungsdatumn_fill{Nr} | Termin następnego wzorcowania nieakredytowanego; bez wartości pojawia się „----”. | [Data] | {Nr}: Numer (bez, 1-10) | Waga i lokalizacja | wszystkie | 26 | Tak | Tak | Tak | Tak |  | Tak | Tak
Kalibrierungsdatumn_kurz_deu{Nr} | Termin następnego wzorcowania nieakredytowanego w niemieckim zapisie skróconym (MM.RRRR). | [Data] | {Nr}: Numer (bez, 1-10) | Waga i lokalizacja | wszystkie | 30 | Tak | Tak | Tak | Tak |  | Tak | Tak
Kalibrierungsdatumn_kurz_fill | Termin następnego wzorcowania nieakredytowanego w zapisie skróconym (RRRR-MM); bez wartości pojawia się „----”. | [Data] |  | Waga i lokalizacja | wszystkie | 29 | Tak | Tak | Tak | Tak |  | Tak | Tak
Kalibrierungsdatumn_kurz{Nr} | Termin następnego wzorcowania nieakredytowanego w zapisie skróconym (RRRR-MM). | [Data] | {Nr}: Numer (bez, 1-10) | Waga i lokalizacja | wszystkie | 26 | Tak | Tak | Tak | Tak |  | Tak | Tak
Kalibrierungsdatumn{Nr} | Data upływu okresu między wzorcowaniami nieakredytowanymi (następne wzorcowanie wymagalne). | [Data] | {Nr}: Numer (bez, 1-10) | Waga i lokalizacja | wszystkie | 21 | Tak | Tak | Tak | Tak |  | Tak | Tak
Kalibrierungsdatum{Nr} | Data ostatniego wzorcowania nieakredytowanego. | [Data] | {Nr}: Numer (bez, 1-10) | Waga i lokalizacja | wszystkie | 20 | Tak | Tak | Tak | Tak |  | Tak | Tak
Kalibrierungsfixdatum{Nr} | Najpóźniejsza data następnego wzorcowania nieakredytowanego jako dzień i nazwa miesiąca (np. 15 marca). | [Data] | {Nr}: Numer (bez, 1-10) | Waga i lokalizacja | wszystkie | 23 | Tak | Tak | Tak | Tak |  | Tak | Tak
Kalibrierungsfixmonat{Nr} | Nazwa miesiąca najpóźniejszej daty następnego wzorcowania nieakredytowanego. | [Tekst] | {Nr}: Numer (bez, 1-10) | Waga i lokalizacja | wszystkie | 23 | Tak | Tak | Tak | Tak |  | Tak | Tak
Kalibrierungsintervall_fill{Nr} | Odstęp do następnego wzorcowania nieakredytowanego w miesiącach; bez wartości pojawia się „----”. | [Tekst] | {Nr}: Numer (bez, 1-10) | Waga i lokalizacja | wszystkie | 29 | Tak | Tak | Tak | Tak |  | Tak | Tak
Kalibrierungsintervall{Nr} | Odstęp do następnego wzorcowania nieakredytowanego w miesiącach, z jednostką „miesiąc/miesiące”. | [Tekst] | {Nr}: Numer (bez, 1-10) | Waga i lokalizacja | wszystkie | 24 | Tak | Tak | Tak | Tak |  | Tak | Tak
Kostenstelle{Nr} | Centrum kosztów wagi lub wzorcowania. | [Tekst] | {Nr}: Numer (bez, 1-5) | Waga i lokalizacja | wszystkie | 13 | Tak | Tak | Tak | Tak |  | Tak | Tak
MindestlastUOM{Bereich} | Jednostka obciążenia minimalnego zakresu ważenia {Bereich}. | [Jednostka] | {Bereich}: Zakres ważenia (1-4) | Waga i lokalizacja | wszystkie | 15 | Tak | Tak | Tak | Tak |  | Tak | Tak
MindestlastValue{Bereich} | Obciążenie minimalne zakresu ważenia {Bereich} bez jednostki. | [Wartość] | {Bereich}: Zakres ważenia (1-4) | Waga i lokalizacja | wszystkie | 17 | Tak | Tak | Tak | Tak |  | Tak | Tak
Mindestlast{Bereich} | Obciążenie minimalne zakresu ważenia {Bereich} z jednostką. | [Wartość] [Jednostka] | {Bereich}: Zakres ważenia (1-4) | Waga i lokalizacja | wszystkie | 12 | Tak | Tak | Tak | Tak |  | Tak | Tak
Minlast_max | Obciążenie minimalne największego zakresu ważenia z jednostką. | [Wartość] [Jednostka] |  | Waga i lokalizacja | wszystkie | 11 | Tak | Tak | Tak | Tak |  | Tak | Tak
Minlasten | Obciążenia minimalne wszystkich zakresów ważenia wagi z jednostką, oddzielone znakiem „ / ”. | [Tekst] |  | Waga i lokalizacja | wszystkie | 9 | Tak | Tak | Tak | Tak |  | Tak | Tak
Modell_ohne_azg{Nr} | Model wagi bez wskaźnika. | [Tekst] | {Nr}: Numer (bez, 1-10) | Waga i lokalizacja | wszystkie | 17 | Tak | Tak | Tak | Tak |  | Tak | Tak
Modell_und_Zusatzinfo | Model wagi, a następnie informacje dodatkowe w nawiasach (np. możliwość legalizacji, tryb serwisowy). | [Tekst] |  | Waga i lokalizacja | wszystkie | 21 | Tak | Tak | Tak | Tak |  | Tak | Tak
Modell{Nr} | Model wagi, a przy obecnym wskaźniku dodatkowo jego model, oddzielone znakiem „ / ”. | [Tekst] | {Nr}: Numer (bez, 1-10) | Waga i lokalizacja | wszystkie | 8 | Tak | Tak | Tak | Tak | Tak | Tak | Tak
Pruefmethode_Richtigkeit_Kurz{Nr} | Metoda badania błędów wskazań w formie skróconej: stopniowa lub ciągła. | [Tekst] | {Nr}: Numer (bez, 1-10) | Waga i lokalizacja | wszystkie | 31 | Tak | Tak | Tak | Tak |  | Tak | Tak
Pruefmethode_Richtigkeit{Nr} | Metoda badania błędów wskazań (liniowość) jako tekst. | [Tekst] | {Nr}: Numer (bez, 1-10) | Waga i lokalizacja | wszystkie | 26 | Tak | Tak | Tak | Tak |  | Tak | Tak
Pruefmittelnummer_Kunde | Numer wyposażenia pomiarowego wagi u klienta. | [Tekst] |  | Waga i lokalizacja | wszystkie | 23 | Tak | Tak | Tak | Tak |  | Tak | Tak
Raum{Nr} | Pomieszczenie miejsca wzorcowania. | [Tekst] | {Nr}: Numer (bez, 1-5) | Waga i lokalizacja | wszystkie | 5 | Tak | Tak | Tak | Tak |  | Tak | Tak
Schutzart | Stopień ochrony wagi. | [Tekst] |  | Waga i lokalizacja | wszystkie | 9 | Tak | Tak | Tak | Tak |  | Tak | Tak
Serien_Nr_AZ | Numer seryjny wskaźnika wagi. | [Tekst] |  | Waga i lokalizacja | wszystkie | 12 | Tak | Tak | Tak | Tak |  | Tak | Tak
Serien_Nr_WP | Numer seryjny wagi lub platformy wagowej. | [Tekst] |  | Waga i lokalizacja | wszystkie | 12 | Tak | Tak | Tak | Tak |  | Tak | Tak
Seriennummer_ohne_azg{Nr} | Numer seryjny wagi bez wskaźnika. | [Tekst] | {Nr}: Numer (bez, 1-10) | Waga i lokalizacja | wszystkie | 23 | Tak | Tak | Tak | Tak |  | Tak | Tak
Seriennummer{Nr} | Numer seryjny wagi, a przy obecnym wskaźniku dodatkowo jego numer seryjny, oddzielone znakiem „ / ”. | [Tekst] | {Nr}: Numer (bez, 1-10) | Waga i lokalizacja | wszystkie | 14 | Tak | Tak | Tak | Tak | Tak | Tak | Tak
Standort | Lokalizacja miejsca wzorcowania. | [Tekst] |  | Waga i lokalizacja | wszystkie | 8 | Tak | Tak | Tak | Tak |  | Tak | Tak
USP_datumn_kurz{Nr} | Termin następnego badania USP w zapisie skróconym (RRRR-MM). | [Data] | {Nr}: Numer (bez, 1-10) | Waga i lokalizacja | wszystkie | 17 | Tak | Tak | Tak | Tak |  | Tak | Tak
USP_datumn{Nr} | Data upływu okresu między badaniami USP (następne badanie wymagalne). | [Data] | {Nr}: Numer (bez, 1-10) | Waga i lokalizacja | wszystkie | 12 | Tak | Tak | Tak | Tak |  | Tak | Tak
USP_datum{Nr} | Data ostatniego badania USP. | [Data] | {Nr}: Numer (bez, 1-10) | Waga i lokalizacja | wszystkie | 11 | Tak | Tak | Tak | Tak |  | Tak | Tak
USP_fixdatum{Nr} | Najpóźniejsza data następnego badania USP jako dzień i nazwa miesiąca. | [Data] | {Nr}: Numer (bez, 1-10) | Waga i lokalizacja | wszystkie | 14 | Tak | Tak | Tak | Tak |  | Tak | Tak
USP_fixmonat{Nr} | Nazwa miesiąca najpóźniejszej daty następnego badania USP. | [Tekst] | {Nr}: Numer (bez, 1-10) | Waga i lokalizacja | wszystkie | 14 | Tak | Tak | Tak | Tak |  | Tak | Tak
USP_intervall{Nr} | Odstęp do następnego badania USP w miesiącach, z jednostką „miesiąc/miesiące”. | [Tekst] | {Nr}: Numer (bez, 1-10) | Waga i lokalizacja | wszystkie | 15 | Tak | Tak | Tak | Tak |  | Tak | Tak
Vor_Gebrauch_Justiert{Nr} | Tak/Nie – czy waga jest adiustowana przed użyciem; przy ustawieniu „Automatycznie” zakładka pozostaje pusta. | Tak / Nie | {Nr}: Numer (bez, 1-10) | Waga i lokalizacja | wszystkie | 23 | Tak | Tak | Tak | Tak |  | Tak | Tak
Waagenbeschreibung | Opis wagi. | [Tekst] |  | Waga i lokalizacja | wszystkie | 18 | Tak | Tak | Tak | Tak |  | Tak | Tak
Waegebereich_eingeschraenkt{Bereich} | Czy zakres ważenia {Bereich} jest wzorcowany w ograniczonym zakresie: Tak, Nie lub „niewzorcowany”. | [Tekst] | {Bereich}: Zakres ważenia (1-4) | Waga i lokalizacja | wszystkie | 28 | Tak | Tak | Tak | Tak |  | Tak | Tak
Waegebereich{Bereich} | Numer zakresu ważenia {Bereich}. | [Wartość] | {Bereich}: Zakres ważenia (1-4) | Waga i lokalizacja | wszystkie | 13 | Tak | Tak | Tak | Tak |  | Tak | Tak
Waegetyp{Nr} | Konstrukcja wagi: waga jednozakresowa, waga wielozakresowa lub waga wielodziałkowa. | [Tekst] | {Nr}: Numer (bez, 1-10) | Waga i lokalizacja | wszystkie | 10 | Tak | Tak | Tak | Tak |  | Tak | Tak
Wartungsdatumn_kurz{Nr} | Termin następnej konserwacji w zapisie skróconym (RRRR-MM). | [Data] | {Nr}: Numer (bez, 1-10) | Waga i lokalizacja | wszystkie | 21 | Tak | Tak | Tak | Tak |  | Tak | Tak
Wartungsdatumn{Nr} | Data upływu okresu między konserwacjami (następna konserwacja wymagalna). | [Data] | {Nr}: Numer (bez, 1-10) | Waga i lokalizacja | wszystkie | 16 | Tak | Tak | Tak | Tak |  | Tak | Tak
Wartungsdatum{Nr} | Data ostatniej konserwacji. | [Data] | {Nr}: Numer (bez, 1-10) | Waga i lokalizacja | wszystkie | 15 | Tak | Tak | Tak | Tak |  | Tak | Tak
Wartungsfixdatum{Nr} | Najpóźniejsza data następnej konserwacji jako dzień i nazwa miesiąca. | [Data] | {Nr}: Numer (bez, 1-10) | Waga i lokalizacja | wszystkie | 18 | Tak | Tak | Tak | Tak |  | Tak | Tak
Wartungsfixmonat{Nr} | Nazwa miesiąca najpóźniejszej daty następnej konserwacji. | [Tekst] | {Nr}: Numer (bez, 1-10) | Waga i lokalizacja | wszystkie | 18 | Tak | Tak | Tak | Tak |  | Tak | Tak
Wartungsintervall{Nr} | Odstęp do następnej konserwacji w miesiącach, z jednostką „miesiąc/miesiące”. | [Tekst] | {Nr}: Numer (bez, 1-10) | Waga i lokalizacja | wszystkie | 19 | Tak | Tak | Tak | Tak |  | Tak | Tak
Genauigkeitsklasse | Klasy dokładności użytych odważników wzorcowych w jednym wierszu. | [Tekst] |  | Wyposażenie pomiarowe | wszystkie | 18 | Tak | Tak | Tak | Tak |  | Tak | Tak
Genauigkeitsklasse_lang_liste | Lista systemów błędów granicznych i klas dokładności użytych odważników wzorcowych, jeden wpis na komplet odważników. | [Tekst] |  | Wyposażenie pomiarowe | wszystkie | 29 | Tak | Tak | Tak | Tak |  | Tak | Tak
Genauigkeitsklasse_liste | Lista klas dokładności użytych odważników wzorcowych, jeden wpis na komplet odważników. | [Tekst] |  | Wyposażenie pomiarowe | wszystkie | 24 | Tak | Tak | Tak | Tak |  | Tak | Tak
Genauigkeitsklassen | Klasy dokładności odważników wzorcowych użytych podczas wzorcowania. | [Tekst] |  | Wyposażenie pomiarowe | wszystkie | 19 | Tak | Tak | Tak | Tak |  | Tak | Tak
Pruefmittel | Numery seryjne użytych kompletów odważników w jednym wierszu. | [Tekst] |  | Wyposażenie pomiarowe | wszystkie | 11 | Tak | Tak | Tak | Tak |  | Tak | Tak
Pruefmittel_Ablaufdatum_liste | Lista dat ważności użytych kompletów odważników, jeden wpis na komplet odważników. | [Tekst] |  | Wyposażenie pomiarowe | wszystkie | 29 | Tak | Tak | Tak | Tak |  | Tak | Tak
Pruefmittel_Bezeichnung_liste | Lista oznaczeń użytych kompletów odważników, jeden wpis na komplet odważników. | [Tekst] |  | Wyposażenie pomiarowe | wszystkie | 29 | Tak | Tak | Tak | Tak |  | Tak | Tak
Pruefmittel_gueltig | Tak/Nie – czy użyte komplety odważników są ważne (nie utraciły ważności). | Tak / Nie |  | Wyposażenie pomiarowe | wszystkie | 19 | Tak | Tak | Tak | Tak |  | Tak | Tak
Pruefmittel_Hersteller_liste | Lista producentów użytych kompletów odważników, jeden wpis na komplet odważników. | [Tekst] |  | Wyposażenie pomiarowe | wszystkie | 28 | Tak | Tak | Tak | Tak |  | Tak | Tak
Pruefmittel_Identnummer_liste | Lista numerów identyfikacyjnych użytych kompletów odważników, jeden wpis na komplet odważników. | [Tekst] |  | Wyposażenie pomiarowe | wszystkie | 29 | Tak | Tak | Tak | Tak |  | Tak | Tak
Pruefmittel_Kalibrierdatum_liste | Lista dat wzorcowania użytych kompletów odważników, jeden wpis na komplet odważników. | [Tekst] |  | Wyposażenie pomiarowe | wszystkie | 32 | Tak | Tak | Tak | Tak |  | Tak | Tak
Pruefmittel_Kalibrierschein_liste | Lista numerów świadectw wzorcowania użytych kompletów odważników, jeden wpis na komplet odważników. | [Tekst] |  | Wyposażenie pomiarowe | wszystkie | 33 | Tak | Tak | Tak | Tak |  | Tak | Tak
Pruefmittel_lang | Numer seryjny kompletu odważników wraz z numerem świadectwa wzorcowania kompletu odważników. | [Tekst] |  | Wyposażenie pomiarowe | wszystkie | 16 | Tak | Tak | Tak | Tak |  | Tak | Tak
Pruefmittel_liste | Lista numerów seryjnych użytych kompletów odważników, jeden wpis na komplet odważników. | [Tekst] |  | Wyposażenie pomiarowe | wszystkie | 17 | Tak | Tak | Tak | Tak |  | Tak | Tak
Beobachtete_Toleranz{Nr} | Rodzaj monitorowanej tolerancji (wymóg klienta, wymóg producenta lub błąd graniczny legalizacji) jako tekst. | [Tekst] | {Nr}: Numer (bez, 1-20) | Wzorcowanie i warunki otoczenia | wszystkie | 22 | Tak | Tak | Tak | Tak
Innerhalb_Toleranz | Tak/Nie – czy dopuszczalna tolerancja podczas wzorcowania jest dotrzymana. | Tak / Nie |  | Wzorcowanie i warunki otoczenia | wszystkie | 18 | Tak | Tak | Tak | Tak
Innerhalb_Toleranz_mJ | Tak/Nie – czy dopuszczalna tolerancja podczas wzorcowania z adiustacją jest dotrzymana. | Tak / Nie |  | Wzorcowanie i warunki otoczenia | wszystkie | 21 | Tak | Tak | Tak | Tak
Innerhalb_Toleranz_oJ | Tak/Nie – czy dopuszczalna tolerancja podczas wzorcowania bez adiustacji jest dotrzymana. | Tak / Nie |  | Wzorcowanie i warunki otoczenia | wszystkie | 21 | Tak | Tak | Tak | Tak
Interne_Gewichtsschaltung | Tak/Nie – czy występuje wewnętrzne przełączanie odważników (adiustacja wewnętrzna). | Tak / Nie |  | Wzorcowanie i warunki otoczenia | wszystkie | 25 | Tak | Tak | Tak | Tak |  | Tak
Justage_mJ{Nr} | Procedura adiustacji wagi podczas wzorcowania z adiustacją. | [Tekst] | {Nr}: Numer (bez, 1-4) | Wzorcowanie i warunki otoczenia | wszystkie | 11 | Tak | Tak | Tak | Tak
Justage_oJ{Nr} | Procedura adiustacji wagi podczas wzorcowania bez adiustacji. | [Tekst] | {Nr}: Numer (bez, 1-4) | Wzorcowanie i warunki otoczenia | wszystkie | 11 | Tak | Tak | Tak | Tak
Justage{Nr} | Procedura adiustacji wagi podczas wzorcowania. | [Tekst] | {Nr}: Numer (bez, 1-4) | Wzorcowanie i warunki otoczenia | wszystkie | 8 | Tak | Tak | Tak | Tak
Luftbewegung | Warunek pomiaru ruch powietrza podczas wzorcowania. | [Tekst] |  | Wzorcowanie i warunki otoczenia | wszystkie | 12 | Tak | Tak | Tak | Tak
Luftbewegung_mJ | Warunek pomiaru ruch powietrza podczas wzorcowania z adiustacją. | [Tekst] |  | Wzorcowanie i warunki otoczenia | wszystkie | 15 | Tak | Tak | Tak | Tak
Luftbewegung_oJ | Warunek pomiaru ruch powietrza podczas wzorcowania bez adiustacji. | [Tekst] |  | Wzorcowanie i warunki otoczenia | wszystkie | 15 | Tak | Tak | Tak | Tak
Luftfeuchtigkeit | Wilgotność względna powietrza w procentach; tylko jeśli wilgotność powietrza została zarejestrowana. | [Wartość] % |  | Wzorcowanie i warunki otoczenia | wszystkie | 16 | Tak | Tak | Tak | Tak
MaxAbw_Innerhalb_Toleranz | Tak/Nie – czy dopuszczalna tolerancja w ocenie ogólnej na podstawie maksymalnej odchyłki jest dotrzymana. | Tak / Nie |  | Wzorcowanie i warunki otoczenia | wszystkie | 25 | Tak | Tak | Tak | Tak
MaxAbw_Innerhalb_Toleranz_mJ | Tak/Nie – czy tolerancja w ocenie ogólnej na podstawie maksymalnej odchyłki podczas wzorcowania z adiustacją jest dotrzymana. | Tak / Nie |  | Wzorcowanie i warunki otoczenia | wszystkie | 28 | Tak | Tak | Tak | Tak
MaxAbw_Innerhalb_Toleranz_oJ | Tak/Nie – czy tolerancja w ocenie ogólnej na podstawie maksymalnej odchyłki podczas wzorcowania bez adiustacji jest dotrzymana. | Tak / Nie |  | Wzorcowanie i warunki otoczenia | wszystkie | 28 | Tak | Tak | Tak | Tak
Messbedingung_mJ{Nr} | Warunki pomiaru podczas wzorcowania z adiustacją: ruch powietrza, drgania i zanieczyszczenie, jedno pod drugim w trzech wierszach. | [Tekst] | {Nr}: Numer (bez, 1-10) | Wzorcowanie i warunki otoczenia | wszystkie | 18 | Tak | Tak | Tak | Tak
Messbedingung_oJ{Nr} | Warunki pomiaru podczas wzorcowania bez adiustacji: ruch powietrza, drgania i zanieczyszczenie, jedno pod drugim w trzech wierszach. | [Tekst] | {Nr}: Numer (bez, 1-10) | Wzorcowanie i warunki otoczenia | wszystkie | 18 | Tak | Tak | Tak | Tak
Messbedingung{Nr} | Warunki pomiaru podczas wzorcowania: ruch powietrza, drgania i zanieczyszczenie, jedno pod drugim w trzech wierszach. | [Tekst] | {Nr}: Numer (bez, 1-10) | Wzorcowanie i warunki otoczenia | wszystkie | 15 | Tak | Tak | Tak | Tak
Pruefmittel_Thermometer | Numer wyposażenia pomiarowego termometru do pomiaru temperatury otoczenia. | [Tekst] |  | Wzorcowanie i warunki otoczenia | wszystkie | 23 | Tak | Tak | Tak | Tak
Pruefmittel_Thermometer_Gewicht | Oznaczenie (w przeciwnym razie numer) wyposażenia pomiarowego do pomiaru temperatury odważników. | [Tekst] |  | Wzorcowanie i warunki otoczenia | wszystkie | 31 | Tak | Tak | Tak | Tak
Pruefmittel_Thermometer_Seriennummer | Numer seryjny termometru do temperatury otoczenia (numer seryjny czujnika temperatury, w przeciwnym razie urządzenia do pomiaru klimatu). | [Tekst] |  | Wzorcowanie i warunki otoczenia | wszystkie | 36 | Tak | Tak | Tak | Tak
Temperatur_Differenz | Zmierzona różnica temperatur między odważnikami wzorcowymi a otoczeniem na początku wzorcowania w kelwinach (K); puste, jeśli jedna z dwóch temperatur nie została zarejestrowana. | [Wartość] [Jednostka] |  | Wzorcowanie i warunki otoczenia | wszystkie | 20 | Tak | Tak | Tak | Tak
Temperatur_Differenz_Berechnung | Różnica temperatur w kelwinach (K), z którą obliczana jest konwekcja: temperatura odważników wzorcowych względem średniej temperatury otoczenia na początku i na końcu, co najmniej minimalna różnica temperatur wzorcowania. | [Wartość] [Jednostka] |  | Wzorcowanie i warunki otoczenia | wszystkie | 31 | Tak | Tak | Tak | Tak
Temperatur_Differenz_Berechnung_mJ | Różnica temperatur w kelwinach (K), z którą obliczana jest konwekcja wzorcowania z adiustacją: temperatura odważników wzorcowych względem średniej temperatury otoczenia na początku i na końcu, co najmniej minimalna różnica temperatur wzorcowania. | [Wartość] [Jednostka] |  | Wzorcowanie i warunki otoczenia | wszystkie | 34 | Tak | Tak | Tak | Tak
Temperatur_Differenz_Berechnung_oJ | Różnica temperatur w kelwinach (K), z którą obliczana jest konwekcja wzorcowania bez adiustacji: temperatura odważników wzorcowych względem średniej temperatury otoczenia na początku i na końcu, co najmniej minimalna różnica temperatur wzorcowania. | [Wartość] [Jednostka] |  | Wzorcowanie i warunki otoczenia | wszystkie | 34 | Tak | Tak | Tak | Tak
Temperatur_Differenz_mJ | Zmierzona różnica temperatur między odważnikami wzorcowymi a otoczeniem na początku wzorcowania z adiustacją w kelwinach (K); puste, jeśli jedna z dwóch temperatur nie została zarejestrowana. | [Wartość] [Jednostka] |  | Wzorcowanie i warunki otoczenia | wszystkie | 23 | Tak | Tak | Tak | Tak
Temperatur_Differenz_oJ | Zmierzona różnica temperatur między odważnikami wzorcowymi a otoczeniem na początku wzorcowania bez adiustacji w kelwinach (K); puste, jeśli jedna z dwóch temperatur nie została zarejestrowana. | [Wartość] [Jednostka] |  | Wzorcowanie i warunki otoczenia | wszystkie | 23 | Tak | Tak | Tak | Tak
Temperatur_Gewicht | Temperatura odważników wzorcowych z jednostką temperatury. | [Wartość] [Jednostka] |  | Wzorcowanie i warunki otoczenia | wszystkie | 18 | Tak | Tak | Tak | Tak
Temperatur_Kalibrierung_ende | Temperatura otoczenia na końcu wzorcowania z jednostką temperatury. | [Wartość] [Jednostka] |  | Wzorcowanie i warunki otoczenia | wszystkie | 28 | Tak | Tak | Tak | Tak
Temperatur_Kalibrierung_ende_mJ | Temperatura otoczenia na końcu wzorcowania z adiustacją, z jednostką temperatury. | [Wartość] [Jednostka] |  | Wzorcowanie i warunki otoczenia | wszystkie | 31 | Tak | Tak | Tak | Tak
Temperatur_Kalibrierung_ende_oJ | Temperatura otoczenia na końcu wzorcowania bez adiustacji, z jednostką temperatury. | [Wartość] [Jednostka] |  | Wzorcowanie i warunki otoczenia | wszystkie | 31 | Tak | Tak | Tak | Tak
Temperatur_Kalibrierung_start | Temperatura otoczenia na początku wzorcowania z jednostką temperatury. | [Wartość] [Jednostka] |  | Wzorcowanie i warunki otoczenia | wszystkie | 29 | Tak | Tak | Tak | Tak
Temperatur_Kalibrierung_start_mJ | Temperatura otoczenia na początku wzorcowania z adiustacją, z jednostką temperatury. | [Wartość] [Jednostka] |  | Wzorcowanie i warunki otoczenia | wszystkie | 32 | Tak | Tak | Tak | Tak
Temperatur_Kalibrierung_start_oJ | Temperatura otoczenia na początku wzorcowania bez adiustacji, z jednostką temperatury. | [Wartość] [Jednostka] |  | Wzorcowanie i warunki otoczenia | wszystkie | 32 | Tak | Tak | Tak | Tak
Unruhe | Warunek pomiaru drgania podczas wzorcowania. | [Tekst] |  | Wzorcowanie i warunki otoczenia | wszystkie | 6 | Tak | Tak | Tak | Tak
Unruhe_mJ | Warunek pomiaru drgania podczas wzorcowania z adiustacją. | [Tekst] |  | Wzorcowanie i warunki otoczenia | wszystkie | 9 | Tak | Tak | Tak | Tak
Unruhe_oJ | Warunek pomiaru drgania podczas wzorcowania bez adiustacji. | [Tekst] |  | Wzorcowanie i warunki otoczenia | wszystkie | 9 | Tak | Tak | Tak | Tak
Verschmutzung | Warunek pomiaru zanieczyszczenie podczas wzorcowania. | [Tekst] |  | Wzorcowanie i warunki otoczenia | wszystkie | 13 | Tak | Tak | Tak | Tak
Verschmutzung_mJ | Warunek pomiaru zanieczyszczenie podczas wzorcowania z adiustacją. | [Tekst] |  | Wzorcowanie i warunki otoczenia | wszystkie | 16 | Tak | Tak | Tak | Tak
Verschmutzung_oJ | Warunek pomiaru zanieczyszczenie podczas wzorcowania bez adiustacji. | [Tekst] |  | Wzorcowanie i warunki otoczenia | wszystkie | 16 | Tak | Tak | Tak | Tak
Innerhalb_Toleranz_Wiederholbarkeit{Bereich} | Tak/Nie – czy dopuszczalny wymóg badania powtarzalności w zakresie ważenia {Bereich} jest dotrzymany. | Tak / Nie | {Bereich}: Zakres ważenia (1-4) | Powtarzalność | wszystkie | 36 | Tak | Tak | Tak | Tak
Standardabweichung_mJ{Bereich} | Odchylenie standardowe badania powtarzalności w zakresie ważenia {Bereich} z jednostką, po adiustacji (wzorcowanie z adiustacją). | [Wartość] [Jednostka] | {Bereich}: Zakres ważenia (1-4) | Powtarzalność | wszystkie | 22 | Tak | Tak | Tak | Tak
Standardabweichung_oJ{Bereich} | Odchylenie standardowe badania powtarzalności w zakresie ważenia {Bereich} z jednostką, przed adiustacją (wzorcowanie bez adiustacji). | [Wartość] [Jednostka] | {Bereich}: Zakres ważenia (1-4) | Powtarzalność | wszystkie | 22 | Tak | Tak | Tak | Tak
Standardabweichung{Bereich} | Odchylenie standardowe badania powtarzalności w zakresie ważenia {Bereich} z jednostką. | [Wartość] [Jednostka] | {Bereich}: Zakres ważenia (1-4) | Powtarzalność | wszystkie | 19 | Tak | Tak | Tak | Tak
Summe_Waegewerte_Wiederholbarkeit_mJ{Bereich}_{Messung} | Suma umownych wartości masy odważników użytych do pomiaru {Messung} badania powtarzalności w zakresie ważenia {Bereich}, po adiustacji (wzorcowanie z adiustacją). | [Wartość] | {Bereich}: Zakres ważenia (1-4) {Messung}: Pomiar (1 ... n) | Powtarzalność | wszystkie | 40 | Tak | Tak | Tak | Tak
Summe_Waegewerte_Wiederholbarkeit_oJ{Bereich}_{Messung} | Suma umownych wartości masy odważników użytych do pomiaru {Messung} badania powtarzalności w zakresie ważenia {Bereich}, przed adiustacją (wzorcowanie bez adiustacji). | [Wartość] | {Bereich}: Zakres ważenia (1-4) {Messung}: Pomiar (1 ... n) | Powtarzalność | wszystkie | 40 | Tak | Tak | Tak | Tak
Summe_Waegewerte_Wiederholbarkeit{Bereich}_{Messung} | Suma umownych wartości masy odważników użytych do pomiaru {Messung} badania powtarzalności w zakresie ważenia {Bereich}. | [Wartość] | {Bereich}: Zakres ważenia (1-4) {Messung}: Pomiar (1 ... n) | Powtarzalność | wszystkie | 37 | Tak | Tak | Tak | Tak
Wiederholbarkeit2_Abweichung_mJ{Bereich}_{Messung} | Odchyłka (bez niepewności pomiaru) pomiaru {Messung} drugiego badania powtarzalności w zakresie ważenia {Bereich} z jednostką, po adiustacji (wzorcowanie z adiustacją). | [Wartość] [Jednostka] | {Bereich}: Zakres ważenia (1-4) {Messung}: Pomiar (1 ... n) | Powtarzalność | wszystkie | 35 | Tak | Tak | Tak | Tak
Wiederholbarkeit2_Abweichung_oJ{Bereich}_{Messung} | Odchyłka (bez niepewności pomiaru) pomiaru {Messung} drugiego badania powtarzalności w zakresie ważenia {Bereich} z jednostką, przed adiustacją (wzorcowanie bez adiustacji). | [Wartość] [Jednostka] | {Bereich}: Zakres ważenia (1-4) {Messung}: Pomiar (1 ... n) | Powtarzalność | wszystkie | 35 | Tak | Tak | Tak | Tak
Wiederholbarkeit2_Abweichung{Bereich}_{Messung} | Odchyłka (bez niepewności pomiaru) pomiaru {Messung} drugiego badania powtarzalności w zakresie ważenia {Bereich} z jednostką. | [Wartość] [Jednostka] | {Bereich}: Zakres ważenia (1-4) {Messung}: Pomiar (1 ... n) | Powtarzalność | wszystkie | 32 | Tak | Tak | Tak | Tak
Wiederholbarkeit_Abweichung_mJ{Bereich}_{Messung} | Odchyłka (bez niepewności pomiaru) pomiaru {Messung} badania powtarzalności w zakresie ważenia {Bereich} z jednostką, po adiustacji (wzorcowanie z adiustacją). | [Wartość] [Jednostka] | {Bereich}: Zakres ważenia (1-4) {Messung}: Pomiar (1 ... n) | Powtarzalność | wszystkie | 34 | Tak | Tak | Tak | Tak
Wiederholbarkeit_Abweichung_oJ{Bereich}_{Messung} | Odchyłka (bez niepewności pomiaru) pomiaru {Messung} badania powtarzalności w zakresie ważenia {Bereich} z jednostką, przed adiustacją (wzorcowanie bez adiustacji). | [Wartość] [Jednostka] | {Bereich}: Zakres ważenia (1-4) {Messung}: Pomiar (1 ... n) | Powtarzalność | wszystkie | 34 | Tak | Tak | Tak | Tak
Wiederholbarkeit_Abweichung{Bereich}_{Messung} | Odchyłka (bez niepewności pomiaru) pomiaru {Messung} badania powtarzalności w zakresie ważenia {Bereich} z jednostką. | [Wartość] [Jednostka] | {Bereich}: Zakres ważenia (1-4) {Messung}: Pomiar (1 ... n) | Powtarzalność | wszystkie | 31 | Tak | Tak | Tak | Tak
Wiederholbarkeit_Differenz_mJ{Bereich}_{Messung} | Wartość bezwzględna odchyłki (bez niepewności pomiaru) pomiaru {Messung} badania powtarzalności w zakresie ważenia {Bereich} z jednostką, po adiustacji (wzorcowanie z adiustacją). | [Wartość] [Jednostka] | {Bereich}: Zakres ważenia (1-4) {Messung}: Pomiar (1 ... n) | Powtarzalność | wszystkie | 33 | Tak | Tak | Tak | Tak
Wiederholbarkeit_Differenz_oJ{Bereich}_{Messung} | Wartość bezwzględna odchyłki (bez niepewności pomiaru) pomiaru {Messung} badania powtarzalności w zakresie ważenia {Bereich} z jednostką, przed adiustacją (wzorcowanie bez adiustacji). | [Wartość] [Jednostka] | {Bereich}: Zakres ważenia (1-4) {Messung}: Pomiar (1 ... n) | Powtarzalność | wszystkie | 33 | Tak | Tak | Tak | Tak
Wiederholbarkeit_Differenz{Bereich}_{Messung} | Wartość bezwzględna odchyłki (bez niepewności pomiaru) pomiaru {Messung} badania powtarzalności w zakresie ważenia {Bereich} z jednostką. | [Wartość] [Jednostka] | {Bereich}: Zakres ważenia (1-4) {Messung}: Pomiar (1 ... n) | Powtarzalność | wszystkie | 30 | Tak | Tak | Tak | Tak
Wiederholbarkeit_Max_Abweichung_mJ{Bereich} | Największa różnica między wartościami zmierzonymi (wartość największa minus najmniejsza) badania powtarzalności w zakresie ważenia {Bereich} z jednostką, po adiustacji (wzorcowanie z adiustacją). | [Wartość] [Jednostka] | {Bereich}: Zakres ważenia (1-4) | Powtarzalność | wszystkie | 35 | Tak | Tak | Tak | Tak
Wiederholbarkeit_Max_Abweichung_oJ{Bereich} | Największa różnica między wartościami zmierzonymi (wartość największa minus najmniejsza) badania powtarzalności w zakresie ważenia {Bereich} z jednostką, przed adiustacją (wzorcowanie bez adiustacji). | [Wartość] [Jednostka] | {Bereich}: Zakres ważenia (1-4) | Powtarzalność | wszystkie | 35 | Tak | Tak | Tak | Tak
Wiederholbarkeit_Max_Abweichung{Bereich} | Największa różnica między wartościami zmierzonymi (wartość największa minus najmniejsza) badania powtarzalności w zakresie ważenia {Bereich} z jednostką. | [Wartość] [Jednostka] | {Bereich}: Zakres ważenia (1-4) | Powtarzalność | wszystkie | 32 | Tak | Tak | Tak | Tak
Wiederholbarkeit_Messung_mJ{Bereich}_{Messung} | Wartość zmierzona pomiaru {Messung} badania powtarzalności w zakresie ważenia {Bereich} z jednostką; przy dwóch badaniach powtarzalności obie wartości w dwóch kolumnach, po adiustacji (wzorcowanie z adiustacją). | [Wartość] [Jednostka] | {Bereich}: Zakres ważenia (1-4) {Messung}: Pomiar (1 ... n) | Powtarzalność | wszystkie | 31 | Tak | Tak | Tak | Tak
Wiederholbarkeit_Messung_oeh_mJ{Bereich}_{Messung} | Wartość zmierzona pomiaru {Messung} badania powtarzalności w zakresie ważenia {Bereich} bez jednostki, po adiustacji (wzorcowanie z adiustacją). | [Wartość] | {Bereich}: Zakres ważenia (1-4) {Messung}: Pomiar (1 ... n) | Powtarzalność | wszystkie | 35 | Tak | Tak | Tak | Tak
Wiederholbarkeit_Messung_oeh_oJ{Bereich}_{Messung} | Wartość zmierzona pomiaru {Messung} badania powtarzalności w zakresie ważenia {Bereich} bez jednostki, przed adiustacją (wzorcowanie bez adiustacji). | [Wartość] | {Bereich}: Zakres ważenia (1-4) {Messung}: Pomiar (1 ... n) | Powtarzalność | wszystkie | 35 | Tak | Tak | Tak | Tak
Wiederholbarkeit_Messung_oeh{Bereich}_{Messung} | Wartość zmierzona pomiaru {Messung} badania powtarzalności w zakresie ważenia {Bereich} bez jednostki. | [Wartość] | {Bereich}: Zakres ważenia (1-4) {Messung}: Pomiar (1 ... n) | Powtarzalność | wszystkie | 32 | Tak | Tak | Tak | Tak
Wiederholbarkeit_Messung_oJ{Bereich}_{Messung} | Wartość zmierzona pomiaru {Messung} badania powtarzalności w zakresie ważenia {Bereich} z jednostką; przy dwóch badaniach powtarzalności obie wartości w dwóch kolumnach, przed adiustacją (wzorcowanie bez adiustacji). | [Wartość] [Jednostka] | {Bereich}: Zakres ważenia (1-4) {Messung}: Pomiar (1 ... n) | Powtarzalność | wszystkie | 31 | Tak | Tak | Tak | Tak
Wiederholbarkeit_Messung{Bereich}_{Messung} | Wartość zmierzona pomiaru {Messung} badania powtarzalności w zakresie ważenia {Bereich} z jednostką; przy dwóch badaniach powtarzalności obie wartości w dwóch kolumnach. | [Wartość] [Jednostka] | {Bereich}: Zakres ważenia (1-4) {Messung}: Pomiar (1 ... n) | Powtarzalność | wszystkie | 28 | Tak | Tak | Tak | Tak |  | Tak
Wiederholbarkeit_Mittelwert_mJ{Bereich} | Wartość średnia pomiarów badania powtarzalności w zakresie ważenia {Bereich} z jednostką, po adiustacji (wzorcowanie z adiustacją). | [Wartość] [Jednostka] | {Bereich}: Zakres ważenia (1-4) | Powtarzalność | wszystkie | 31 | Tak | Tak | Tak | Tak
Wiederholbarkeit_Mittelwert_oJ{Bereich} | Wartość średnia pomiarów badania powtarzalności w zakresie ważenia {Bereich} z jednostką, przed adiustacją (wzorcowanie bez adiustacji). | [Wartość] [Jednostka] | {Bereich}: Zakres ważenia (1-4) | Powtarzalność | wszystkie | 31 | Tak | Tak | Tak | Tak
Wiederholbarkeit_Mittelwert{Bereich} | Wartość średnia pomiarów badania powtarzalności w zakresie ważenia {Bereich} z jednostką. | [Wartość] [Jednostka] | {Bereich}: Zakres ważenia (1-4) | Powtarzalność | wszystkie | 28 | Tak | Tak | Tak | Tak
Wiederholbarkeit_Nennwert_eh_mJ{Bereich} | Jednostka wartości nominalnej badania powtarzalności w zakresie ważenia {Bereich}, po adiustacji (wzorcowanie z adiustacją). | [Jednostka] | {Bereich}: Zakres ważenia (1-4) | Powtarzalność | wszystkie | 32 | Tak | Tak | Tak | Tak
Wiederholbarkeit_Nennwert_eh_oJ{Bereich} | Jednostka wartości nominalnej badania powtarzalności w zakresie ważenia {Bereich}, przed adiustacją (wzorcowanie bez adiustacji). | [Jednostka] | {Bereich}: Zakres ważenia (1-4) | Powtarzalność | wszystkie | 32 | Tak | Tak | Tak | Tak
Wiederholbarkeit_Nennwert_eh{Bereich} | Jednostka wartości nominalnej badania powtarzalności w zakresie ważenia {Bereich}. | [Jednostka] | {Bereich}: Zakres ważenia (1-4) | Powtarzalność | wszystkie | 29 | Tak | Tak | Tak | Tak |  | Tak
Wiederholbarkeit_Nennwert_mJ{Bereich} | Wartość nominalna badania powtarzalności w zakresie ważenia {Bereich} z jednostką: obciążenie testowe (wartość nominalna) lub przy obciążeniu tarą obciążenie tarą plus obciążenie testowe; przy dwóch badaniach powtarzalności obie w dwóch kolumnach, po adiustacji (wzorcowanie z adiustacją). | [Tekst] | {Bereich}: Zakres ważenia (1-4) | Powtarzalność | wszystkie | 29 | Tak | Tak | Tak | Tak
Wiederholbarkeit_Nennwert_mJ{Bereich}_{Messung} | Wartość nominalna pomiaru {Messung} badania powtarzalności w zakresie ważenia {Bereich} z jednostką; przy dwóch badaniach powtarzalności obie wartości w dwóch kolumnach, po adiustacji (wzorcowanie z adiustacją). | [Wartość] [Jednostka] | {Bereich}: Zakres ważenia (1-4) {Messung}: Pomiar (1 ... n) | Powtarzalność | wszystkie | 32 | Tak | Tak | Tak | Tak
Wiederholbarkeit_Nennwert_oeh_mJ{Bereich}_{Messung} | Wartość nominalna pomiaru {Messung} badania powtarzalności w zakresie ważenia {Bereich} bez jednostki, po adiustacji (wzorcowanie z adiustacją). | [Wartość] | {Bereich}: Zakres ważenia (1-4) {Messung}: Pomiar (1 ... n) | Powtarzalność | wszystkie | 36 | Tak | Tak | Tak | Tak
Wiederholbarkeit_Nennwert_oeh_oJ{Bereich}_{Messung} | Wartość nominalna pomiaru {Messung} badania powtarzalności w zakresie ważenia {Bereich} bez jednostki, przed adiustacją (wzorcowanie bez adiustacji). | [Wartość] | {Bereich}: Zakres ważenia (1-4) {Messung}: Pomiar (1 ... n) | Powtarzalność | wszystkie | 36 | Tak | Tak | Tak | Tak
Wiederholbarkeit_Nennwert_oeh{Bereich}_{Messung} | Wartość nominalna pomiaru {Messung} badania powtarzalności w zakresie ważenia {Bereich} bez jednostki. | [Wartość] | {Bereich}: Zakres ważenia (1-4) {Messung}: Pomiar (1 ... n) | Powtarzalność | wszystkie | 33 | Tak | Tak | Tak | Tak |  | Tak
Wiederholbarkeit_Nennwert_oJ{Bereich} | Wartość nominalna badania powtarzalności w zakresie ważenia {Bereich} z jednostką: obciążenie testowe (wartość nominalna) lub przy obciążeniu tarą obciążenie tarą plus obciążenie testowe; przy dwóch badaniach powtarzalności obie w dwóch kolumnach, przed adiustacją (wzorcowanie bez adiustacji). | [Tekst] | {Bereich}: Zakres ważenia (1-4) | Powtarzalność | wszystkie | 29 | Tak | Tak | Tak | Tak
Wiederholbarkeit_Nennwert_oJ{Bereich}_{Messung} | Wartość nominalna pomiaru {Messung} badania powtarzalności w zakresie ważenia {Bereich} z jednostką; przy dwóch badaniach powtarzalności obie wartości w dwóch kolumnach, przed adiustacją (wzorcowanie bez adiustacji). | [Wartość] [Jednostka] | {Bereich}: Zakres ważenia (1-4) {Messung}: Pomiar (1 ... n) | Powtarzalność | wszystkie | 32 | Tak | Tak | Tak | Tak
Wiederholbarkeit_Nennwert{Bereich} | Wartość nominalna badania powtarzalności w zakresie ważenia {Bereich} z jednostką: obciążenie testowe (wartość nominalna) lub przy obciążeniu tarą obciążenie tarą plus obciążenie testowe; przy dwóch badaniach powtarzalności obie w dwóch kolumnach. | [Tekst] | {Bereich}: Zakres ważenia (1-4) | Powtarzalność | wszystkie | 26 | Tak | Tak | Tak | Tak
Wiederholbarkeit_Nennwert{Bereich}_{Messung} | Wartość nominalna pomiaru {Messung} badania powtarzalności w zakresie ważenia {Bereich} z jednostką; przy dwóch badaniach powtarzalności obie wartości w dwóch kolumnach. | [Wartość] [Jednostka] | {Bereich}: Zakres ważenia (1-4) {Messung}: Pomiar (1 ... n) | Powtarzalność | wszystkie | 29 | Tak | Tak | Tak | Tak |  | Tak
Aussermittig_Abweichung_mJ{Bereich}_{Punkt} | Odchyłka (bez niepewności pomiaru) w punkcie kontrolnym {Punkt} badania mimośrodowości w zakresie ważenia {Bereich} z jednostką, po adiustacji (wzorcowanie z adiustacją). | [Wartość] [Jednostka] | {Bereich}: Zakres ważenia (1-4) {Punkt}: Punkt kontrolny (1 ... n) | Mimośrodowość | wszystkie | 30 | Tak | Tak | Tak | Tak
Aussermittig_Abweichung_oJ{Bereich}_{Punkt} | Odchyłka (bez niepewności pomiaru) w punkcie kontrolnym {Punkt} badania mimośrodowości w zakresie ważenia {Bereich} z jednostką, przed adiustacją (wzorcowanie bez adiustacji). | [Wartość] [Jednostka] | {Bereich}: Zakres ważenia (1-4) {Punkt}: Punkt kontrolny (1 ... n) | Mimośrodowość | wszystkie | 30 | Tak | Tak | Tak | Tak
Aussermittig_Abweichung{Bereich}_{Punkt} | Odchyłka (bez niepewności pomiaru) w punkcie kontrolnym {Punkt} badania mimośrodowości w zakresie ważenia {Bereich} z jednostką. | [Wartość] [Jednostka] | {Bereich}: Zakres ważenia (1-4) {Punkt}: Punkt kontrolny (1 ... n) | Mimośrodowość | wszystkie | 27 | Tak | Tak | Tak | Tak
Aussermittig_Differenz_mJ{Bereich}_{Punkt} | Wartość bezwzględna odchyłki (bez niepewności pomiaru) w punkcie kontrolnym {Punkt} badania mimośrodowości w zakresie ważenia {Bereich} z jednostką, po adiustacji (wzorcowanie z adiustacją). | [Wartość] [Jednostka] | {Bereich}: Zakres ważenia (1-4) {Punkt}: Punkt kontrolny (1 ... n) | Mimośrodowość | wszystkie | 29 | Tak | Tak | Tak | Tak
Aussermittig_Differenz_oJ{Bereich}_{Punkt} | Wartość bezwzględna odchyłki (bez niepewności pomiaru) w punkcie kontrolnym {Punkt} badania mimośrodowości w zakresie ważenia {Bereich} z jednostką, przed adiustacją (wzorcowanie bez adiustacji). | [Wartość] [Jednostka] | {Bereich}: Zakres ważenia (1-4) {Punkt}: Punkt kontrolny (1 ... n) | Mimośrodowość | wszystkie | 29 | Tak | Tak | Tak | Tak
Aussermittig_Differenz{Bereich}_{Punkt} | Wartość bezwzględna odchyłki (bez niepewności pomiaru) w punkcie kontrolnym {Punkt} badania mimośrodowości w zakresie ważenia {Bereich} z jednostką. | [Wartość] [Jednostka] | {Bereich}: Zakres ważenia (1-4) {Punkt}: Punkt kontrolny (1 ... n) | Mimośrodowość | wszystkie | 26 | Tak | Tak | Tak | Tak
Aussermittig_Messung_mJ{Bereich}_{Punkt} | Wartość zmierzona w punkcie kontrolnym {Punkt} badania mimośrodowości w zakresie ważenia {Bereich} z jednostką, po adiustacji (wzorcowanie z adiustacją). | [Wartość] [Jednostka] | {Bereich}: Zakres ważenia (1-4) {Punkt}: Punkt kontrolny (1 ... n) | Mimośrodowość | wszystkie | 27 | Tak | Tak | Tak | Tak
Aussermittig_Messung_oeh_mJ{Bereich}_{Punkt} | Wartość zmierzona w punkcie kontrolnym {Punkt} badania mimośrodowości w zakresie ważenia {Bereich} bez jednostki, po adiustacji (wzorcowanie z adiustacją). | [Wartość] | {Bereich}: Zakres ważenia (1-4) {Punkt}: Punkt kontrolny (1 ... n) | Mimośrodowość | wszystkie | 31 | Tak | Tak | Tak | Tak
Aussermittig_Messung_oeh_oJ{Bereich}_{Punkt} | Wartość zmierzona w punkcie kontrolnym {Punkt} badania mimośrodowości w zakresie ważenia {Bereich} bez jednostki, przed adiustacją (wzorcowanie bez adiustacji). | [Wartość] | {Bereich}: Zakres ważenia (1-4) {Punkt}: Punkt kontrolny (1 ... n) | Mimośrodowość | wszystkie | 31 | Tak | Tak | Tak | Tak
Aussermittig_Messung_oeh{Bereich}_{Punkt} | Wartość zmierzona w punkcie kontrolnym {Punkt} badania mimośrodowości w zakresie ważenia {Bereich} bez jednostki. | [Wartość] | {Bereich}: Zakres ważenia (1-4) {Punkt}: Punkt kontrolny (1 ... n) | Mimośrodowość | wszystkie | 28 | Tak | Tak | Tak | Tak
Aussermittig_Messung_oJ{Bereich}_{Punkt} | Wartość zmierzona w punkcie kontrolnym {Punkt} badania mimośrodowości w zakresie ważenia {Bereich} z jednostką, przed adiustacją (wzorcowanie bez adiustacji). | [Wartość] [Jednostka] | {Bereich}: Zakres ważenia (1-4) {Punkt}: Punkt kontrolny (1 ... n) | Mimośrodowość | wszystkie | 27 | Tak | Tak | Tak | Tak
Aussermittig_Messung{Bereich}_{Punkt} | Wartość zmierzona w punkcie kontrolnym {Punkt} badania mimośrodowości w zakresie ważenia {Bereich} z jednostką. | [Wartość] [Jednostka] | {Bereich}: Zakres ważenia (1-4) {Punkt}: Punkt kontrolny (1 ... n) | Mimośrodowość | wszystkie | 24 | Tak | Tak | Tak | Tak |  | Tak
Aussermittig_Mittelwert_mJ{Bereich} | Wartość średnia wartości zmierzonych wszystkich punktów kontrolnych badania mimośrodowości w zakresie ważenia {Bereich} z jednostką, po adiustacji (wzorcowanie z adiustacją). | [Wartość] [Jednostka] | {Bereich}: Zakres ważenia (1-4) | Mimośrodowość | wszystkie | 27 | Tak | Tak | Tak | Tak
Aussermittig_Mittelwert_oJ{Bereich} | Wartość średnia wartości zmierzonych wszystkich punktów kontrolnych badania mimośrodowości w zakresie ważenia {Bereich} z jednostką, przed adiustacją (wzorcowanie bez adiustacji). | [Wartość] [Jednostka] | {Bereich}: Zakres ważenia (1-4) | Mimośrodowość | wszystkie | 27 | Tak | Tak | Tak | Tak
Aussermittig_Mittelwert{Bereich} | Wartość średnia wartości zmierzonych wszystkich punktów kontrolnych badania mimośrodowości w zakresie ważenia {Bereich} z jednostką. | [Wartość] [Jednostka] | {Bereich}: Zakres ważenia (1-4) | Mimośrodowość | wszystkie | 24 | Tak | Tak | Tak | Tak
Aussermittig_Nennwert_eh_mJ{Bereich} | Jednostka wartości nominalnej badania mimośrodowości w zakresie ważenia {Bereich}, po adiustacji (wzorcowanie z adiustacją). | [Jednostka] | {Bereich}: Zakres ważenia (1-4) | Mimośrodowość | wszystkie | 28 | Tak | Tak | Tak | Tak
Aussermittig_Nennwert_eh_oJ{Bereich} | Jednostka wartości nominalnej badania mimośrodowości w zakresie ważenia {Bereich}, przed adiustacją (wzorcowanie bez adiustacji). | [Jednostka] | {Bereich}: Zakres ważenia (1-4) | Mimośrodowość | wszystkie | 28 | Tak | Tak | Tak | Tak
Aussermittig_Nennwert_eh{Bereich} | Jednostka wartości nominalnej badania mimośrodowości w zakresie ważenia {Bereich}. | [Jednostka] | {Bereich}: Zakres ważenia (1-4) | Mimośrodowość | wszystkie | 25 | Tak | Tak | Tak | Tak |  | Tak
Aussermittig_Nennwert_mJ{Bereich} | Obciążenie testowe (wartość nominalna) badania mimośrodowości w zakresie ważenia {Bereich} z jednostką, po adiustacji (wzorcowanie z adiustacją). | [Tekst] | {Bereich}: Zakres ważenia (1-4) | Mimośrodowość | wszystkie | 25 | Tak | Tak | Tak | Tak
Aussermittig_Nennwert_mJ{Bereich}_{Punkt} | Wartość nominalna (obciążenie testowe) w punkcie kontrolnym {Punkt} badania mimośrodowości w zakresie ważenia {Bereich} z jednostką, po adiustacji (wzorcowanie z adiustacją). | [Wartość] [Jednostka] | {Bereich}: Zakres ważenia (1-4) {Punkt}: Punkt kontrolny (1 ... n) | Mimośrodowość | wszystkie | 28 | Tak | Tak | Tak | Tak
Aussermittig_Nennwert_oeh_mJ{Bereich}_1 | Wartość nominalna (obciążenie testowe) badania mimośrodowości w zakresie ważenia {Bereich} bez jednostki, po adiustacji (wzorcowanie z adiustacją). | [Wartość] | {Bereich}: Zakres ważenia (1-4) | Mimośrodowość | wszystkie | 31 | Tak | Tak | Tak | Tak
Aussermittig_Nennwert_oeh_oJ{Bereich}_1 | Wartość nominalna (obciążenie testowe) badania mimośrodowości w zakresie ważenia {Bereich} bez jednostki, przed adiustacją (wzorcowanie bez adiustacji). | [Wartość] | {Bereich}: Zakres ważenia (1-4) | Mimośrodowość | wszystkie | 31 | Tak | Tak | Tak | Tak
Aussermittig_Nennwert_oeh{Bereich}_1 | Wartość nominalna (obciążenie testowe) badania mimośrodowości w zakresie ważenia {Bereich} bez jednostki. | [Wartość] | {Bereich}: Zakres ważenia (1-4) | Mimośrodowość | wszystkie | 28 | Tak | Tak | Tak | Tak |  | Tak
Aussermittig_Nennwert_oJ{Bereich} | Obciążenie testowe (wartość nominalna) badania mimośrodowości w zakresie ważenia {Bereich} z jednostką, przed adiustacją (wzorcowanie bez adiustacji). | [Tekst] | {Bereich}: Zakres ważenia (1-4) | Mimośrodowość | wszystkie | 25 | Tak | Tak | Tak | Tak
Aussermittig_Nennwert_oJ{Bereich}_{Punkt} | Wartość nominalna (obciążenie testowe) w punkcie kontrolnym {Punkt} badania mimośrodowości w zakresie ważenia {Bereich} z jednostką, przed adiustacją (wzorcowanie bez adiustacji). | [Wartość] [Jednostka] | {Bereich}: Zakres ważenia (1-4) {Punkt}: Punkt kontrolny (1 ... n) | Mimośrodowość | wszystkie | 28 | Tak | Tak | Tak | Tak
Aussermittig_Nennwert{Bereich} | Obciążenie testowe (wartość nominalna) badania mimośrodowości w zakresie ważenia {Bereich} z jednostką. | [Tekst] | {Bereich}: Zakres ważenia (1-4) | Mimośrodowość | wszystkie | 22 | Tak | Tak | Tak | Tak
Aussermittig_Nennwert{Bereich}_{Punkt} | Wartość nominalna (obciążenie testowe) w punkcie kontrolnym {Punkt} badania mimośrodowości w zakresie ważenia {Bereich} z jednostką. | [Wartość] [Jednostka] | {Bereich}: Zakres ważenia (1-4) {Punkt}: Punkt kontrolny (1 ... n) | Mimośrodowość | wszystkie | 25 | Tak | Tak | Tak | Tak |  | Tak
Aussermittig_Position_mJ{Bereich}_1 | Położenie obciążenia punktu kontrolnego 1 badania mimośrodowości w zakresie ważenia {Bereich} („Środek”), po adiustacji (wzorcowanie z adiustacją). | [Pozycja] | {Bereich}: Zakres ważenia (1-4) | Mimośrodowość | wszystkie | 27 | Tak | Tak | Tak | Tak
Aussermittig_Position_mJ{Bereich}_2 | Położenie obciążenia punktu kontrolnego 2 badania mimośrodowości w zakresie ważenia {Bereich} („Przód lewy”), po adiustacji (wzorcowanie z adiustacją). | [Pozycja] | {Bereich}: Zakres ważenia (1-4) | Mimośrodowość | wszystkie | 27 | Tak | Tak | Tak | Tak
Aussermittig_Position_mJ{Bereich}_3 | Położenie obciążenia punktu kontrolnego 3 badania mimośrodowości w zakresie ważenia {Bereich} („Tył lewy”), po adiustacji (wzorcowanie z adiustacją). | [Pozycja] | {Bereich}: Zakres ważenia (1-4) | Mimośrodowość | wszystkie | 27 | Tak | Tak | Tak | Tak
Aussermittig_Position_mJ{Bereich}_4 | Położenie obciążenia punktu kontrolnego 4 badania mimośrodowości w zakresie ważenia {Bereich} („Tył”), po adiustacji (wzorcowanie z adiustacją). | [Pozycja] | {Bereich}: Zakres ważenia (1-4) | Mimośrodowość | wszystkie | 27 | Tak | Tak | Tak | Tak
Aussermittig_Position_mJ{Bereich}_5 | Położenie obciążenia punktu kontrolnego 5 badania mimośrodowości w zakresie ważenia {Bereich} („Przód”), po adiustacji (wzorcowanie z adiustacją). | [Pozycja] | {Bereich}: Zakres ważenia (1-4) | Mimośrodowość | wszystkie | 27 | Tak | Tak | Tak | Tak
Aussermittig_Position_mJ{Bereich}_6 | Położenie obciążenia punktu kontrolnego 6 badania mimośrodowości w zakresie ważenia {Bereich} („Przód prawy”), po adiustacji (wzorcowanie z adiustacją). | [Pozycja] | {Bereich}: Zakres ważenia (1-4) | Mimośrodowość | wszystkie | 27 | Tak | Tak | Tak | Tak
Aussermittig_Position_mJ{Bereich}_7 | Położenie obciążenia punktu kontrolnego 7 badania mimośrodowości w zakresie ważenia {Bereich} („Tył prawy”), po adiustacji (wzorcowanie z adiustacją). | [Pozycja] | {Bereich}: Zakres ważenia (1-4) | Mimośrodowość | wszystkie | 27 | Tak | Tak | Tak | Tak
Aussermittig_Position_mJ{Bereich}_{Punkt} | Położenie obciążenia punktu kontrolnego {Punkt} badania mimośrodowości w zakresie ważenia {Bereich}, np. „Przód lewy”, po adiustacji (wzorcowanie z adiustacją). | [Pozycja] | {Bereich}: Zakres ważenia (1-4) {Punkt}: Punkt kontrolny (1 ... n) | Mimośrodowość | wszystkie | 28 | Tak | Tak | Tak | Tak
Aussermittig_Position_oJ{Bereich}_1 | Położenie obciążenia punktu kontrolnego 1 badania mimośrodowości w zakresie ważenia {Bereich} („Środek”), przed adiustacją (wzorcowanie bez adiustacji). | [Pozycja] | {Bereich}: Zakres ważenia (1-4) | Mimośrodowość | wszystkie | 27 | Tak | Tak | Tak | Tak
Aussermittig_Position_oJ{Bereich}_2 | Położenie obciążenia punktu kontrolnego 2 badania mimośrodowości w zakresie ważenia {Bereich} („Przód lewy”), przed adiustacją (wzorcowanie bez adiustacji). | [Pozycja] | {Bereich}: Zakres ważenia (1-4) | Mimośrodowość | wszystkie | 27 | Tak | Tak | Tak | Tak
Aussermittig_Position_oJ{Bereich}_3 | Położenie obciążenia punktu kontrolnego 3 badania mimośrodowości w zakresie ważenia {Bereich} („Tył lewy”), przed adiustacją (wzorcowanie bez adiustacji). | [Pozycja] | {Bereich}: Zakres ważenia (1-4) | Mimośrodowość | wszystkie | 27 | Tak | Tak | Tak | Tak
Aussermittig_Position_oJ{Bereich}_4 | Położenie obciążenia punktu kontrolnego 4 badania mimośrodowości w zakresie ważenia {Bereich} („Tył”), przed adiustacją (wzorcowanie bez adiustacji). | [Pozycja] | {Bereich}: Zakres ważenia (1-4) | Mimośrodowość | wszystkie | 27 | Tak | Tak | Tak | Tak
Aussermittig_Position_oJ{Bereich}_5 | Położenie obciążenia punktu kontrolnego 5 badania mimośrodowości w zakresie ważenia {Bereich} („Przód”), przed adiustacją (wzorcowanie bez adiustacji). | [Pozycja] | {Bereich}: Zakres ważenia (1-4) | Mimośrodowość | wszystkie | 27 | Tak | Tak | Tak | Tak
Aussermittig_Position_oJ{Bereich}_6 | Położenie obciążenia punktu kontrolnego 6 badania mimośrodowości w zakresie ważenia {Bereich} („Przód prawy”), przed adiustacją (wzorcowanie bez adiustacji). | [Pozycja] | {Bereich}: Zakres ważenia (1-4) | Mimośrodowość | wszystkie | 27 | Tak | Tak | Tak | Tak
Aussermittig_Position_oJ{Bereich}_7 | Położenie obciążenia punktu kontrolnego 7 badania mimośrodowości w zakresie ważenia {Bereich} („Tył prawy”), przed adiustacją (wzorcowanie bez adiustacji). | [Pozycja] | {Bereich}: Zakres ważenia (1-4) | Mimośrodowość | wszystkie | 27 | Tak | Tak | Tak | Tak
Aussermittig_Position_oJ{Bereich}_{Punkt} | Położenie obciążenia punktu kontrolnego {Punkt} badania mimośrodowości w zakresie ważenia {Bereich}, np. „Przód lewy”, przed adiustacją (wzorcowanie bez adiustacji). | [Pozycja] | {Bereich}: Zakres ważenia (1-4) {Punkt}: Punkt kontrolny (1 ... n) | Mimośrodowość | wszystkie | 28 | Tak | Tak | Tak | Tak
Aussermittig_Position{Bereich}_1 | Położenie obciążenia punktu kontrolnego 1 badania mimośrodowości w zakresie ważenia {Bereich} („Środek”). | [Pozycja] | {Bereich}: Zakres ważenia (1-4) | Mimośrodowość | wszystkie | 24 | Tak | Tak | Tak | Tak |  | Tak
Aussermittig_Position{Bereich}_2 | Położenie obciążenia punktu kontrolnego 2 badania mimośrodowości w zakresie ważenia {Bereich} („Przód lewy”). | [Pozycja] | {Bereich}: Zakres ważenia (1-4) | Mimośrodowość | wszystkie | 24 | Tak | Tak | Tak | Tak |  | Tak
Aussermittig_Position{Bereich}_3 | Położenie obciążenia punktu kontrolnego 3 badania mimośrodowości w zakresie ważenia {Bereich} („Tył lewy”). | [Pozycja] | {Bereich}: Zakres ważenia (1-4) | Mimośrodowość | wszystkie | 24 | Tak | Tak | Tak | Tak |  | Tak
Aussermittig_Position{Bereich}_4 | Położenie obciążenia punktu kontrolnego 4 badania mimośrodowości w zakresie ważenia {Bereich} („Tył”). | [Pozycja] | {Bereich}: Zakres ważenia (1-4) | Mimośrodowość | wszystkie | 24 | Tak | Tak | Tak | Tak |  | Tak
Aussermittig_Position{Bereich}_5 | Położenie obciążenia punktu kontrolnego 5 badania mimośrodowości w zakresie ważenia {Bereich} („Przód”). | [Pozycja] | {Bereich}: Zakres ważenia (1-4) | Mimośrodowość | wszystkie | 24 | Tak | Tak | Tak | Tak |  | Tak
Aussermittig_Position{Bereich}_6 | Położenie obciążenia punktu kontrolnego 6 badania mimośrodowości w zakresie ważenia {Bereich} („Przód prawy”). | [Pozycja] | {Bereich}: Zakres ważenia (1-4) | Mimośrodowość | wszystkie | 24 | Tak | Tak | Tak | Tak |  | Tak
Aussermittig_Position{Bereich}_7 | Położenie obciążenia punktu kontrolnego 7 badania mimośrodowości w zakresie ważenia {Bereich} („Tył prawy”). | [Pozycja] | {Bereich}: Zakres ważenia (1-4) | Mimośrodowość | wszystkie | 24 | Tak | Tak | Tak | Tak |  | Tak
Aussermittig_Position{Bereich}_{Punkt} | Położenie obciążenia punktu kontrolnego {Punkt} badania mimośrodowości w zakresie ważenia {Bereich}, np. „Przód lewy”. | [Pozycja] | {Bereich}: Zakres ważenia (1-4) {Punkt}: Punkt kontrolny (1 ... n) | Mimośrodowość | wszystkie | 25 | Tak | Tak | Tak | Tak |  | Tak
Innerhalb_Toleranz_Aussermittig{Bereich} | Tak/Nie – czy wszystkie punkty kontrolne badania mimośrodowości w zakresie ważenia {Bereich} mieszczą się w dopuszczalnym wymogu. | Tak / Nie | {Bereich}: Zakres ważenia (1-4) | Mimośrodowość | wszystkie | 32 | Tak | Tak | Tak | Tak
MaximaleAbweichung_mJ{Bereich} | Największa odchyłka punktów kontrolnych badania mimośrodowości w zakresie ważenia {Bereich} z jednostką, po adiustacji (wzorcowanie z adiustacją). | [Wartość] [Jednostka] | {Bereich}: Zakres ważenia (1-4) | Mimośrodowość | wszystkie | 22 | Tak | Tak | Tak | Tak
MaximaleAbweichung_oJ{Bereich} | Największa odchyłka punktów kontrolnych badania mimośrodowości w zakresie ważenia {Bereich} z jednostką, przed adiustacją (wzorcowanie bez adiustacji). | [Wartość] [Jednostka] | {Bereich}: Zakres ważenia (1-4) | Mimośrodowość | wszystkie | 22 | Tak | Tak | Tak | Tak
MaximaleAbweichung{Bereich} | Największa odchyłka punktów kontrolnych badania mimośrodowości w zakresie ważenia {Bereich} z jednostką. | [Wartość] [Jednostka] | {Bereich}: Zakres ważenia (1-4) | Mimośrodowość | wszystkie | 19 | Tak | Tak | Tak | Tak
Summe_Waegewerte_Aussermittig_mJ{Bereich}_{Punkt} | Suma umownych wartości masy odważników użytych dla punktu kontrolnego {Punkt} badania mimośrodowości w zakresie ważenia {Bereich}, po adiustacji (wzorcowanie z adiustacją). | [Wartość] | {Bereich}: Zakres ważenia (1-4) {Punkt}: Punkt kontrolny (1 ... n) | Mimośrodowość | wszystkie | 36 | Tak | Tak | Tak | Tak
Summe_Waegewerte_Aussermittig_oJ{Bereich}_{Punkt} | Suma umownych wartości masy odważników użytych dla punktu kontrolnego {Punkt} badania mimośrodowości w zakresie ważenia {Bereich}, przed adiustacją (wzorcowanie bez adiustacji). | [Wartość] | {Bereich}: Zakres ważenia (1-4) {Punkt}: Punkt kontrolny (1 ... n) | Mimośrodowość | wszystkie | 36 | Tak | Tak | Tak | Tak
Summe_Waegewerte_Aussermittig{Bereich}_{Punkt} | Suma umownych wartości masy odważników użytych dla punktu kontrolnego {Punkt} badania mimośrodowości w zakresie ważenia {Bereich}. | [Wartość] | {Bereich}: Zakres ważenia (1-4) {Punkt}: Punkt kontrolny (1 ... n) | Mimośrodowość | wszystkie | 33 | Tak | Tak | Tak | Tak
Abweichung_mJ_oeh{Bereich}_{Punkt} | Odchyłka w punkcie kontrolnym {Punkt} badania błędów wskazań w zakresie ważenia {Bereich} bez jednostki, po adiustacji (wzorcowanie z adiustacją). | [Wartość] | {Bereich}: Zakres ważenia (1-4) {Punkt}: Punkt kontrolny (1 ... n) | Błędy wskazań | wszystkie | 21 | Tak | Tak | Tak | Tak
Abweichung_mJ_oeh{Bereich}_{Punkt}_d | Odchyłka w punkcie kontrolnym {Punkt} badania błędów wskazań w zakresie ważenia {Bereich} bez jednostki, zaokrąglona do działki elementarnej d, po adiustacji (wzorcowanie z adiustacją). | [Wartość] | {Bereich}: Zakres ważenia (1-4) {Punkt}: Punkt kontrolny (1 ... n) | Błędy wskazań | wszystkie | 23 | Tak | Tak | Tak | Tak
Abweichung_mJ{Bereich}_{Punkt} | Odchyłka w punkcie kontrolnym {Punkt} badania błędów wskazań w zakresie ważenia {Bereich} z jednostką, po adiustacji (wzorcowanie z adiustacją). | [Wartość] [Jednostka] | {Bereich}: Zakres ważenia (1-4) {Punkt}: Punkt kontrolny (1 ... n) | Błędy wskazań | wszystkie | 17 | Tak | Tak | Tak | Tak
Abweichung_mJ{Bereich}_{Punkt}_d | Odchyłka w punkcie kontrolnym {Punkt} badania błędów wskazań w zakresie ważenia {Bereich} z jednostką, zaokrąglona do działki elementarnej d, po adiustacji (wzorcowanie z adiustacją). | [Wartość] [Jednostka] | {Bereich}: Zakres ważenia (1-4) {Punkt}: Punkt kontrolny (1 ... n) | Błędy wskazań | wszystkie | 19 | Tak | Tak | Tak | Tak
Abweichung_oeh{Bereich}_{Punkt} | Odchyłka w punkcie kontrolnym {Punkt} badania błędów wskazań w zakresie ważenia {Bereich} bez jednostki. | [Wartość] | {Bereich}: Zakres ważenia (1-4) {Punkt}: Punkt kontrolny (1 ... n) | Błędy wskazań | wszystkie | 18 | Tak | Tak | Tak | Tak
Abweichung_oeh{Bereich}_{Punkt}_d | Odchyłka w punkcie kontrolnym {Punkt} badania błędów wskazań w zakresie ważenia {Bereich} bez jednostki, zaokrąglona do działki elementarnej d. | [Wartość] | {Bereich}: Zakres ważenia (1-4) {Punkt}: Punkt kontrolny (1 ... n) | Błędy wskazań | wszystkie | 20 | Tak | Tak | Tak | Tak
Abweichung_oJ_oeh{Bereich}_{Punkt} | Odchyłka w punkcie kontrolnym {Punkt} badania błędów wskazań w zakresie ważenia {Bereich} bez jednostki, przed adiustacją (wzorcowanie bez adiustacji). | [Wartość] | {Bereich}: Zakres ważenia (1-4) {Punkt}: Punkt kontrolny (1 ... n) | Błędy wskazań | wszystkie | 21 | Tak | Tak | Tak | Tak
Abweichung_oJ_oeh{Bereich}_{Punkt}_d | Odchyłka w punkcie kontrolnym {Punkt} badania błędów wskazań w zakresie ważenia {Bereich} bez jednostki, zaokrąglona do działki elementarnej d, przed adiustacją (wzorcowanie bez adiustacji). | [Wartość] | {Bereich}: Zakres ważenia (1-4) {Punkt}: Punkt kontrolny (1 ... n) | Błędy wskazań | wszystkie | 23 | Tak | Tak | Tak | Tak
Abweichung_oJ{Bereich}_{Punkt} | Odchyłka w punkcie kontrolnym {Punkt} badania błędów wskazań w zakresie ważenia {Bereich} z jednostką, przed adiustacją (wzorcowanie bez adiustacji). | [Wartość] [Jednostka] | {Bereich}: Zakres ważenia (1-4) {Punkt}: Punkt kontrolny (1 ... n) | Błędy wskazań | wszystkie | 17 | Tak | Tak | Tak | Tak
Abweichung_oJ{Bereich}_{Punkt}_d | Odchyłka w punkcie kontrolnym {Punkt} badania błędów wskazań w zakresie ważenia {Bereich} z jednostką, zaokrąglona do działki elementarnej d, przed adiustacją (wzorcowanie bez adiustacji). | [Wartość] [Jednostka] | {Bereich}: Zakres ważenia (1-4) {Punkt}: Punkt kontrolny (1 ... n) | Błędy wskazań | wszystkie | 19 | Tak | Tak | Tak | Tak
Abweichung{Bereich}_{Punkt} | Odchyłka w punkcie kontrolnym {Punkt} badania błędów wskazań w zakresie ważenia {Bereich} z jednostką. | [Wartość] [Jednostka] | {Bereich}: Zakres ważenia (1-4) {Punkt}: Punkt kontrolny (1 ... n) | Błędy wskazań | wszystkie | 14 | Tak | Tak | Tak | Tak
Abweichung{Bereich}_{Punkt}_d | Odchyłka w punkcie kontrolnym {Punkt} badania błędów wskazań w zakresie ważenia {Bereich} z jednostką, zaokrąglona do działki elementarnej d. | [Wartość] [Jednostka] | {Bereich}: Zakres ważenia (1-4) {Punkt}: Punkt kontrolny (1 ... n) | Błędy wskazań | wszystkie | 16 | Tak | Tak | Tak | Tak
Anzeige_mJ{Bereich}_{Punkt} | Wartość zmierzona (wskazanie wagi) w punkcie kontrolnym {Punkt} badania błędów wskazań w zakresie ważenia {Bereich} z jednostką, po adiustacji (wzorcowanie z adiustacją). | [Wartość] [Jednostka] | {Bereich}: Zakres ważenia (1-4) {Punkt}: Punkt kontrolny (1 ... n) | Błędy wskazań | wszystkie | 14 | Tak | Tak | Tak | Tak
Anzeige_oJ{Bereich}_{Punkt} | Wartość zmierzona (wskazanie wagi) w punkcie kontrolnym {Punkt} badania błędów wskazań w zakresie ważenia {Bereich} z jednostką, przed adiustacją (wzorcowanie bez adiustacji). | [Wartość] [Jednostka] | {Bereich}: Zakres ważenia (1-4) {Punkt}: Punkt kontrolny (1 ... n) | Błędy wskazań | wszystkie | 14 | Tak | Tak | Tak | Tak
Anzeige{Bereich}_{Punkt} | Wartość zmierzona (wskazanie wagi) w punkcie kontrolnym {Punkt} badania błędów wskazań w zakresie ważenia {Bereich} z jednostką. | [Wartość] [Jednostka] | {Bereich}: Zakres ważenia (1-4) {Punkt}: Punkt kontrolny (1 ... n) | Błędy wskazań | wszystkie | 11 | Tak | Tak | Tak | Tak
Erweiterungsfaktor_mJ{Bereich}_{Punkt} | Współczynnik rozszerzenia k niepewności pomiaru w punkcie kontrolnym {Punkt} badania błędów wskazań w zakresie ważenia {Bereich}, po adiustacji (wzorcowanie z adiustacją). | [Wartość] | {Bereich}: Zakres ważenia (1-4) {Punkt}: Punkt kontrolny (1 ... n) | Błędy wskazań | wszystkie | 25 | Tak | Tak | Tak | Tak
Erweiterungsfaktor_oJ{Bereich}_{Punkt} | Współczynnik rozszerzenia k niepewności pomiaru w punkcie kontrolnym {Punkt} badania błędów wskazań w zakresie ważenia {Bereich}, przed adiustacją (wzorcowanie bez adiustacji). | [Wartość] | {Bereich}: Zakres ważenia (1-4) {Punkt}: Punkt kontrolny (1 ... n) | Błędy wskazań | wszystkie | 25 | Tak | Tak | Tak | Tak
Erweiterungsfaktor{Bereich}_{Punkt} | Współczynnik rozszerzenia k niepewności pomiaru w punkcie kontrolnym {Punkt} badania błędów wskazań w zakresie ważenia {Bereich}. | [Wartość] | {Bereich}: Zakres ważenia (1-4) {Punkt}: Punkt kontrolny (1 ... n) | Błędy wskazań | wszystkie | 22 | Tak | Tak | Tak | Tak
Innerhalb_Toleranz_Richtigkeit{Bereich} | Tak/Nie – czy wszystkie punkty kontrolne badania błędów wskazań w zakresie ważenia {Bereich} mieszczą się w dopuszczalnym wymogu. | Tak / Nie | {Bereich}: Zakres ważenia (1-4) | Błędy wskazań | wszystkie | 31 | Tak | Tak | Tak | Tak
Messunsicherheit_mJ_oeh{Bereich}_{Punkt} | Niepewność pomiaru w punkcie kontrolnym {Punkt} badania błędów wskazań w zakresie ważenia {Bereich} bez jednostki, po adiustacji (wzorcowanie z adiustacją). | [Wartość] | {Bereich}: Zakres ważenia (1-4) {Punkt}: Punkt kontrolny (1 ... n) | Błędy wskazań | wszystkie | 27 | Tak | Tak | Tak | Tak
Messunsicherheit_mJ_oeh{Bereich}_{Punkt}_d | Niepewność pomiaru w punkcie kontrolnym {Punkt} badania błędów wskazań w zakresie ważenia {Bereich} bez jednostki, zaokrąglona do działki elementarnej d, po adiustacji (wzorcowanie z adiustacją). | [Wartość] | {Bereich}: Zakres ważenia (1-4) {Punkt}: Punkt kontrolny (1 ... n) | Błędy wskazań | wszystkie | 29 | Tak | Tak | Tak | Tak
Messunsicherheit_mJ{Bereich}_{Punkt} | Niepewność pomiaru w punkcie kontrolnym {Punkt} badania błędów wskazań w zakresie ważenia {Bereich} z jednostką, po adiustacji (wzorcowanie z adiustacją). | [Wartość] [Jednostka] | {Bereich}: Zakres ważenia (1-4) {Punkt}: Punkt kontrolny (1 ... n) | Błędy wskazań | wszystkie | 23 | Tak | Tak | Tak | Tak
Messunsicherheit_mJ{Bereich}_{Punkt}_d | Niepewność pomiaru w punkcie kontrolnym {Punkt} badania błędów wskazań w zakresie ważenia {Bereich} z jednostką, zaokrąglona do działki elementarnej d, po adiustacji (wzorcowanie z adiustacją). | [Wartość] [Jednostka] | {Bereich}: Zakres ważenia (1-4) {Punkt}: Punkt kontrolny (1 ... n) | Błędy wskazań | wszystkie | 25 | Tak | Tak | Tak | Tak
Messunsicherheit_oeh{Bereich}_{Punkt} | Niepewność pomiaru w punkcie kontrolnym {Punkt} badania błędów wskazań w zakresie ważenia {Bereich} bez jednostki. | [Wartość] | {Bereich}: Zakres ważenia (1-4) {Punkt}: Punkt kontrolny (1 ... n) | Błędy wskazań | wszystkie | 24 | Tak | Tak | Tak | Tak
Messunsicherheit_oeh{Bereich}_{Punkt}_d | Niepewność pomiaru w punkcie kontrolnym {Punkt} badania błędów wskazań w zakresie ważenia {Bereich} bez jednostki, zaokrąglona do działki elementarnej d. | [Wartość] | {Bereich}: Zakres ważenia (1-4) {Punkt}: Punkt kontrolny (1 ... n) | Błędy wskazań | wszystkie | 26 | Tak | Tak | Tak | Tak
Messunsicherheit_oJ_oeh{Bereich}_{Punkt} | Niepewność pomiaru w punkcie kontrolnym {Punkt} badania błędów wskazań w zakresie ważenia {Bereich} bez jednostki, przed adiustacją (wzorcowanie bez adiustacji). | [Wartość] | {Bereich}: Zakres ważenia (1-4) {Punkt}: Punkt kontrolny (1 ... n) | Błędy wskazań | wszystkie | 27 | Tak | Tak | Tak | Tak
Messunsicherheit_oJ_oeh{Bereich}_{Punkt}_d | Niepewność pomiaru w punkcie kontrolnym {Punkt} badania błędów wskazań w zakresie ważenia {Bereich} bez jednostki, zaokrąglona do działki elementarnej d, przed adiustacją (wzorcowanie bez adiustacji). | [Wartość] | {Bereich}: Zakres ważenia (1-4) {Punkt}: Punkt kontrolny (1 ... n) | Błędy wskazań | wszystkie | 29 | Tak | Tak | Tak | Tak
Messunsicherheit_oJ{Bereich}_{Punkt} | Niepewność pomiaru w punkcie kontrolnym {Punkt} badania błędów wskazań w zakresie ważenia {Bereich} z jednostką, przed adiustacją (wzorcowanie bez adiustacji). | [Wartość] [Jednostka] | {Bereich}: Zakres ważenia (1-4) {Punkt}: Punkt kontrolny (1 ... n) | Błędy wskazań | wszystkie | 23 | Tak | Tak | Tak | Tak
Messunsicherheit_oJ{Bereich}_{Punkt}_d | Niepewność pomiaru w punkcie kontrolnym {Punkt} badania błędów wskazań w zakresie ważenia {Bereich} z jednostką, zaokrąglona do działki elementarnej d, przed adiustacją (wzorcowanie bez adiustacji). | [Wartość] [Jednostka] | {Bereich}: Zakres ważenia (1-4) {Punkt}: Punkt kontrolny (1 ... n) | Błędy wskazań | wszystkie | 25 | Tak | Tak | Tak | Tak
Messunsicherheit_relativ_mJ{Bereich}_{Punkt} | Względna niepewność pomiaru w punkcie kontrolnym {Punkt} badania błędów wskazań w zakresie ważenia {Bereich} w procentach; „---”, jeśli nie można jej wyznaczyć, po adiustacji (wzorcowanie z adiustacją). | [Wartość] % | {Bereich}: Zakres ważenia (1-4) {Punkt}: Punkt kontrolny (1 ... n) | Błędy wskazań | wszystkie | 31 | Tak | Tak | Tak | Tak
Messunsicherheit_relativ_oJ{Bereich}_{Punkt} | Względna niepewność pomiaru w punkcie kontrolnym {Punkt} badania błędów wskazań w zakresie ważenia {Bereich} w procentach; „---”, jeśli nie można jej wyznaczyć, przed adiustacją (wzorcowanie bez adiustacji). | [Wartość] % | {Bereich}: Zakres ważenia (1-4) {Punkt}: Punkt kontrolny (1 ... n) | Błędy wskazań | wszystkie | 31 | Tak | Tak | Tak | Tak
Messunsicherheit_relativ{Bereich}_{Punkt} | Względna niepewność pomiaru w punkcie kontrolnym {Punkt} badania błędów wskazań w zakresie ważenia {Bereich} w procentach; „---”, jeśli nie można jej wyznaczyć. | [Wartość] % | {Bereich}: Zakres ważenia (1-4) {Punkt}: Punkt kontrolny (1 ... n) | Błędy wskazań | wszystkie | 28 | Tak | Tak | Tak | Tak
MessunsicherheitR_mJ{Bereich}_{Punkt} | Niepewność pomiaru punktu kontrolnego {Punkt} wagi w użytkowaniu w zakresie ważenia {Bereich} z jednostką, obliczona z funkcji niepewności pomiaru zakresu ważenia, po adiustacji (wzorcowanie z adiustacją). | [Wartość] [Jednostka] | {Bereich}: Zakres ważenia (1-4) {Punkt}: Punkt kontrolny (1 ... n) | Błędy wskazań | wszystkie | 24 | Tak | Tak | Tak | Tak
MessunsicherheitR_oJ{Bereich}_{Punkt} | Niepewność pomiaru punktu kontrolnego {Punkt} wagi w użytkowaniu w zakresie ważenia {Bereich} z jednostką, obliczona z funkcji niepewności pomiaru zakresu ważenia, przed adiustacją (wzorcowanie bez adiustacji). | [Wartość] [Jednostka] | {Bereich}: Zakres ważenia (1-4) {Punkt}: Punkt kontrolny (1 ... n) | Błędy wskazań | wszystkie | 24 | Tak | Tak | Tak | Tak
MessunsicherheitR_relativ_mJ{Bereich}_{Punkt} | Względna niepewność pomiaru punktu kontrolnego {Punkt} wagi w użytkowaniu w zakresie ważenia {Bereich} w procentach, po adiustacji (wzorcowanie z adiustacją). | [Wartość] % | {Bereich}: Zakres ważenia (1-4) {Punkt}: Punkt kontrolny (1 ... n) | Błędy wskazań | wszystkie | 32 | Tak | Tak | Tak | Tak
MessunsicherheitR_relativ_oJ{Bereich}_{Punkt} | Względna niepewność pomiaru punktu kontrolnego {Punkt} wagi w użytkowaniu w zakresie ważenia {Bereich} w procentach, przed adiustacją (wzorcowanie bez adiustacji). | [Wartość] % | {Bereich}: Zakres ważenia (1-4) {Punkt}: Punkt kontrolny (1 ... n) | Błędy wskazań | wszystkie | 32 | Tak | Tak | Tak | Tak
MessunsicherheitR_relativ{Bereich}_{Punkt} | Względna niepewność pomiaru punktu kontrolnego {Punkt} wagi w użytkowaniu w zakresie ważenia {Bereich} w procentach. | [Wartość] % | {Bereich}: Zakres ważenia (1-4) {Punkt}: Punkt kontrolny (1 ... n) | Błędy wskazań | wszystkie | 29 | Tak | Tak | Tak | Tak
MessunsicherheitR{Bereich}_{Punkt} | Niepewność pomiaru punktu kontrolnego {Punkt} wagi w użytkowaniu w zakresie ważenia {Bereich} z jednostką, obliczona z funkcji niepewności pomiaru zakresu ważenia. | [Wartość] [Jednostka] | {Bereich}: Zakres ważenia (1-4) {Punkt}: Punkt kontrolny (1 ... n) | Błędy wskazań | wszystkie | 21 | Tak | Tak | Tak | Tak
Messunsicherheit{Bereich}_{Punkt} | Niepewność pomiaru w punkcie kontrolnym {Punkt} badania błędów wskazań w zakresie ważenia {Bereich} z jednostką. | [Wartość] [Jednostka] | {Bereich}: Zakres ważenia (1-4) {Punkt}: Punkt kontrolny (1 ... n) | Błędy wskazań | wszystkie | 20 | Tak | Tak | Tak | Tak
Messunsicherheit{Bereich}_{Punkt}_d | Niepewność pomiaru w punkcie kontrolnym {Punkt} badania błędów wskazań w zakresie ważenia {Bereich} z jednostką, zaokrąglona do działki elementarnej d. | [Wartość] [Jednostka] | {Bereich}: Zakres ważenia (1-4) {Punkt}: Punkt kontrolny (1 ... n) | Błędy wskazań | wszystkie | 22 | Tak | Tak | Tak | Tak
Nennwert_mJ{Bereich}_{Punkt} | Wartość nominalna w punkcie kontrolnym {Punkt} badania błędów wskazań w zakresie ważenia {Bereich} z jednostką; przy obciążeniu tarą jako obciążenie tarą plus obciążenie testowe, po adiustacji (wzorcowanie z adiustacją). | [Tekst] | {Bereich}: Zakres ważenia (1-4) {Punkt}: Punkt kontrolny (1 ... n) | Błędy wskazań | wszystkie | 15 | Tak | Tak | Tak | Tak
Nennwert_oJ{Bereich}_{Punkt} | Wartość nominalna w punkcie kontrolnym {Punkt} badania błędów wskazań w zakresie ważenia {Bereich} z jednostką; przy obciążeniu tarą jako obciążenie tarą plus obciążenie testowe, przed adiustacją (wzorcowanie bez adiustacji). | [Tekst] | {Bereich}: Zakres ważenia (1-4) {Punkt}: Punkt kontrolny (1 ... n) | Błędy wskazań | wszystkie | 15 | Tak | Tak | Tak | Tak
Nennwert{Bereich}_{Punkt} | Wartość nominalna w punkcie kontrolnym {Punkt} badania błędów wskazań w zakresie ważenia {Bereich} z jednostką; przy obciążeniu tarą jako obciążenie tarą plus obciążenie testowe. | [Tekst] | {Bereich}: Zakres ważenia (1-4) {Punkt}: Punkt kontrolny (1 ... n) | Błędy wskazań | wszystkie | 12 | Tak | Tak | Tak | Tak
Prueflast_mJ{Bereich}_{Punkt} | Obciążenie testowe w punkcie kontrolnym {Punkt} badania błędów wskazań w zakresie ważenia {Bereich} z jednostką; przy obciążeniu tarą obciążenie tarą i obciążenie testowe jedno pod drugim, po adiustacji (wzorcowanie z adiustacją). | [Tekst] | {Bereich}: Zakres ważenia (1-4) {Punkt}: Punkt kontrolny (1 ... n) | Błędy wskazań | wszystkie | 16 | Tak | Tak | Tak | Tak
Prueflast_oJ{Bereich}_{Punkt} | Obciążenie testowe w punkcie kontrolnym {Punkt} badania błędów wskazań w zakresie ważenia {Bereich} z jednostką; przy obciążeniu tarą obciążenie tarą i obciążenie testowe jedno pod drugim, przed adiustacją (wzorcowanie bez adiustacji). | [Tekst] | {Bereich}: Zakres ważenia (1-4) {Punkt}: Punkt kontrolny (1 ... n) | Błędy wskazań | wszystkie | 16 | Tak | Tak | Tak | Tak
Prueflast{Bereich}_{Punkt} | Obciążenie testowe w punkcie kontrolnym {Punkt} badania błędów wskazań w zakresie ważenia {Bereich} z jednostką; przy obciążeniu tarą obciążenie tarą i obciążenie testowe jedno pod drugim. | [Tekst] | {Bereich}: Zakres ważenia (1-4) {Punkt}: Punkt kontrolny (1 ... n) | Błędy wskazań | wszystkie | 13 | Tak | Tak | Tak | Tak
Richtigkeit_Abweichung_mJ{Bereich}_{Punkt} | Odchyłka w punkcie kontrolnym {Punkt} badania błędów wskazań w zakresie ważenia {Bereich} z jednostką, po adiustacji (wzorcowanie z adiustacją). | [Wartość] [Jednostka] | {Bereich}: Zakres ważenia (1-4) {Punkt}: Punkt kontrolny (1 ... n) | Błędy wskazań | wszystkie | 29 | Tak | Tak | Tak | Tak
Richtigkeit_Abweichung_oJ{Bereich}_{Punkt} | Odchyłka w punkcie kontrolnym {Punkt} badania błędów wskazań w zakresie ważenia {Bereich} z jednostką, przed adiustacją (wzorcowanie bez adiustacji). | [Wartość] [Jednostka] | {Bereich}: Zakres ważenia (1-4) {Punkt}: Punkt kontrolny (1 ... n) | Błędy wskazań | wszystkie | 29 | Tak | Tak | Tak | Tak
Richtigkeit_Abweichung{Bereich}_{Punkt} | Odchyłka w punkcie kontrolnym {Punkt} badania błędów wskazań w zakresie ważenia {Bereich} z jednostką. | [Wartość] [Jednostka] | {Bereich}: Zakres ważenia (1-4) {Punkt}: Punkt kontrolny (1 ... n) | Błędy wskazań | wszystkie | 26 | Tak | Tak | Tak | Tak
Richtigkeit_Differenz_mJ_oeh{Bereich}_{Punkt} | Wartość bezwzględna odchyłki w punkcie kontrolnym {Punkt} badania błędów wskazań w zakresie ważenia {Bereich} bez jednostki, po adiustacji (wzorcowanie z adiustacją). | [Wartość] | {Bereich}: Zakres ważenia (1-4) {Punkt}: Punkt kontrolny (1 ... n) | Błędy wskazań | wszystkie | 32 | Tak | Tak | Tak | Tak
Richtigkeit_Differenz_mJ{Bereich}_{Punkt} | Wartość bezwzględna odchyłki w punkcie kontrolnym {Punkt} badania błędów wskazań w zakresie ważenia {Bereich} z jednostką, po adiustacji (wzorcowanie z adiustacją). | [Wartość] [Jednostka] | {Bereich}: Zakres ważenia (1-4) {Punkt}: Punkt kontrolny (1 ... n) | Błędy wskazań | wszystkie | 28 | Tak | Tak | Tak | Tak
Richtigkeit_Differenz_oeh{Bereich}_{Punkt} | Wartość bezwzględna odchyłki w punkcie kontrolnym {Punkt} badania błędów wskazań w zakresie ważenia {Bereich} bez jednostki. | [Wartość] | {Bereich}: Zakres ważenia (1-4) {Punkt}: Punkt kontrolny (1 ... n) | Błędy wskazań | wszystkie | 29 | Tak | Tak | Tak | Tak
Richtigkeit_Differenz_oJ_oeh{Bereich}_{Punkt} | Wartość bezwzględna odchyłki w punkcie kontrolnym {Punkt} badania błędów wskazań w zakresie ważenia {Bereich} bez jednostki, przed adiustacją (wzorcowanie bez adiustacji). | [Wartość] | {Bereich}: Zakres ważenia (1-4) {Punkt}: Punkt kontrolny (1 ... n) | Błędy wskazań | wszystkie | 32 | Tak | Tak | Tak | Tak
Richtigkeit_Differenz_oJ{Bereich}_{Punkt} | Wartość bezwzględna odchyłki w punkcie kontrolnym {Punkt} badania błędów wskazań w zakresie ważenia {Bereich} z jednostką, przed adiustacją (wzorcowanie bez adiustacji). | [Wartość] [Jednostka] | {Bereich}: Zakres ważenia (1-4) {Punkt}: Punkt kontrolny (1 ... n) | Błędy wskazań | wszystkie | 28 | Tak | Tak | Tak | Tak
Richtigkeit_Differenz{Bereich}_{Punkt} | Wartość bezwzględna odchyłki w punkcie kontrolnym {Punkt} badania błędów wskazań w zakresie ważenia {Bereich} z jednostką. | [Wartość] [Jednostka] | {Bereich}: Zakres ważenia (1-4) {Punkt}: Punkt kontrolny (1 ... n) | Błędy wskazań | wszystkie | 25 | Tak | Tak | Tak | Tak
Richtigkeit_Innerhalb_Toleranz | Tak/Nie – czy wszystkie punkty kontrolne badania błędów wskazań we wszystkich zakresach ważenia mieszczą się w dopuszczalnym wymogu. | Tak / Nie |  | Błędy wskazań | wszystkie | 30 | Tak | Tak | Tak | Tak
Richtigkeit_Konv_Waegewert_mJ_oeh{Bereich}_{Punkt} | Umowna wartość masy użytych odważników wzorcowych (wskazanie minus odchyłka) w punkcie kontrolnym {Punkt} badania błędów wskazań w zakresie ważenia {Bereich} bez jednostki, po adiustacji (wzorcowanie z adiustacją). | [Wartość] | {Bereich}: Zakres ważenia (1-4) {Punkt}: Punkt kontrolny (1 ... n) | Błędy wskazań | wszystkie | 37 | Tak | Tak | Tak | Tak
Richtigkeit_Konv_Waegewert_oeh{Bereich}_{Punkt} | Umowna wartość masy użytych odważników wzorcowych (wskazanie minus odchyłka) w punkcie kontrolnym {Punkt} badania błędów wskazań w zakresie ważenia {Bereich} bez jednostki. | [Wartość] | {Bereich}: Zakres ważenia (1-4) {Punkt}: Punkt kontrolny (1 ... n) | Błędy wskazań | wszystkie | 34 | Tak | Tak | Tak | Tak
Richtigkeit_Konv_Waegewert_oJ_oeh{Bereich}_{Punkt} | Umowna wartość masy użytych odważników wzorcowych (wskazanie minus odchyłka) w punkcie kontrolnym {Punkt} badania błędów wskazań w zakresie ważenia {Bereich} bez jednostki, przed adiustacją (wzorcowanie bez adiustacji). | [Wartość] | {Bereich}: Zakres ważenia (1-4) {Punkt}: Punkt kontrolny (1 ... n) | Błędy wskazań | wszystkie | 37 | Tak | Tak | Tak | Tak
Richtigkeit_Messung_mJ_oeh{Bereich}_{Punkt} | Wartość zmierzona (wskazanie wagi) w punkcie kontrolnym {Punkt} badania błędów wskazań w zakresie ważenia {Bereich} bez jednostki, po adiustacji (wzorcowanie z adiustacją). | [Wartość] | {Bereich}: Zakres ważenia (1-4) {Punkt}: Punkt kontrolny (1 ... n) | Błędy wskazań | wszystkie | 30 | Tak | Tak | Tak | Tak
Richtigkeit_Messung_mJ{Bereich}_{Punkt} | Wartość zmierzona (wskazanie wagi) w punkcie kontrolnym {Punkt} badania błędów wskazań w zakresie ważenia {Bereich} z jednostką, po adiustacji (wzorcowanie z adiustacją). | [Wartość] [Jednostka] | {Bereich}: Zakres ważenia (1-4) {Punkt}: Punkt kontrolny (1 ... n) | Błędy wskazań | wszystkie | 26 | Tak | Tak | Tak | Tak
Richtigkeit_Messung_oeh{Bereich}_{Punkt} | Wartość zmierzona (wskazanie wagi) w punkcie kontrolnym {Punkt} badania błędów wskazań w zakresie ważenia {Bereich} bez jednostki. | [Wartość] | {Bereich}: Zakres ważenia (1-4) {Punkt}: Punkt kontrolny (1 ... n) | Błędy wskazań | wszystkie | 27 | Tak | Tak | Tak | Tak
Richtigkeit_Messung_oJ_oeh{Bereich}_{Punkt} | Wartość zmierzona (wskazanie wagi) w punkcie kontrolnym {Punkt} badania błędów wskazań w zakresie ważenia {Bereich} bez jednostki, przed adiustacją (wzorcowanie bez adiustacji). | [Wartość] | {Bereich}: Zakres ważenia (1-4) {Punkt}: Punkt kontrolny (1 ... n) | Błędy wskazań | wszystkie | 30 | Tak | Tak | Tak | Tak
Richtigkeit_Messung_oJ{Bereich}_{Punkt} | Wartość zmierzona (wskazanie wagi) w punkcie kontrolnym {Punkt} badania błędów wskazań w zakresie ważenia {Bereich} z jednostką, przed adiustacją (wzorcowanie bez adiustacji). | [Wartość] [Jednostka] | {Bereich}: Zakres ważenia (1-4) {Punkt}: Punkt kontrolny (1 ... n) | Błędy wskazań | wszystkie | 26 | Tak | Tak | Tak | Tak
Richtigkeit_Messung{Bereich}_{Punkt} | Wartość zmierzona (wskazanie wagi) w punkcie kontrolnym {Punkt} badania błędów wskazań w zakresie ważenia {Bereich} z jednostką. | [Wartość] [Jednostka] | {Bereich}: Zakres ważenia (1-4) {Punkt}: Punkt kontrolny (1 ... n) | Błędy wskazań | wszystkie | 23 | Tak | Tak | Tak | Tak |  | Tak
Richtigkeit_Messunsicherheit_mJ_oeh{Bereich}_{Punkt} | Niepewność pomiaru w punkcie kontrolnym {Punkt} badania błędów wskazań w zakresie ważenia {Bereich} bez jednostki, po adiustacji (wzorcowanie z adiustacją). | [Wartość] | {Bereich}: Zakres ważenia (1-4) {Punkt}: Punkt kontrolny (1 ... n) | Błędy wskazań | wszystkie | 39 | Tak | Tak | Tak | Tak
Richtigkeit_Messunsicherheit_mJ{Bereich}_{Punkt} | Niepewność pomiaru w punkcie kontrolnym {Punkt} badania błędów wskazań w zakresie ważenia {Bereich} z jednostką, po adiustacji (wzorcowanie z adiustacją). | [Wartość] [Jednostka] | {Bereich}: Zakres ważenia (1-4) {Punkt}: Punkt kontrolny (1 ... n) | Błędy wskazań | wszystkie | 35 | Tak | Tak | Tak | Tak
Richtigkeit_Messunsicherheit_oeh{Bereich}_{Punkt} | Niepewność pomiaru w punkcie kontrolnym {Punkt} badania błędów wskazań w zakresie ważenia {Bereich} bez jednostki. | [Wartość] | {Bereich}: Zakres ważenia (1-4) {Punkt}: Punkt kontrolny (1 ... n) | Błędy wskazań | wszystkie | 36 | Tak | Tak | Tak | Tak
Richtigkeit_Messunsicherheit_oJ_oeh{Bereich}_{Punkt} | Niepewność pomiaru w punkcie kontrolnym {Punkt} badania błędów wskazań w zakresie ważenia {Bereich} bez jednostki, przed adiustacją (wzorcowanie bez adiustacji). | [Wartość] | {Bereich}: Zakres ważenia (1-4) {Punkt}: Punkt kontrolny (1 ... n) | Błędy wskazań | wszystkie | 39 | Tak | Tak | Tak | Tak
Richtigkeit_Messunsicherheit_oJ{Bereich}_{Punkt} | Niepewność pomiaru w punkcie kontrolnym {Punkt} badania błędów wskazań w zakresie ważenia {Bereich} z jednostką, przed adiustacją (wzorcowanie bez adiustacji). | [Wartość] [Jednostka] | {Bereich}: Zakres ważenia (1-4) {Punkt}: Punkt kontrolny (1 ... n) | Błędy wskazań | wszystkie | 35 | Tak | Tak | Tak | Tak
Richtigkeit_Messunsicherheit{Bereich}_{Punkt} | Niepewność pomiaru w punkcie kontrolnym {Punkt} badania błędów wskazań w zakresie ważenia {Bereich} z jednostką. | [Wartość] [Jednostka] | {Bereich}: Zakres ważenia (1-4) {Punkt}: Punkt kontrolny (1 ... n) | Błędy wskazań | wszystkie | 32 | Tak | Tak | Tak | Tak
Richtigkeit_Nennwert_eh_mJ{Bereich}_{Nr} | Jednostka wartości nominalnej badania błędów wskazań w zakresie ważenia {Bereich}, po adiustacji (wzorcowanie z adiustacją). | [Jednostka] | {Bereich}: Zakres ważenia (1-4) {Nr}: Numer (bez, 1-20) | Błędy wskazań | wszystkie | 30 | Tak | Tak | Tak | Tak
Richtigkeit_Nennwert_eh_oJ{Bereich}_{Nr} | Jednostka wartości nominalnej badania błędów wskazań w zakresie ważenia {Bereich}, przed adiustacją (wzorcowanie bez adiustacji). | [Jednostka] | {Bereich}: Zakres ważenia (1-4) {Nr}: Numer (bez, 1-20) | Błędy wskazań | wszystkie | 30 | Tak | Tak | Tak | Tak
Richtigkeit_Nennwert_eh{Bereich}_{Nr} | Jednostka wartości nominalnej badania błędów wskazań w zakresie ważenia {Bereich}. | [Jednostka] | {Bereich}: Zakres ważenia (1-4) {Nr}: Numer (bez, 1-20) | Błędy wskazań | wszystkie | 27 | Tak | Tak | Tak | Tak
Richtigkeit_Nennwert_mJ_oeh{Bereich}_{Punkt} | Wartość nominalna w punkcie kontrolnym {Punkt} badania błędów wskazań w zakresie ważenia {Bereich} bez jednostki, po adiustacji (wzorcowanie z adiustacją). | [Wartość] | {Bereich}: Zakres ważenia (1-4) {Punkt}: Punkt kontrolny (1 ... n) | Błędy wskazań | wszystkie | 31 | Tak | Tak | Tak | Tak |  | Tak
Richtigkeit_Nennwert_mJ{Bereich}_{Punkt} | Wartość nominalna w punkcie kontrolnym {Punkt} badania błędów wskazań w zakresie ważenia {Bereich} z jednostką, po adiustacji (wzorcowanie z adiustacją). | [Wartość] [Jednostka] | {Bereich}: Zakres ważenia (1-4) {Punkt}: Punkt kontrolny (1 ... n) | Błędy wskazań | wszystkie | 27 | Tak | Tak | Tak | Tak
Richtigkeit_Nennwert_oeh{Bereich}_{Punkt} | Wartość nominalna w punkcie kontrolnym {Punkt} badania błędów wskazań w zakresie ważenia {Bereich} bez jednostki. | [Wartość] | {Bereich}: Zakres ważenia (1-4) {Punkt}: Punkt kontrolny (1 ... n) | Błędy wskazań | wszystkie | 28 | Tak | Tak | Tak | Tak |  | Tak
Richtigkeit_Nennwert_oJ_oeh{Bereich}_{Punkt} | Wartość nominalna w punkcie kontrolnym {Punkt} badania błędów wskazań w zakresie ważenia {Bereich} bez jednostki, przed adiustacją (wzorcowanie bez adiustacji). | [Wartość] | {Bereich}: Zakres ważenia (1-4) {Punkt}: Punkt kontrolny (1 ... n) | Błędy wskazań | wszystkie | 31 | Tak | Tak | Tak | Tak |  | Tak
Richtigkeit_Nennwert_oJ{Bereich}_{Punkt} | Wartość nominalna w punkcie kontrolnym {Punkt} badania błędów wskazań w zakresie ważenia {Bereich} z jednostką, przed adiustacją (wzorcowanie bez adiustacji). | [Wartość] [Jednostka] | {Bereich}: Zakres ważenia (1-4) {Punkt}: Punkt kontrolny (1 ... n) | Błędy wskazań | wszystkie | 27 | Tak | Tak | Tak | Tak
Richtigkeit_Nennwert{Bereich}_{Punkt} | Wartość nominalna w punkcie kontrolnym {Punkt} badania błędów wskazań w zakresie ważenia {Bereich} z jednostką. | [Wartość] [Jednostka] | {Bereich}: Zakres ważenia (1-4) {Punkt}: Punkt kontrolny (1 ... n) | Błędy wskazań | wszystkie | 24 | Tak | Tak | Tak | Tak |  | Tak
Summe_Waegewerte_Richtigkeit_mJ{Bereich}_{Punkt} | Suma umownych wartości masy odważników użytych dla punktu kontrolnego {Punkt} badania błędów wskazań w zakresie ważenia {Bereich}, po adiustacji (wzorcowanie z adiustacją). | [Wartość] | {Bereich}: Zakres ważenia (1-4) {Punkt}: Punkt kontrolny (1 ... n) | Błędy wskazań | wszystkie | 35 | Tak | Tak | Tak | Tak
Summe_Waegewerte_Richtigkeit_oJ{Bereich}_{Punkt} | Suma umownych wartości masy odważników użytych dla punktu kontrolnego {Punkt} badania błędów wskazań w zakresie ważenia {Bereich}, przed adiustacją (wzorcowanie bez adiustacji). | [Wartość] | {Bereich}: Zakres ważenia (1-4) {Punkt}: Punkt kontrolny (1 ... n) | Błędy wskazań | wszystkie | 35 | Tak | Tak | Tak | Tak
Summe_Waegewerte_Richtigkeit{Bereich}_{Punkt} | Suma umownych wartości masy odważników użytych dla punktu kontrolnego {Punkt} badania błędów wskazań w zakresie ważenia {Bereich}. | [Wartość] | {Bereich}: Zakres ważenia (1-4) {Punkt}: Punkt kontrolny (1 ... n) | Błędy wskazań | wszystkie | 32 | Tak | Tak | Tak | Tak
Waagenanzeige_mJ{Bereich}_{Punkt} | Obciążenie (wartość wskazania) punktu kontrolnego {Punkt} wagi w użytkowaniu w zakresie ważenia {Bereich} z jednostką, wyznaczone z ustalonego punktu kontrolnego, po adiustacji (wzorcowanie z adiustacją). | [Wartość] [Jednostka] | {Bereich}: Zakres ważenia (1-4) {Punkt}: Punkt kontrolny (1 ... n) | Błędy wskazań | wszystkie | 20 | Tak | Tak | Tak | Tak
Waagenanzeige_oJ{Bereich}_{Punkt} | Obciążenie (wartość wskazania) punktu kontrolnego {Punkt} wagi w użytkowaniu w zakresie ważenia {Bereich} z jednostką, wyznaczone z ustalonego punktu kontrolnego, przed adiustacją (wzorcowanie bez adiustacji). | [Wartość] [Jednostka] | {Bereich}: Zakres ważenia (1-4) {Punkt}: Punkt kontrolny (1 ... n) | Błędy wskazań | wszystkie | 20 | Tak | Tak | Tak | Tak
Waagenanzeige{Bereich}_{Punkt} | Obciążenie (wartość wskazania) punktu kontrolnego {Punkt} wagi w użytkowaniu w zakresie ważenia {Bereich} z jednostką, wyznaczone z ustalonego punktu kontrolnego. | [Wartość] [Jednostka] | {Bereich}: Zakres ważenia (1-4) {Punkt}: Punkt kontrolny (1 ... n) | Błędy wskazań | wszystkie | 17 | Tak | Tak | Tak | Tak
LE_Abweichung_mJ{Bereich}_{Punkt} | Odchyłka obciążenia zastępczego {Punkt} w zakresie ważenia {Bereich} z jednostką, po adiustacji (wzorcowanie z adiustacją). | [Wartość] [Jednostka] | {Bereich}: Zakres ważenia (1-4) {Punkt}: Punkt kontrolny (1 ... n) | Obciążenie zastępcze | wszystkie | 20 | Tak | Tak | Tak | Tak
LE_Abweichung_oJ{Bereich}_{Punkt} | Odchyłka obciążenia zastępczego {Punkt} w zakresie ważenia {Bereich} z jednostką, przed adiustacją (wzorcowanie bez adiustacji). | [Wartość] [Jednostka] | {Bereich}: Zakres ważenia (1-4) {Punkt}: Punkt kontrolny (1 ... n) | Obciążenie zastępcze | wszystkie | 20 | Tak | Tak | Tak | Tak
LE_Abweichung{Bereich}_{Punkt} | Odchyłka obciążenia zastępczego {Punkt} w zakresie ważenia {Bereich} z jednostką. | [Wartość] [Jednostka] | {Bereich}: Zakres ważenia (1-4) {Punkt}: Punkt kontrolny (1 ... n) | Obciążenie zastępcze | wszystkie | 17 | Tak | Tak | Tak | Tak
LE_Anzeige_mJ{Bereich}_1 | Usuwa tabelę obciążenia zastępczego w zakresie ważenia {Bereich}, jeśli nie przeprowadzono tam wyrównania obciążenia zastępczego; nie wstawia żadnego tekstu, po adiustacji (wzorcowanie z adiustacją). | (usuwa tabelę/wiersz) | {Bereich}: Zakres ważenia (1-4) | Obciążenie zastępcze | wszystkie | 16 | Tak | Tak | Tak | Tak
LE_Anzeige_mJ{Bereich}_{Punkt} | Wartość wskazania obciążenia zastępczego {Punkt} w zakresie ważenia {Bereich} z jednostką, po adiustacji (wzorcowanie z adiustacją). | [Wartość] [Jednostka] | {Bereich}: Zakres ważenia (1-4) {Punkt}: Punkt kontrolny (1 ... n) | Obciążenie zastępcze | wszystkie | 17 | Tak | Tak | Tak | Tak
LE_Anzeige_oJ{Bereich}_1 | Usuwa tabelę obciążenia zastępczego w zakresie ważenia {Bereich}, jeśli nie przeprowadzono tam wyrównania obciążenia zastępczego; nie wstawia żadnego tekstu, przed adiustacją (wzorcowanie bez adiustacji). | (usuwa tabelę/wiersz) | {Bereich}: Zakres ważenia (1-4) | Obciążenie zastępcze | wszystkie | 16 | Tak | Tak | Tak | Tak
LE_Anzeige_oJ{Bereich}_{Punkt} | Wartość wskazania obciążenia zastępczego {Punkt} w zakresie ważenia {Bereich} z jednostką, przed adiustacją (wzorcowanie bez adiustacji). | [Wartość] [Jednostka] | {Bereich}: Zakres ważenia (1-4) {Punkt}: Punkt kontrolny (1 ... n) | Obciążenie zastępcze | wszystkie | 17 | Tak | Tak | Tak | Tak
LE_Anzeige{Bereich}_1 | Usuwa tabelę obciążenia zastępczego w zakresie ważenia {Bereich}, jeśli nie przeprowadzono tam wyrównania obciążenia zastępczego; nie wstawia żadnego tekstu. | (usuwa tabelę/wiersz) | {Bereich}: Zakres ważenia (1-4) | Obciążenie zastępcze | wszystkie | 13 | Tak | Tak | Tak | Tak
LE_Anzeige{Bereich}_{Punkt} | Wartość wskazania obciążenia zastępczego {Punkt} w zakresie ważenia {Bereich} z jednostką. | [Wartość] [Jednostka] | {Bereich}: Zakres ważenia (1-4) {Punkt}: Punkt kontrolny (1 ... n) | Obciążenie zastępcze | wszystkie | 14 | Tak | Tak | Tak | Tak
LE_Beschreibung_mJ{Bereich}_{Punkt} | Opis obciążenia zastępczego {Punkt} w zakresie ważenia {Bereich}, po adiustacji (wzorcowanie z adiustacją). | [Tekst] | {Bereich}: Zakres ważenia (1-4) {Punkt}: Punkt kontrolny (1 ... n) | Obciążenie zastępcze | wszystkie | 22 | Tak | Tak | Tak | Tak
LE_Beschreibung_oJ{Bereich}_{Punkt} | Opis obciążenia zastępczego {Punkt} w zakresie ważenia {Bereich}, przed adiustacją (wzorcowanie bez adiustacji). | [Tekst] | {Bereich}: Zakres ważenia (1-4) {Punkt}: Punkt kontrolny (1 ... n) | Obciążenie zastępcze | wszystkie | 22 | Tak | Tak | Tak | Tak
LE_Beschreibung{Bereich}_{Punkt} | Opis obciążenia zastępczego {Punkt} w zakresie ważenia {Bereich}. | [Tekst] | {Bereich}: Zakres ważenia (1-4) {Punkt}: Punkt kontrolny (1 ... n) | Obciążenie zastępcze | wszystkie | 19 | Tak | Tak | Tak | Tak
LE_Kennzeichnung_mJ{Bereich}_{Punkt} | Oznaczenie obciążenia zastępczego {Punkt} w zakresie ważenia {Bereich}, po adiustacji (wzorcowanie z adiustacją). | [Tekst] | {Bereich}: Zakres ważenia (1-4) {Punkt}: Punkt kontrolny (1 ... n) | Obciążenie zastępcze | wszystkie | 23 | Tak | Tak | Tak | Tak
LE_Kennzeichnung_oJ{Bereich}_{Punkt} | Oznaczenie obciążenia zastępczego {Punkt} w zakresie ważenia {Bereich}, przed adiustacją (wzorcowanie bez adiustacji). | [Tekst] | {Bereich}: Zakres ważenia (1-4) {Punkt}: Punkt kontrolny (1 ... n) | Obciążenie zastępcze | wszystkie | 23 | Tak | Tak | Tak | Tak
LE_Kennzeichnung{Bereich}_{Punkt} | Oznaczenie obciążenia zastępczego {Punkt} w zakresie ważenia {Bereich}. | [Tekst] | {Bereich}: Zakres ważenia (1-4) {Punkt}: Punkt kontrolny (1 ... n) | Obciążenie zastępcze | wszystkie | 20 | Tak | Tak | Tak | Tak
LE_Messunsicherheit_mJ{Bereich}_{Punkt} | Niepewność pomiaru obciążenia zastępczego {Punkt} w zakresie ważenia {Bereich} z jednostką, po adiustacji (wzorcowanie z adiustacją). | [Wartość] [Jednostka] | {Bereich}: Zakres ważenia (1-4) {Punkt}: Punkt kontrolny (1 ... n) | Obciążenie zastępcze | wszystkie | 26 | Tak | Tak | Tak | Tak
LE_Messunsicherheit_oJ{Bereich}_{Punkt} | Niepewność pomiaru obciążenia zastępczego {Punkt} w zakresie ważenia {Bereich} z jednostką, przed adiustacją (wzorcowanie bez adiustacji). | [Wartość] [Jednostka] | {Bereich}: Zakres ważenia (1-4) {Punkt}: Punkt kontrolny (1 ... n) | Obciążenie zastępcze | wszystkie | 26 | Tak | Tak | Tak | Tak
LE_Messunsicherheit{Bereich}_{Punkt} | Niepewność pomiaru obciążenia zastępczego {Punkt} w zakresie ważenia {Bereich} z jednostką. | [Wartość] [Jednostka] | {Bereich}: Zakres ważenia (1-4) {Punkt}: Punkt kontrolny (1 ... n) | Obciążenie zastępcze | wszystkie | 23 | Tak | Tak | Tak | Tak
LE_Prueflast_mJ{Bereich}_{Punkt} | Wartość nominalna obciążenia zastępczego {Punkt} w zakresie ważenia {Bereich} z jednostką, po adiustacji (wzorcowanie z adiustacją). | [Wartość] [Jednostka] | {Bereich}: Zakres ważenia (1-4) {Punkt}: Punkt kontrolny (1 ... n) | Obciążenie zastępcze | wszystkie | 19 | Tak | Tak | Tak | Tak
LE_Prueflast_oJ{Bereich}_{Punkt} | Wartość nominalna obciążenia zastępczego {Punkt} w zakresie ważenia {Bereich} z jednostką, przed adiustacją (wzorcowanie bez adiustacji). | [Wartość] [Jednostka] | {Bereich}: Zakres ważenia (1-4) {Punkt}: Punkt kontrolny (1 ... n) | Obciążenie zastępcze | wszystkie | 19 | Tak | Tak | Tak | Tak
LE_Prueflast{Bereich}_{Punkt} | Wartość nominalna obciążenia zastępczego {Punkt} w zakresie ważenia {Bereich} z jednostką. | [Wartość] [Jednostka] | {Bereich}: Zakres ważenia (1-4) {Punkt}: Punkt kontrolny (1 ... n) | Obciążenie zastępcze | wszystkie | 16 | Tak | Tak | Tak | Tak
max_mref_el{Bereich} | Największa suma odważników referencyjnych wyrównania obciążenia zastępczego w zakresie ważenia {Bereich} z jednostką. | [Wartość] [Jednostka] | {Bereich}: Zakres ważenia (1-4) | Obciążenie zastępcze | wszystkie | 12 | Tak | Tak | Tak | Tak
Summe_Waegewerte_Ersatzlast_mJ{Bereich}_{Punkt} | Suma umownych wartości masy odważników użytych dla obciążenia zastępczego {Punkt} w zakresie ważenia {Bereich}, po adiustacji (wzorcowanie z adiustacją). | [Wartość] | {Bereich}: Zakres ważenia (1-4) {Punkt}: Punkt kontrolny (1 ... n) | Obciążenie zastępcze | wszystkie | 34 | Tak | Tak | Tak | Tak
Summe_Waegewerte_Ersatzlast_oJ{Bereich}_{Punkt} | Suma umownych wartości masy odważników użytych dla obciążenia zastępczego {Punkt} w zakresie ważenia {Bereich}, przed adiustacją (wzorcowanie bez adiustacji). | [Wartość] | {Bereich}: Zakres ważenia (1-4) {Punkt}: Punkt kontrolny (1 ... n) | Obciążenie zastępcze | wszystkie | 34 | Tak | Tak | Tak | Tak
Summe_Waegewerte_Ersatzlast{Bereich}_{Punkt} | Suma umownych wartości masy odważników użytych dla obciążenia zastępczego {Punkt} w zakresie ważenia {Bereich}. | [Wartość] | {Bereich}: Zakres ważenia (1-4) {Punkt}: Punkt kontrolny (1 ... n) | Obciążenie zastępcze | wszystkie | 31 | Tak | Tak | Tak | Tak
Chart_mJ{Bereich} | Wykres minimalnej naważki w zakresie ważenia {Bereich}, wzorcowanie z adiustacją (po adiustacji). | [Obraz] | {Bereich}: Zakres ważenia (1-4) | Załącznik (niepewność pomiaru, minimalna naważka) | wszystkie | 9 | Tak | Tak | Tak | Tak
Chart_oJ{Bereich} | Wykres minimalnej naważki w zakresie ważenia {Bereich}, wzorcowanie bez adiustacji (przed adiustacją). | [Obraz] | {Bereich}: Zakres ważenia (1-4) | Załącznik (niepewność pomiaru, minimalna naważka) | wszystkie | 9 | Tak | Tak | Tak | Tak
Chart_Unc_Cal_mJ{Bereich} | Wykres wyników wzorcowania (niepewność pomiaru wzorcowania) w zakresie ważenia {Bereich}, wzorcowanie z adiustacją (po adiustacji). | [Obraz] | {Bereich}: Zakres ważenia (1-4) | Załącznik (niepewność pomiaru, minimalna naważka) | wszystkie | 17 | Tak | Tak | Tak | Tak
Chart_Unc_Cal_oJ{Bereich} | Wykres wyników wzorcowania (niepewność pomiaru wzorcowania) w zakresie ważenia {Bereich}, wzorcowanie bez adiustacji (przed adiustacją). | [Obraz] | {Bereich}: Zakres ważenia (1-4) | Załącznik (niepewność pomiaru, minimalna naważka) | wszystkie | 17 | Tak | Tak | Tak | Tak
Chart_Unc_Cal{Bereich} | Wykres wyników wzorcowania (niepewność pomiaru wzorcowania) w zakresie ważenia {Bereich}. | [Obraz] | {Bereich}: Zakres ważenia (1-4) | Załącznik (niepewność pomiaru, minimalna naważka) | wszystkie | 14 | Tak | Tak | Tak | Tak
Chart_Unc_Use_mJ{Bereich} | Wykres wyników wagi w użytkowaniu (niepewność pomiaru w użytkowaniu) w zakresie ważenia {Bereich}, wzorcowanie z adiustacją (po adiustacji). | [Obraz] | {Bereich}: Zakres ważenia (1-4) | Załącznik (niepewność pomiaru, minimalna naważka) | wszystkie | 17 | Tak | Tak | Tak | Tak
Chart_Unc_Use_oJ{Bereich} | Wykres wyników wagi w użytkowaniu (niepewność pomiaru w użytkowaniu) w zakresie ważenia {Bereich}, wzorcowanie bez adiustacji (przed adiustacją). | [Obraz] | {Bereich}: Zakres ważenia (1-4) | Załącznik (niepewność pomiaru, minimalna naważka) | wszystkie | 17 | Tak | Tak | Tak | Tak
Chart_Unc_Use{Bereich} | Wykres wyników wagi w użytkowaniu (niepewność pomiaru w użytkowaniu) w zakresie ważenia {Bereich}. | [Obraz] | {Bereich}: Zakres ważenia (1-4) | Załącznik (niepewność pomiaru, minimalna naważka) | wszystkie | 14 | Tak | Tak | Tak | Tak
Chart{Bereich} | Wykres minimalnej naważki w zakresie ważenia {Bereich}. | [Obraz] | {Bereich}: Zakres ważenia (1-4) | Załącznik (niepewność pomiaru, minimalna naważka) | wszystkie | 6 | Tak | Tak | Tak | Tak
Mindesteinwaage_mJ{Bereich} | Minimalna naważka w zakresie ważenia {Bereich} z jednostką, obliczona z dokładności procesu i współczynnika bezpieczeństwa zakresu, wzorcowanie z adiustacją (po adiustacji). | [Wartość] [Jednostka] | {Bereich}: Zakres ważenia (1-4) | Załącznik (niepewność pomiaru, minimalna naważka) | wszystkie | 19 | Tak | Tak | Tak | Tak
Mindesteinwaage_mJ{Bereich}_d | Minimalna naważka w zakresie ważenia {Bereich} z jednostką, obliczona z dokładności procesu i współczynnika bezpieczeństwa zakresu, liczba miejsc po przecinku zgodna z działką elementarną d, wzorcowanie z adiustacją (po adiustacji). | [Wartość] [Jednostka] | {Bereich}: Zakres ważenia (1-4) | Załącznik (niepewność pomiaru, minimalna naważka) | wszystkie | 21 | Tak | Tak | Tak | Tak
Mindesteinwaage_mJ{Bereich}_SF0K5_01 | Minimalna naważka w zakresie ważenia {Bereich} z jednostką dla współczynnika bezpieczeństwa 0,5 i dokładności procesu 0,1 %, z adiustacją (po adiustacji). | [Wartość] [Jednostka] | {Bereich}: Zakres ważenia (1-4) | Załącznik (niepewność pomiaru, minimalna naważka) | wszystkie | 28 | Tak | Tak | Tak | Tak
Mindesteinwaage_mJ{Bereich}_SF0K5_01_d | Minimalna naważka w zakresie ważenia {Bereich} z jednostką dla współczynnika bezpieczeństwa 0,5 i dokładności procesu 0,1 %, liczba miejsc po przecinku zgodna z działką elementarną d, z adiustacją (po adiustacji). | [Wartość] [Jednostka] | {Bereich}: Zakres ważenia (1-4) | Załącznik (niepewność pomiaru, minimalna naważka) | wszystkie | 30 | Tak | Tak | Tak | Tak
Mindesteinwaage_mJ{Bereich}_SF0K5_02 | Minimalna naważka w zakresie ważenia {Bereich} z jednostką dla współczynnika bezpieczeństwa 0,5 i dokładności procesu 0,2 %, z adiustacją (po adiustacji). | [Wartość] [Jednostka] | {Bereich}: Zakres ważenia (1-4) | Załącznik (niepewność pomiaru, minimalna naważka) | wszystkie | 28 | Tak | Tak | Tak | Tak
Mindesteinwaage_mJ{Bereich}_SF0K5_02_d | Minimalna naważka w zakresie ważenia {Bereich} z jednostką dla współczynnika bezpieczeństwa 0,5 i dokładności procesu 0,2 %, liczba miejsc po przecinku zgodna z działką elementarną d, z adiustacją (po adiustacji). | [Wartość] [Jednostka] | {Bereich}: Zakres ważenia (1-4) | Załącznik (niepewność pomiaru, minimalna naważka) | wszystkie | 30 | Tak | Tak | Tak | Tak
Mindesteinwaage_mJ{Bereich}_SF0K5_03 | Minimalna naważka w zakresie ważenia {Bereich} z jednostką dla współczynnika bezpieczeństwa 0,5 i dokładności procesu 0,3 %, z adiustacją (po adiustacji). | [Wartość] [Jednostka] | {Bereich}: Zakres ważenia (1-4) | Załącznik (niepewność pomiaru, minimalna naważka) | wszystkie | 28 | Tak | Tak | Tak | Tak
Mindesteinwaage_mJ{Bereich}_SF0K5_03_d | Minimalna naważka w zakresie ważenia {Bereich} z jednostką dla współczynnika bezpieczeństwa 0,5 i dokładności procesu 0,3 %, liczba miejsc po przecinku zgodna z działką elementarną d, z adiustacją (po adiustacji). | [Wartość] [Jednostka] | {Bereich}: Zakres ważenia (1-4) | Załącznik (niepewność pomiaru, minimalna naważka) | wszystkie | 30 | Tak | Tak | Tak | Tak
Mindesteinwaage_mJ{Bereich}_SF0K5_05 | Minimalna naważka w zakresie ważenia {Bereich} z jednostką dla współczynnika bezpieczeństwa 0,5 i dokładności procesu 0,5 %, z adiustacją (po adiustacji). | [Wartość] [Jednostka] | {Bereich}: Zakres ważenia (1-4) | Załącznik (niepewność pomiaru, minimalna naważka) | wszystkie | 28 | Tak | Tak | Tak | Tak
Mindesteinwaage_mJ{Bereich}_SF0K5_05_d | Minimalna naważka w zakresie ważenia {Bereich} z jednostką dla współczynnika bezpieczeństwa 0,5 i dokładności procesu 0,5 %, liczba miejsc po przecinku zgodna z działką elementarną d, z adiustacją (po adiustacji). | [Wartość] [Jednostka] | {Bereich}: Zakres ważenia (1-4) | Załącznik (niepewność pomiaru, minimalna naważka) | wszystkie | 30 | Tak | Tak | Tak | Tak
Mindesteinwaage_mJ{Bereich}_SF0K5_1 | Minimalna naważka w zakresie ważenia {Bereich} z jednostką dla współczynnika bezpieczeństwa 0,5 i dokładności procesu 1 %, z adiustacją (po adiustacji). | [Wartość] [Jednostka] | {Bereich}: Zakres ważenia (1-4) | Załącznik (niepewność pomiaru, minimalna naważka) | wszystkie | 27 | Tak | Tak | Tak | Tak
Mindesteinwaage_mJ{Bereich}_SF0K5_10 | Minimalna naważka w zakresie ważenia {Bereich} z jednostką dla współczynnika bezpieczeństwa 0,5 i dokładności procesu 10 %, z adiustacją (po adiustacji). | [Wartość] [Jednostka] | {Bereich}: Zakres ważenia (1-4) | Załącznik (niepewność pomiaru, minimalna naważka) | wszystkie | 28 | Tak | Tak | Tak | Tak
Mindesteinwaage_mJ{Bereich}_SF0K5_10_d | Minimalna naważka w zakresie ważenia {Bereich} z jednostką dla współczynnika bezpieczeństwa 0,5 i dokładności procesu 10 %, liczba miejsc po przecinku zgodna z działką elementarną d, z adiustacją (po adiustacji). | [Wartość] [Jednostka] | {Bereich}: Zakres ważenia (1-4) | Załącznik (niepewność pomiaru, minimalna naważka) | wszystkie | 30 | Tak | Tak | Tak | Tak
Mindesteinwaage_mJ{Bereich}_SF0K5_1_d | Minimalna naważka w zakresie ważenia {Bereich} z jednostką dla współczynnika bezpieczeństwa 0,5 i dokładności procesu 1 %, liczba miejsc po przecinku zgodna z działką elementarną d, z adiustacją (po adiustacji). | [Wartość] [Jednostka] | {Bereich}: Zakres ważenia (1-4) | Załącznik (niepewność pomiaru, minimalna naważka) | wszystkie | 29 | Tak | Tak | Tak | Tak
Mindesteinwaage_mJ{Bereich}_SF0K5_2 | Minimalna naważka w zakresie ważenia {Bereich} z jednostką dla współczynnika bezpieczeństwa 0,5 i dokładności procesu 2 %, z adiustacją (po adiustacji). | [Wartość] [Jednostka] | {Bereich}: Zakres ważenia (1-4) | Załącznik (niepewność pomiaru, minimalna naważka) | wszystkie | 27 | Tak | Tak | Tak | Tak
Mindesteinwaage_mJ{Bereich}_SF0K5_2_d | Minimalna naważka w zakresie ważenia {Bereich} z jednostką dla współczynnika bezpieczeństwa 0,5 i dokładności procesu 2 %, liczba miejsc po przecinku zgodna z działką elementarną d, z adiustacją (po adiustacji). | [Wartość] [Jednostka] | {Bereich}: Zakres ważenia (1-4) | Załącznik (niepewność pomiaru, minimalna naważka) | wszystkie | 29 | Tak | Tak | Tak | Tak
Mindesteinwaage_mJ{Bereich}_SF0K5_3 | Minimalna naważka w zakresie ważenia {Bereich} z jednostką dla współczynnika bezpieczeństwa 0,5 i dokładności procesu 3 %, z adiustacją (po adiustacji). | [Wartość] [Jednostka] | {Bereich}: Zakres ważenia (1-4) | Załącznik (niepewność pomiaru, minimalna naważka) | wszystkie | 27 | Tak | Tak | Tak | Tak
Mindesteinwaage_mJ{Bereich}_SF0K5_3_d | Minimalna naważka w zakresie ważenia {Bereich} z jednostką dla współczynnika bezpieczeństwa 0,5 i dokładności procesu 3 %, liczba miejsc po przecinku zgodna z działką elementarną d, z adiustacją (po adiustacji). | [Wartość] [Jednostka] | {Bereich}: Zakres ważenia (1-4) | Załącznik (niepewność pomiaru, minimalna naważka) | wszystkie | 29 | Tak | Tak | Tak | Tak
Mindesteinwaage_mJ{Bereich}_SF0K5_5 | Minimalna naważka w zakresie ważenia {Bereich} z jednostką dla współczynnika bezpieczeństwa 0,5 i dokładności procesu 5 %, z adiustacją (po adiustacji). | [Wartość] [Jednostka] | {Bereich}: Zakres ważenia (1-4) | Załącznik (niepewność pomiaru, minimalna naważka) | wszystkie | 27 | Tak | Tak | Tak | Tak
Mindesteinwaage_mJ{Bereich}_SF0K5_5_d | Minimalna naważka w zakresie ważenia {Bereich} z jednostką dla współczynnika bezpieczeństwa 0,5 i dokładności procesu 5 %, liczba miejsc po przecinku zgodna z działką elementarną d, z adiustacją (po adiustacji). | [Wartość] [Jednostka] | {Bereich}: Zakres ważenia (1-4) | Załącznik (niepewność pomiaru, minimalna naważka) | wszystkie | 29 | Tak | Tak | Tak | Tak
Mindesteinwaage_mJ{Bereich}_SF10_01 | Minimalna naważka w zakresie ważenia {Bereich} z jednostką dla współczynnika bezpieczeństwa 10 i dokładności procesu 0,1 %, z adiustacją (po adiustacji). | [Wartość] [Jednostka] | {Bereich}: Zakres ważenia (1-4) | Załącznik (niepewność pomiaru, minimalna naważka) | wszystkie | 27 | Tak | Tak | Tak | Tak
Mindesteinwaage_mJ{Bereich}_SF10_01_d | Minimalna naważka w zakresie ważenia {Bereich} z jednostką dla współczynnika bezpieczeństwa 10 i dokładności procesu 0,1 %, liczba miejsc po przecinku zgodna z działką elementarną d, z adiustacją (po adiustacji). | [Wartość] [Jednostka] | {Bereich}: Zakres ważenia (1-4) | Załącznik (niepewność pomiaru, minimalna naważka) | wszystkie | 29 | Tak | Tak | Tak | Tak
Mindesteinwaage_mJ{Bereich}_SF10_02 | Minimalna naważka w zakresie ważenia {Bereich} z jednostką dla współczynnika bezpieczeństwa 10 i dokładności procesu 0,2 %, z adiustacją (po adiustacji). | [Wartość] [Jednostka] | {Bereich}: Zakres ważenia (1-4) | Załącznik (niepewność pomiaru, minimalna naważka) | wszystkie | 27 | Tak | Tak | Tak | Tak
Mindesteinwaage_mJ{Bereich}_SF10_02_d | Minimalna naważka w zakresie ważenia {Bereich} z jednostką dla współczynnika bezpieczeństwa 10 i dokładności procesu 0,2 %, liczba miejsc po przecinku zgodna z działką elementarną d, z adiustacją (po adiustacji). | [Wartość] [Jednostka] | {Bereich}: Zakres ważenia (1-4) | Załącznik (niepewność pomiaru, minimalna naważka) | wszystkie | 29 | Tak | Tak | Tak | Tak
Mindesteinwaage_mJ{Bereich}_SF10_03 | Minimalna naważka w zakresie ważenia {Bereich} z jednostką dla współczynnika bezpieczeństwa 10 i dokładności procesu 0,3 %, z adiustacją (po adiustacji). | [Wartość] [Jednostka] | {Bereich}: Zakres ważenia (1-4) | Załącznik (niepewność pomiaru, minimalna naważka) | wszystkie | 27 | Tak | Tak | Tak | Tak
Mindesteinwaage_mJ{Bereich}_SF10_03_d | Minimalna naważka w zakresie ważenia {Bereich} z jednostką dla współczynnika bezpieczeństwa 10 i dokładności procesu 0,3 %, liczba miejsc po przecinku zgodna z działką elementarną d, z adiustacją (po adiustacji). | [Wartość] [Jednostka] | {Bereich}: Zakres ważenia (1-4) | Załącznik (niepewność pomiaru, minimalna naważka) | wszystkie | 29 | Tak | Tak | Tak | Tak
Mindesteinwaage_mJ{Bereich}_SF10_05 | Minimalna naważka w zakresie ważenia {Bereich} z jednostką dla współczynnika bezpieczeństwa 10 i dokładności procesu 0,5 %, z adiustacją (po adiustacji). | [Wartość] [Jednostka] | {Bereich}: Zakres ważenia (1-4) | Załącznik (niepewność pomiaru, minimalna naważka) | wszystkie | 27 | Tak | Tak | Tak | Tak
Mindesteinwaage_mJ{Bereich}_SF10_05_d | Minimalna naważka w zakresie ważenia {Bereich} z jednostką dla współczynnika bezpieczeństwa 10 i dokładności procesu 0,5 %, liczba miejsc po przecinku zgodna z działką elementarną d, z adiustacją (po adiustacji). | [Wartość] [Jednostka] | {Bereich}: Zakres ważenia (1-4) | Załącznik (niepewność pomiaru, minimalna naważka) | wszystkie | 29 | Tak | Tak | Tak | Tak
Mindesteinwaage_mJ{Bereich}_SF10_1 | Minimalna naważka w zakresie ważenia {Bereich} z jednostką dla współczynnika bezpieczeństwa 10 i dokładności procesu 1 %, z adiustacją (po adiustacji). | [Wartość] [Jednostka] | {Bereich}: Zakres ważenia (1-4) | Załącznik (niepewność pomiaru, minimalna naważka) | wszystkie | 26 | Tak | Tak | Tak | Tak
Mindesteinwaage_mJ{Bereich}_SF10_10 | Minimalna naważka w zakresie ważenia {Bereich} z jednostką dla współczynnika bezpieczeństwa 10 i dokładności procesu 10 %, z adiustacją (po adiustacji). | [Wartość] [Jednostka] | {Bereich}: Zakres ważenia (1-4) | Załącznik (niepewność pomiaru, minimalna naważka) | wszystkie | 27 | Tak | Tak | Tak | Tak
Mindesteinwaage_mJ{Bereich}_SF10_10_d | Minimalna naważka w zakresie ważenia {Bereich} z jednostką dla współczynnika bezpieczeństwa 10 i dokładności procesu 10 %, liczba miejsc po przecinku zgodna z działką elementarną d, z adiustacją (po adiustacji). | [Wartość] [Jednostka] | {Bereich}: Zakres ważenia (1-4) | Załącznik (niepewność pomiaru, minimalna naważka) | wszystkie | 29 | Tak | Tak | Tak | Tak
Mindesteinwaage_mJ{Bereich}_SF10_1_d | Minimalna naważka w zakresie ważenia {Bereich} z jednostką dla współczynnika bezpieczeństwa 10 i dokładności procesu 1 %, liczba miejsc po przecinku zgodna z działką elementarną d, z adiustacją (po adiustacji). | [Wartość] [Jednostka] | {Bereich}: Zakres ważenia (1-4) | Załącznik (niepewność pomiaru, minimalna naważka) | wszystkie | 28 | Tak | Tak | Tak | Tak
Mindesteinwaage_mJ{Bereich}_SF10_2 | Minimalna naważka w zakresie ważenia {Bereich} z jednostką dla współczynnika bezpieczeństwa 10 i dokładności procesu 2 %, z adiustacją (po adiustacji). | [Wartość] [Jednostka] | {Bereich}: Zakres ważenia (1-4) | Załącznik (niepewność pomiaru, minimalna naważka) | wszystkie | 26 | Tak | Tak | Tak | Tak
Mindesteinwaage_mJ{Bereich}_SF10_2_d | Minimalna naważka w zakresie ważenia {Bereich} z jednostką dla współczynnika bezpieczeństwa 10 i dokładności procesu 2 %, liczba miejsc po przecinku zgodna z działką elementarną d, z adiustacją (po adiustacji). | [Wartość] [Jednostka] | {Bereich}: Zakres ważenia (1-4) | Załącznik (niepewność pomiaru, minimalna naważka) | wszystkie | 28 | Tak | Tak | Tak | Tak
Mindesteinwaage_mJ{Bereich}_SF10_3 | Minimalna naważka w zakresie ważenia {Bereich} z jednostką dla współczynnika bezpieczeństwa 10 i dokładności procesu 3 %, z adiustacją (po adiustacji). | [Wartość] [Jednostka] | {Bereich}: Zakres ważenia (1-4) | Załącznik (niepewność pomiaru, minimalna naważka) | wszystkie | 26 | Tak | Tak | Tak | Tak
Mindesteinwaage_mJ{Bereich}_SF10_3_d | Minimalna naważka w zakresie ważenia {Bereich} z jednostką dla współczynnika bezpieczeństwa 10 i dokładności procesu 3 %, liczba miejsc po przecinku zgodna z działką elementarną d, z adiustacją (po adiustacji). | [Wartość] [Jednostka] | {Bereich}: Zakres ważenia (1-4) | Załącznik (niepewność pomiaru, minimalna naważka) | wszystkie | 28 | Tak | Tak | Tak | Tak
Mindesteinwaage_mJ{Bereich}_SF10_5 | Minimalna naważka w zakresie ważenia {Bereich} z jednostką dla współczynnika bezpieczeństwa 10 i dokładności procesu 5 %, z adiustacją (po adiustacji). | [Wartość] [Jednostka] | {Bereich}: Zakres ważenia (1-4) | Załącznik (niepewność pomiaru, minimalna naważka) | wszystkie | 26 | Tak | Tak | Tak | Tak
Mindesteinwaage_mJ{Bereich}_SF10_5_d | Minimalna naważka w zakresie ważenia {Bereich} z jednostką dla współczynnika bezpieczeństwa 10 i dokładności procesu 5 %, liczba miejsc po przecinku zgodna z działką elementarną d, z adiustacją (po adiustacji). | [Wartość] [Jednostka] | {Bereich}: Zakres ważenia (1-4) | Załącznik (niepewność pomiaru, minimalna naważka) | wszystkie | 28 | Tak | Tak | Tak | Tak
Mindesteinwaage_mJ{Bereich}_SF1_01 | Minimalna naważka w zakresie ważenia {Bereich} z jednostką dla współczynnika bezpieczeństwa 1 i dokładności procesu 0,1 %, z adiustacją (po adiustacji). | [Wartość] [Jednostka] | {Bereich}: Zakres ważenia (1-4) | Załącznik (niepewność pomiaru, minimalna naważka) | wszystkie | 26 | Tak | Tak | Tak | Tak
Mindesteinwaage_mJ{Bereich}_SF1_01_d | Minimalna naważka w zakresie ważenia {Bereich} z jednostką dla współczynnika bezpieczeństwa 1 i dokładności procesu 0,1 %, liczba miejsc po przecinku zgodna z działką elementarną d, z adiustacją (po adiustacji). | [Wartość] [Jednostka] | {Bereich}: Zakres ważenia (1-4) | Załącznik (niepewność pomiaru, minimalna naważka) | wszystkie | 28 | Tak | Tak | Tak | Tak
Mindesteinwaage_mJ{Bereich}_SF1_02 | Minimalna naważka w zakresie ważenia {Bereich} z jednostką dla współczynnika bezpieczeństwa 1 i dokładności procesu 0,2 %, z adiustacją (po adiustacji). | [Wartość] [Jednostka] | {Bereich}: Zakres ważenia (1-4) | Załącznik (niepewność pomiaru, minimalna naważka) | wszystkie | 26 | Tak | Tak | Tak | Tak
Mindesteinwaage_mJ{Bereich}_SF1_02_d | Minimalna naważka w zakresie ważenia {Bereich} z jednostką dla współczynnika bezpieczeństwa 1 i dokładności procesu 0,2 %, liczba miejsc po przecinku zgodna z działką elementarną d, z adiustacją (po adiustacji). | [Wartość] [Jednostka] | {Bereich}: Zakres ważenia (1-4) | Załącznik (niepewność pomiaru, minimalna naważka) | wszystkie | 28 | Tak | Tak | Tak | Tak
Mindesteinwaage_mJ{Bereich}_SF1_03 | Minimalna naważka w zakresie ważenia {Bereich} z jednostką dla współczynnika bezpieczeństwa 1 i dokładności procesu 0,3 %, z adiustacją (po adiustacji). | [Wartość] [Jednostka] | {Bereich}: Zakres ważenia (1-4) | Załącznik (niepewność pomiaru, minimalna naważka) | wszystkie | 26 | Tak | Tak | Tak | Tak
Mindesteinwaage_mJ{Bereich}_SF1_03_d | Minimalna naważka w zakresie ważenia {Bereich} z jednostką dla współczynnika bezpieczeństwa 1 i dokładności procesu 0,3 %, liczba miejsc po przecinku zgodna z działką elementarną d, z adiustacją (po adiustacji). | [Wartość] [Jednostka] | {Bereich}: Zakres ważenia (1-4) | Załącznik (niepewność pomiaru, minimalna naważka) | wszystkie | 28 | Tak | Tak | Tak | Tak
Mindesteinwaage_mJ{Bereich}_SF1_05 | Minimalna naważka w zakresie ważenia {Bereich} z jednostką dla współczynnika bezpieczeństwa 1 i dokładności procesu 0,5 %, z adiustacją (po adiustacji). | [Wartość] [Jednostka] | {Bereich}: Zakres ważenia (1-4) | Załącznik (niepewność pomiaru, minimalna naważka) | wszystkie | 26 | Tak | Tak | Tak | Tak
Mindesteinwaage_mJ{Bereich}_SF1_05_d | Minimalna naważka w zakresie ważenia {Bereich} z jednostką dla współczynnika bezpieczeństwa 1 i dokładności procesu 0,5 %, liczba miejsc po przecinku zgodna z działką elementarną d, z adiustacją (po adiustacji). | [Wartość] [Jednostka] | {Bereich}: Zakres ważenia (1-4) | Załącznik (niepewność pomiaru, minimalna naważka) | wszystkie | 28 | Tak | Tak | Tak | Tak
Mindesteinwaage_mJ{Bereich}_SF1_1 | Minimalna naważka w zakresie ważenia {Bereich} z jednostką dla współczynnika bezpieczeństwa 1 i dokładności procesu 1 %, z adiustacją (po adiustacji). | [Wartość] [Jednostka] | {Bereich}: Zakres ważenia (1-4) | Załącznik (niepewność pomiaru, minimalna naważka) | wszystkie | 25 | Tak | Tak | Tak | Tak
Mindesteinwaage_mJ{Bereich}_SF1_10 | Minimalna naważka w zakresie ważenia {Bereich} z jednostką dla współczynnika bezpieczeństwa 1 i dokładności procesu 10 %, z adiustacją (po adiustacji). | [Wartość] [Jednostka] | {Bereich}: Zakres ważenia (1-4) | Załącznik (niepewność pomiaru, minimalna naważka) | wszystkie | 26 | Tak | Tak | Tak | Tak
Mindesteinwaage_mJ{Bereich}_SF1_10_d | Minimalna naważka w zakresie ważenia {Bereich} z jednostką dla współczynnika bezpieczeństwa 1 i dokładności procesu 10 %, liczba miejsc po przecinku zgodna z działką elementarną d, z adiustacją (po adiustacji). | [Wartość] [Jednostka] | {Bereich}: Zakres ważenia (1-4) | Załącznik (niepewność pomiaru, minimalna naważka) | wszystkie | 28 | Tak | Tak | Tak | Tak
Mindesteinwaage_mJ{Bereich}_SF1_1_d | Minimalna naważka w zakresie ważenia {Bereich} z jednostką dla współczynnika bezpieczeństwa 1 i dokładności procesu 1 %, liczba miejsc po przecinku zgodna z działką elementarną d, z adiustacją (po adiustacji). | [Wartość] [Jednostka] | {Bereich}: Zakres ważenia (1-4) | Załącznik (niepewność pomiaru, minimalna naważka) | wszystkie | 27 | Tak | Tak | Tak | Tak
Mindesteinwaage_mJ{Bereich}_SF1_2 | Minimalna naważka w zakresie ważenia {Bereich} z jednostką dla współczynnika bezpieczeństwa 1 i dokładności procesu 2 %, z adiustacją (po adiustacji). | [Wartość] [Jednostka] | {Bereich}: Zakres ważenia (1-4) | Załącznik (niepewność pomiaru, minimalna naważka) | wszystkie | 25 | Tak | Tak | Tak | Tak
Mindesteinwaage_mJ{Bereich}_SF1_2_d | Minimalna naważka w zakresie ważenia {Bereich} z jednostką dla współczynnika bezpieczeństwa 1 i dokładności procesu 2 %, liczba miejsc po przecinku zgodna z działką elementarną d, z adiustacją (po adiustacji). | [Wartość] [Jednostka] | {Bereich}: Zakres ważenia (1-4) | Załącznik (niepewność pomiaru, minimalna naważka) | wszystkie | 27 | Tak | Tak | Tak | Tak
Mindesteinwaage_mJ{Bereich}_SF1_3 | Minimalna naważka w zakresie ważenia {Bereich} z jednostką dla współczynnika bezpieczeństwa 1 i dokładności procesu 3 %, z adiustacją (po adiustacji). | [Wartość] [Jednostka] | {Bereich}: Zakres ważenia (1-4) | Załącznik (niepewność pomiaru, minimalna naważka) | wszystkie | 25 | Tak | Tak | Tak | Tak
Mindesteinwaage_mJ{Bereich}_SF1_3_d | Minimalna naważka w zakresie ważenia {Bereich} z jednostką dla współczynnika bezpieczeństwa 1 i dokładności procesu 3 %, liczba miejsc po przecinku zgodna z działką elementarną d, z adiustacją (po adiustacji). | [Wartość] [Jednostka] | {Bereich}: Zakres ważenia (1-4) | Załącznik (niepewność pomiaru, minimalna naważka) | wszystkie | 27 | Tak | Tak | Tak | Tak
Mindesteinwaage_mJ{Bereich}_SF1_5 | Minimalna naważka w zakresie ważenia {Bereich} z jednostką dla współczynnika bezpieczeństwa 1 i dokładności procesu 5 %, z adiustacją (po adiustacji). | [Wartość] [Jednostka] | {Bereich}: Zakres ważenia (1-4) | Załącznik (niepewność pomiaru, minimalna naważka) | wszystkie | 25 | Tak | Tak | Tak | Tak
Mindesteinwaage_mJ{Bereich}_SF1_5_d | Minimalna naważka w zakresie ważenia {Bereich} z jednostką dla współczynnika bezpieczeństwa 1 i dokładności procesu 5 %, liczba miejsc po przecinku zgodna z działką elementarną d, z adiustacją (po adiustacji). | [Wartość] [Jednostka] | {Bereich}: Zakres ważenia (1-4) | Załącznik (niepewność pomiaru, minimalna naważka) | wszystkie | 27 | Tak | Tak | Tak | Tak
Mindesteinwaage_mJ{Bereich}_SF1K5_01 | Minimalna naważka w zakresie ważenia {Bereich} z jednostką dla współczynnika bezpieczeństwa 1,5 i dokładności procesu 0,1 %, z adiustacją (po adiustacji). | [Wartość] [Jednostka] | {Bereich}: Zakres ważenia (1-4) | Załącznik (niepewność pomiaru, minimalna naważka) | wszystkie | 28 | Tak | Tak | Tak | Tak
Mindesteinwaage_mJ{Bereich}_SF1K5_01_d | Minimalna naważka w zakresie ważenia {Bereich} z jednostką dla współczynnika bezpieczeństwa 1,5 i dokładności procesu 0,1 %, liczba miejsc po przecinku zgodna z działką elementarną d, z adiustacją (po adiustacji). | [Wartość] [Jednostka] | {Bereich}: Zakres ważenia (1-4) | Załącznik (niepewność pomiaru, minimalna naważka) | wszystkie | 30 | Tak | Tak | Tak | Tak
Mindesteinwaage_mJ{Bereich}_SF1K5_02 | Minimalna naważka w zakresie ważenia {Bereich} z jednostką dla współczynnika bezpieczeństwa 1,5 i dokładności procesu 0,2 %, z adiustacją (po adiustacji). | [Wartość] [Jednostka] | {Bereich}: Zakres ważenia (1-4) | Załącznik (niepewność pomiaru, minimalna naważka) | wszystkie | 28 | Tak | Tak | Tak | Tak
Mindesteinwaage_mJ{Bereich}_SF1K5_02_d | Minimalna naważka w zakresie ważenia {Bereich} z jednostką dla współczynnika bezpieczeństwa 1,5 i dokładności procesu 0,2 %, liczba miejsc po przecinku zgodna z działką elementarną d, z adiustacją (po adiustacji). | [Wartość] [Jednostka] | {Bereich}: Zakres ważenia (1-4) | Załącznik (niepewność pomiaru, minimalna naważka) | wszystkie | 30 | Tak | Tak | Tak | Tak
Mindesteinwaage_mJ{Bereich}_SF1K5_03 | Minimalna naważka w zakresie ważenia {Bereich} z jednostką dla współczynnika bezpieczeństwa 1,5 i dokładności procesu 0,3 %, z adiustacją (po adiustacji). | [Wartość] [Jednostka] | {Bereich}: Zakres ważenia (1-4) | Załącznik (niepewność pomiaru, minimalna naważka) | wszystkie | 28 | Tak | Tak | Tak | Tak
Mindesteinwaage_mJ{Bereich}_SF1K5_03_d | Minimalna naważka w zakresie ważenia {Bereich} z jednostką dla współczynnika bezpieczeństwa 1,5 i dokładności procesu 0,3 %, liczba miejsc po przecinku zgodna z działką elementarną d, z adiustacją (po adiustacji). | [Wartość] [Jednostka] | {Bereich}: Zakres ważenia (1-4) | Załącznik (niepewność pomiaru, minimalna naważka) | wszystkie | 30 | Tak | Tak | Tak | Tak
Mindesteinwaage_mJ{Bereich}_SF1K5_05 | Minimalna naważka w zakresie ważenia {Bereich} z jednostką dla współczynnika bezpieczeństwa 1,5 i dokładności procesu 0,5 %, z adiustacją (po adiustacji). | [Wartość] [Jednostka] | {Bereich}: Zakres ważenia (1-4) | Załącznik (niepewność pomiaru, minimalna naważka) | wszystkie | 28 | Tak | Tak | Tak | Tak
Mindesteinwaage_mJ{Bereich}_SF1K5_05_d | Minimalna naważka w zakresie ważenia {Bereich} z jednostką dla współczynnika bezpieczeństwa 1,5 i dokładności procesu 0,5 %, liczba miejsc po przecinku zgodna z działką elementarną d, z adiustacją (po adiustacji). | [Wartość] [Jednostka] | {Bereich}: Zakres ważenia (1-4) | Załącznik (niepewność pomiaru, minimalna naważka) | wszystkie | 30 | Tak | Tak | Tak | Tak
Mindesteinwaage_mJ{Bereich}_SF1K5_1 | Minimalna naważka w zakresie ważenia {Bereich} z jednostką dla współczynnika bezpieczeństwa 1,5 i dokładności procesu 1 %, z adiustacją (po adiustacji). | [Wartość] [Jednostka] | {Bereich}: Zakres ważenia (1-4) | Załącznik (niepewność pomiaru, minimalna naważka) | wszystkie | 27 | Tak | Tak | Tak | Tak
Mindesteinwaage_mJ{Bereich}_SF1K5_10 | Minimalna naważka w zakresie ważenia {Bereich} z jednostką dla współczynnika bezpieczeństwa 1,5 i dokładności procesu 10 %, z adiustacją (po adiustacji). | [Wartość] [Jednostka] | {Bereich}: Zakres ważenia (1-4) | Załącznik (niepewność pomiaru, minimalna naważka) | wszystkie | 28 | Tak | Tak | Tak | Tak
Mindesteinwaage_mJ{Bereich}_SF1K5_10_d | Minimalna naważka w zakresie ważenia {Bereich} z jednostką dla współczynnika bezpieczeństwa 1,5 i dokładności procesu 10 %, liczba miejsc po przecinku zgodna z działką elementarną d, z adiustacją (po adiustacji). | [Wartość] [Jednostka] | {Bereich}: Zakres ważenia (1-4) | Załącznik (niepewność pomiaru, minimalna naważka) | wszystkie | 30 | Tak | Tak | Tak | Tak
Mindesteinwaage_mJ{Bereich}_SF1K5_1_d | Minimalna naważka w zakresie ważenia {Bereich} z jednostką dla współczynnika bezpieczeństwa 1,5 i dokładności procesu 1 %, liczba miejsc po przecinku zgodna z działką elementarną d, z adiustacją (po adiustacji). | [Wartość] [Jednostka] | {Bereich}: Zakres ważenia (1-4) | Załącznik (niepewność pomiaru, minimalna naważka) | wszystkie | 29 | Tak | Tak | Tak | Tak
Mindesteinwaage_mJ{Bereich}_SF1K5_2 | Minimalna naważka w zakresie ważenia {Bereich} z jednostką dla współczynnika bezpieczeństwa 1,5 i dokładności procesu 2 %, z adiustacją (po adiustacji). | [Wartość] [Jednostka] | {Bereich}: Zakres ważenia (1-4) | Załącznik (niepewność pomiaru, minimalna naważka) | wszystkie | 27 | Tak | Tak | Tak | Tak
Mindesteinwaage_mJ{Bereich}_SF1K5_2_d | Minimalna naważka w zakresie ważenia {Bereich} z jednostką dla współczynnika bezpieczeństwa 1,5 i dokładności procesu 2 %, liczba miejsc po przecinku zgodna z działką elementarną d, z adiustacją (po adiustacji). | [Wartość] [Jednostka] | {Bereich}: Zakres ważenia (1-4) | Załącznik (niepewność pomiaru, minimalna naważka) | wszystkie | 29 | Tak | Tak | Tak | Tak
Mindesteinwaage_mJ{Bereich}_SF1K5_3 | Minimalna naważka w zakresie ważenia {Bereich} z jednostką dla współczynnika bezpieczeństwa 1,5 i dokładności procesu 3 %, z adiustacją (po adiustacji). | [Wartość] [Jednostka] | {Bereich}: Zakres ważenia (1-4) | Załącznik (niepewność pomiaru, minimalna naważka) | wszystkie | 27 | Tak | Tak | Tak | Tak
Mindesteinwaage_mJ{Bereich}_SF1K5_3_d | Minimalna naważka w zakresie ważenia {Bereich} z jednostką dla współczynnika bezpieczeństwa 1,5 i dokładności procesu 3 %, liczba miejsc po przecinku zgodna z działką elementarną d, z adiustacją (po adiustacji). | [Wartość] [Jednostka] | {Bereich}: Zakres ważenia (1-4) | Załącznik (niepewność pomiaru, minimalna naważka) | wszystkie | 29 | Tak | Tak | Tak | Tak
Mindesteinwaage_mJ{Bereich}_SF1K5_5 | Minimalna naważka w zakresie ważenia {Bereich} z jednostką dla współczynnika bezpieczeństwa 1,5 i dokładności procesu 5 %, z adiustacją (po adiustacji). | [Wartość] [Jednostka] | {Bereich}: Zakres ważenia (1-4) | Załącznik (niepewność pomiaru, minimalna naważka) | wszystkie | 27 | Tak | Tak | Tak | Tak
Mindesteinwaage_mJ{Bereich}_SF1K5_5_d | Minimalna naważka w zakresie ważenia {Bereich} z jednostką dla współczynnika bezpieczeństwa 1,5 i dokładności procesu 5 %, liczba miejsc po przecinku zgodna z działką elementarną d, z adiustacją (po adiustacji). | [Wartość] [Jednostka] | {Bereich}: Zakres ważenia (1-4) | Załącznik (niepewność pomiaru, minimalna naważka) | wszystkie | 29 | Tak | Tak | Tak | Tak
Mindesteinwaage_mJ{Bereich}_SF2_01 | Minimalna naważka w zakresie ważenia {Bereich} z jednostką dla współczynnika bezpieczeństwa 2 i dokładności procesu 0,1 %, z adiustacją (po adiustacji). | [Wartość] [Jednostka] | {Bereich}: Zakres ważenia (1-4) | Załącznik (niepewność pomiaru, minimalna naważka) | wszystkie | 26 | Tak | Tak | Tak | Tak
Mindesteinwaage_mJ{Bereich}_SF2_01_d | Minimalna naważka w zakresie ważenia {Bereich} z jednostką dla współczynnika bezpieczeństwa 2 i dokładności procesu 0,1 %, liczba miejsc po przecinku zgodna z działką elementarną d, z adiustacją (po adiustacji). | [Wartość] [Jednostka] | {Bereich}: Zakres ważenia (1-4) | Załącznik (niepewność pomiaru, minimalna naważka) | wszystkie | 28 | Tak | Tak | Tak | Tak
Mindesteinwaage_mJ{Bereich}_SF2_02 | Minimalna naważka w zakresie ważenia {Bereich} z jednostką dla współczynnika bezpieczeństwa 2 i dokładności procesu 0,2 %, z adiustacją (po adiustacji). | [Wartość] [Jednostka] | {Bereich}: Zakres ważenia (1-4) | Załącznik (niepewność pomiaru, minimalna naważka) | wszystkie | 26 | Tak | Tak | Tak | Tak
Mindesteinwaage_mJ{Bereich}_SF2_02_d | Minimalna naważka w zakresie ważenia {Bereich} z jednostką dla współczynnika bezpieczeństwa 2 i dokładności procesu 0,2 %, liczba miejsc po przecinku zgodna z działką elementarną d, z adiustacją (po adiustacji). | [Wartość] [Jednostka] | {Bereich}: Zakres ważenia (1-4) | Załącznik (niepewność pomiaru, minimalna naważka) | wszystkie | 28 | Tak | Tak | Tak | Tak
Mindesteinwaage_mJ{Bereich}_SF2_03 | Minimalna naważka w zakresie ważenia {Bereich} z jednostką dla współczynnika bezpieczeństwa 2 i dokładności procesu 0,3 %, z adiustacją (po adiustacji). | [Wartość] [Jednostka] | {Bereich}: Zakres ważenia (1-4) | Załącznik (niepewność pomiaru, minimalna naważka) | wszystkie | 26 | Tak | Tak | Tak | Tak
Mindesteinwaage_mJ{Bereich}_SF2_03_d | Minimalna naważka w zakresie ważenia {Bereich} z jednostką dla współczynnika bezpieczeństwa 2 i dokładności procesu 0,3 %, liczba miejsc po przecinku zgodna z działką elementarną d, z adiustacją (po adiustacji). | [Wartość] [Jednostka] | {Bereich}: Zakres ważenia (1-4) | Załącznik (niepewność pomiaru, minimalna naważka) | wszystkie | 28 | Tak | Tak | Tak | Tak
Mindesteinwaage_mJ{Bereich}_SF2_05 | Minimalna naważka w zakresie ważenia {Bereich} z jednostką dla współczynnika bezpieczeństwa 2 i dokładności procesu 0,5 %, z adiustacją (po adiustacji). | [Wartość] [Jednostka] | {Bereich}: Zakres ważenia (1-4) | Załącznik (niepewność pomiaru, minimalna naważka) | wszystkie | 26 | Tak | Tak | Tak | Tak
Mindesteinwaage_mJ{Bereich}_SF2_05_d | Minimalna naważka w zakresie ważenia {Bereich} z jednostką dla współczynnika bezpieczeństwa 2 i dokładności procesu 0,5 %, liczba miejsc po przecinku zgodna z działką elementarną d, z adiustacją (po adiustacji). | [Wartość] [Jednostka] | {Bereich}: Zakres ważenia (1-4) | Załącznik (niepewność pomiaru, minimalna naważka) | wszystkie | 28 | Tak | Tak | Tak | Tak
Mindesteinwaage_mJ{Bereich}_SF2_1 | Minimalna naważka w zakresie ważenia {Bereich} z jednostką dla współczynnika bezpieczeństwa 2 i dokładności procesu 1 %, z adiustacją (po adiustacji). | [Wartość] [Jednostka] | {Bereich}: Zakres ważenia (1-4) | Załącznik (niepewność pomiaru, minimalna naważka) | wszystkie | 25 | Tak | Tak | Tak | Tak
Mindesteinwaage_mJ{Bereich}_SF2_10 | Minimalna naważka w zakresie ważenia {Bereich} z jednostką dla współczynnika bezpieczeństwa 2 i dokładności procesu 10 %, z adiustacją (po adiustacji). | [Wartość] [Jednostka] | {Bereich}: Zakres ważenia (1-4) | Załącznik (niepewność pomiaru, minimalna naważka) | wszystkie | 26 | Tak | Tak | Tak | Tak
Mindesteinwaage_mJ{Bereich}_SF2_10_d | Minimalna naważka w zakresie ważenia {Bereich} z jednostką dla współczynnika bezpieczeństwa 2 i dokładności procesu 10 %, liczba miejsc po przecinku zgodna z działką elementarną d, z adiustacją (po adiustacji). | [Wartość] [Jednostka] | {Bereich}: Zakres ważenia (1-4) | Załącznik (niepewność pomiaru, minimalna naważka) | wszystkie | 28 | Tak | Tak | Tak | Tak
Mindesteinwaage_mJ{Bereich}_SF2_1_d | Minimalna naważka w zakresie ważenia {Bereich} z jednostką dla współczynnika bezpieczeństwa 2 i dokładności procesu 1 %, liczba miejsc po przecinku zgodna z działką elementarną d, z adiustacją (po adiustacji). | [Wartość] [Jednostka] | {Bereich}: Zakres ważenia (1-4) | Załącznik (niepewność pomiaru, minimalna naważka) | wszystkie | 27 | Tak | Tak | Tak | Tak
Mindesteinwaage_mJ{Bereich}_SF2_2 | Minimalna naważka w zakresie ważenia {Bereich} z jednostką dla współczynnika bezpieczeństwa 2 i dokładności procesu 2 %, z adiustacją (po adiustacji). | [Wartość] [Jednostka] | {Bereich}: Zakres ważenia (1-4) | Załącznik (niepewność pomiaru, minimalna naważka) | wszystkie | 25 | Tak | Tak | Tak | Tak
Mindesteinwaage_mJ{Bereich}_SF2_2_d | Minimalna naważka w zakresie ważenia {Bereich} z jednostką dla współczynnika bezpieczeństwa 2 i dokładności procesu 2 %, liczba miejsc po przecinku zgodna z działką elementarną d, z adiustacją (po adiustacji). | [Wartość] [Jednostka] | {Bereich}: Zakres ważenia (1-4) | Załącznik (niepewność pomiaru, minimalna naważka) | wszystkie | 27 | Tak | Tak | Tak | Tak
Mindesteinwaage_mJ{Bereich}_SF2_3 | Minimalna naważka w zakresie ważenia {Bereich} z jednostką dla współczynnika bezpieczeństwa 2 i dokładności procesu 3 %, z adiustacją (po adiustacji). | [Wartość] [Jednostka] | {Bereich}: Zakres ważenia (1-4) | Załącznik (niepewność pomiaru, minimalna naważka) | wszystkie | 25 | Tak | Tak | Tak | Tak
Mindesteinwaage_mJ{Bereich}_SF2_3_d | Minimalna naważka w zakresie ważenia {Bereich} z jednostką dla współczynnika bezpieczeństwa 2 i dokładności procesu 3 %, liczba miejsc po przecinku zgodna z działką elementarną d, z adiustacją (po adiustacji). | [Wartość] [Jednostka] | {Bereich}: Zakres ważenia (1-4) | Załącznik (niepewność pomiaru, minimalna naważka) | wszystkie | 27 | Tak | Tak | Tak | Tak
Mindesteinwaage_mJ{Bereich}_SF2_5 | Minimalna naważka w zakresie ważenia {Bereich} z jednostką dla współczynnika bezpieczeństwa 2 i dokładności procesu 5 %, z adiustacją (po adiustacji). | [Wartość] [Jednostka] | {Bereich}: Zakres ważenia (1-4) | Załącznik (niepewność pomiaru, minimalna naważka) | wszystkie | 25 | Tak | Tak | Tak | Tak
Mindesteinwaage_mJ{Bereich}_SF2_5_d | Minimalna naważka w zakresie ważenia {Bereich} z jednostką dla współczynnika bezpieczeństwa 2 i dokładności procesu 5 %, liczba miejsc po przecinku zgodna z działką elementarną d, z adiustacją (po adiustacji). | [Wartość] [Jednostka] | {Bereich}: Zakres ważenia (1-4) | Załącznik (niepewność pomiaru, minimalna naważka) | wszystkie | 27 | Tak | Tak | Tak | Tak
Mindesteinwaage_mJ{Bereich}_SF2K5_01 | Minimalna naważka w zakresie ważenia {Bereich} z jednostką dla współczynnika bezpieczeństwa 2,5 i dokładności procesu 0,1 %, z adiustacją (po adiustacji). | [Wartość] [Jednostka] | {Bereich}: Zakres ważenia (1-4) | Załącznik (niepewność pomiaru, minimalna naważka) | wszystkie | 28 | Tak | Tak | Tak | Tak
Mindesteinwaage_mJ{Bereich}_SF2K5_01_d | Minimalna naważka w zakresie ważenia {Bereich} z jednostką dla współczynnika bezpieczeństwa 2,5 i dokładności procesu 0,1 %, liczba miejsc po przecinku zgodna z działką elementarną d, z adiustacją (po adiustacji). | [Wartość] [Jednostka] | {Bereich}: Zakres ważenia (1-4) | Załącznik (niepewność pomiaru, minimalna naważka) | wszystkie | 30 | Tak | Tak | Tak | Tak
Mindesteinwaage_mJ{Bereich}_SF2K5_02 | Minimalna naważka w zakresie ważenia {Bereich} z jednostką dla współczynnika bezpieczeństwa 2,5 i dokładności procesu 0,2 %, z adiustacją (po adiustacji). | [Wartość] [Jednostka] | {Bereich}: Zakres ważenia (1-4) | Załącznik (niepewność pomiaru, minimalna naważka) | wszystkie | 28 | Tak | Tak | Tak | Tak
Mindesteinwaage_mJ{Bereich}_SF2K5_02_d | Minimalna naważka w zakresie ważenia {Bereich} z jednostką dla współczynnika bezpieczeństwa 2,5 i dokładności procesu 0,2 %, liczba miejsc po przecinku zgodna z działką elementarną d, z adiustacją (po adiustacji). | [Wartość] [Jednostka] | {Bereich}: Zakres ważenia (1-4) | Załącznik (niepewność pomiaru, minimalna naważka) | wszystkie | 30 | Tak | Tak | Tak | Tak
Mindesteinwaage_mJ{Bereich}_SF2K5_03 | Minimalna naważka w zakresie ważenia {Bereich} z jednostką dla współczynnika bezpieczeństwa 2,5 i dokładności procesu 0,3 %, z adiustacją (po adiustacji). | [Wartość] [Jednostka] | {Bereich}: Zakres ważenia (1-4) | Załącznik (niepewność pomiaru, minimalna naważka) | wszystkie | 28 | Tak | Tak | Tak | Tak
Mindesteinwaage_mJ{Bereich}_SF2K5_03_d | Minimalna naważka w zakresie ważenia {Bereich} z jednostką dla współczynnika bezpieczeństwa 2,5 i dokładności procesu 0,3 %, liczba miejsc po przecinku zgodna z działką elementarną d, z adiustacją (po adiustacji). | [Wartość] [Jednostka] | {Bereich}: Zakres ważenia (1-4) | Załącznik (niepewność pomiaru, minimalna naważka) | wszystkie | 30 | Tak | Tak | Tak | Tak
Mindesteinwaage_mJ{Bereich}_SF2K5_05 | Minimalna naważka w zakresie ważenia {Bereich} z jednostką dla współczynnika bezpieczeństwa 2,5 i dokładności procesu 0,5 %, z adiustacją (po adiustacji). | [Wartość] [Jednostka] | {Bereich}: Zakres ważenia (1-4) | Załącznik (niepewność pomiaru, minimalna naważka) | wszystkie | 28 | Tak | Tak | Tak | Tak
Mindesteinwaage_mJ{Bereich}_SF2K5_05_d | Minimalna naważka w zakresie ważenia {Bereich} z jednostką dla współczynnika bezpieczeństwa 2,5 i dokładności procesu 0,5 %, liczba miejsc po przecinku zgodna z działką elementarną d, z adiustacją (po adiustacji). | [Wartość] [Jednostka] | {Bereich}: Zakres ważenia (1-4) | Załącznik (niepewność pomiaru, minimalna naważka) | wszystkie | 30 | Tak | Tak | Tak | Tak
Mindesteinwaage_mJ{Bereich}_SF2K5_1 | Minimalna naważka w zakresie ważenia {Bereich} z jednostką dla współczynnika bezpieczeństwa 2,5 i dokładności procesu 1 %, z adiustacją (po adiustacji). | [Wartość] [Jednostka] | {Bereich}: Zakres ważenia (1-4) | Załącznik (niepewność pomiaru, minimalna naważka) | wszystkie | 27 | Tak | Tak | Tak | Tak
Mindesteinwaage_mJ{Bereich}_SF2K5_10 | Minimalna naważka w zakresie ważenia {Bereich} z jednostką dla współczynnika bezpieczeństwa 2,5 i dokładności procesu 10 %, z adiustacją (po adiustacji). | [Wartość] [Jednostka] | {Bereich}: Zakres ważenia (1-4) | Załącznik (niepewność pomiaru, minimalna naważka) | wszystkie | 28 | Tak | Tak | Tak | Tak
Mindesteinwaage_mJ{Bereich}_SF2K5_10_d | Minimalna naważka w zakresie ważenia {Bereich} z jednostką dla współczynnika bezpieczeństwa 2,5 i dokładności procesu 10 %, liczba miejsc po przecinku zgodna z działką elementarną d, z adiustacją (po adiustacji). | [Wartość] [Jednostka] | {Bereich}: Zakres ważenia (1-4) | Załącznik (niepewność pomiaru, minimalna naważka) | wszystkie | 30 | Tak | Tak | Tak | Tak
Mindesteinwaage_mJ{Bereich}_SF2K5_1_d | Minimalna naważka w zakresie ważenia {Bereich} z jednostką dla współczynnika bezpieczeństwa 2,5 i dokładności procesu 1 %, liczba miejsc po przecinku zgodna z działką elementarną d, z adiustacją (po adiustacji). | [Wartość] [Jednostka] | {Bereich}: Zakres ważenia (1-4) | Załącznik (niepewność pomiaru, minimalna naważka) | wszystkie | 29 | Tak | Tak | Tak | Tak
Mindesteinwaage_mJ{Bereich}_SF2K5_2 | Minimalna naważka w zakresie ważenia {Bereich} z jednostką dla współczynnika bezpieczeństwa 2,5 i dokładności procesu 2 %, z adiustacją (po adiustacji). | [Wartość] [Jednostka] | {Bereich}: Zakres ważenia (1-4) | Załącznik (niepewność pomiaru, minimalna naważka) | wszystkie | 27 | Tak | Tak | Tak | Tak
Mindesteinwaage_mJ{Bereich}_SF2K5_2_d | Minimalna naważka w zakresie ważenia {Bereich} z jednostką dla współczynnika bezpieczeństwa 2,5 i dokładności procesu 2 %, liczba miejsc po przecinku zgodna z działką elementarną d, z adiustacją (po adiustacji). | [Wartość] [Jednostka] | {Bereich}: Zakres ważenia (1-4) | Załącznik (niepewność pomiaru, minimalna naważka) | wszystkie | 29 | Tak | Tak | Tak | Tak
Mindesteinwaage_mJ{Bereich}_SF2K5_3 | Minimalna naważka w zakresie ważenia {Bereich} z jednostką dla współczynnika bezpieczeństwa 2,5 i dokładności procesu 3 %, z adiustacją (po adiustacji). | [Wartość] [Jednostka] | {Bereich}: Zakres ważenia (1-4) | Załącznik (niepewność pomiaru, minimalna naważka) | wszystkie | 27 | Tak | Tak | Tak | Tak
Mindesteinwaage_mJ{Bereich}_SF2K5_3_d | Minimalna naważka w zakresie ważenia {Bereich} z jednostką dla współczynnika bezpieczeństwa 2,5 i dokładności procesu 3 %, liczba miejsc po przecinku zgodna z działką elementarną d, z adiustacją (po adiustacji). | [Wartość] [Jednostka] | {Bereich}: Zakres ważenia (1-4) | Załącznik (niepewność pomiaru, minimalna naważka) | wszystkie | 29 | Tak | Tak | Tak | Tak
Mindesteinwaage_mJ{Bereich}_SF2K5_5 | Minimalna naważka w zakresie ważenia {Bereich} z jednostką dla współczynnika bezpieczeństwa 2,5 i dokładności procesu 5 %, z adiustacją (po adiustacji). | [Wartość] [Jednostka] | {Bereich}: Zakres ważenia (1-4) | Załącznik (niepewność pomiaru, minimalna naważka) | wszystkie | 27 | Tak | Tak | Tak | Tak
Mindesteinwaage_mJ{Bereich}_SF2K5_5_d | Minimalna naważka w zakresie ważenia {Bereich} z jednostką dla współczynnika bezpieczeństwa 2,5 i dokładności procesu 5 %, liczba miejsc po przecinku zgodna z działką elementarną d, z adiustacją (po adiustacji). | [Wartość] [Jednostka] | {Bereich}: Zakres ważenia (1-4) | Załącznik (niepewność pomiaru, minimalna naważka) | wszystkie | 29 | Tak | Tak | Tak | Tak
Mindesteinwaage_mJ{Bereich}_SF3_01 | Minimalna naważka w zakresie ważenia {Bereich} z jednostką dla współczynnika bezpieczeństwa 3 i dokładności procesu 0,1 %, z adiustacją (po adiustacji). | [Wartość] [Jednostka] | {Bereich}: Zakres ważenia (1-4) | Załącznik (niepewność pomiaru, minimalna naważka) | wszystkie | 26 | Tak | Tak | Tak | Tak
Mindesteinwaage_mJ{Bereich}_SF3_01_d | Minimalna naważka w zakresie ważenia {Bereich} z jednostką dla współczynnika bezpieczeństwa 3 i dokładności procesu 0,1 %, liczba miejsc po przecinku zgodna z działką elementarną d, z adiustacją (po adiustacji). | [Wartość] [Jednostka] | {Bereich}: Zakres ważenia (1-4) | Załącznik (niepewność pomiaru, minimalna naważka) | wszystkie | 28 | Tak | Tak | Tak | Tak
Mindesteinwaage_mJ{Bereich}_SF3_02 | Minimalna naważka w zakresie ważenia {Bereich} z jednostką dla współczynnika bezpieczeństwa 3 i dokładności procesu 0,2 %, z adiustacją (po adiustacji). | [Wartość] [Jednostka] | {Bereich}: Zakres ważenia (1-4) | Załącznik (niepewność pomiaru, minimalna naważka) | wszystkie | 26 | Tak | Tak | Tak | Tak
Mindesteinwaage_mJ{Bereich}_SF3_02_d | Minimalna naważka w zakresie ważenia {Bereich} z jednostką dla współczynnika bezpieczeństwa 3 i dokładności procesu 0,2 %, liczba miejsc po przecinku zgodna z działką elementarną d, z adiustacją (po adiustacji). | [Wartość] [Jednostka] | {Bereich}: Zakres ważenia (1-4) | Załącznik (niepewność pomiaru, minimalna naważka) | wszystkie | 28 | Tak | Tak | Tak | Tak
Mindesteinwaage_mJ{Bereich}_SF3_03 | Minimalna naważka w zakresie ważenia {Bereich} z jednostką dla współczynnika bezpieczeństwa 3 i dokładności procesu 0,3 %, z adiustacją (po adiustacji). | [Wartość] [Jednostka] | {Bereich}: Zakres ważenia (1-4) | Załącznik (niepewność pomiaru, minimalna naważka) | wszystkie | 26 | Tak | Tak | Tak | Tak
Mindesteinwaage_mJ{Bereich}_SF3_03_d | Minimalna naważka w zakresie ważenia {Bereich} z jednostką dla współczynnika bezpieczeństwa 3 i dokładności procesu 0,3 %, liczba miejsc po przecinku zgodna z działką elementarną d, z adiustacją (po adiustacji). | [Wartość] [Jednostka] | {Bereich}: Zakres ważenia (1-4) | Załącznik (niepewność pomiaru, minimalna naważka) | wszystkie | 28 | Tak | Tak | Tak | Tak
Mindesteinwaage_mJ{Bereich}_SF3_05 | Minimalna naważka w zakresie ważenia {Bereich} z jednostką dla współczynnika bezpieczeństwa 3 i dokładności procesu 0,5 %, z adiustacją (po adiustacji). | [Wartość] [Jednostka] | {Bereich}: Zakres ważenia (1-4) | Załącznik (niepewność pomiaru, minimalna naważka) | wszystkie | 26 | Tak | Tak | Tak | Tak
Mindesteinwaage_mJ{Bereich}_SF3_05_d | Minimalna naważka w zakresie ważenia {Bereich} z jednostką dla współczynnika bezpieczeństwa 3 i dokładności procesu 0,5 %, liczba miejsc po przecinku zgodna z działką elementarną d, z adiustacją (po adiustacji). | [Wartość] [Jednostka] | {Bereich}: Zakres ważenia (1-4) | Załącznik (niepewność pomiaru, minimalna naważka) | wszystkie | 28 | Tak | Tak | Tak | Tak
Mindesteinwaage_mJ{Bereich}_SF3_1 | Minimalna naważka w zakresie ważenia {Bereich} z jednostką dla współczynnika bezpieczeństwa 3 i dokładności procesu 1 %, z adiustacją (po adiustacji). | [Wartość] [Jednostka] | {Bereich}: Zakres ważenia (1-4) | Załącznik (niepewność pomiaru, minimalna naważka) | wszystkie | 25 | Tak | Tak | Tak | Tak
Mindesteinwaage_mJ{Bereich}_SF3_10 | Minimalna naważka w zakresie ważenia {Bereich} z jednostką dla współczynnika bezpieczeństwa 3 i dokładności procesu 10 %, z adiustacją (po adiustacji). | [Wartość] [Jednostka] | {Bereich}: Zakres ważenia (1-4) | Załącznik (niepewność pomiaru, minimalna naważka) | wszystkie | 26 | Tak | Tak | Tak | Tak
Mindesteinwaage_mJ{Bereich}_SF3_10_d | Minimalna naważka w zakresie ważenia {Bereich} z jednostką dla współczynnika bezpieczeństwa 3 i dokładności procesu 10 %, liczba miejsc po przecinku zgodna z działką elementarną d, z adiustacją (po adiustacji). | [Wartość] [Jednostka] | {Bereich}: Zakres ważenia (1-4) | Załącznik (niepewność pomiaru, minimalna naważka) | wszystkie | 28 | Tak | Tak | Tak | Tak
Mindesteinwaage_mJ{Bereich}_SF3_1_d | Minimalna naważka w zakresie ważenia {Bereich} z jednostką dla współczynnika bezpieczeństwa 3 i dokładności procesu 1 %, liczba miejsc po przecinku zgodna z działką elementarną d, z adiustacją (po adiustacji). | [Wartość] [Jednostka] | {Bereich}: Zakres ważenia (1-4) | Załącznik (niepewność pomiaru, minimalna naważka) | wszystkie | 27 | Tak | Tak | Tak | Tak
Mindesteinwaage_mJ{Bereich}_SF3_2 | Minimalna naważka w zakresie ważenia {Bereich} z jednostką dla współczynnika bezpieczeństwa 3 i dokładności procesu 2 %, z adiustacją (po adiustacji). | [Wartość] [Jednostka] | {Bereich}: Zakres ważenia (1-4) | Załącznik (niepewność pomiaru, minimalna naważka) | wszystkie | 25 | Tak | Tak | Tak | Tak
Mindesteinwaage_mJ{Bereich}_SF3_2_d | Minimalna naważka w zakresie ważenia {Bereich} z jednostką dla współczynnika bezpieczeństwa 3 i dokładności procesu 2 %, liczba miejsc po przecinku zgodna z działką elementarną d, z adiustacją (po adiustacji). | [Wartość] [Jednostka] | {Bereich}: Zakres ważenia (1-4) | Załącznik (niepewność pomiaru, minimalna naważka) | wszystkie | 27 | Tak | Tak | Tak | Tak
Mindesteinwaage_mJ{Bereich}_SF3_3 | Minimalna naważka w zakresie ważenia {Bereich} z jednostką dla współczynnika bezpieczeństwa 3 i dokładności procesu 3 %, z adiustacją (po adiustacji). | [Wartość] [Jednostka] | {Bereich}: Zakres ważenia (1-4) | Załącznik (niepewność pomiaru, minimalna naważka) | wszystkie | 25 | Tak | Tak | Tak | Tak
Mindesteinwaage_mJ{Bereich}_SF3_3_d | Minimalna naważka w zakresie ważenia {Bereich} z jednostką dla współczynnika bezpieczeństwa 3 i dokładności procesu 3 %, liczba miejsc po przecinku zgodna z działką elementarną d, z adiustacją (po adiustacji). | [Wartość] [Jednostka] | {Bereich}: Zakres ważenia (1-4) | Załącznik (niepewność pomiaru, minimalna naważka) | wszystkie | 27 | Tak | Tak | Tak | Tak
Mindesteinwaage_mJ{Bereich}_SF3_5 | Minimalna naważka w zakresie ważenia {Bereich} z jednostką dla współczynnika bezpieczeństwa 3 i dokładności procesu 5 %, z adiustacją (po adiustacji). | [Wartość] [Jednostka] | {Bereich}: Zakres ważenia (1-4) | Załącznik (niepewność pomiaru, minimalna naważka) | wszystkie | 25 | Tak | Tak | Tak | Tak
Mindesteinwaage_mJ{Bereich}_SF3_5_d | Minimalna naważka w zakresie ważenia {Bereich} z jednostką dla współczynnika bezpieczeństwa 3 i dokładności procesu 5 %, liczba miejsc po przecinku zgodna z działką elementarną d, z adiustacją (po adiustacji). | [Wartość] [Jednostka] | {Bereich}: Zakres ważenia (1-4) | Załącznik (niepewność pomiaru, minimalna naważka) | wszystkie | 27 | Tak | Tak | Tak | Tak
Mindesteinwaage_mJ{Bereich}_SF5_01 | Minimalna naważka w zakresie ważenia {Bereich} z jednostką dla współczynnika bezpieczeństwa 5 i dokładności procesu 0,1 %, z adiustacją (po adiustacji). | [Wartość] [Jednostka] | {Bereich}: Zakres ważenia (1-4) | Załącznik (niepewność pomiaru, minimalna naważka) | wszystkie | 26 | Tak | Tak | Tak | Tak
Mindesteinwaage_mJ{Bereich}_SF5_01_d | Minimalna naważka w zakresie ważenia {Bereich} z jednostką dla współczynnika bezpieczeństwa 5 i dokładności procesu 0,1 %, liczba miejsc po przecinku zgodna z działką elementarną d, z adiustacją (po adiustacji). | [Wartość] [Jednostka] | {Bereich}: Zakres ważenia (1-4) | Załącznik (niepewność pomiaru, minimalna naważka) | wszystkie | 28 | Tak | Tak | Tak | Tak
Mindesteinwaage_mJ{Bereich}_SF5_02 | Minimalna naważka w zakresie ważenia {Bereich} z jednostką dla współczynnika bezpieczeństwa 5 i dokładności procesu 0,2 %, z adiustacją (po adiustacji). | [Wartość] [Jednostka] | {Bereich}: Zakres ważenia (1-4) | Załącznik (niepewność pomiaru, minimalna naważka) | wszystkie | 26 | Tak | Tak | Tak | Tak
Mindesteinwaage_mJ{Bereich}_SF5_02_d | Minimalna naważka w zakresie ważenia {Bereich} z jednostką dla współczynnika bezpieczeństwa 5 i dokładności procesu 0,2 %, liczba miejsc po przecinku zgodna z działką elementarną d, z adiustacją (po adiustacji). | [Wartość] [Jednostka] | {Bereich}: Zakres ważenia (1-4) | Załącznik (niepewność pomiaru, minimalna naważka) | wszystkie | 28 | Tak | Tak | Tak | Tak
Mindesteinwaage_mJ{Bereich}_SF5_03 | Minimalna naważka w zakresie ważenia {Bereich} z jednostką dla współczynnika bezpieczeństwa 5 i dokładności procesu 0,3 %, z adiustacją (po adiustacji). | [Wartość] [Jednostka] | {Bereich}: Zakres ważenia (1-4) | Załącznik (niepewność pomiaru, minimalna naważka) | wszystkie | 26 | Tak | Tak | Tak | Tak
Mindesteinwaage_mJ{Bereich}_SF5_03_d | Minimalna naważka w zakresie ważenia {Bereich} z jednostką dla współczynnika bezpieczeństwa 5 i dokładności procesu 0,3 %, liczba miejsc po przecinku zgodna z działką elementarną d, z adiustacją (po adiustacji). | [Wartość] [Jednostka] | {Bereich}: Zakres ważenia (1-4) | Załącznik (niepewność pomiaru, minimalna naważka) | wszystkie | 28 | Tak | Tak | Tak | Tak
Mindesteinwaage_mJ{Bereich}_SF5_05 | Minimalna naważka w zakresie ważenia {Bereich} z jednostką dla współczynnika bezpieczeństwa 5 i dokładności procesu 0,5 %, z adiustacją (po adiustacji). | [Wartość] [Jednostka] | {Bereich}: Zakres ważenia (1-4) | Załącznik (niepewność pomiaru, minimalna naważka) | wszystkie | 26 | Tak | Tak | Tak | Tak
Mindesteinwaage_mJ{Bereich}_SF5_05_d | Minimalna naważka w zakresie ważenia {Bereich} z jednostką dla współczynnika bezpieczeństwa 5 i dokładności procesu 0,5 %, liczba miejsc po przecinku zgodna z działką elementarną d, z adiustacją (po adiustacji). | [Wartość] [Jednostka] | {Bereich}: Zakres ważenia (1-4) | Załącznik (niepewność pomiaru, minimalna naważka) | wszystkie | 28 | Tak | Tak | Tak | Tak
Mindesteinwaage_mJ{Bereich}_SF5_1 | Minimalna naważka w zakresie ważenia {Bereich} z jednostką dla współczynnika bezpieczeństwa 5 i dokładności procesu 1 %, z adiustacją (po adiustacji). | [Wartość] [Jednostka] | {Bereich}: Zakres ważenia (1-4) | Załącznik (niepewność pomiaru, minimalna naważka) | wszystkie | 25 | Tak | Tak | Tak | Tak
Mindesteinwaage_mJ{Bereich}_SF5_10 | Minimalna naważka w zakresie ważenia {Bereich} z jednostką dla współczynnika bezpieczeństwa 5 i dokładności procesu 10 %, z adiustacją (po adiustacji). | [Wartość] [Jednostka] | {Bereich}: Zakres ważenia (1-4) | Załącznik (niepewność pomiaru, minimalna naważka) | wszystkie | 26 | Tak | Tak | Tak | Tak
Mindesteinwaage_mJ{Bereich}_SF5_10_d | Minimalna naważka w zakresie ważenia {Bereich} z jednostką dla współczynnika bezpieczeństwa 5 i dokładności procesu 10 %, liczba miejsc po przecinku zgodna z działką elementarną d, z adiustacją (po adiustacji). | [Wartość] [Jednostka] | {Bereich}: Zakres ważenia (1-4) | Załącznik (niepewność pomiaru, minimalna naważka) | wszystkie | 28 | Tak | Tak | Tak | Tak
Mindesteinwaage_mJ{Bereich}_SF5_1_d | Minimalna naważka w zakresie ważenia {Bereich} z jednostką dla współczynnika bezpieczeństwa 5 i dokładności procesu 1 %, liczba miejsc po przecinku zgodna z działką elementarną d, z adiustacją (po adiustacji). | [Wartość] [Jednostka] | {Bereich}: Zakres ważenia (1-4) | Załącznik (niepewność pomiaru, minimalna naważka) | wszystkie | 27 | Tak | Tak | Tak | Tak
Mindesteinwaage_mJ{Bereich}_SF5_2 | Minimalna naważka w zakresie ważenia {Bereich} z jednostką dla współczynnika bezpieczeństwa 5 i dokładności procesu 2 %, z adiustacją (po adiustacji). | [Wartość] [Jednostka] | {Bereich}: Zakres ważenia (1-4) | Załącznik (niepewność pomiaru, minimalna naważka) | wszystkie | 25 | Tak | Tak | Tak | Tak
Mindesteinwaage_mJ{Bereich}_SF5_2_d | Minimalna naważka w zakresie ważenia {Bereich} z jednostką dla współczynnika bezpieczeństwa 5 i dokładności procesu 2 %, liczba miejsc po przecinku zgodna z działką elementarną d, z adiustacją (po adiustacji). | [Wartość] [Jednostka] | {Bereich}: Zakres ważenia (1-4) | Załącznik (niepewność pomiaru, minimalna naważka) | wszystkie | 27 | Tak | Tak | Tak | Tak
Mindesteinwaage_mJ{Bereich}_SF5_3 | Minimalna naważka w zakresie ważenia {Bereich} z jednostką dla współczynnika bezpieczeństwa 5 i dokładności procesu 3 %, z adiustacją (po adiustacji). | [Wartość] [Jednostka] | {Bereich}: Zakres ważenia (1-4) | Załącznik (niepewność pomiaru, minimalna naważka) | wszystkie | 25 | Tak | Tak | Tak | Tak
Mindesteinwaage_mJ{Bereich}_SF5_3_d | Minimalna naważka w zakresie ważenia {Bereich} z jednostką dla współczynnika bezpieczeństwa 5 i dokładności procesu 3 %, liczba miejsc po przecinku zgodna z działką elementarną d, z adiustacją (po adiustacji). | [Wartość] [Jednostka] | {Bereich}: Zakres ważenia (1-4) | Załącznik (niepewność pomiaru, minimalna naważka) | wszystkie | 27 | Tak | Tak | Tak | Tak
Mindesteinwaage_mJ{Bereich}_SF5_5 | Minimalna naważka w zakresie ważenia {Bereich} z jednostką dla współczynnika bezpieczeństwa 5 i dokładności procesu 5 %, z adiustacją (po adiustacji). | [Wartość] [Jednostka] | {Bereich}: Zakres ważenia (1-4) | Załącznik (niepewność pomiaru, minimalna naważka) | wszystkie | 25 | Tak | Tak | Tak | Tak
Mindesteinwaage_mJ{Bereich}_SF5_5_d | Minimalna naważka w zakresie ważenia {Bereich} z jednostką dla współczynnika bezpieczeństwa 5 i dokładności procesu 5 %, liczba miejsc po przecinku zgodna z działką elementarną d, z adiustacją (po adiustacji). | [Wartość] [Jednostka] | {Bereich}: Zakres ważenia (1-4) | Załącznik (niepewność pomiaru, minimalna naważka) | wszystkie | 27 | Tak | Tak | Tak | Tak
Mindesteinwaage_oJ{Bereich} | Minimalna naważka w zakresie ważenia {Bereich} z jednostką, obliczona z dokładności procesu i współczynnika bezpieczeństwa zakresu, wzorcowanie bez adiustacji (przed adiustacją). | [Wartość] [Jednostka] | {Bereich}: Zakres ważenia (1-4) | Załącznik (niepewność pomiaru, minimalna naważka) | wszystkie | 19 | Tak | Tak | Tak | Tak
Mindesteinwaage_oJ{Bereich}_d | Minimalna naważka w zakresie ważenia {Bereich} z jednostką, obliczona z dokładności procesu i współczynnika bezpieczeństwa zakresu, liczba miejsc po przecinku zgodna z działką elementarną d, wzorcowanie bez adiustacji (przed adiustacją). | [Wartość] [Jednostka] | {Bereich}: Zakres ważenia (1-4) | Załącznik (niepewność pomiaru, minimalna naważka) | wszystkie | 21 | Tak | Tak | Tak | Tak
Mindesteinwaage_oJ{Bereich}_SF0K5_01 | Minimalna naważka w zakresie ważenia {Bereich} z jednostką dla współczynnika bezpieczeństwa 0,5 i dokładności procesu 0,1 %, bez adiustacji (przed adiustacją). | [Wartość] [Jednostka] | {Bereich}: Zakres ważenia (1-4) | Załącznik (niepewność pomiaru, minimalna naważka) | wszystkie | 28 | Tak | Tak | Tak | Tak
Mindesteinwaage_oJ{Bereich}_SF0K5_01_d | Minimalna naważka w zakresie ważenia {Bereich} z jednostką dla współczynnika bezpieczeństwa 0,5 i dokładności procesu 0,1 %, liczba miejsc po przecinku zgodna z działką elementarną d, bez adiustacji (przed adiustacją). | [Wartość] [Jednostka] | {Bereich}: Zakres ważenia (1-4) | Załącznik (niepewność pomiaru, minimalna naważka) | wszystkie | 30 | Tak | Tak | Tak | Tak
Mindesteinwaage_oJ{Bereich}_SF0K5_02 | Minimalna naważka w zakresie ważenia {Bereich} z jednostką dla współczynnika bezpieczeństwa 0,5 i dokładności procesu 0,2 %, bez adiustacji (przed adiustacją). | [Wartość] [Jednostka] | {Bereich}: Zakres ważenia (1-4) | Załącznik (niepewność pomiaru, minimalna naważka) | wszystkie | 28 | Tak | Tak | Tak | Tak
Mindesteinwaage_oJ{Bereich}_SF0K5_02_d | Minimalna naważka w zakresie ważenia {Bereich} z jednostką dla współczynnika bezpieczeństwa 0,5 i dokładności procesu 0,2 %, liczba miejsc po przecinku zgodna z działką elementarną d, bez adiustacji (przed adiustacją). | [Wartość] [Jednostka] | {Bereich}: Zakres ważenia (1-4) | Załącznik (niepewność pomiaru, minimalna naważka) | wszystkie | 30 | Tak | Tak | Tak | Tak
Mindesteinwaage_oJ{Bereich}_SF0K5_03 | Minimalna naważka w zakresie ważenia {Bereich} z jednostką dla współczynnika bezpieczeństwa 0,5 i dokładności procesu 0,3 %, bez adiustacji (przed adiustacją). | [Wartość] [Jednostka] | {Bereich}: Zakres ważenia (1-4) | Załącznik (niepewność pomiaru, minimalna naważka) | wszystkie | 28 | Tak | Tak | Tak | Tak
Mindesteinwaage_oJ{Bereich}_SF0K5_03_d | Minimalna naważka w zakresie ważenia {Bereich} z jednostką dla współczynnika bezpieczeństwa 0,5 i dokładności procesu 0,3 %, liczba miejsc po przecinku zgodna z działką elementarną d, bez adiustacji (przed adiustacją). | [Wartość] [Jednostka] | {Bereich}: Zakres ważenia (1-4) | Załącznik (niepewność pomiaru, minimalna naważka) | wszystkie | 30 | Tak | Tak | Tak | Tak
Mindesteinwaage_oJ{Bereich}_SF0K5_05 | Minimalna naważka w zakresie ważenia {Bereich} z jednostką dla współczynnika bezpieczeństwa 0,5 i dokładności procesu 0,5 %, bez adiustacji (przed adiustacją). | [Wartość] [Jednostka] | {Bereich}: Zakres ważenia (1-4) | Załącznik (niepewność pomiaru, minimalna naważka) | wszystkie | 28 | Tak | Tak | Tak | Tak
Mindesteinwaage_oJ{Bereich}_SF0K5_05_d | Minimalna naważka w zakresie ważenia {Bereich} z jednostką dla współczynnika bezpieczeństwa 0,5 i dokładności procesu 0,5 %, liczba miejsc po przecinku zgodna z działką elementarną d, bez adiustacji (przed adiustacją). | [Wartość] [Jednostka] | {Bereich}: Zakres ważenia (1-4) | Załącznik (niepewność pomiaru, minimalna naważka) | wszystkie | 30 | Tak | Tak | Tak | Tak
Mindesteinwaage_oJ{Bereich}_SF0K5_1 | Minimalna naważka w zakresie ważenia {Bereich} z jednostką dla współczynnika bezpieczeństwa 0,5 i dokładności procesu 1 %, bez adiustacji (przed adiustacją). | [Wartość] [Jednostka] | {Bereich}: Zakres ważenia (1-4) | Załącznik (niepewność pomiaru, minimalna naważka) | wszystkie | 27 | Tak | Tak | Tak | Tak
Mindesteinwaage_oJ{Bereich}_SF0K5_10 | Minimalna naważka w zakresie ważenia {Bereich} z jednostką dla współczynnika bezpieczeństwa 0,5 i dokładności procesu 10 %, bez adiustacji (przed adiustacją). | [Wartość] [Jednostka] | {Bereich}: Zakres ważenia (1-4) | Załącznik (niepewność pomiaru, minimalna naważka) | wszystkie | 28 | Tak | Tak | Tak | Tak
Mindesteinwaage_oJ{Bereich}_SF0K5_10_d | Minimalna naważka w zakresie ważenia {Bereich} z jednostką dla współczynnika bezpieczeństwa 0,5 i dokładności procesu 10 %, liczba miejsc po przecinku zgodna z działką elementarną d, bez adiustacji (przed adiustacją). | [Wartość] [Jednostka] | {Bereich}: Zakres ważenia (1-4) | Załącznik (niepewność pomiaru, minimalna naważka) | wszystkie | 30 | Tak | Tak | Tak | Tak
Mindesteinwaage_oJ{Bereich}_SF0K5_1_d | Minimalna naważka w zakresie ważenia {Bereich} z jednostką dla współczynnika bezpieczeństwa 0,5 i dokładności procesu 1 %, liczba miejsc po przecinku zgodna z działką elementarną d, bez adiustacji (przed adiustacją). | [Wartość] [Jednostka] | {Bereich}: Zakres ważenia (1-4) | Załącznik (niepewność pomiaru, minimalna naważka) | wszystkie | 29 | Tak | Tak | Tak | Tak
Mindesteinwaage_oJ{Bereich}_SF0K5_2 | Minimalna naważka w zakresie ważenia {Bereich} z jednostką dla współczynnika bezpieczeństwa 0,5 i dokładności procesu 2 %, bez adiustacji (przed adiustacją). | [Wartość] [Jednostka] | {Bereich}: Zakres ważenia (1-4) | Załącznik (niepewność pomiaru, minimalna naważka) | wszystkie | 27 | Tak | Tak | Tak | Tak
Mindesteinwaage_oJ{Bereich}_SF0K5_2_d | Minimalna naważka w zakresie ważenia {Bereich} z jednostką dla współczynnika bezpieczeństwa 0,5 i dokładności procesu 2 %, liczba miejsc po przecinku zgodna z działką elementarną d, bez adiustacji (przed adiustacją). | [Wartość] [Jednostka] | {Bereich}: Zakres ważenia (1-4) | Załącznik (niepewność pomiaru, minimalna naważka) | wszystkie | 29 | Tak | Tak | Tak | Tak
Mindesteinwaage_oJ{Bereich}_SF0K5_3 | Minimalna naważka w zakresie ważenia {Bereich} z jednostką dla współczynnika bezpieczeństwa 0,5 i dokładności procesu 3 %, bez adiustacji (przed adiustacją). | [Wartość] [Jednostka] | {Bereich}: Zakres ważenia (1-4) | Załącznik (niepewność pomiaru, minimalna naważka) | wszystkie | 27 | Tak | Tak | Tak | Tak
Mindesteinwaage_oJ{Bereich}_SF0K5_3_d | Minimalna naważka w zakresie ważenia {Bereich} z jednostką dla współczynnika bezpieczeństwa 0,5 i dokładności procesu 3 %, liczba miejsc po przecinku zgodna z działką elementarną d, bez adiustacji (przed adiustacją). | [Wartość] [Jednostka] | {Bereich}: Zakres ważenia (1-4) | Załącznik (niepewność pomiaru, minimalna naważka) | wszystkie | 29 | Tak | Tak | Tak | Tak
Mindesteinwaage_oJ{Bereich}_SF0K5_5 | Minimalna naważka w zakresie ważenia {Bereich} z jednostką dla współczynnika bezpieczeństwa 0,5 i dokładności procesu 5 %, bez adiustacji (przed adiustacją). | [Wartość] [Jednostka] | {Bereich}: Zakres ważenia (1-4) | Załącznik (niepewność pomiaru, minimalna naważka) | wszystkie | 27 | Tak | Tak | Tak | Tak
Mindesteinwaage_oJ{Bereich}_SF0K5_5_d | Minimalna naważka w zakresie ważenia {Bereich} z jednostką dla współczynnika bezpieczeństwa 0,5 i dokładności procesu 5 %, liczba miejsc po przecinku zgodna z działką elementarną d, bez adiustacji (przed adiustacją). | [Wartość] [Jednostka] | {Bereich}: Zakres ważenia (1-4) | Załącznik (niepewność pomiaru, minimalna naważka) | wszystkie | 29 | Tak | Tak | Tak | Tak
Mindesteinwaage_oJ{Bereich}_SF10_01 | Minimalna naważka w zakresie ważenia {Bereich} z jednostką dla współczynnika bezpieczeństwa 10 i dokładności procesu 0,1 %, bez adiustacji (przed adiustacją). | [Wartość] [Jednostka] | {Bereich}: Zakres ważenia (1-4) | Załącznik (niepewność pomiaru, minimalna naważka) | wszystkie | 27 | Tak | Tak | Tak | Tak
Mindesteinwaage_oJ{Bereich}_SF10_01_d | Minimalna naważka w zakresie ważenia {Bereich} z jednostką dla współczynnika bezpieczeństwa 10 i dokładności procesu 0,1 %, liczba miejsc po przecinku zgodna z działką elementarną d, bez adiustacji (przed adiustacją). | [Wartość] [Jednostka] | {Bereich}: Zakres ważenia (1-4) | Załącznik (niepewność pomiaru, minimalna naważka) | wszystkie | 29 | Tak | Tak | Tak | Tak
Mindesteinwaage_oJ{Bereich}_SF10_02 | Minimalna naważka w zakresie ważenia {Bereich} z jednostką dla współczynnika bezpieczeństwa 10 i dokładności procesu 0,2 %, bez adiustacji (przed adiustacją). | [Wartość] [Jednostka] | {Bereich}: Zakres ważenia (1-4) | Załącznik (niepewność pomiaru, minimalna naważka) | wszystkie | 27 | Tak | Tak | Tak | Tak
Mindesteinwaage_oJ{Bereich}_SF10_02_d | Minimalna naważka w zakresie ważenia {Bereich} z jednostką dla współczynnika bezpieczeństwa 10 i dokładności procesu 0,2 %, liczba miejsc po przecinku zgodna z działką elementarną d, bez adiustacji (przed adiustacją). | [Wartość] [Jednostka] | {Bereich}: Zakres ważenia (1-4) | Załącznik (niepewność pomiaru, minimalna naważka) | wszystkie | 29 | Tak | Tak | Tak | Tak
Mindesteinwaage_oJ{Bereich}_SF10_03 | Minimalna naważka w zakresie ważenia {Bereich} z jednostką dla współczynnika bezpieczeństwa 10 i dokładności procesu 0,3 %, bez adiustacji (przed adiustacją). | [Wartość] [Jednostka] | {Bereich}: Zakres ważenia (1-4) | Załącznik (niepewność pomiaru, minimalna naważka) | wszystkie | 27 | Tak | Tak | Tak | Tak
Mindesteinwaage_oJ{Bereich}_SF10_03_d | Minimalna naważka w zakresie ważenia {Bereich} z jednostką dla współczynnika bezpieczeństwa 10 i dokładności procesu 0,3 %, liczba miejsc po przecinku zgodna z działką elementarną d, bez adiustacji (przed adiustacją). | [Wartość] [Jednostka] | {Bereich}: Zakres ważenia (1-4) | Załącznik (niepewność pomiaru, minimalna naważka) | wszystkie | 29 | Tak | Tak | Tak | Tak
Mindesteinwaage_oJ{Bereich}_SF10_05 | Minimalna naważka w zakresie ważenia {Bereich} z jednostką dla współczynnika bezpieczeństwa 10 i dokładności procesu 0,5 %, bez adiustacji (przed adiustacją). | [Wartość] [Jednostka] | {Bereich}: Zakres ważenia (1-4) | Załącznik (niepewność pomiaru, minimalna naważka) | wszystkie | 27 | Tak | Tak | Tak | Tak
Mindesteinwaage_oJ{Bereich}_SF10_05_d | Minimalna naważka w zakresie ważenia {Bereich} z jednostką dla współczynnika bezpieczeństwa 10 i dokładności procesu 0,5 %, liczba miejsc po przecinku zgodna z działką elementarną d, bez adiustacji (przed adiustacją). | [Wartość] [Jednostka] | {Bereich}: Zakres ważenia (1-4) | Załącznik (niepewność pomiaru, minimalna naważka) | wszystkie | 29 | Tak | Tak | Tak | Tak
Mindesteinwaage_oJ{Bereich}_SF10_1 | Minimalna naważka w zakresie ważenia {Bereich} z jednostką dla współczynnika bezpieczeństwa 10 i dokładności procesu 1 %, bez adiustacji (przed adiustacją). | [Wartość] [Jednostka] | {Bereich}: Zakres ważenia (1-4) | Załącznik (niepewność pomiaru, minimalna naważka) | wszystkie | 26 | Tak | Tak | Tak | Tak
Mindesteinwaage_oJ{Bereich}_SF10_10 | Minimalna naważka w zakresie ważenia {Bereich} z jednostką dla współczynnika bezpieczeństwa 10 i dokładności procesu 10 %, bez adiustacji (przed adiustacją). | [Wartość] [Jednostka] | {Bereich}: Zakres ważenia (1-4) | Załącznik (niepewność pomiaru, minimalna naważka) | wszystkie | 27 | Tak | Tak | Tak | Tak
Mindesteinwaage_oJ{Bereich}_SF10_10_d | Minimalna naważka w zakresie ważenia {Bereich} z jednostką dla współczynnika bezpieczeństwa 10 i dokładności procesu 10 %, liczba miejsc po przecinku zgodna z działką elementarną d, bez adiustacji (przed adiustacją). | [Wartość] [Jednostka] | {Bereich}: Zakres ważenia (1-4) | Załącznik (niepewność pomiaru, minimalna naważka) | wszystkie | 29 | Tak | Tak | Tak | Tak
Mindesteinwaage_oJ{Bereich}_SF10_1_d | Minimalna naważka w zakresie ważenia {Bereich} z jednostką dla współczynnika bezpieczeństwa 10 i dokładności procesu 1 %, liczba miejsc po przecinku zgodna z działką elementarną d, bez adiustacji (przed adiustacją). | [Wartość] [Jednostka] | {Bereich}: Zakres ważenia (1-4) | Załącznik (niepewność pomiaru, minimalna naważka) | wszystkie | 28 | Tak | Tak | Tak | Tak
Mindesteinwaage_oJ{Bereich}_SF10_2 | Minimalna naważka w zakresie ważenia {Bereich} z jednostką dla współczynnika bezpieczeństwa 10 i dokładności procesu 2 %, bez adiustacji (przed adiustacją). | [Wartość] [Jednostka] | {Bereich}: Zakres ważenia (1-4) | Załącznik (niepewność pomiaru, minimalna naważka) | wszystkie | 26 | Tak | Tak | Tak | Tak
Mindesteinwaage_oJ{Bereich}_SF10_2_d | Minimalna naważka w zakresie ważenia {Bereich} z jednostką dla współczynnika bezpieczeństwa 10 i dokładności procesu 2 %, liczba miejsc po przecinku zgodna z działką elementarną d, bez adiustacji (przed adiustacją). | [Wartość] [Jednostka] | {Bereich}: Zakres ważenia (1-4) | Załącznik (niepewność pomiaru, minimalna naważka) | wszystkie | 28 | Tak | Tak | Tak | Tak
Mindesteinwaage_oJ{Bereich}_SF10_3 | Minimalna naważka w zakresie ważenia {Bereich} z jednostką dla współczynnika bezpieczeństwa 10 i dokładności procesu 3 %, bez adiustacji (przed adiustacją). | [Wartość] [Jednostka] | {Bereich}: Zakres ważenia (1-4) | Załącznik (niepewność pomiaru, minimalna naważka) | wszystkie | 26 | Tak | Tak | Tak | Tak
Mindesteinwaage_oJ{Bereich}_SF10_3_d | Minimalna naważka w zakresie ważenia {Bereich} z jednostką dla współczynnika bezpieczeństwa 10 i dokładności procesu 3 %, liczba miejsc po przecinku zgodna z działką elementarną d, bez adiustacji (przed adiustacją). | [Wartość] [Jednostka] | {Bereich}: Zakres ważenia (1-4) | Załącznik (niepewność pomiaru, minimalna naważka) | wszystkie | 28 | Tak | Tak | Tak | Tak
Mindesteinwaage_oJ{Bereich}_SF10_5 | Minimalna naważka w zakresie ważenia {Bereich} z jednostką dla współczynnika bezpieczeństwa 10 i dokładności procesu 5 %, bez adiustacji (przed adiustacją). | [Wartość] [Jednostka] | {Bereich}: Zakres ważenia (1-4) | Załącznik (niepewność pomiaru, minimalna naważka) | wszystkie | 26 | Tak | Tak | Tak | Tak
Mindesteinwaage_oJ{Bereich}_SF10_5_d | Minimalna naważka w zakresie ważenia {Bereich} z jednostką dla współczynnika bezpieczeństwa 10 i dokładności procesu 5 %, liczba miejsc po przecinku zgodna z działką elementarną d, bez adiustacji (przed adiustacją). | [Wartość] [Jednostka] | {Bereich}: Zakres ważenia (1-4) | Załącznik (niepewność pomiaru, minimalna naważka) | wszystkie | 28 | Tak | Tak | Tak | Tak
Mindesteinwaage_oJ{Bereich}_SF1_01 | Minimalna naważka w zakresie ważenia {Bereich} z jednostką dla współczynnika bezpieczeństwa 1 i dokładności procesu 0,1 %, bez adiustacji (przed adiustacją). | [Wartość] [Jednostka] | {Bereich}: Zakres ważenia (1-4) | Załącznik (niepewność pomiaru, minimalna naważka) | wszystkie | 26 | Tak | Tak | Tak | Tak
Mindesteinwaage_oJ{Bereich}_SF1_01_d | Minimalna naważka w zakresie ważenia {Bereich} z jednostką dla współczynnika bezpieczeństwa 1 i dokładności procesu 0,1 %, liczba miejsc po przecinku zgodna z działką elementarną d, bez adiustacji (przed adiustacją). | [Wartość] [Jednostka] | {Bereich}: Zakres ważenia (1-4) | Załącznik (niepewność pomiaru, minimalna naważka) | wszystkie | 28 | Tak | Tak | Tak | Tak
Mindesteinwaage_oJ{Bereich}_SF1_02 | Minimalna naważka w zakresie ważenia {Bereich} z jednostką dla współczynnika bezpieczeństwa 1 i dokładności procesu 0,2 %, bez adiustacji (przed adiustacją). | [Wartość] [Jednostka] | {Bereich}: Zakres ważenia (1-4) | Załącznik (niepewność pomiaru, minimalna naważka) | wszystkie | 26 | Tak | Tak | Tak | Tak
Mindesteinwaage_oJ{Bereich}_SF1_02_d | Minimalna naważka w zakresie ważenia {Bereich} z jednostką dla współczynnika bezpieczeństwa 1 i dokładności procesu 0,2 %, liczba miejsc po przecinku zgodna z działką elementarną d, bez adiustacji (przed adiustacją). | [Wartość] [Jednostka] | {Bereich}: Zakres ważenia (1-4) | Załącznik (niepewność pomiaru, minimalna naważka) | wszystkie | 28 | Tak | Tak | Tak | Tak
Mindesteinwaage_oJ{Bereich}_SF1_03 | Minimalna naważka w zakresie ważenia {Bereich} z jednostką dla współczynnika bezpieczeństwa 1 i dokładności procesu 0,3 %, bez adiustacji (przed adiustacją). | [Wartość] [Jednostka] | {Bereich}: Zakres ważenia (1-4) | Załącznik (niepewność pomiaru, minimalna naważka) | wszystkie | 26 | Tak | Tak | Tak | Tak
Mindesteinwaage_oJ{Bereich}_SF1_03_d | Minimalna naważka w zakresie ważenia {Bereich} z jednostką dla współczynnika bezpieczeństwa 1 i dokładności procesu 0,3 %, liczba miejsc po przecinku zgodna z działką elementarną d, bez adiustacji (przed adiustacją). | [Wartość] [Jednostka] | {Bereich}: Zakres ważenia (1-4) | Załącznik (niepewność pomiaru, minimalna naważka) | wszystkie | 28 | Tak | Tak | Tak | Tak
Mindesteinwaage_oJ{Bereich}_SF1_05 | Minimalna naważka w zakresie ważenia {Bereich} z jednostką dla współczynnika bezpieczeństwa 1 i dokładności procesu 0,5 %, bez adiustacji (przed adiustacją). | [Wartość] [Jednostka] | {Bereich}: Zakres ważenia (1-4) | Załącznik (niepewność pomiaru, minimalna naważka) | wszystkie | 26 | Tak | Tak | Tak | Tak
Mindesteinwaage_oJ{Bereich}_SF1_05_d | Minimalna naważka w zakresie ważenia {Bereich} z jednostką dla współczynnika bezpieczeństwa 1 i dokładności procesu 0,5 %, liczba miejsc po przecinku zgodna z działką elementarną d, bez adiustacji (przed adiustacją). | [Wartość] [Jednostka] | {Bereich}: Zakres ważenia (1-4) | Załącznik (niepewność pomiaru, minimalna naważka) | wszystkie | 28 | Tak | Tak | Tak | Tak
Mindesteinwaage_oJ{Bereich}_SF1_1 | Minimalna naważka w zakresie ważenia {Bereich} z jednostką dla współczynnika bezpieczeństwa 1 i dokładności procesu 1 %, bez adiustacji (przed adiustacją). | [Wartość] [Jednostka] | {Bereich}: Zakres ważenia (1-4) | Załącznik (niepewność pomiaru, minimalna naważka) | wszystkie | 25 | Tak | Tak | Tak | Tak
Mindesteinwaage_oJ{Bereich}_SF1_10 | Minimalna naważka w zakresie ważenia {Bereich} z jednostką dla współczynnika bezpieczeństwa 1 i dokładności procesu 10 %, bez adiustacji (przed adiustacją). | [Wartość] [Jednostka] | {Bereich}: Zakres ważenia (1-4) | Załącznik (niepewność pomiaru, minimalna naważka) | wszystkie | 26 | Tak | Tak | Tak | Tak
Mindesteinwaage_oJ{Bereich}_SF1_10_d | Minimalna naważka w zakresie ważenia {Bereich} z jednostką dla współczynnika bezpieczeństwa 1 i dokładności procesu 10 %, liczba miejsc po przecinku zgodna z działką elementarną d, bez adiustacji (przed adiustacją). | [Wartość] [Jednostka] | {Bereich}: Zakres ważenia (1-4) | Załącznik (niepewność pomiaru, minimalna naważka) | wszystkie | 28 | Tak | Tak | Tak | Tak
Mindesteinwaage_oJ{Bereich}_SF1_1_d | Minimalna naważka w zakresie ważenia {Bereich} z jednostką dla współczynnika bezpieczeństwa 1 i dokładności procesu 1 %, liczba miejsc po przecinku zgodna z działką elementarną d, bez adiustacji (przed adiustacją). | [Wartość] [Jednostka] | {Bereich}: Zakres ważenia (1-4) | Załącznik (niepewność pomiaru, minimalna naważka) | wszystkie | 27 | Tak | Tak | Tak | Tak
Mindesteinwaage_oJ{Bereich}_SF1_2 | Minimalna naważka w zakresie ważenia {Bereich} z jednostką dla współczynnika bezpieczeństwa 1 i dokładności procesu 2 %, bez adiustacji (przed adiustacją). | [Wartość] [Jednostka] | {Bereich}: Zakres ważenia (1-4) | Załącznik (niepewność pomiaru, minimalna naważka) | wszystkie | 25 | Tak | Tak | Tak | Tak
Mindesteinwaage_oJ{Bereich}_SF1_2_d | Minimalna naważka w zakresie ważenia {Bereich} z jednostką dla współczynnika bezpieczeństwa 1 i dokładności procesu 2 %, liczba miejsc po przecinku zgodna z działką elementarną d, bez adiustacji (przed adiustacją). | [Wartość] [Jednostka] | {Bereich}: Zakres ważenia (1-4) | Załącznik (niepewność pomiaru, minimalna naważka) | wszystkie | 27 | Tak | Tak | Tak | Tak
Mindesteinwaage_oJ{Bereich}_SF1_3 | Minimalna naważka w zakresie ważenia {Bereich} z jednostką dla współczynnika bezpieczeństwa 1 i dokładności procesu 3 %, bez adiustacji (przed adiustacją). | [Wartość] [Jednostka] | {Bereich}: Zakres ważenia (1-4) | Załącznik (niepewność pomiaru, minimalna naważka) | wszystkie | 25 | Tak | Tak | Tak | Tak
Mindesteinwaage_oJ{Bereich}_SF1_3_d | Minimalna naważka w zakresie ważenia {Bereich} z jednostką dla współczynnika bezpieczeństwa 1 i dokładności procesu 3 %, liczba miejsc po przecinku zgodna z działką elementarną d, bez adiustacji (przed adiustacją). | [Wartość] [Jednostka] | {Bereich}: Zakres ważenia (1-4) | Załącznik (niepewność pomiaru, minimalna naważka) | wszystkie | 27 | Tak | Tak | Tak | Tak
Mindesteinwaage_oJ{Bereich}_SF1_5 | Minimalna naważka w zakresie ważenia {Bereich} z jednostką dla współczynnika bezpieczeństwa 1 i dokładności procesu 5 %, bez adiustacji (przed adiustacją). | [Wartość] [Jednostka] | {Bereich}: Zakres ważenia (1-4) | Załącznik (niepewność pomiaru, minimalna naważka) | wszystkie | 25 | Tak | Tak | Tak | Tak
Mindesteinwaage_oJ{Bereich}_SF1_5_d | Minimalna naważka w zakresie ważenia {Bereich} z jednostką dla współczynnika bezpieczeństwa 1 i dokładności procesu 5 %, liczba miejsc po przecinku zgodna z działką elementarną d, bez adiustacji (przed adiustacją). | [Wartość] [Jednostka] | {Bereich}: Zakres ważenia (1-4) | Załącznik (niepewność pomiaru, minimalna naważka) | wszystkie | 27 | Tak | Tak | Tak | Tak
Mindesteinwaage_oJ{Bereich}_SF1K5_01 | Minimalna naważka w zakresie ważenia {Bereich} z jednostką dla współczynnika bezpieczeństwa 1,5 i dokładności procesu 0,1 %, bez adiustacji (przed adiustacją). | [Wartość] [Jednostka] | {Bereich}: Zakres ważenia (1-4) | Załącznik (niepewność pomiaru, minimalna naważka) | wszystkie | 28 | Tak | Tak | Tak | Tak
Mindesteinwaage_oJ{Bereich}_SF1K5_01_d | Minimalna naważka w zakresie ważenia {Bereich} z jednostką dla współczynnika bezpieczeństwa 1,5 i dokładności procesu 0,1 %, liczba miejsc po przecinku zgodna z działką elementarną d, bez adiustacji (przed adiustacją). | [Wartość] [Jednostka] | {Bereich}: Zakres ważenia (1-4) | Załącznik (niepewność pomiaru, minimalna naważka) | wszystkie | 30 | Tak | Tak | Tak | Tak
Mindesteinwaage_oJ{Bereich}_SF1K5_02 | Minimalna naważka w zakresie ważenia {Bereich} z jednostką dla współczynnika bezpieczeństwa 1,5 i dokładności procesu 0,2 %, bez adiustacji (przed adiustacją). | [Wartość] [Jednostka] | {Bereich}: Zakres ważenia (1-4) | Załącznik (niepewność pomiaru, minimalna naważka) | wszystkie | 28 | Tak | Tak | Tak | Tak
Mindesteinwaage_oJ{Bereich}_SF1K5_02_d | Minimalna naważka w zakresie ważenia {Bereich} z jednostką dla współczynnika bezpieczeństwa 1,5 i dokładności procesu 0,2 %, liczba miejsc po przecinku zgodna z działką elementarną d, bez adiustacji (przed adiustacją). | [Wartość] [Jednostka] | {Bereich}: Zakres ważenia (1-4) | Załącznik (niepewność pomiaru, minimalna naważka) | wszystkie | 30 | Tak | Tak | Tak | Tak
Mindesteinwaage_oJ{Bereich}_SF1K5_03 | Minimalna naważka w zakresie ważenia {Bereich} z jednostką dla współczynnika bezpieczeństwa 1,5 i dokładności procesu 0,3 %, bez adiustacji (przed adiustacją). | [Wartość] [Jednostka] | {Bereich}: Zakres ważenia (1-4) | Załącznik (niepewność pomiaru, minimalna naważka) | wszystkie | 28 | Tak | Tak | Tak | Tak
Mindesteinwaage_oJ{Bereich}_SF1K5_03_d | Minimalna naważka w zakresie ważenia {Bereich} z jednostką dla współczynnika bezpieczeństwa 1,5 i dokładności procesu 0,3 %, liczba miejsc po przecinku zgodna z działką elementarną d, bez adiustacji (przed adiustacją). | [Wartość] [Jednostka] | {Bereich}: Zakres ważenia (1-4) | Załącznik (niepewność pomiaru, minimalna naważka) | wszystkie | 30 | Tak | Tak | Tak | Tak
Mindesteinwaage_oJ{Bereich}_SF1K5_05 | Minimalna naważka w zakresie ważenia {Bereich} z jednostką dla współczynnika bezpieczeństwa 1,5 i dokładności procesu 0,5 %, bez adiustacji (przed adiustacją). | [Wartość] [Jednostka] | {Bereich}: Zakres ważenia (1-4) | Załącznik (niepewność pomiaru, minimalna naważka) | wszystkie | 28 | Tak | Tak | Tak | Tak
Mindesteinwaage_oJ{Bereich}_SF1K5_05_d | Minimalna naważka w zakresie ważenia {Bereich} z jednostką dla współczynnika bezpieczeństwa 1,5 i dokładności procesu 0,5 %, liczba miejsc po przecinku zgodna z działką elementarną d, bez adiustacji (przed adiustacją). | [Wartość] [Jednostka] | {Bereich}: Zakres ważenia (1-4) | Załącznik (niepewność pomiaru, minimalna naważka) | wszystkie | 30 | Tak | Tak | Tak | Tak
Mindesteinwaage_oJ{Bereich}_SF1K5_1 | Minimalna naważka w zakresie ważenia {Bereich} z jednostką dla współczynnika bezpieczeństwa 1,5 i dokładności procesu 1 %, bez adiustacji (przed adiustacją). | [Wartość] [Jednostka] | {Bereich}: Zakres ważenia (1-4) | Załącznik (niepewność pomiaru, minimalna naważka) | wszystkie | 27 | Tak | Tak | Tak | Tak
Mindesteinwaage_oJ{Bereich}_SF1K5_10 | Minimalna naważka w zakresie ważenia {Bereich} z jednostką dla współczynnika bezpieczeństwa 1,5 i dokładności procesu 10 %, bez adiustacji (przed adiustacją). | [Wartość] [Jednostka] | {Bereich}: Zakres ważenia (1-4) | Załącznik (niepewność pomiaru, minimalna naważka) | wszystkie | 28 | Tak | Tak | Tak | Tak
Mindesteinwaage_oJ{Bereich}_SF1K5_10_d | Minimalna naważka w zakresie ważenia {Bereich} z jednostką dla współczynnika bezpieczeństwa 1,5 i dokładności procesu 10 %, liczba miejsc po przecinku zgodna z działką elementarną d, bez adiustacji (przed adiustacją). | [Wartość] [Jednostka] | {Bereich}: Zakres ważenia (1-4) | Załącznik (niepewność pomiaru, minimalna naważka) | wszystkie | 30 | Tak | Tak | Tak | Tak
Mindesteinwaage_oJ{Bereich}_SF1K5_1_d | Minimalna naważka w zakresie ważenia {Bereich} z jednostką dla współczynnika bezpieczeństwa 1,5 i dokładności procesu 1 %, liczba miejsc po przecinku zgodna z działką elementarną d, bez adiustacji (przed adiustacją). | [Wartość] [Jednostka] | {Bereich}: Zakres ważenia (1-4) | Załącznik (niepewność pomiaru, minimalna naważka) | wszystkie | 29 | Tak | Tak | Tak | Tak
Mindesteinwaage_oJ{Bereich}_SF1K5_2 | Minimalna naważka w zakresie ważenia {Bereich} z jednostką dla współczynnika bezpieczeństwa 1,5 i dokładności procesu 2 %, bez adiustacji (przed adiustacją). | [Wartość] [Jednostka] | {Bereich}: Zakres ważenia (1-4) | Załącznik (niepewność pomiaru, minimalna naważka) | wszystkie | 27 | Tak | Tak | Tak | Tak
Mindesteinwaage_oJ{Bereich}_SF1K5_2_d | Minimalna naważka w zakresie ważenia {Bereich} z jednostką dla współczynnika bezpieczeństwa 1,5 i dokładności procesu 2 %, liczba miejsc po przecinku zgodna z działką elementarną d, bez adiustacji (przed adiustacją). | [Wartość] [Jednostka] | {Bereich}: Zakres ważenia (1-4) | Załącznik (niepewność pomiaru, minimalna naważka) | wszystkie | 29 | Tak | Tak | Tak | Tak
Mindesteinwaage_oJ{Bereich}_SF1K5_3 | Minimalna naważka w zakresie ważenia {Bereich} z jednostką dla współczynnika bezpieczeństwa 1,5 i dokładności procesu 3 %, bez adiustacji (przed adiustacją). | [Wartość] [Jednostka] | {Bereich}: Zakres ważenia (1-4) | Załącznik (niepewność pomiaru, minimalna naważka) | wszystkie | 27 | Tak | Tak | Tak | Tak
Mindesteinwaage_oJ{Bereich}_SF1K5_3_d | Minimalna naważka w zakresie ważenia {Bereich} z jednostką dla współczynnika bezpieczeństwa 1,5 i dokładności procesu 3 %, liczba miejsc po przecinku zgodna z działką elementarną d, bez adiustacji (przed adiustacją). | [Wartość] [Jednostka] | {Bereich}: Zakres ważenia (1-4) | Załącznik (niepewność pomiaru, minimalna naważka) | wszystkie | 29 | Tak | Tak | Tak | Tak
Mindesteinwaage_oJ{Bereich}_SF1K5_5 | Minimalna naważka w zakresie ważenia {Bereich} z jednostką dla współczynnika bezpieczeństwa 1,5 i dokładności procesu 5 %, bez adiustacji (przed adiustacją). | [Wartość] [Jednostka] | {Bereich}: Zakres ważenia (1-4) | Załącznik (niepewność pomiaru, minimalna naważka) | wszystkie | 27 | Tak | Tak | Tak | Tak
Mindesteinwaage_oJ{Bereich}_SF1K5_5_d | Minimalna naważka w zakresie ważenia {Bereich} z jednostką dla współczynnika bezpieczeństwa 1,5 i dokładności procesu 5 %, liczba miejsc po przecinku zgodna z działką elementarną d, bez adiustacji (przed adiustacją). | [Wartość] [Jednostka] | {Bereich}: Zakres ważenia (1-4) | Załącznik (niepewność pomiaru, minimalna naważka) | wszystkie | 29 | Tak | Tak | Tak | Tak
Mindesteinwaage_oJ{Bereich}_SF2_01 | Minimalna naważka w zakresie ważenia {Bereich} z jednostką dla współczynnika bezpieczeństwa 2 i dokładności procesu 0,1 %, bez adiustacji (przed adiustacją). | [Wartość] [Jednostka] | {Bereich}: Zakres ważenia (1-4) | Załącznik (niepewność pomiaru, minimalna naważka) | wszystkie | 26 | Tak | Tak | Tak | Tak
Mindesteinwaage_oJ{Bereich}_SF2_01_d | Minimalna naważka w zakresie ważenia {Bereich} z jednostką dla współczynnika bezpieczeństwa 2 i dokładności procesu 0,1 %, liczba miejsc po przecinku zgodna z działką elementarną d, bez adiustacji (przed adiustacją). | [Wartość] [Jednostka] | {Bereich}: Zakres ważenia (1-4) | Załącznik (niepewność pomiaru, minimalna naważka) | wszystkie | 28 | Tak | Tak | Tak | Tak
Mindesteinwaage_oJ{Bereich}_SF2_02 | Minimalna naważka w zakresie ważenia {Bereich} z jednostką dla współczynnika bezpieczeństwa 2 i dokładności procesu 0,2 %, bez adiustacji (przed adiustacją). | [Wartość] [Jednostka] | {Bereich}: Zakres ważenia (1-4) | Załącznik (niepewność pomiaru, minimalna naważka) | wszystkie | 26 | Tak | Tak | Tak | Tak
Mindesteinwaage_oJ{Bereich}_SF2_02_d | Minimalna naważka w zakresie ważenia {Bereich} z jednostką dla współczynnika bezpieczeństwa 2 i dokładności procesu 0,2 %, liczba miejsc po przecinku zgodna z działką elementarną d, bez adiustacji (przed adiustacją). | [Wartość] [Jednostka] | {Bereich}: Zakres ważenia (1-4) | Załącznik (niepewność pomiaru, minimalna naważka) | wszystkie | 28 | Tak | Tak | Tak | Tak
Mindesteinwaage_oJ{Bereich}_SF2_03 | Minimalna naważka w zakresie ważenia {Bereich} z jednostką dla współczynnika bezpieczeństwa 2 i dokładności procesu 0,3 %, bez adiustacji (przed adiustacją). | [Wartość] [Jednostka] | {Bereich}: Zakres ważenia (1-4) | Załącznik (niepewność pomiaru, minimalna naważka) | wszystkie | 26 | Tak | Tak | Tak | Tak
Mindesteinwaage_oJ{Bereich}_SF2_03_d | Minimalna naważka w zakresie ważenia {Bereich} z jednostką dla współczynnika bezpieczeństwa 2 i dokładności procesu 0,3 %, liczba miejsc po przecinku zgodna z działką elementarną d, bez adiustacji (przed adiustacją). | [Wartość] [Jednostka] | {Bereich}: Zakres ważenia (1-4) | Załącznik (niepewność pomiaru, minimalna naważka) | wszystkie | 28 | Tak | Tak | Tak | Tak
Mindesteinwaage_oJ{Bereich}_SF2_05 | Minimalna naważka w zakresie ważenia {Bereich} z jednostką dla współczynnika bezpieczeństwa 2 i dokładności procesu 0,5 %, bez adiustacji (przed adiustacją). | [Wartość] [Jednostka] | {Bereich}: Zakres ważenia (1-4) | Załącznik (niepewność pomiaru, minimalna naważka) | wszystkie | 26 | Tak | Tak | Tak | Tak
Mindesteinwaage_oJ{Bereich}_SF2_05_d | Minimalna naważka w zakresie ważenia {Bereich} z jednostką dla współczynnika bezpieczeństwa 2 i dokładności procesu 0,5 %, liczba miejsc po przecinku zgodna z działką elementarną d, bez adiustacji (przed adiustacją). | [Wartość] [Jednostka] | {Bereich}: Zakres ważenia (1-4) | Załącznik (niepewność pomiaru, minimalna naważka) | wszystkie | 28 | Tak | Tak | Tak | Tak
Mindesteinwaage_oJ{Bereich}_SF2_1 | Minimalna naważka w zakresie ważenia {Bereich} z jednostką dla współczynnika bezpieczeństwa 2 i dokładności procesu 1 %, bez adiustacji (przed adiustacją). | [Wartość] [Jednostka] | {Bereich}: Zakres ważenia (1-4) | Załącznik (niepewność pomiaru, minimalna naważka) | wszystkie | 25 | Tak | Tak | Tak | Tak
Mindesteinwaage_oJ{Bereich}_SF2_10 | Minimalna naważka w zakresie ważenia {Bereich} z jednostką dla współczynnika bezpieczeństwa 2 i dokładności procesu 10 %, bez adiustacji (przed adiustacją). | [Wartość] [Jednostka] | {Bereich}: Zakres ważenia (1-4) | Załącznik (niepewność pomiaru, minimalna naważka) | wszystkie | 26 | Tak | Tak | Tak | Tak
Mindesteinwaage_oJ{Bereich}_SF2_10_d | Minimalna naważka w zakresie ważenia {Bereich} z jednostką dla współczynnika bezpieczeństwa 2 i dokładności procesu 10 %, liczba miejsc po przecinku zgodna z działką elementarną d, bez adiustacji (przed adiustacją). | [Wartość] [Jednostka] | {Bereich}: Zakres ważenia (1-4) | Załącznik (niepewność pomiaru, minimalna naważka) | wszystkie | 28 | Tak | Tak | Tak | Tak
Mindesteinwaage_oJ{Bereich}_SF2_1_d | Minimalna naważka w zakresie ważenia {Bereich} z jednostką dla współczynnika bezpieczeństwa 2 i dokładności procesu 1 %, liczba miejsc po przecinku zgodna z działką elementarną d, bez adiustacji (przed adiustacją). | [Wartość] [Jednostka] | {Bereich}: Zakres ważenia (1-4) | Załącznik (niepewność pomiaru, minimalna naważka) | wszystkie | 27 | Tak | Tak | Tak | Tak
Mindesteinwaage_oJ{Bereich}_SF2_2 | Minimalna naważka w zakresie ważenia {Bereich} z jednostką dla współczynnika bezpieczeństwa 2 i dokładności procesu 2 %, bez adiustacji (przed adiustacją). | [Wartość] [Jednostka] | {Bereich}: Zakres ważenia (1-4) | Załącznik (niepewność pomiaru, minimalna naważka) | wszystkie | 25 | Tak | Tak | Tak | Tak
Mindesteinwaage_oJ{Bereich}_SF2_2_d | Minimalna naważka w zakresie ważenia {Bereich} z jednostką dla współczynnika bezpieczeństwa 2 i dokładności procesu 2 %, liczba miejsc po przecinku zgodna z działką elementarną d, bez adiustacji (przed adiustacją). | [Wartość] [Jednostka] | {Bereich}: Zakres ważenia (1-4) | Załącznik (niepewność pomiaru, minimalna naważka) | wszystkie | 27 | Tak | Tak | Tak | Tak
Mindesteinwaage_oJ{Bereich}_SF2_3 | Minimalna naważka w zakresie ważenia {Bereich} z jednostką dla współczynnika bezpieczeństwa 2 i dokładności procesu 3 %, bez adiustacji (przed adiustacją). | [Wartość] [Jednostka] | {Bereich}: Zakres ważenia (1-4) | Załącznik (niepewność pomiaru, minimalna naważka) | wszystkie | 25 | Tak | Tak | Tak | Tak
Mindesteinwaage_oJ{Bereich}_SF2_3_d | Minimalna naważka w zakresie ważenia {Bereich} z jednostką dla współczynnika bezpieczeństwa 2 i dokładności procesu 3 %, liczba miejsc po przecinku zgodna z działką elementarną d, bez adiustacji (przed adiustacją). | [Wartość] [Jednostka] | {Bereich}: Zakres ważenia (1-4) | Załącznik (niepewność pomiaru, minimalna naważka) | wszystkie | 27 | Tak | Tak | Tak | Tak
Mindesteinwaage_oJ{Bereich}_SF2_5 | Minimalna naważka w zakresie ważenia {Bereich} z jednostką dla współczynnika bezpieczeństwa 2 i dokładności procesu 5 %, bez adiustacji (przed adiustacją). | [Wartość] [Jednostka] | {Bereich}: Zakres ważenia (1-4) | Załącznik (niepewność pomiaru, minimalna naważka) | wszystkie | 25 | Tak | Tak | Tak | Tak
Mindesteinwaage_oJ{Bereich}_SF2_5_d | Minimalna naważka w zakresie ważenia {Bereich} z jednostką dla współczynnika bezpieczeństwa 2 i dokładności procesu 5 %, liczba miejsc po przecinku zgodna z działką elementarną d, bez adiustacji (przed adiustacją). | [Wartość] [Jednostka] | {Bereich}: Zakres ważenia (1-4) | Załącznik (niepewność pomiaru, minimalna naważka) | wszystkie | 27 | Tak | Tak | Tak | Tak
Mindesteinwaage_oJ{Bereich}_SF2K5_01 | Minimalna naważka w zakresie ważenia {Bereich} z jednostką dla współczynnika bezpieczeństwa 2,5 i dokładności procesu 0,1 %, bez adiustacji (przed adiustacją). | [Wartość] [Jednostka] | {Bereich}: Zakres ważenia (1-4) | Załącznik (niepewność pomiaru, minimalna naważka) | wszystkie | 28 | Tak | Tak | Tak | Tak
Mindesteinwaage_oJ{Bereich}_SF2K5_01_d | Minimalna naważka w zakresie ważenia {Bereich} z jednostką dla współczynnika bezpieczeństwa 2,5 i dokładności procesu 0,1 %, liczba miejsc po przecinku zgodna z działką elementarną d, bez adiustacji (przed adiustacją). | [Wartość] [Jednostka] | {Bereich}: Zakres ważenia (1-4) | Załącznik (niepewność pomiaru, minimalna naważka) | wszystkie | 30 | Tak | Tak | Tak | Tak
Mindesteinwaage_oJ{Bereich}_SF2K5_02 | Minimalna naważka w zakresie ważenia {Bereich} z jednostką dla współczynnika bezpieczeństwa 2,5 i dokładności procesu 0,2 %, bez adiustacji (przed adiustacją). | [Wartość] [Jednostka] | {Bereich}: Zakres ważenia (1-4) | Załącznik (niepewność pomiaru, minimalna naważka) | wszystkie | 28 | Tak | Tak | Tak | Tak
Mindesteinwaage_oJ{Bereich}_SF2K5_02_d | Minimalna naważka w zakresie ważenia {Bereich} z jednostką dla współczynnika bezpieczeństwa 2,5 i dokładności procesu 0,2 %, liczba miejsc po przecinku zgodna z działką elementarną d, bez adiustacji (przed adiustacją). | [Wartość] [Jednostka] | {Bereich}: Zakres ważenia (1-4) | Załącznik (niepewność pomiaru, minimalna naważka) | wszystkie | 30 | Tak | Tak | Tak | Tak
Mindesteinwaage_oJ{Bereich}_SF2K5_03 | Minimalna naważka w zakresie ważenia {Bereich} z jednostką dla współczynnika bezpieczeństwa 2,5 i dokładności procesu 0,3 %, bez adiustacji (przed adiustacją). | [Wartość] [Jednostka] | {Bereich}: Zakres ważenia (1-4) | Załącznik (niepewność pomiaru, minimalna naważka) | wszystkie | 28 | Tak | Tak | Tak | Tak
Mindesteinwaage_oJ{Bereich}_SF2K5_03_d | Minimalna naważka w zakresie ważenia {Bereich} z jednostką dla współczynnika bezpieczeństwa 2,5 i dokładności procesu 0,3 %, liczba miejsc po przecinku zgodna z działką elementarną d, bez adiustacji (przed adiustacją). | [Wartość] [Jednostka] | {Bereich}: Zakres ważenia (1-4) | Załącznik (niepewność pomiaru, minimalna naważka) | wszystkie | 30 | Tak | Tak | Tak | Tak
Mindesteinwaage_oJ{Bereich}_SF2K5_05 | Minimalna naważka w zakresie ważenia {Bereich} z jednostką dla współczynnika bezpieczeństwa 2,5 i dokładności procesu 0,5 %, bez adiustacji (przed adiustacją). | [Wartość] [Jednostka] | {Bereich}: Zakres ważenia (1-4) | Załącznik (niepewność pomiaru, minimalna naważka) | wszystkie | 28 | Tak | Tak | Tak | Tak
Mindesteinwaage_oJ{Bereich}_SF2K5_05_d | Minimalna naważka w zakresie ważenia {Bereich} z jednostką dla współczynnika bezpieczeństwa 2,5 i dokładności procesu 0,5 %, liczba miejsc po przecinku zgodna z działką elementarną d, bez adiustacji (przed adiustacją). | [Wartość] [Jednostka] | {Bereich}: Zakres ważenia (1-4) | Załącznik (niepewność pomiaru, minimalna naważka) | wszystkie | 30 | Tak | Tak | Tak | Tak
Mindesteinwaage_oJ{Bereich}_SF2K5_1 | Minimalna naważka w zakresie ważenia {Bereich} z jednostką dla współczynnika bezpieczeństwa 2,5 i dokładności procesu 1 %, bez adiustacji (przed adiustacją). | [Wartość] [Jednostka] | {Bereich}: Zakres ważenia (1-4) | Załącznik (niepewność pomiaru, minimalna naważka) | wszystkie | 27 | Tak | Tak | Tak | Tak
Mindesteinwaage_oJ{Bereich}_SF2K5_10 | Minimalna naważka w zakresie ważenia {Bereich} z jednostką dla współczynnika bezpieczeństwa 2,5 i dokładności procesu 10 %, bez adiustacji (przed adiustacją). | [Wartość] [Jednostka] | {Bereich}: Zakres ważenia (1-4) | Załącznik (niepewność pomiaru, minimalna naważka) | wszystkie | 28 | Tak | Tak | Tak | Tak
Mindesteinwaage_oJ{Bereich}_SF2K5_10_d | Minimalna naważka w zakresie ważenia {Bereich} z jednostką dla współczynnika bezpieczeństwa 2,5 i dokładności procesu 10 %, liczba miejsc po przecinku zgodna z działką elementarną d, bez adiustacji (przed adiustacją). | [Wartość] [Jednostka] | {Bereich}: Zakres ważenia (1-4) | Załącznik (niepewność pomiaru, minimalna naważka) | wszystkie | 30 | Tak | Tak | Tak | Tak
Mindesteinwaage_oJ{Bereich}_SF2K5_1_d | Minimalna naważka w zakresie ważenia {Bereich} z jednostką dla współczynnika bezpieczeństwa 2,5 i dokładności procesu 1 %, liczba miejsc po przecinku zgodna z działką elementarną d, bez adiustacji (przed adiustacją). | [Wartość] [Jednostka] | {Bereich}: Zakres ważenia (1-4) | Załącznik (niepewność pomiaru, minimalna naważka) | wszystkie | 29 | Tak | Tak | Tak | Tak
Mindesteinwaage_oJ{Bereich}_SF2K5_2 | Minimalna naważka w zakresie ważenia {Bereich} z jednostką dla współczynnika bezpieczeństwa 2,5 i dokładności procesu 2 %, bez adiustacji (przed adiustacją). | [Wartość] [Jednostka] | {Bereich}: Zakres ważenia (1-4) | Załącznik (niepewność pomiaru, minimalna naważka) | wszystkie | 27 | Tak | Tak | Tak | Tak
Mindesteinwaage_oJ{Bereich}_SF2K5_2_d | Minimalna naważka w zakresie ważenia {Bereich} z jednostką dla współczynnika bezpieczeństwa 2,5 i dokładności procesu 2 %, liczba miejsc po przecinku zgodna z działką elementarną d, bez adiustacji (przed adiustacją). | [Wartość] [Jednostka] | {Bereich}: Zakres ważenia (1-4) | Załącznik (niepewność pomiaru, minimalna naważka) | wszystkie | 29 | Tak | Tak | Tak | Tak
Mindesteinwaage_oJ{Bereich}_SF2K5_3 | Minimalna naważka w zakresie ważenia {Bereich} z jednostką dla współczynnika bezpieczeństwa 2,5 i dokładności procesu 3 %, bez adiustacji (przed adiustacją). | [Wartość] [Jednostka] | {Bereich}: Zakres ważenia (1-4) | Załącznik (niepewność pomiaru, minimalna naważka) | wszystkie | 27 | Tak | Tak | Tak | Tak
Mindesteinwaage_oJ{Bereich}_SF2K5_3_d | Minimalna naważka w zakresie ważenia {Bereich} z jednostką dla współczynnika bezpieczeństwa 2,5 i dokładności procesu 3 %, liczba miejsc po przecinku zgodna z działką elementarną d, bez adiustacji (przed adiustacją). | [Wartość] [Jednostka] | {Bereich}: Zakres ważenia (1-4) | Załącznik (niepewność pomiaru, minimalna naważka) | wszystkie | 29 | Tak | Tak | Tak | Tak
Mindesteinwaage_oJ{Bereich}_SF2K5_5 | Minimalna naważka w zakresie ważenia {Bereich} z jednostką dla współczynnika bezpieczeństwa 2,5 i dokładności procesu 5 %, bez adiustacji (przed adiustacją). | [Wartość] [Jednostka] | {Bereich}: Zakres ważenia (1-4) | Załącznik (niepewność pomiaru, minimalna naważka) | wszystkie | 27 | Tak | Tak | Tak | Tak
Mindesteinwaage_oJ{Bereich}_SF2K5_5_d | Minimalna naważka w zakresie ważenia {Bereich} z jednostką dla współczynnika bezpieczeństwa 2,5 i dokładności procesu 5 %, liczba miejsc po przecinku zgodna z działką elementarną d, bez adiustacji (przed adiustacją). | [Wartość] [Jednostka] | {Bereich}: Zakres ważenia (1-4) | Załącznik (niepewność pomiaru, minimalna naważka) | wszystkie | 29 | Tak | Tak | Tak | Tak
Mindesteinwaage_oJ{Bereich}_SF3_01 | Minimalna naważka w zakresie ważenia {Bereich} z jednostką dla współczynnika bezpieczeństwa 3 i dokładności procesu 0,1 %, bez adiustacji (przed adiustacją). | [Wartość] [Jednostka] | {Bereich}: Zakres ważenia (1-4) | Załącznik (niepewność pomiaru, minimalna naważka) | wszystkie | 26 | Tak | Tak | Tak | Tak
Mindesteinwaage_oJ{Bereich}_SF3_01_d | Minimalna naważka w zakresie ważenia {Bereich} z jednostką dla współczynnika bezpieczeństwa 3 i dokładności procesu 0,1 %, liczba miejsc po przecinku zgodna z działką elementarną d, bez adiustacji (przed adiustacją). | [Wartość] [Jednostka] | {Bereich}: Zakres ważenia (1-4) | Załącznik (niepewność pomiaru, minimalna naważka) | wszystkie | 28 | Tak | Tak | Tak | Tak
Mindesteinwaage_oJ{Bereich}_SF3_02 | Minimalna naważka w zakresie ważenia {Bereich} z jednostką dla współczynnika bezpieczeństwa 3 i dokładności procesu 0,2 %, bez adiustacji (przed adiustacją). | [Wartość] [Jednostka] | {Bereich}: Zakres ważenia (1-4) | Załącznik (niepewność pomiaru, minimalna naważka) | wszystkie | 26 | Tak | Tak | Tak | Tak
Mindesteinwaage_oJ{Bereich}_SF3_02_d | Minimalna naważka w zakresie ważenia {Bereich} z jednostką dla współczynnika bezpieczeństwa 3 i dokładności procesu 0,2 %, liczba miejsc po przecinku zgodna z działką elementarną d, bez adiustacji (przed adiustacją). | [Wartość] [Jednostka] | {Bereich}: Zakres ważenia (1-4) | Załącznik (niepewność pomiaru, minimalna naważka) | wszystkie | 28 | Tak | Tak | Tak | Tak
Mindesteinwaage_oJ{Bereich}_SF3_03 | Minimalna naważka w zakresie ważenia {Bereich} z jednostką dla współczynnika bezpieczeństwa 3 i dokładności procesu 0,3 %, bez adiustacji (przed adiustacją). | [Wartość] [Jednostka] | {Bereich}: Zakres ważenia (1-4) | Załącznik (niepewność pomiaru, minimalna naważka) | wszystkie | 26 | Tak | Tak | Tak | Tak
Mindesteinwaage_oJ{Bereich}_SF3_03_d | Minimalna naważka w zakresie ważenia {Bereich} z jednostką dla współczynnika bezpieczeństwa 3 i dokładności procesu 0,3 %, liczba miejsc po przecinku zgodna z działką elementarną d, bez adiustacji (przed adiustacją). | [Wartość] [Jednostka] | {Bereich}: Zakres ważenia (1-4) | Załącznik (niepewność pomiaru, minimalna naważka) | wszystkie | 28 | Tak | Tak | Tak | Tak
Mindesteinwaage_oJ{Bereich}_SF3_05 | Minimalna naważka w zakresie ważenia {Bereich} z jednostką dla współczynnika bezpieczeństwa 3 i dokładności procesu 0,5 %, bez adiustacji (przed adiustacją). | [Wartość] [Jednostka] | {Bereich}: Zakres ważenia (1-4) | Załącznik (niepewność pomiaru, minimalna naważka) | wszystkie | 26 | Tak | Tak | Tak | Tak
Mindesteinwaage_oJ{Bereich}_SF3_05_d | Minimalna naważka w zakresie ważenia {Bereich} z jednostką dla współczynnika bezpieczeństwa 3 i dokładności procesu 0,5 %, liczba miejsc po przecinku zgodna z działką elementarną d, bez adiustacji (przed adiustacją). | [Wartość] [Jednostka] | {Bereich}: Zakres ważenia (1-4) | Załącznik (niepewność pomiaru, minimalna naważka) | wszystkie | 28 | Tak | Tak | Tak | Tak
Mindesteinwaage_oJ{Bereich}_SF3_1 | Minimalna naważka w zakresie ważenia {Bereich} z jednostką dla współczynnika bezpieczeństwa 3 i dokładności procesu 1 %, bez adiustacji (przed adiustacją). | [Wartość] [Jednostka] | {Bereich}: Zakres ważenia (1-4) | Załącznik (niepewność pomiaru, minimalna naważka) | wszystkie | 25 | Tak | Tak | Tak | Tak
Mindesteinwaage_oJ{Bereich}_SF3_10 | Minimalna naważka w zakresie ważenia {Bereich} z jednostką dla współczynnika bezpieczeństwa 3 i dokładności procesu 10 %, bez adiustacji (przed adiustacją). | [Wartość] [Jednostka] | {Bereich}: Zakres ważenia (1-4) | Załącznik (niepewność pomiaru, minimalna naważka) | wszystkie | 26 | Tak | Tak | Tak | Tak
Mindesteinwaage_oJ{Bereich}_SF3_10_d | Minimalna naważka w zakresie ważenia {Bereich} z jednostką dla współczynnika bezpieczeństwa 3 i dokładności procesu 10 %, liczba miejsc po przecinku zgodna z działką elementarną d, bez adiustacji (przed adiustacją). | [Wartość] [Jednostka] | {Bereich}: Zakres ważenia (1-4) | Załącznik (niepewność pomiaru, minimalna naważka) | wszystkie | 28 | Tak | Tak | Tak | Tak
Mindesteinwaage_oJ{Bereich}_SF3_1_d | Minimalna naważka w zakresie ważenia {Bereich} z jednostką dla współczynnika bezpieczeństwa 3 i dokładności procesu 1 %, liczba miejsc po przecinku zgodna z działką elementarną d, bez adiustacji (przed adiustacją). | [Wartość] [Jednostka] | {Bereich}: Zakres ważenia (1-4) | Załącznik (niepewność pomiaru, minimalna naważka) | wszystkie | 27 | Tak | Tak | Tak | Tak
Mindesteinwaage_oJ{Bereich}_SF3_2 | Minimalna naważka w zakresie ważenia {Bereich} z jednostką dla współczynnika bezpieczeństwa 3 i dokładności procesu 2 %, bez adiustacji (przed adiustacją). | [Wartość] [Jednostka] | {Bereich}: Zakres ważenia (1-4) | Załącznik (niepewność pomiaru, minimalna naważka) | wszystkie | 25 | Tak | Tak | Tak | Tak
Mindesteinwaage_oJ{Bereich}_SF3_2_d | Minimalna naważka w zakresie ważenia {Bereich} z jednostką dla współczynnika bezpieczeństwa 3 i dokładności procesu 2 %, liczba miejsc po przecinku zgodna z działką elementarną d, bez adiustacji (przed adiustacją). | [Wartość] [Jednostka] | {Bereich}: Zakres ważenia (1-4) | Załącznik (niepewność pomiaru, minimalna naważka) | wszystkie | 27 | Tak | Tak | Tak | Tak
Mindesteinwaage_oJ{Bereich}_SF3_3 | Minimalna naważka w zakresie ważenia {Bereich} z jednostką dla współczynnika bezpieczeństwa 3 i dokładności procesu 3 %, bez adiustacji (przed adiustacją). | [Wartość] [Jednostka] | {Bereich}: Zakres ważenia (1-4) | Załącznik (niepewność pomiaru, minimalna naważka) | wszystkie | 25 | Tak | Tak | Tak | Tak
Mindesteinwaage_oJ{Bereich}_SF3_3_d | Minimalna naważka w zakresie ważenia {Bereich} z jednostką dla współczynnika bezpieczeństwa 3 i dokładności procesu 3 %, liczba miejsc po przecinku zgodna z działką elementarną d, bez adiustacji (przed adiustacją). | [Wartość] [Jednostka] | {Bereich}: Zakres ważenia (1-4) | Załącznik (niepewność pomiaru, minimalna naważka) | wszystkie | 27 | Tak | Tak | Tak | Tak
Mindesteinwaage_oJ{Bereich}_SF3_5 | Minimalna naważka w zakresie ważenia {Bereich} z jednostką dla współczynnika bezpieczeństwa 3 i dokładności procesu 5 %, bez adiustacji (przed adiustacją). | [Wartość] [Jednostka] | {Bereich}: Zakres ważenia (1-4) | Załącznik (niepewność pomiaru, minimalna naważka) | wszystkie | 25 | Tak | Tak | Tak | Tak
Mindesteinwaage_oJ{Bereich}_SF3_5_d | Minimalna naważka w zakresie ważenia {Bereich} z jednostką dla współczynnika bezpieczeństwa 3 i dokładności procesu 5 %, liczba miejsc po przecinku zgodna z działką elementarną d, bez adiustacji (przed adiustacją). | [Wartość] [Jednostka] | {Bereich}: Zakres ważenia (1-4) | Załącznik (niepewność pomiaru, minimalna naważka) | wszystkie | 27 | Tak | Tak | Tak | Tak
Mindesteinwaage_oJ{Bereich}_SF5_01 | Minimalna naważka w zakresie ważenia {Bereich} z jednostką dla współczynnika bezpieczeństwa 5 i dokładności procesu 0,1 %, bez adiustacji (przed adiustacją). | [Wartość] [Jednostka] | {Bereich}: Zakres ważenia (1-4) | Załącznik (niepewność pomiaru, minimalna naważka) | wszystkie | 26 | Tak | Tak | Tak | Tak
Mindesteinwaage_oJ{Bereich}_SF5_01_d | Minimalna naważka w zakresie ważenia {Bereich} z jednostką dla współczynnika bezpieczeństwa 5 i dokładności procesu 0,1 %, liczba miejsc po przecinku zgodna z działką elementarną d, bez adiustacji (przed adiustacją). | [Wartość] [Jednostka] | {Bereich}: Zakres ważenia (1-4) | Załącznik (niepewność pomiaru, minimalna naważka) | wszystkie | 28 | Tak | Tak | Tak | Tak
Mindesteinwaage_oJ{Bereich}_SF5_02 | Minimalna naważka w zakresie ważenia {Bereich} z jednostką dla współczynnika bezpieczeństwa 5 i dokładności procesu 0,2 %, bez adiustacji (przed adiustacją). | [Wartość] [Jednostka] | {Bereich}: Zakres ważenia (1-4) | Załącznik (niepewność pomiaru, minimalna naważka) | wszystkie | 26 | Tak | Tak | Tak | Tak
Mindesteinwaage_oJ{Bereich}_SF5_02_d | Minimalna naważka w zakresie ważenia {Bereich} z jednostką dla współczynnika bezpieczeństwa 5 i dokładności procesu 0,2 %, liczba miejsc po przecinku zgodna z działką elementarną d, bez adiustacji (przed adiustacją). | [Wartość] [Jednostka] | {Bereich}: Zakres ważenia (1-4) | Załącznik (niepewność pomiaru, minimalna naważka) | wszystkie | 28 | Tak | Tak | Tak | Tak
Mindesteinwaage_oJ{Bereich}_SF5_03 | Minimalna naważka w zakresie ważenia {Bereich} z jednostką dla współczynnika bezpieczeństwa 5 i dokładności procesu 0,3 %, bez adiustacji (przed adiustacją). | [Wartość] [Jednostka] | {Bereich}: Zakres ważenia (1-4) | Załącznik (niepewność pomiaru, minimalna naważka) | wszystkie | 26 | Tak | Tak | Tak | Tak
Mindesteinwaage_oJ{Bereich}_SF5_03_d | Minimalna naważka w zakresie ważenia {Bereich} z jednostką dla współczynnika bezpieczeństwa 5 i dokładności procesu 0,3 %, liczba miejsc po przecinku zgodna z działką elementarną d, bez adiustacji (przed adiustacją). | [Wartość] [Jednostka] | {Bereich}: Zakres ważenia (1-4) | Załącznik (niepewność pomiaru, minimalna naważka) | wszystkie | 28 | Tak | Tak | Tak | Tak
Mindesteinwaage_oJ{Bereich}_SF5_05 | Minimalna naważka w zakresie ważenia {Bereich} z jednostką dla współczynnika bezpieczeństwa 5 i dokładności procesu 0,5 %, bez adiustacji (przed adiustacją). | [Wartość] [Jednostka] | {Bereich}: Zakres ważenia (1-4) | Załącznik (niepewność pomiaru, minimalna naważka) | wszystkie | 26 | Tak | Tak | Tak | Tak
Mindesteinwaage_oJ{Bereich}_SF5_05_d | Minimalna naważka w zakresie ważenia {Bereich} z jednostką dla współczynnika bezpieczeństwa 5 i dokładności procesu 0,5 %, liczba miejsc po przecinku zgodna z działką elementarną d, bez adiustacji (przed adiustacją). | [Wartość] [Jednostka] | {Bereich}: Zakres ważenia (1-4) | Załącznik (niepewność pomiaru, minimalna naważka) | wszystkie | 28 | Tak | Tak | Tak | Tak
Mindesteinwaage_oJ{Bereich}_SF5_1 | Minimalna naważka w zakresie ważenia {Bereich} z jednostką dla współczynnika bezpieczeństwa 5 i dokładności procesu 1 %, bez adiustacji (przed adiustacją). | [Wartość] [Jednostka] | {Bereich}: Zakres ważenia (1-4) | Załącznik (niepewność pomiaru, minimalna naważka) | wszystkie | 25 | Tak | Tak | Tak | Tak
Mindesteinwaage_oJ{Bereich}_SF5_10 | Minimalna naważka w zakresie ważenia {Bereich} z jednostką dla współczynnika bezpieczeństwa 5 i dokładności procesu 10 %, bez adiustacji (przed adiustacją). | [Wartość] [Jednostka] | {Bereich}: Zakres ważenia (1-4) | Załącznik (niepewność pomiaru, minimalna naważka) | wszystkie | 26 | Tak | Tak | Tak | Tak
Mindesteinwaage_oJ{Bereich}_SF5_10_d | Minimalna naważka w zakresie ważenia {Bereich} z jednostką dla współczynnika bezpieczeństwa 5 i dokładności procesu 10 %, liczba miejsc po przecinku zgodna z działką elementarną d, bez adiustacji (przed adiustacją). | [Wartość] [Jednostka] | {Bereich}: Zakres ważenia (1-4) | Załącznik (niepewność pomiaru, minimalna naważka) | wszystkie | 28 | Tak | Tak | Tak | Tak
Mindesteinwaage_oJ{Bereich}_SF5_1_d | Minimalna naważka w zakresie ważenia {Bereich} z jednostką dla współczynnika bezpieczeństwa 5 i dokładności procesu 1 %, liczba miejsc po przecinku zgodna z działką elementarną d, bez adiustacji (przed adiustacją). | [Wartość] [Jednostka] | {Bereich}: Zakres ważenia (1-4) | Załącznik (niepewność pomiaru, minimalna naważka) | wszystkie | 27 | Tak | Tak | Tak | Tak
Mindesteinwaage_oJ{Bereich}_SF5_2 | Minimalna naważka w zakresie ważenia {Bereich} z jednostką dla współczynnika bezpieczeństwa 5 i dokładności procesu 2 %, bez adiustacji (przed adiustacją). | [Wartość] [Jednostka] | {Bereich}: Zakres ważenia (1-4) | Załącznik (niepewność pomiaru, minimalna naważka) | wszystkie | 25 | Tak | Tak | Tak | Tak
Mindesteinwaage_oJ{Bereich}_SF5_2_d | Minimalna naważka w zakresie ważenia {Bereich} z jednostką dla współczynnika bezpieczeństwa 5 i dokładności procesu 2 %, liczba miejsc po przecinku zgodna z działką elementarną d, bez adiustacji (przed adiustacją). | [Wartość] [Jednostka] | {Bereich}: Zakres ważenia (1-4) | Załącznik (niepewność pomiaru, minimalna naważka) | wszystkie | 27 | Tak | Tak | Tak | Tak
Mindesteinwaage_oJ{Bereich}_SF5_3 | Minimalna naważka w zakresie ważenia {Bereich} z jednostką dla współczynnika bezpieczeństwa 5 i dokładności procesu 3 %, bez adiustacji (przed adiustacją). | [Wartość] [Jednostka] | {Bereich}: Zakres ważenia (1-4) | Załącznik (niepewność pomiaru, minimalna naważka) | wszystkie | 25 | Tak | Tak | Tak | Tak
Mindesteinwaage_oJ{Bereich}_SF5_3_d | Minimalna naważka w zakresie ważenia {Bereich} z jednostką dla współczynnika bezpieczeństwa 5 i dokładności procesu 3 %, liczba miejsc po przecinku zgodna z działką elementarną d, bez adiustacji (przed adiustacją). | [Wartość] [Jednostka] | {Bereich}: Zakres ważenia (1-4) | Załącznik (niepewność pomiaru, minimalna naważka) | wszystkie | 27 | Tak | Tak | Tak | Tak
Mindesteinwaage_oJ{Bereich}_SF5_5 | Minimalna naważka w zakresie ważenia {Bereich} z jednostką dla współczynnika bezpieczeństwa 5 i dokładności procesu 5 %, bez adiustacji (przed adiustacją). | [Wartość] [Jednostka] | {Bereich}: Zakres ważenia (1-4) | Załącznik (niepewność pomiaru, minimalna naważka) | wszystkie | 25 | Tak | Tak | Tak | Tak
Mindesteinwaage_oJ{Bereich}_SF5_5_d | Minimalna naważka w zakresie ważenia {Bereich} z jednostką dla współczynnika bezpieczeństwa 5 i dokładności procesu 5 %, liczba miejsc po przecinku zgodna z działką elementarną d, bez adiustacji (przed adiustacją). | [Wartość] [Jednostka] | {Bereich}: Zakres ważenia (1-4) | Załącznik (niepewność pomiaru, minimalna naważka) | wszystkie | 27 | Tak | Tak | Tak | Tak
Mindesteinwaagespez_bew_mJ{Bereich} | Tak/Nie – czy wyznaczona minimalna naważka w zakresie ważenia {Bereich} spełnia zadaną minimalną naważkę, wzorcowanie z adiustacją (po adiustacji). | Tak / Nie | {Bereich}: Zakres ważenia (1-4) | Załącznik (niepewność pomiaru, minimalna naważka) | wszystkie | 27 | Tak | Tak | Tak | Tak
Mindesteinwaagespez_bew_oJ{Bereich} | Tak/Nie – czy wyznaczona minimalna naważka w zakresie ważenia {Bereich} spełnia zadaną minimalną naważkę, wzorcowanie bez adiustacji (przed adiustacją). | Tak / Nie | {Bereich}: Zakres ważenia (1-4) | Załącznik (niepewność pomiaru, minimalna naważka) | wszystkie | 27 | Tak | Tak | Tak | Tak
Mindesteinwaagespez_bew{Bereich} | Tak/Nie – czy wyznaczona minimalna naważka w zakresie ważenia {Bereich} spełnia zadaną minimalną naważkę. | Tak / Nie | {Bereich}: Zakres ważenia (1-4) | Załącznik (niepewność pomiaru, minimalna naważka) | wszystkie | 24 | Tak | Tak | Tak | Tak
Mindesteinwaagespez_mJ{Bereich} | Zadana (określona) minimalna naważka zakresu ważenia {Bereich} z jednostką, wzorcowanie z adiustacją (po adiustacji). | [Wartość] [Jednostka] | {Bereich}: Zakres ważenia (1-4) | Załącznik (niepewność pomiaru, minimalna naważka) | wszystkie | 23 | Tak | Tak | Tak | Tak
Mindesteinwaagespez_oJ{Bereich} | Zadana (określona) minimalna naważka zakresu ważenia {Bereich} z jednostką, wzorcowanie bez adiustacji (przed adiustacją). | [Wartość] [Jednostka] | {Bereich}: Zakres ważenia (1-4) | Załącznik (niepewność pomiaru, minimalna naważka) | wszystkie | 23 | Tak | Tak | Tak | Tak
Mindesteinwaagespez_SF_mJ{Bereich} | Współczynnik bezpieczeństwa (liczba) zapisany dla zakresu ważenia {Bereich}, wzorcowanie z adiustacją (po adiustacji). | [Wartość] | {Bereich}: Zakres ważenia (1-4) | Załącznik (niepewność pomiaru, minimalna naważka) | wszystkie | 26 | Tak | Tak | Tak | Tak
Mindesteinwaagespez_SF_oJ{Bereich} | Współczynnik bezpieczeństwa (liczba) zapisany dla zakresu ważenia {Bereich}, wzorcowanie bez adiustacji (przed adiustacją). | [Wartość] | {Bereich}: Zakres ważenia (1-4) | Załącznik (niepewność pomiaru, minimalna naważka) | wszystkie | 26 | Tak | Tak | Tak | Tak
Mindesteinwaagespez_SF{Bereich} | Współczynnik bezpieczeństwa (liczba) zapisany dla zakresu ważenia {Bereich}. | [Wartość] | {Bereich}: Zakres ważenia (1-4) | Załącznik (niepewność pomiaru, minimalna naważka) | wszystkie | 23 | Tak | Tak | Tak | Tak
Mindesteinwaagespez{Bereich} | Zadana (określona) minimalna naważka zakresu ważenia {Bereich} z jednostką. | [Wartość] [Jednostka] | {Bereich}: Zakres ważenia (1-4) | Załącznik (niepewność pomiaru, minimalna naważka) | wszystkie | 20 | Tak | Tak | Tak | Tak
Mindesteinwaage{Bereich} | Minimalna naważka w zakresie ważenia {Bereich} z jednostką, obliczona z dokładności procesu i współczynnika bezpieczeństwa zakresu. | [Wartość] [Jednostka] | {Bereich}: Zakres ważenia (1-4) | Załącznik (niepewność pomiaru, minimalna naważka) | wszystkie | 16 | Tak | Tak | Tak | Tak
Mindesteinwaage{Bereich}_d | Minimalna naważka w zakresie ważenia {Bereich} z jednostką, obliczona z dokładności procesu i współczynnika bezpieczeństwa zakresu, liczba miejsc po przecinku zgodna z działką elementarną d. | [Wartość] [Jednostka] | {Bereich}: Zakres ważenia (1-4) | Załącznik (niepewność pomiaru, minimalna naważka) | wszystkie | 18 | Tak | Tak | Tak | Tak
Mindesteinwaage{Bereich}_SF0K5_01 | Minimalna naważka w zakresie ważenia {Bereich} z jednostką dla współczynnika bezpieczeństwa 0,5 i dokładności procesu 0,1 %. | [Wartość] [Jednostka] | {Bereich}: Zakres ważenia (1-4) | Załącznik (niepewność pomiaru, minimalna naważka) | wszystkie | 25 | Tak | Tak | Tak | Tak
Mindesteinwaage{Bereich}_SF0K5_01_d | Minimalna naważka w zakresie ważenia {Bereich} z jednostką dla współczynnika bezpieczeństwa 0,5 i dokładności procesu 0,1 %, liczba miejsc po przecinku zgodna z działką elementarną d. | [Wartość] [Jednostka] | {Bereich}: Zakres ważenia (1-4) | Załącznik (niepewność pomiaru, minimalna naważka) | wszystkie | 27 | Tak | Tak | Tak | Tak
Mindesteinwaage{Bereich}_SF0K5_02 | Minimalna naważka w zakresie ważenia {Bereich} z jednostką dla współczynnika bezpieczeństwa 0,5 i dokładności procesu 0,2 %. | [Wartość] [Jednostka] | {Bereich}: Zakres ważenia (1-4) | Załącznik (niepewność pomiaru, minimalna naważka) | wszystkie | 25 | Tak | Tak | Tak | Tak
Mindesteinwaage{Bereich}_SF0K5_02_d | Minimalna naważka w zakresie ważenia {Bereich} z jednostką dla współczynnika bezpieczeństwa 0,5 i dokładności procesu 0,2 %, liczba miejsc po przecinku zgodna z działką elementarną d. | [Wartość] [Jednostka] | {Bereich}: Zakres ważenia (1-4) | Załącznik (niepewność pomiaru, minimalna naważka) | wszystkie | 27 | Tak | Tak | Tak | Tak
Mindesteinwaage{Bereich}_SF0K5_03 | Minimalna naważka w zakresie ważenia {Bereich} z jednostką dla współczynnika bezpieczeństwa 0,5 i dokładności procesu 0,3 %. | [Wartość] [Jednostka] | {Bereich}: Zakres ważenia (1-4) | Załącznik (niepewność pomiaru, minimalna naważka) | wszystkie | 25 | Tak | Tak | Tak | Tak
Mindesteinwaage{Bereich}_SF0K5_03_d | Minimalna naważka w zakresie ważenia {Bereich} z jednostką dla współczynnika bezpieczeństwa 0,5 i dokładności procesu 0,3 %, liczba miejsc po przecinku zgodna z działką elementarną d. | [Wartość] [Jednostka] | {Bereich}: Zakres ważenia (1-4) | Załącznik (niepewność pomiaru, minimalna naważka) | wszystkie | 27 | Tak | Tak | Tak | Tak
Mindesteinwaage{Bereich}_SF0K5_05 | Minimalna naważka w zakresie ważenia {Bereich} z jednostką dla współczynnika bezpieczeństwa 0,5 i dokładności procesu 0,5 %. | [Wartość] [Jednostka] | {Bereich}: Zakres ważenia (1-4) | Załącznik (niepewność pomiaru, minimalna naważka) | wszystkie | 25 | Tak | Tak | Tak | Tak
Mindesteinwaage{Bereich}_SF0K5_05_d | Minimalna naważka w zakresie ważenia {Bereich} z jednostką dla współczynnika bezpieczeństwa 0,5 i dokładności procesu 0,5 %, liczba miejsc po przecinku zgodna z działką elementarną d. | [Wartość] [Jednostka] | {Bereich}: Zakres ważenia (1-4) | Załącznik (niepewność pomiaru, minimalna naważka) | wszystkie | 27 | Tak | Tak | Tak | Tak
Mindesteinwaage{Bereich}_SF0K5_1 | Minimalna naważka w zakresie ważenia {Bereich} z jednostką dla współczynnika bezpieczeństwa 0,5 i dokładności procesu 1 %. | [Wartość] [Jednostka] | {Bereich}: Zakres ważenia (1-4) | Załącznik (niepewność pomiaru, minimalna naważka) | wszystkie | 24 | Tak | Tak | Tak | Tak
Mindesteinwaage{Bereich}_SF0K5_10 | Minimalna naważka w zakresie ważenia {Bereich} z jednostką dla współczynnika bezpieczeństwa 0,5 i dokładności procesu 10 %. | [Wartość] [Jednostka] | {Bereich}: Zakres ważenia (1-4) | Załącznik (niepewność pomiaru, minimalna naważka) | wszystkie | 25 | Tak | Tak | Tak | Tak
Mindesteinwaage{Bereich}_SF0K5_10_d | Minimalna naważka w zakresie ważenia {Bereich} z jednostką dla współczynnika bezpieczeństwa 0,5 i dokładności procesu 10 %, liczba miejsc po przecinku zgodna z działką elementarną d. | [Wartość] [Jednostka] | {Bereich}: Zakres ważenia (1-4) | Załącznik (niepewność pomiaru, minimalna naważka) | wszystkie | 27 | Tak | Tak | Tak | Tak
Mindesteinwaage{Bereich}_SF0K5_1_d | Minimalna naważka w zakresie ważenia {Bereich} z jednostką dla współczynnika bezpieczeństwa 0,5 i dokładności procesu 1 %, liczba miejsc po przecinku zgodna z działką elementarną d. | [Wartość] [Jednostka] | {Bereich}: Zakres ważenia (1-4) | Załącznik (niepewność pomiaru, minimalna naważka) | wszystkie | 26 | Tak | Tak | Tak | Tak
Mindesteinwaage{Bereich}_SF0K5_2 | Minimalna naważka w zakresie ważenia {Bereich} z jednostką dla współczynnika bezpieczeństwa 0,5 i dokładności procesu 2 %. | [Wartość] [Jednostka] | {Bereich}: Zakres ważenia (1-4) | Załącznik (niepewność pomiaru, minimalna naważka) | wszystkie | 24 | Tak | Tak | Tak | Tak
Mindesteinwaage{Bereich}_SF0K5_2_d | Minimalna naważka w zakresie ważenia {Bereich} z jednostką dla współczynnika bezpieczeństwa 0,5 i dokładności procesu 2 %, liczba miejsc po przecinku zgodna z działką elementarną d. | [Wartość] [Jednostka] | {Bereich}: Zakres ważenia (1-4) | Załącznik (niepewność pomiaru, minimalna naważka) | wszystkie | 26 | Tak | Tak | Tak | Tak
Mindesteinwaage{Bereich}_SF0K5_3 | Minimalna naważka w zakresie ważenia {Bereich} z jednostką dla współczynnika bezpieczeństwa 0,5 i dokładności procesu 3 %. | [Wartość] [Jednostka] | {Bereich}: Zakres ważenia (1-4) | Załącznik (niepewność pomiaru, minimalna naważka) | wszystkie | 24 | Tak | Tak | Tak | Tak
Mindesteinwaage{Bereich}_SF0K5_3_d | Minimalna naważka w zakresie ważenia {Bereich} z jednostką dla współczynnika bezpieczeństwa 0,5 i dokładności procesu 3 %, liczba miejsc po przecinku zgodna z działką elementarną d. | [Wartość] [Jednostka] | {Bereich}: Zakres ważenia (1-4) | Załącznik (niepewność pomiaru, minimalna naważka) | wszystkie | 26 | Tak | Tak | Tak | Tak
Mindesteinwaage{Bereich}_SF0K5_5 | Minimalna naważka w zakresie ważenia {Bereich} z jednostką dla współczynnika bezpieczeństwa 0,5 i dokładności procesu 5 %. | [Wartość] [Jednostka] | {Bereich}: Zakres ważenia (1-4) | Załącznik (niepewność pomiaru, minimalna naważka) | wszystkie | 24 | Tak | Tak | Tak | Tak
Mindesteinwaage{Bereich}_SF0K5_5_d | Minimalna naważka w zakresie ważenia {Bereich} z jednostką dla współczynnika bezpieczeństwa 0,5 i dokładności procesu 5 %, liczba miejsc po przecinku zgodna z działką elementarną d. | [Wartość] [Jednostka] | {Bereich}: Zakres ważenia (1-4) | Załącznik (niepewność pomiaru, minimalna naważka) | wszystkie | 26 | Tak | Tak | Tak | Tak
Mindesteinwaage{Bereich}_SF10_01 | Minimalna naważka w zakresie ważenia {Bereich} z jednostką dla współczynnika bezpieczeństwa 10 i dokładności procesu 0,1 %. | [Wartość] [Jednostka] | {Bereich}: Zakres ważenia (1-4) | Załącznik (niepewność pomiaru, minimalna naważka) | wszystkie | 24 | Tak | Tak | Tak | Tak
Mindesteinwaage{Bereich}_SF10_01_d | Minimalna naważka w zakresie ważenia {Bereich} z jednostką dla współczynnika bezpieczeństwa 10 i dokładności procesu 0,1 %, liczba miejsc po przecinku zgodna z działką elementarną d. | [Wartość] [Jednostka] | {Bereich}: Zakres ważenia (1-4) | Załącznik (niepewność pomiaru, minimalna naważka) | wszystkie | 26 | Tak | Tak | Tak | Tak
Mindesteinwaage{Bereich}_SF10_02 | Minimalna naważka w zakresie ważenia {Bereich} z jednostką dla współczynnika bezpieczeństwa 10 i dokładności procesu 0,2 %. | [Wartość] [Jednostka] | {Bereich}: Zakres ważenia (1-4) | Załącznik (niepewność pomiaru, minimalna naważka) | wszystkie | 24 | Tak | Tak | Tak | Tak
Mindesteinwaage{Bereich}_SF10_02_d | Minimalna naważka w zakresie ważenia {Bereich} z jednostką dla współczynnika bezpieczeństwa 10 i dokładności procesu 0,2 %, liczba miejsc po przecinku zgodna z działką elementarną d. | [Wartość] [Jednostka] | {Bereich}: Zakres ważenia (1-4) | Załącznik (niepewność pomiaru, minimalna naważka) | wszystkie | 26 | Tak | Tak | Tak | Tak
Mindesteinwaage{Bereich}_SF10_03 | Minimalna naważka w zakresie ważenia {Bereich} z jednostką dla współczynnika bezpieczeństwa 10 i dokładności procesu 0,3 %. | [Wartość] [Jednostka] | {Bereich}: Zakres ważenia (1-4) | Załącznik (niepewność pomiaru, minimalna naważka) | wszystkie | 24 | Tak | Tak | Tak | Tak
Mindesteinwaage{Bereich}_SF10_03_d | Minimalna naważka w zakresie ważenia {Bereich} z jednostką dla współczynnika bezpieczeństwa 10 i dokładności procesu 0,3 %, liczba miejsc po przecinku zgodna z działką elementarną d. | [Wartość] [Jednostka] | {Bereich}: Zakres ważenia (1-4) | Załącznik (niepewność pomiaru, minimalna naważka) | wszystkie | 26 | Tak | Tak | Tak | Tak
Mindesteinwaage{Bereich}_SF10_05 | Minimalna naważka w zakresie ważenia {Bereich} z jednostką dla współczynnika bezpieczeństwa 10 i dokładności procesu 0,5 %. | [Wartość] [Jednostka] | {Bereich}: Zakres ważenia (1-4) | Załącznik (niepewność pomiaru, minimalna naważka) | wszystkie | 24 | Tak | Tak | Tak | Tak
Mindesteinwaage{Bereich}_SF10_05_d | Minimalna naważka w zakresie ważenia {Bereich} z jednostką dla współczynnika bezpieczeństwa 10 i dokładności procesu 0,5 %, liczba miejsc po przecinku zgodna z działką elementarną d. | [Wartość] [Jednostka] | {Bereich}: Zakres ważenia (1-4) | Załącznik (niepewność pomiaru, minimalna naważka) | wszystkie | 26 | Tak | Tak | Tak | Tak
Mindesteinwaage{Bereich}_SF10_1 | Minimalna naważka w zakresie ważenia {Bereich} z jednostką dla współczynnika bezpieczeństwa 10 i dokładności procesu 1 %. | [Wartość] [Jednostka] | {Bereich}: Zakres ważenia (1-4) | Załącznik (niepewność pomiaru, minimalna naważka) | wszystkie | 23 | Tak | Tak | Tak | Tak
Mindesteinwaage{Bereich}_SF10_10 | Minimalna naważka w zakresie ważenia {Bereich} z jednostką dla współczynnika bezpieczeństwa 10 i dokładności procesu 10 %. | [Wartość] [Jednostka] | {Bereich}: Zakres ważenia (1-4) | Załącznik (niepewność pomiaru, minimalna naważka) | wszystkie | 24 | Tak | Tak | Tak | Tak
Mindesteinwaage{Bereich}_SF10_10_d | Minimalna naważka w zakresie ważenia {Bereich} z jednostką dla współczynnika bezpieczeństwa 10 i dokładności procesu 10 %, liczba miejsc po przecinku zgodna z działką elementarną d. | [Wartość] [Jednostka] | {Bereich}: Zakres ważenia (1-4) | Załącznik (niepewność pomiaru, minimalna naważka) | wszystkie | 26 | Tak | Tak | Tak | Tak
Mindesteinwaage{Bereich}_SF10_1_d | Minimalna naważka w zakresie ważenia {Bereich} z jednostką dla współczynnika bezpieczeństwa 10 i dokładności procesu 1 %, liczba miejsc po przecinku zgodna z działką elementarną d. | [Wartość] [Jednostka] | {Bereich}: Zakres ważenia (1-4) | Załącznik (niepewność pomiaru, minimalna naważka) | wszystkie | 25 | Tak | Tak | Tak | Tak
Mindesteinwaage{Bereich}_SF10_2 | Minimalna naważka w zakresie ważenia {Bereich} z jednostką dla współczynnika bezpieczeństwa 10 i dokładności procesu 2 %. | [Wartość] [Jednostka] | {Bereich}: Zakres ważenia (1-4) | Załącznik (niepewność pomiaru, minimalna naważka) | wszystkie | 23 | Tak | Tak | Tak | Tak
Mindesteinwaage{Bereich}_SF10_2_d | Minimalna naważka w zakresie ważenia {Bereich} z jednostką dla współczynnika bezpieczeństwa 10 i dokładności procesu 2 %, liczba miejsc po przecinku zgodna z działką elementarną d. | [Wartość] [Jednostka] | {Bereich}: Zakres ważenia (1-4) | Załącznik (niepewność pomiaru, minimalna naważka) | wszystkie | 25 | Tak | Tak | Tak | Tak
Mindesteinwaage{Bereich}_SF10_3 | Minimalna naważka w zakresie ważenia {Bereich} z jednostką dla współczynnika bezpieczeństwa 10 i dokładności procesu 3 %. | [Wartość] [Jednostka] | {Bereich}: Zakres ważenia (1-4) | Załącznik (niepewność pomiaru, minimalna naważka) | wszystkie | 23 | Tak | Tak | Tak | Tak
Mindesteinwaage{Bereich}_SF10_3_d | Minimalna naważka w zakresie ważenia {Bereich} z jednostką dla współczynnika bezpieczeństwa 10 i dokładności procesu 3 %, liczba miejsc po przecinku zgodna z działką elementarną d. | [Wartość] [Jednostka] | {Bereich}: Zakres ważenia (1-4) | Załącznik (niepewność pomiaru, minimalna naważka) | wszystkie | 25 | Tak | Tak | Tak | Tak
Mindesteinwaage{Bereich}_SF10_5 | Minimalna naważka w zakresie ważenia {Bereich} z jednostką dla współczynnika bezpieczeństwa 10 i dokładności procesu 5 %. | [Wartość] [Jednostka] | {Bereich}: Zakres ważenia (1-4) | Załącznik (niepewność pomiaru, minimalna naważka) | wszystkie | 23 | Tak | Tak | Tak | Tak
Mindesteinwaage{Bereich}_SF10_5_d | Minimalna naważka w zakresie ważenia {Bereich} z jednostką dla współczynnika bezpieczeństwa 10 i dokładności procesu 5 %, liczba miejsc po przecinku zgodna z działką elementarną d. | [Wartość] [Jednostka] | {Bereich}: Zakres ważenia (1-4) | Załącznik (niepewność pomiaru, minimalna naważka) | wszystkie | 25 | Tak | Tak | Tak | Tak
Mindesteinwaage{Bereich}_SF1_01 | Minimalna naważka w zakresie ważenia {Bereich} z jednostką dla współczynnika bezpieczeństwa 1 i dokładności procesu 0,1 %. | [Wartość] [Jednostka] | {Bereich}: Zakres ważenia (1-4) | Załącznik (niepewność pomiaru, minimalna naważka) | wszystkie | 23 | Tak | Tak | Tak | Tak
Mindesteinwaage{Bereich}_SF1_01_d | Minimalna naważka w zakresie ważenia {Bereich} z jednostką dla współczynnika bezpieczeństwa 1 i dokładności procesu 0,1 %, liczba miejsc po przecinku zgodna z działką elementarną d. | [Wartość] [Jednostka] | {Bereich}: Zakres ważenia (1-4) | Załącznik (niepewność pomiaru, minimalna naważka) | wszystkie | 25 | Tak | Tak | Tak | Tak
Mindesteinwaage{Bereich}_SF1_02 | Minimalna naważka w zakresie ważenia {Bereich} z jednostką dla współczynnika bezpieczeństwa 1 i dokładności procesu 0,2 %. | [Wartość] [Jednostka] | {Bereich}: Zakres ważenia (1-4) | Załącznik (niepewność pomiaru, minimalna naważka) | wszystkie | 23 | Tak | Tak | Tak | Tak
Mindesteinwaage{Bereich}_SF1_02_d | Minimalna naważka w zakresie ważenia {Bereich} z jednostką dla współczynnika bezpieczeństwa 1 i dokładności procesu 0,2 %, liczba miejsc po przecinku zgodna z działką elementarną d. | [Wartość] [Jednostka] | {Bereich}: Zakres ważenia (1-4) | Załącznik (niepewność pomiaru, minimalna naważka) | wszystkie | 25 | Tak | Tak | Tak | Tak
Mindesteinwaage{Bereich}_SF1_03 | Minimalna naważka w zakresie ważenia {Bereich} z jednostką dla współczynnika bezpieczeństwa 1 i dokładności procesu 0,3 %. | [Wartość] [Jednostka] | {Bereich}: Zakres ważenia (1-4) | Załącznik (niepewność pomiaru, minimalna naważka) | wszystkie | 23 | Tak | Tak | Tak | Tak
Mindesteinwaage{Bereich}_SF1_03_d | Minimalna naważka w zakresie ważenia {Bereich} z jednostką dla współczynnika bezpieczeństwa 1 i dokładności procesu 0,3 %, liczba miejsc po przecinku zgodna z działką elementarną d. | [Wartość] [Jednostka] | {Bereich}: Zakres ważenia (1-4) | Załącznik (niepewność pomiaru, minimalna naważka) | wszystkie | 25 | Tak | Tak | Tak | Tak
Mindesteinwaage{Bereich}_SF1_05 | Minimalna naważka w zakresie ważenia {Bereich} z jednostką dla współczynnika bezpieczeństwa 1 i dokładności procesu 0,5 %. | [Wartość] [Jednostka] | {Bereich}: Zakres ważenia (1-4) | Załącznik (niepewność pomiaru, minimalna naważka) | wszystkie | 23 | Tak | Tak | Tak | Tak
Mindesteinwaage{Bereich}_SF1_05_d | Minimalna naważka w zakresie ważenia {Bereich} z jednostką dla współczynnika bezpieczeństwa 1 i dokładności procesu 0,5 %, liczba miejsc po przecinku zgodna z działką elementarną d. | [Wartość] [Jednostka] | {Bereich}: Zakres ważenia (1-4) | Załącznik (niepewność pomiaru, minimalna naważka) | wszystkie | 25 | Tak | Tak | Tak | Tak
Mindesteinwaage{Bereich}_SF1_1 | Minimalna naważka w zakresie ważenia {Bereich} z jednostką dla współczynnika bezpieczeństwa 1 i dokładności procesu 1 %. | [Wartość] [Jednostka] | {Bereich}: Zakres ważenia (1-4) | Załącznik (niepewność pomiaru, minimalna naważka) | wszystkie | 22 | Tak | Tak | Tak | Tak
Mindesteinwaage{Bereich}_SF1_10 | Minimalna naważka w zakresie ważenia {Bereich} z jednostką dla współczynnika bezpieczeństwa 1 i dokładności procesu 10 %. | [Wartość] [Jednostka] | {Bereich}: Zakres ważenia (1-4) | Załącznik (niepewność pomiaru, minimalna naważka) | wszystkie | 23 | Tak | Tak | Tak | Tak
Mindesteinwaage{Bereich}_SF1_10_d | Minimalna naważka w zakresie ważenia {Bereich} z jednostką dla współczynnika bezpieczeństwa 1 i dokładności procesu 10 %, liczba miejsc po przecinku zgodna z działką elementarną d. | [Wartość] [Jednostka] | {Bereich}: Zakres ważenia (1-4) | Załącznik (niepewność pomiaru, minimalna naważka) | wszystkie | 25 | Tak | Tak | Tak | Tak
Mindesteinwaage{Bereich}_SF1_1_d | Minimalna naważka w zakresie ważenia {Bereich} z jednostką dla współczynnika bezpieczeństwa 1 i dokładności procesu 1 %, liczba miejsc po przecinku zgodna z działką elementarną d. | [Wartość] [Jednostka] | {Bereich}: Zakres ważenia (1-4) | Załącznik (niepewność pomiaru, minimalna naważka) | wszystkie | 24 | Tak | Tak | Tak | Tak
Mindesteinwaage{Bereich}_SF1_2 | Minimalna naważka w zakresie ważenia {Bereich} z jednostką dla współczynnika bezpieczeństwa 1 i dokładności procesu 2 %. | [Wartość] [Jednostka] | {Bereich}: Zakres ważenia (1-4) | Załącznik (niepewność pomiaru, minimalna naważka) | wszystkie | 22 | Tak | Tak | Tak | Tak
Mindesteinwaage{Bereich}_SF1_2_d | Minimalna naważka w zakresie ważenia {Bereich} z jednostką dla współczynnika bezpieczeństwa 1 i dokładności procesu 2 %, liczba miejsc po przecinku zgodna z działką elementarną d. | [Wartość] [Jednostka] | {Bereich}: Zakres ważenia (1-4) | Załącznik (niepewność pomiaru, minimalna naważka) | wszystkie | 24 | Tak | Tak | Tak | Tak
Mindesteinwaage{Bereich}_SF1_3 | Minimalna naważka w zakresie ważenia {Bereich} z jednostką dla współczynnika bezpieczeństwa 1 i dokładności procesu 3 %. | [Wartość] [Jednostka] | {Bereich}: Zakres ważenia (1-4) | Załącznik (niepewność pomiaru, minimalna naważka) | wszystkie | 22 | Tak | Tak | Tak | Tak
Mindesteinwaage{Bereich}_SF1_3_d | Minimalna naważka w zakresie ważenia {Bereich} z jednostką dla współczynnika bezpieczeństwa 1 i dokładności procesu 3 %, liczba miejsc po przecinku zgodna z działką elementarną d. | [Wartość] [Jednostka] | {Bereich}: Zakres ważenia (1-4) | Załącznik (niepewność pomiaru, minimalna naważka) | wszystkie | 24 | Tak | Tak | Tak | Tak
Mindesteinwaage{Bereich}_SF1_5 | Minimalna naważka w zakresie ważenia {Bereich} z jednostką dla współczynnika bezpieczeństwa 1 i dokładności procesu 5 %. | [Wartość] [Jednostka] | {Bereich}: Zakres ważenia (1-4) | Załącznik (niepewność pomiaru, minimalna naważka) | wszystkie | 22 | Tak | Tak | Tak | Tak
Mindesteinwaage{Bereich}_SF1_5_d | Minimalna naważka w zakresie ważenia {Bereich} z jednostką dla współczynnika bezpieczeństwa 1 i dokładności procesu 5 %, liczba miejsc po przecinku zgodna z działką elementarną d. | [Wartość] [Jednostka] | {Bereich}: Zakres ważenia (1-4) | Załącznik (niepewność pomiaru, minimalna naważka) | wszystkie | 24 | Tak | Tak | Tak | Tak
Mindesteinwaage{Bereich}_SF1K5_01 | Minimalna naważka w zakresie ważenia {Bereich} z jednostką dla współczynnika bezpieczeństwa 1,5 i dokładności procesu 0,1 %. | [Wartość] [Jednostka] | {Bereich}: Zakres ważenia (1-4) | Załącznik (niepewność pomiaru, minimalna naważka) | wszystkie | 25 | Tak | Tak | Tak | Tak
Mindesteinwaage{Bereich}_SF1K5_01_d | Minimalna naważka w zakresie ważenia {Bereich} z jednostką dla współczynnika bezpieczeństwa 1,5 i dokładności procesu 0,1 %, liczba miejsc po przecinku zgodna z działką elementarną d. | [Wartość] [Jednostka] | {Bereich}: Zakres ważenia (1-4) | Załącznik (niepewność pomiaru, minimalna naważka) | wszystkie | 27 | Tak | Tak | Tak | Tak
Mindesteinwaage{Bereich}_SF1K5_02 | Minimalna naważka w zakresie ważenia {Bereich} z jednostką dla współczynnika bezpieczeństwa 1,5 i dokładności procesu 0,2 %. | [Wartość] [Jednostka] | {Bereich}: Zakres ważenia (1-4) | Załącznik (niepewność pomiaru, minimalna naważka) | wszystkie | 25 | Tak | Tak | Tak | Tak
Mindesteinwaage{Bereich}_SF1K5_02_d | Minimalna naważka w zakresie ważenia {Bereich} z jednostką dla współczynnika bezpieczeństwa 1,5 i dokładności procesu 0,2 %, liczba miejsc po przecinku zgodna z działką elementarną d. | [Wartość] [Jednostka] | {Bereich}: Zakres ważenia (1-4) | Załącznik (niepewność pomiaru, minimalna naważka) | wszystkie | 27 | Tak | Tak | Tak | Tak
Mindesteinwaage{Bereich}_SF1K5_03 | Minimalna naważka w zakresie ważenia {Bereich} z jednostką dla współczynnika bezpieczeństwa 1,5 i dokładności procesu 0,3 %. | [Wartość] [Jednostka] | {Bereich}: Zakres ważenia (1-4) | Załącznik (niepewność pomiaru, minimalna naważka) | wszystkie | 25 | Tak | Tak | Tak | Tak
Mindesteinwaage{Bereich}_SF1K5_03_d | Minimalna naważka w zakresie ważenia {Bereich} z jednostką dla współczynnika bezpieczeństwa 1,5 i dokładności procesu 0,3 %, liczba miejsc po przecinku zgodna z działką elementarną d. | [Wartość] [Jednostka] | {Bereich}: Zakres ważenia (1-4) | Załącznik (niepewność pomiaru, minimalna naważka) | wszystkie | 27 | Tak | Tak | Tak | Tak
Mindesteinwaage{Bereich}_SF1K5_05 | Minimalna naważka w zakresie ważenia {Bereich} z jednostką dla współczynnika bezpieczeństwa 1,5 i dokładności procesu 0,5 %. | [Wartość] [Jednostka] | {Bereich}: Zakres ważenia (1-4) | Załącznik (niepewność pomiaru, minimalna naważka) | wszystkie | 25 | Tak | Tak | Tak | Tak
Mindesteinwaage{Bereich}_SF1K5_05_d | Minimalna naważka w zakresie ważenia {Bereich} z jednostką dla współczynnika bezpieczeństwa 1,5 i dokładności procesu 0,5 %, liczba miejsc po przecinku zgodna z działką elementarną d. | [Wartość] [Jednostka] | {Bereich}: Zakres ważenia (1-4) | Załącznik (niepewność pomiaru, minimalna naważka) | wszystkie | 27 | Tak | Tak | Tak | Tak
Mindesteinwaage{Bereich}_SF1K5_1 | Minimalna naważka w zakresie ważenia {Bereich} z jednostką dla współczynnika bezpieczeństwa 1,5 i dokładności procesu 1 %. | [Wartość] [Jednostka] | {Bereich}: Zakres ważenia (1-4) | Załącznik (niepewność pomiaru, minimalna naważka) | wszystkie | 24 | Tak | Tak | Tak | Tak
Mindesteinwaage{Bereich}_SF1K5_10 | Minimalna naważka w zakresie ważenia {Bereich} z jednostką dla współczynnika bezpieczeństwa 1,5 i dokładności procesu 10 %. | [Wartość] [Jednostka] | {Bereich}: Zakres ważenia (1-4) | Załącznik (niepewność pomiaru, minimalna naważka) | wszystkie | 25 | Tak | Tak | Tak | Tak
Mindesteinwaage{Bereich}_SF1K5_10_d | Minimalna naważka w zakresie ważenia {Bereich} z jednostką dla współczynnika bezpieczeństwa 1,5 i dokładności procesu 10 %, liczba miejsc po przecinku zgodna z działką elementarną d. | [Wartość] [Jednostka] | {Bereich}: Zakres ważenia (1-4) | Załącznik (niepewność pomiaru, minimalna naważka) | wszystkie | 27 | Tak | Tak | Tak | Tak
Mindesteinwaage{Bereich}_SF1K5_1_d | Minimalna naważka w zakresie ważenia {Bereich} z jednostką dla współczynnika bezpieczeństwa 1,5 i dokładności procesu 1 %, liczba miejsc po przecinku zgodna z działką elementarną d. | [Wartość] [Jednostka] | {Bereich}: Zakres ważenia (1-4) | Załącznik (niepewność pomiaru, minimalna naważka) | wszystkie | 26 | Tak | Tak | Tak | Tak
Mindesteinwaage{Bereich}_SF1K5_2 | Minimalna naważka w zakresie ważenia {Bereich} z jednostką dla współczynnika bezpieczeństwa 1,5 i dokładności procesu 2 %. | [Wartość] [Jednostka] | {Bereich}: Zakres ważenia (1-4) | Załącznik (niepewność pomiaru, minimalna naważka) | wszystkie | 24 | Tak | Tak | Tak | Tak
Mindesteinwaage{Bereich}_SF1K5_2_d | Minimalna naważka w zakresie ważenia {Bereich} z jednostką dla współczynnika bezpieczeństwa 1,5 i dokładności procesu 2 %, liczba miejsc po przecinku zgodna z działką elementarną d. | [Wartość] [Jednostka] | {Bereich}: Zakres ważenia (1-4) | Załącznik (niepewność pomiaru, minimalna naważka) | wszystkie | 26 | Tak | Tak | Tak | Tak
Mindesteinwaage{Bereich}_SF1K5_3 | Minimalna naważka w zakresie ważenia {Bereich} z jednostką dla współczynnika bezpieczeństwa 1,5 i dokładności procesu 3 %. | [Wartość] [Jednostka] | {Bereich}: Zakres ważenia (1-4) | Załącznik (niepewność pomiaru, minimalna naważka) | wszystkie | 24 | Tak | Tak | Tak | Tak
Mindesteinwaage{Bereich}_SF1K5_3_d | Minimalna naważka w zakresie ważenia {Bereich} z jednostką dla współczynnika bezpieczeństwa 1,5 i dokładności procesu 3 %, liczba miejsc po przecinku zgodna z działką elementarną d. | [Wartość] [Jednostka] | {Bereich}: Zakres ważenia (1-4) | Załącznik (niepewność pomiaru, minimalna naważka) | wszystkie | 26 | Tak | Tak | Tak | Tak
Mindesteinwaage{Bereich}_SF1K5_5 | Minimalna naważka w zakresie ważenia {Bereich} z jednostką dla współczynnika bezpieczeństwa 1,5 i dokładności procesu 5 %. | [Wartość] [Jednostka] | {Bereich}: Zakres ważenia (1-4) | Załącznik (niepewność pomiaru, minimalna naważka) | wszystkie | 24 | Tak | Tak | Tak | Tak
Mindesteinwaage{Bereich}_SF1K5_5_d | Minimalna naważka w zakresie ważenia {Bereich} z jednostką dla współczynnika bezpieczeństwa 1,5 i dokładności procesu 5 %, liczba miejsc po przecinku zgodna z działką elementarną d. | [Wartość] [Jednostka] | {Bereich}: Zakres ważenia (1-4) | Załącznik (niepewność pomiaru, minimalna naważka) | wszystkie | 26 | Tak | Tak | Tak | Tak
Mindesteinwaage{Bereich}_SF2_01 | Minimalna naważka w zakresie ważenia {Bereich} z jednostką dla współczynnika bezpieczeństwa 2 i dokładności procesu 0,1 %. | [Wartość] [Jednostka] | {Bereich}: Zakres ważenia (1-4) | Załącznik (niepewność pomiaru, minimalna naważka) | wszystkie | 23 | Tak | Tak | Tak | Tak
Mindesteinwaage{Bereich}_SF2_01_d | Minimalna naważka w zakresie ważenia {Bereich} z jednostką dla współczynnika bezpieczeństwa 2 i dokładności procesu 0,1 %, liczba miejsc po przecinku zgodna z działką elementarną d. | [Wartość] [Jednostka] | {Bereich}: Zakres ważenia (1-4) | Załącznik (niepewność pomiaru, minimalna naważka) | wszystkie | 25 | Tak | Tak | Tak | Tak
Mindesteinwaage{Bereich}_SF2_02 | Minimalna naważka w zakresie ważenia {Bereich} z jednostką dla współczynnika bezpieczeństwa 2 i dokładności procesu 0,2 %. | [Wartość] [Jednostka] | {Bereich}: Zakres ważenia (1-4) | Załącznik (niepewność pomiaru, minimalna naważka) | wszystkie | 23 | Tak | Tak | Tak | Tak
Mindesteinwaage{Bereich}_SF2_02_d | Minimalna naważka w zakresie ważenia {Bereich} z jednostką dla współczynnika bezpieczeństwa 2 i dokładności procesu 0,2 %, liczba miejsc po przecinku zgodna z działką elementarną d. | [Wartość] [Jednostka] | {Bereich}: Zakres ważenia (1-4) | Załącznik (niepewność pomiaru, minimalna naważka) | wszystkie | 25 | Tak | Tak | Tak | Tak
Mindesteinwaage{Bereich}_SF2_03 | Minimalna naważka w zakresie ważenia {Bereich} z jednostką dla współczynnika bezpieczeństwa 2 i dokładności procesu 0,3 %. | [Wartość] [Jednostka] | {Bereich}: Zakres ważenia (1-4) | Załącznik (niepewność pomiaru, minimalna naważka) | wszystkie | 23 | Tak | Tak | Tak | Tak
Mindesteinwaage{Bereich}_SF2_03_d | Minimalna naważka w zakresie ważenia {Bereich} z jednostką dla współczynnika bezpieczeństwa 2 i dokładności procesu 0,3 %, liczba miejsc po przecinku zgodna z działką elementarną d. | [Wartość] [Jednostka] | {Bereich}: Zakres ważenia (1-4) | Załącznik (niepewność pomiaru, minimalna naważka) | wszystkie | 25 | Tak | Tak | Tak | Tak
Mindesteinwaage{Bereich}_SF2_05 | Minimalna naważka w zakresie ważenia {Bereich} z jednostką dla współczynnika bezpieczeństwa 2 i dokładności procesu 0,5 %. | [Wartość] [Jednostka] | {Bereich}: Zakres ważenia (1-4) | Załącznik (niepewność pomiaru, minimalna naważka) | wszystkie | 23 | Tak | Tak | Tak | Tak
Mindesteinwaage{Bereich}_SF2_05_d | Minimalna naważka w zakresie ważenia {Bereich} z jednostką dla współczynnika bezpieczeństwa 2 i dokładności procesu 0,5 %, liczba miejsc po przecinku zgodna z działką elementarną d. | [Wartość] [Jednostka] | {Bereich}: Zakres ważenia (1-4) | Załącznik (niepewność pomiaru, minimalna naważka) | wszystkie | 25 | Tak | Tak | Tak | Tak
Mindesteinwaage{Bereich}_SF2_1 | Minimalna naważka w zakresie ważenia {Bereich} z jednostką dla współczynnika bezpieczeństwa 2 i dokładności procesu 1 %. | [Wartość] [Jednostka] | {Bereich}: Zakres ważenia (1-4) | Załącznik (niepewność pomiaru, minimalna naważka) | wszystkie | 22 | Tak | Tak | Tak | Tak
Mindesteinwaage{Bereich}_SF2_10 | Minimalna naważka w zakresie ważenia {Bereich} z jednostką dla współczynnika bezpieczeństwa 2 i dokładności procesu 10 %. | [Wartość] [Jednostka] | {Bereich}: Zakres ważenia (1-4) | Załącznik (niepewność pomiaru, minimalna naważka) | wszystkie | 23 | Tak | Tak | Tak | Tak
Mindesteinwaage{Bereich}_SF2_10_d | Minimalna naważka w zakresie ważenia {Bereich} z jednostką dla współczynnika bezpieczeństwa 2 i dokładności procesu 10 %, liczba miejsc po przecinku zgodna z działką elementarną d. | [Wartość] [Jednostka] | {Bereich}: Zakres ważenia (1-4) | Załącznik (niepewność pomiaru, minimalna naważka) | wszystkie | 25 | Tak | Tak | Tak | Tak
Mindesteinwaage{Bereich}_SF2_1_d | Minimalna naważka w zakresie ważenia {Bereich} z jednostką dla współczynnika bezpieczeństwa 2 i dokładności procesu 1 %, liczba miejsc po przecinku zgodna z działką elementarną d. | [Wartość] [Jednostka] | {Bereich}: Zakres ważenia (1-4) | Załącznik (niepewność pomiaru, minimalna naważka) | wszystkie | 24 | Tak | Tak | Tak | Tak
Mindesteinwaage{Bereich}_SF2_2 | Minimalna naważka w zakresie ważenia {Bereich} z jednostką dla współczynnika bezpieczeństwa 2 i dokładności procesu 2 %. | [Wartość] [Jednostka] | {Bereich}: Zakres ważenia (1-4) | Załącznik (niepewność pomiaru, minimalna naważka) | wszystkie | 22 | Tak | Tak | Tak | Tak
Mindesteinwaage{Bereich}_SF2_2_d | Minimalna naważka w zakresie ważenia {Bereich} z jednostką dla współczynnika bezpieczeństwa 2 i dokładności procesu 2 %, liczba miejsc po przecinku zgodna z działką elementarną d. | [Wartość] [Jednostka] | {Bereich}: Zakres ważenia (1-4) | Załącznik (niepewność pomiaru, minimalna naważka) | wszystkie | 24 | Tak | Tak | Tak | Tak
Mindesteinwaage{Bereich}_SF2_3 | Minimalna naważka w zakresie ważenia {Bereich} z jednostką dla współczynnika bezpieczeństwa 2 i dokładności procesu 3 %. | [Wartość] [Jednostka] | {Bereich}: Zakres ważenia (1-4) | Załącznik (niepewność pomiaru, minimalna naważka) | wszystkie | 22 | Tak | Tak | Tak | Tak
Mindesteinwaage{Bereich}_SF2_3_d | Minimalna naważka w zakresie ważenia {Bereich} z jednostką dla współczynnika bezpieczeństwa 2 i dokładności procesu 3 %, liczba miejsc po przecinku zgodna z działką elementarną d. | [Wartość] [Jednostka] | {Bereich}: Zakres ważenia (1-4) | Załącznik (niepewność pomiaru, minimalna naważka) | wszystkie | 24 | Tak | Tak | Tak | Tak
Mindesteinwaage{Bereich}_SF2_5 | Minimalna naważka w zakresie ważenia {Bereich} z jednostką dla współczynnika bezpieczeństwa 2 i dokładności procesu 5 %. | [Wartość] [Jednostka] | {Bereich}: Zakres ważenia (1-4) | Załącznik (niepewność pomiaru, minimalna naważka) | wszystkie | 22 | Tak | Tak | Tak | Tak
Mindesteinwaage{Bereich}_SF2_5_d | Minimalna naważka w zakresie ważenia {Bereich} z jednostką dla współczynnika bezpieczeństwa 2 i dokładności procesu 5 %, liczba miejsc po przecinku zgodna z działką elementarną d. | [Wartość] [Jednostka] | {Bereich}: Zakres ważenia (1-4) | Załącznik (niepewność pomiaru, minimalna naważka) | wszystkie | 24 | Tak | Tak | Tak | Tak
Mindesteinwaage{Bereich}_SF2K5_01 | Minimalna naważka w zakresie ważenia {Bereich} z jednostką dla współczynnika bezpieczeństwa 2,5 i dokładności procesu 0,1 %. | [Wartość] [Jednostka] | {Bereich}: Zakres ważenia (1-4) | Załącznik (niepewność pomiaru, minimalna naważka) | wszystkie | 25 | Tak | Tak | Tak | Tak
Mindesteinwaage{Bereich}_SF2K5_01_d | Minimalna naważka w zakresie ważenia {Bereich} z jednostką dla współczynnika bezpieczeństwa 2,5 i dokładności procesu 0,1 %, liczba miejsc po przecinku zgodna z działką elementarną d. | [Wartość] [Jednostka] | {Bereich}: Zakres ważenia (1-4) | Załącznik (niepewność pomiaru, minimalna naważka) | wszystkie | 27 | Tak | Tak | Tak | Tak
Mindesteinwaage{Bereich}_SF2K5_02 | Minimalna naważka w zakresie ważenia {Bereich} z jednostką dla współczynnika bezpieczeństwa 2,5 i dokładności procesu 0,2 %. | [Wartość] [Jednostka] | {Bereich}: Zakres ważenia (1-4) | Załącznik (niepewność pomiaru, minimalna naważka) | wszystkie | 25 | Tak | Tak | Tak | Tak
Mindesteinwaage{Bereich}_SF2K5_02_d | Minimalna naważka w zakresie ważenia {Bereich} z jednostką dla współczynnika bezpieczeństwa 2,5 i dokładności procesu 0,2 %, liczba miejsc po przecinku zgodna z działką elementarną d. | [Wartość] [Jednostka] | {Bereich}: Zakres ważenia (1-4) | Załącznik (niepewność pomiaru, minimalna naważka) | wszystkie | 27 | Tak | Tak | Tak | Tak
Mindesteinwaage{Bereich}_SF2K5_03 | Minimalna naważka w zakresie ważenia {Bereich} z jednostką dla współczynnika bezpieczeństwa 2,5 i dokładności procesu 0,3 %. | [Wartość] [Jednostka] | {Bereich}: Zakres ważenia (1-4) | Załącznik (niepewność pomiaru, minimalna naważka) | wszystkie | 25 | Tak | Tak | Tak | Tak
Mindesteinwaage{Bereich}_SF2K5_03_d | Minimalna naważka w zakresie ważenia {Bereich} z jednostką dla współczynnika bezpieczeństwa 2,5 i dokładności procesu 0,3 %, liczba miejsc po przecinku zgodna z działką elementarną d. | [Wartość] [Jednostka] | {Bereich}: Zakres ważenia (1-4) | Załącznik (niepewność pomiaru, minimalna naważka) | wszystkie | 27 | Tak | Tak | Tak | Tak
Mindesteinwaage{Bereich}_SF2K5_05 | Minimalna naważka w zakresie ważenia {Bereich} z jednostką dla współczynnika bezpieczeństwa 2,5 i dokładności procesu 0,5 %. | [Wartość] [Jednostka] | {Bereich}: Zakres ważenia (1-4) | Załącznik (niepewność pomiaru, minimalna naważka) | wszystkie | 25 | Tak | Tak | Tak | Tak
Mindesteinwaage{Bereich}_SF2K5_05_d | Minimalna naważka w zakresie ważenia {Bereich} z jednostką dla współczynnika bezpieczeństwa 2,5 i dokładności procesu 0,5 %, liczba miejsc po przecinku zgodna z działką elementarną d. | [Wartość] [Jednostka] | {Bereich}: Zakres ważenia (1-4) | Załącznik (niepewność pomiaru, minimalna naważka) | wszystkie | 27 | Tak | Tak | Tak | Tak
Mindesteinwaage{Bereich}_SF2K5_1 | Minimalna naważka w zakresie ważenia {Bereich} z jednostką dla współczynnika bezpieczeństwa 2,5 i dokładności procesu 1 %. | [Wartość] [Jednostka] | {Bereich}: Zakres ważenia (1-4) | Załącznik (niepewność pomiaru, minimalna naważka) | wszystkie | 24 | Tak | Tak | Tak | Tak
Mindesteinwaage{Bereich}_SF2K5_10 | Minimalna naważka w zakresie ważenia {Bereich} z jednostką dla współczynnika bezpieczeństwa 2,5 i dokładności procesu 10 %. | [Wartość] [Jednostka] | {Bereich}: Zakres ważenia (1-4) | Załącznik (niepewność pomiaru, minimalna naważka) | wszystkie | 25 | Tak | Tak | Tak | Tak
Mindesteinwaage{Bereich}_SF2K5_10_d | Minimalna naważka w zakresie ważenia {Bereich} z jednostką dla współczynnika bezpieczeństwa 2,5 i dokładności procesu 10 %, liczba miejsc po przecinku zgodna z działką elementarną d. | [Wartość] [Jednostka] | {Bereich}: Zakres ważenia (1-4) | Załącznik (niepewność pomiaru, minimalna naważka) | wszystkie | 27 | Tak | Tak | Tak | Tak
Mindesteinwaage{Bereich}_SF2K5_1_d | Minimalna naważka w zakresie ważenia {Bereich} z jednostką dla współczynnika bezpieczeństwa 2,5 i dokładności procesu 1 %, liczba miejsc po przecinku zgodna z działką elementarną d. | [Wartość] [Jednostka] | {Bereich}: Zakres ważenia (1-4) | Załącznik (niepewność pomiaru, minimalna naważka) | wszystkie | 26 | Tak | Tak | Tak | Tak
Mindesteinwaage{Bereich}_SF2K5_2 | Minimalna naważka w zakresie ważenia {Bereich} z jednostką dla współczynnika bezpieczeństwa 2,5 i dokładności procesu 2 %. | [Wartość] [Jednostka] | {Bereich}: Zakres ważenia (1-4) | Załącznik (niepewność pomiaru, minimalna naważka) | wszystkie | 24 | Tak | Tak | Tak | Tak
Mindesteinwaage{Bereich}_SF2K5_2_d | Minimalna naważka w zakresie ważenia {Bereich} z jednostką dla współczynnika bezpieczeństwa 2,5 i dokładności procesu 2 %, liczba miejsc po przecinku zgodna z działką elementarną d. | [Wartość] [Jednostka] | {Bereich}: Zakres ważenia (1-4) | Załącznik (niepewność pomiaru, minimalna naważka) | wszystkie | 26 | Tak | Tak | Tak | Tak
Mindesteinwaage{Bereich}_SF2K5_3 | Minimalna naważka w zakresie ważenia {Bereich} z jednostką dla współczynnika bezpieczeństwa 2,5 i dokładności procesu 3 %. | [Wartość] [Jednostka] | {Bereich}: Zakres ważenia (1-4) | Załącznik (niepewność pomiaru, minimalna naważka) | wszystkie | 24 | Tak | Tak | Tak | Tak
Mindesteinwaage{Bereich}_SF2K5_3_d | Minimalna naważka w zakresie ważenia {Bereich} z jednostką dla współczynnika bezpieczeństwa 2,5 i dokładności procesu 3 %, liczba miejsc po przecinku zgodna z działką elementarną d. | [Wartość] [Jednostka] | {Bereich}: Zakres ważenia (1-4) | Załącznik (niepewność pomiaru, minimalna naważka) | wszystkie | 26 | Tak | Tak | Tak | Tak
Mindesteinwaage{Bereich}_SF2K5_5 | Minimalna naważka w zakresie ważenia {Bereich} z jednostką dla współczynnika bezpieczeństwa 2,5 i dokładności procesu 5 %. | [Wartość] [Jednostka] | {Bereich}: Zakres ważenia (1-4) | Załącznik (niepewność pomiaru, minimalna naważka) | wszystkie | 24 | Tak | Tak | Tak | Tak
Mindesteinwaage{Bereich}_SF2K5_5_d | Minimalna naważka w zakresie ważenia {Bereich} z jednostką dla współczynnika bezpieczeństwa 2,5 i dokładności procesu 5 %, liczba miejsc po przecinku zgodna z działką elementarną d. | [Wartość] [Jednostka] | {Bereich}: Zakres ważenia (1-4) | Załącznik (niepewność pomiaru, minimalna naważka) | wszystkie | 26 | Tak | Tak | Tak | Tak
Mindesteinwaage{Bereich}_SF3_01 | Minimalna naważka w zakresie ważenia {Bereich} z jednostką dla współczynnika bezpieczeństwa 3 i dokładności procesu 0,1 %. | [Wartość] [Jednostka] | {Bereich}: Zakres ważenia (1-4) | Załącznik (niepewność pomiaru, minimalna naważka) | wszystkie | 23 | Tak | Tak | Tak | Tak
Mindesteinwaage{Bereich}_SF3_01_d | Minimalna naważka w zakresie ważenia {Bereich} z jednostką dla współczynnika bezpieczeństwa 3 i dokładności procesu 0,1 %, liczba miejsc po przecinku zgodna z działką elementarną d. | [Wartość] [Jednostka] | {Bereich}: Zakres ważenia (1-4) | Załącznik (niepewność pomiaru, minimalna naważka) | wszystkie | 25 | Tak | Tak | Tak | Tak
Mindesteinwaage{Bereich}_SF3_02 | Minimalna naważka w zakresie ważenia {Bereich} z jednostką dla współczynnika bezpieczeństwa 3 i dokładności procesu 0,2 %. | [Wartość] [Jednostka] | {Bereich}: Zakres ważenia (1-4) | Załącznik (niepewność pomiaru, minimalna naważka) | wszystkie | 23 | Tak | Tak | Tak | Tak
Mindesteinwaage{Bereich}_SF3_02_d | Minimalna naważka w zakresie ważenia {Bereich} z jednostką dla współczynnika bezpieczeństwa 3 i dokładności procesu 0,2 %, liczba miejsc po przecinku zgodna z działką elementarną d. | [Wartość] [Jednostka] | {Bereich}: Zakres ważenia (1-4) | Załącznik (niepewność pomiaru, minimalna naważka) | wszystkie | 25 | Tak | Tak | Tak | Tak
Mindesteinwaage{Bereich}_SF3_03 | Minimalna naważka w zakresie ważenia {Bereich} z jednostką dla współczynnika bezpieczeństwa 3 i dokładności procesu 0,3 %. | [Wartość] [Jednostka] | {Bereich}: Zakres ważenia (1-4) | Załącznik (niepewność pomiaru, minimalna naważka) | wszystkie | 23 | Tak | Tak | Tak | Tak
Mindesteinwaage{Bereich}_SF3_03_d | Minimalna naważka w zakresie ważenia {Bereich} z jednostką dla współczynnika bezpieczeństwa 3 i dokładności procesu 0,3 %, liczba miejsc po przecinku zgodna z działką elementarną d. | [Wartość] [Jednostka] | {Bereich}: Zakres ważenia (1-4) | Załącznik (niepewność pomiaru, minimalna naważka) | wszystkie | 25 | Tak | Tak | Tak | Tak
Mindesteinwaage{Bereich}_SF3_05 | Minimalna naważka w zakresie ważenia {Bereich} z jednostką dla współczynnika bezpieczeństwa 3 i dokładności procesu 0,5 %. | [Wartość] [Jednostka] | {Bereich}: Zakres ważenia (1-4) | Załącznik (niepewność pomiaru, minimalna naważka) | wszystkie | 23 | Tak | Tak | Tak | Tak
Mindesteinwaage{Bereich}_SF3_05_d | Minimalna naważka w zakresie ważenia {Bereich} z jednostką dla współczynnika bezpieczeństwa 3 i dokładności procesu 0,5 %, liczba miejsc po przecinku zgodna z działką elementarną d. | [Wartość] [Jednostka] | {Bereich}: Zakres ważenia (1-4) | Załącznik (niepewność pomiaru, minimalna naważka) | wszystkie | 25 | Tak | Tak | Tak | Tak
Mindesteinwaage{Bereich}_SF3_1 | Minimalna naważka w zakresie ważenia {Bereich} z jednostką dla współczynnika bezpieczeństwa 3 i dokładności procesu 1 %. | [Wartość] [Jednostka] | {Bereich}: Zakres ważenia (1-4) | Załącznik (niepewność pomiaru, minimalna naważka) | wszystkie | 22 | Tak | Tak | Tak | Tak
Mindesteinwaage{Bereich}_SF3_10 | Minimalna naważka w zakresie ważenia {Bereich} z jednostką dla współczynnika bezpieczeństwa 3 i dokładności procesu 10 %. | [Wartość] [Jednostka] | {Bereich}: Zakres ważenia (1-4) | Załącznik (niepewność pomiaru, minimalna naważka) | wszystkie | 23 | Tak | Tak | Tak | Tak
Mindesteinwaage{Bereich}_SF3_10_d | Minimalna naważka w zakresie ważenia {Bereich} z jednostką dla współczynnika bezpieczeństwa 3 i dokładności procesu 10 %, liczba miejsc po przecinku zgodna z działką elementarną d. | [Wartość] [Jednostka] | {Bereich}: Zakres ważenia (1-4) | Załącznik (niepewność pomiaru, minimalna naważka) | wszystkie | 25 | Tak | Tak | Tak | Tak
Mindesteinwaage{Bereich}_SF3_1_d | Minimalna naważka w zakresie ważenia {Bereich} z jednostką dla współczynnika bezpieczeństwa 3 i dokładności procesu 1 %, liczba miejsc po przecinku zgodna z działką elementarną d. | [Wartość] [Jednostka] | {Bereich}: Zakres ważenia (1-4) | Załącznik (niepewność pomiaru, minimalna naważka) | wszystkie | 24 | Tak | Tak | Tak | Tak
Mindesteinwaage{Bereich}_SF3_2 | Minimalna naważka w zakresie ważenia {Bereich} z jednostką dla współczynnika bezpieczeństwa 3 i dokładności procesu 2 %. | [Wartość] [Jednostka] | {Bereich}: Zakres ważenia (1-4) | Załącznik (niepewność pomiaru, minimalna naważka) | wszystkie | 22 | Tak | Tak | Tak | Tak
Mindesteinwaage{Bereich}_SF3_2_d | Minimalna naważka w zakresie ważenia {Bereich} z jednostką dla współczynnika bezpieczeństwa 3 i dokładności procesu 2 %, liczba miejsc po przecinku zgodna z działką elementarną d. | [Wartość] [Jednostka] | {Bereich}: Zakres ważenia (1-4) | Załącznik (niepewność pomiaru, minimalna naważka) | wszystkie | 24 | Tak | Tak | Tak | Tak
Mindesteinwaage{Bereich}_SF3_3 | Minimalna naważka w zakresie ważenia {Bereich} z jednostką dla współczynnika bezpieczeństwa 3 i dokładności procesu 3 %. | [Wartość] [Jednostka] | {Bereich}: Zakres ważenia (1-4) | Załącznik (niepewność pomiaru, minimalna naważka) | wszystkie | 22 | Tak | Tak | Tak | Tak
Mindesteinwaage{Bereich}_SF3_3_d | Minimalna naważka w zakresie ważenia {Bereich} z jednostką dla współczynnika bezpieczeństwa 3 i dokładności procesu 3 %, liczba miejsc po przecinku zgodna z działką elementarną d. | [Wartość] [Jednostka] | {Bereich}: Zakres ważenia (1-4) | Załącznik (niepewność pomiaru, minimalna naważka) | wszystkie | 24 | Tak | Tak | Tak | Tak
Mindesteinwaage{Bereich}_SF3_5 | Minimalna naważka w zakresie ważenia {Bereich} z jednostką dla współczynnika bezpieczeństwa 3 i dokładności procesu 5 %. | [Wartość] [Jednostka] | {Bereich}: Zakres ważenia (1-4) | Załącznik (niepewność pomiaru, minimalna naważka) | wszystkie | 22 | Tak | Tak | Tak | Tak
Mindesteinwaage{Bereich}_SF3_5_d | Minimalna naważka w zakresie ważenia {Bereich} z jednostką dla współczynnika bezpieczeństwa 3 i dokładności procesu 5 %, liczba miejsc po przecinku zgodna z działką elementarną d. | [Wartość] [Jednostka] | {Bereich}: Zakres ważenia (1-4) | Załącznik (niepewność pomiaru, minimalna naważka) | wszystkie | 24 | Tak | Tak | Tak | Tak
Mindesteinwaage{Bereich}_SF5_01 | Minimalna naważka w zakresie ważenia {Bereich} z jednostką dla współczynnika bezpieczeństwa 5 i dokładności procesu 0,1 %. | [Wartość] [Jednostka] | {Bereich}: Zakres ważenia (1-4) | Załącznik (niepewność pomiaru, minimalna naważka) | wszystkie | 23 | Tak | Tak | Tak | Tak
Mindesteinwaage{Bereich}_SF5_01_d | Minimalna naważka w zakresie ważenia {Bereich} z jednostką dla współczynnika bezpieczeństwa 5 i dokładności procesu 0,1 %, liczba miejsc po przecinku zgodna z działką elementarną d. | [Wartość] [Jednostka] | {Bereich}: Zakres ważenia (1-4) | Załącznik (niepewność pomiaru, minimalna naważka) | wszystkie | 25 | Tak | Tak | Tak | Tak
Mindesteinwaage{Bereich}_SF5_02 | Minimalna naważka w zakresie ważenia {Bereich} z jednostką dla współczynnika bezpieczeństwa 5 i dokładności procesu 0,2 %. | [Wartość] [Jednostka] | {Bereich}: Zakres ważenia (1-4) | Załącznik (niepewność pomiaru, minimalna naważka) | wszystkie | 23 | Tak | Tak | Tak | Tak
Mindesteinwaage{Bereich}_SF5_02_d | Minimalna naważka w zakresie ważenia {Bereich} z jednostką dla współczynnika bezpieczeństwa 5 i dokładności procesu 0,2 %, liczba miejsc po przecinku zgodna z działką elementarną d. | [Wartość] [Jednostka] | {Bereich}: Zakres ważenia (1-4) | Załącznik (niepewność pomiaru, minimalna naważka) | wszystkie | 25 | Tak | Tak | Tak | Tak
Mindesteinwaage{Bereich}_SF5_03 | Minimalna naważka w zakresie ważenia {Bereich} z jednostką dla współczynnika bezpieczeństwa 5 i dokładności procesu 0,3 %. | [Wartość] [Jednostka] | {Bereich}: Zakres ważenia (1-4) | Załącznik (niepewność pomiaru, minimalna naważka) | wszystkie | 23 | Tak | Tak | Tak | Tak
Mindesteinwaage{Bereich}_SF5_03_d | Minimalna naważka w zakresie ważenia {Bereich} z jednostką dla współczynnika bezpieczeństwa 5 i dokładności procesu 0,3 %, liczba miejsc po przecinku zgodna z działką elementarną d. | [Wartość] [Jednostka] | {Bereich}: Zakres ważenia (1-4) | Załącznik (niepewność pomiaru, minimalna naważka) | wszystkie | 25 | Tak | Tak | Tak | Tak
Mindesteinwaage{Bereich}_SF5_05 | Minimalna naważka w zakresie ważenia {Bereich} z jednostką dla współczynnika bezpieczeństwa 5 i dokładności procesu 0,5 %. | [Wartość] [Jednostka] | {Bereich}: Zakres ważenia (1-4) | Załącznik (niepewność pomiaru, minimalna naważka) | wszystkie | 23 | Tak | Tak | Tak | Tak
Mindesteinwaage{Bereich}_SF5_05_d | Minimalna naważka w zakresie ważenia {Bereich} z jednostką dla współczynnika bezpieczeństwa 5 i dokładności procesu 0,5 %, liczba miejsc po przecinku zgodna z działką elementarną d. | [Wartość] [Jednostka] | {Bereich}: Zakres ważenia (1-4) | Załącznik (niepewność pomiaru, minimalna naważka) | wszystkie | 25 | Tak | Tak | Tak | Tak
Mindesteinwaage{Bereich}_SF5_1 | Minimalna naważka w zakresie ważenia {Bereich} z jednostką dla współczynnika bezpieczeństwa 5 i dokładności procesu 1 %. | [Wartość] [Jednostka] | {Bereich}: Zakres ważenia (1-4) | Załącznik (niepewność pomiaru, minimalna naważka) | wszystkie | 22 | Tak | Tak | Tak | Tak
Mindesteinwaage{Bereich}_SF5_10 | Minimalna naważka w zakresie ważenia {Bereich} z jednostką dla współczynnika bezpieczeństwa 5 i dokładności procesu 10 %. | [Wartość] [Jednostka] | {Bereich}: Zakres ważenia (1-4) | Załącznik (niepewność pomiaru, minimalna naważka) | wszystkie | 23 | Tak | Tak | Tak | Tak
Mindesteinwaage{Bereich}_SF5_10_d | Minimalna naważka w zakresie ważenia {Bereich} z jednostką dla współczynnika bezpieczeństwa 5 i dokładności procesu 10 %, liczba miejsc po przecinku zgodna z działką elementarną d. | [Wartość] [Jednostka] | {Bereich}: Zakres ważenia (1-4) | Załącznik (niepewność pomiaru, minimalna naważka) | wszystkie | 25 | Tak | Tak | Tak | Tak
Mindesteinwaage{Bereich}_SF5_1_d | Minimalna naważka w zakresie ważenia {Bereich} z jednostką dla współczynnika bezpieczeństwa 5 i dokładności procesu 1 %, liczba miejsc po przecinku zgodna z działką elementarną d. | [Wartość] [Jednostka] | {Bereich}: Zakres ważenia (1-4) | Załącznik (niepewność pomiaru, minimalna naważka) | wszystkie | 24 | Tak | Tak | Tak | Tak
Mindesteinwaage{Bereich}_SF5_2 | Minimalna naważka w zakresie ważenia {Bereich} z jednostką dla współczynnika bezpieczeństwa 5 i dokładności procesu 2 %. | [Wartość] [Jednostka] | {Bereich}: Zakres ważenia (1-4) | Załącznik (niepewność pomiaru, minimalna naważka) | wszystkie | 22 | Tak | Tak | Tak | Tak
Mindesteinwaage{Bereich}_SF5_2_d | Minimalna naważka w zakresie ważenia {Bereich} z jednostką dla współczynnika bezpieczeństwa 5 i dokładności procesu 2 %, liczba miejsc po przecinku zgodna z działką elementarną d. | [Wartość] [Jednostka] | {Bereich}: Zakres ważenia (1-4) | Załącznik (niepewność pomiaru, minimalna naważka) | wszystkie | 24 | Tak | Tak | Tak | Tak
Mindesteinwaage{Bereich}_SF5_3 | Minimalna naważka w zakresie ważenia {Bereich} z jednostką dla współczynnika bezpieczeństwa 5 i dokładności procesu 3 %. | [Wartość] [Jednostka] | {Bereich}: Zakres ważenia (1-4) | Załącznik (niepewność pomiaru, minimalna naważka) | wszystkie | 22 | Tak | Tak | Tak | Tak
Mindesteinwaage{Bereich}_SF5_3_d | Minimalna naważka w zakresie ważenia {Bereich} z jednostką dla współczynnika bezpieczeństwa 5 i dokładności procesu 3 %, liczba miejsc po przecinku zgodna z działką elementarną d. | [Wartość] [Jednostka] | {Bereich}: Zakres ważenia (1-4) | Załącznik (niepewność pomiaru, minimalna naważka) | wszystkie | 24 | Tak | Tak | Tak | Tak
Mindesteinwaage{Bereich}_SF5_5 | Minimalna naważka w zakresie ważenia {Bereich} z jednostką dla współczynnika bezpieczeństwa 5 i dokładności procesu 5 %. | [Wartość] [Jednostka] | {Bereich}: Zakres ważenia (1-4) | Załącznik (niepewność pomiaru, minimalna naważka) | wszystkie | 22 | Tak | Tak | Tak | Tak
Mindesteinwaage{Bereich}_SF5_5_d | Minimalna naważka w zakresie ważenia {Bereich} z jednostką dla współczynnika bezpieczeństwa 5 i dokładności procesu 5 %, liczba miejsc po przecinku zgodna z działką elementarną d. | [Wartość] [Jednostka] | {Bereich}: Zakres ważenia (1-4) | Załącznik (niepewność pomiaru, minimalna naważka) | wszystkie | 24 | Tak | Tak | Tak | Tak
Prozessgenauigkeit_mJ{Bereich} | Dokładność procesu zakresu ważenia {Bereich} w procentach (dwa miejsca po przecinku), wzorcowanie z adiustacją (po adiustacji). | [Wartość] % | {Bereich}: Zakres ważenia (1-4) | Załącznik (niepewność pomiaru, minimalna naważka) | wszystkie | 22 | Tak | Tak | Tak | Tak
Prozessgenauigkeit_oJ{Bereich} | Dokładność procesu zakresu ważenia {Bereich} w procentach (dwa miejsca po przecinku), wzorcowanie bez adiustacji (przed adiustacją). | [Wartość] % | {Bereich}: Zakres ważenia (1-4) | Załącznik (niepewność pomiaru, minimalna naważka) | wszystkie | 22 | Tak | Tak | Tak | Tak
Prozessgenauigkeit{Bereich} | Dokładność procesu zakresu ważenia {Bereich} w procentach (dwa miejsca po przecinku). | [Wartość] % | {Bereich}: Zakres ważenia (1-4) | Załącznik (niepewność pomiaru, minimalna naważka) | wszystkie | 19 | Tak | Tak | Tak | Tak
Temperaturkoeffizient_mJ{Bereich} | Współczynnik temperaturowy wagi klienta w zakresie ważenia {Bereich} w 10^-6/K (jedno miejsce po przecinku), wzorcowanie z adiustacją (po adiustacji). | [Wartość] [Jednostka] | {Bereich}: Zakres ważenia (1-4) | Załącznik (niepewność pomiaru, minimalna naważka) | wszystkie | 25 | Tak | Tak | Tak | Tak
Temperaturkoeffizient_oJ{Bereich} | Współczynnik temperaturowy wagi klienta w zakresie ważenia {Bereich} w 10^-6/K (jedno miejsce po przecinku), wzorcowanie bez adiustacji (przed adiustacją). | [Wartość] [Jednostka] | {Bereich}: Zakres ważenia (1-4) | Załącznik (niepewność pomiaru, minimalna naważka) | wszystkie | 25 | Tak | Tak | Tak | Tak
Temperaturkoeffizient{Bereich} | Współczynnik temperaturowy wagi klienta w zakresie ważenia {Bereich} w 10^-6/K (jedno miejsce po przecinku). | [Wartość] [Jednostka] | {Bereich}: Zakres ważenia (1-4) | Załącznik (niepewność pomiaru, minimalna naważka) | wszystkie | 22 | Tak | Tak | Tak | Tak
Temperaturschwankung_mJ{Bereich} | Wahania temperatury wagi klienta w zakresie ważenia {Bereich} w K (wartość bezwzględna, jedno miejsce po przecinku), wzorcowanie z adiustacją (po adiustacji). | [Wartość] [Jednostka] | {Bereich}: Zakres ważenia (1-4) | Załącznik (niepewność pomiaru, minimalna naważka) | wszystkie | 24 | Tak | Tak | Tak | Tak
Temperaturschwankung_oJ{Bereich} | Wahania temperatury wagi klienta w zakresie ważenia {Bereich} w K (wartość bezwzględna, jedno miejsce po przecinku), wzorcowanie bez adiustacji (przed adiustacją). | [Wartość] [Jednostka] | {Bereich}: Zakres ważenia (1-4) | Załącznik (niepewność pomiaru, minimalna naważka) | wszystkie | 24 | Tak | Tak | Tak | Tak
Temperaturschwankung{Bereich} | Wahania temperatury wagi klienta w zakresie ważenia {Bereich} w K (wartość bezwzględna, jedno miejsce po przecinku). | [Wartość] [Jednostka] | {Bereich}: Zakres ważenia (1-4) | Załącznik (niepewność pomiaru, minimalna naważka) | wszystkie | 21 | Tak | Tak | Tak | Tak
Ugl_mJ{Bereich} | Globalny wzór niepewności Ugl(W) dla wagi w użytkowaniu, zakres ważenia {Bereich}, bez przedrostka „Ugl(W) = ”, wzorcowanie z adiustacją (po adiustacji). | [Wzór] | {Bereich}: Zakres ważenia (1-4) | Załącznik (niepewność pomiaru, minimalna naważka) | wszystkie | 7 | Tak | Tak | Tak | Tak
Ugl_mJ{Nr}_W{Nr} | Globalny wzór niepewności Ugl(W) dla wagi w użytkowaniu; pierwszy {Nr} to numer zakresu ważenia, drugi {Nr} to numer wyniku ważenia, wzorcowanie z adiustacją (po adiustacji). | [Wzór] | {Nr}: Numer (1 ... n) | Załącznik (niepewność pomiaru, minimalna naważka) | wszystkie | 12 | Tak | Tak | Tak | Tak
Ugl_oJ{Bereich} | Globalny wzór niepewności Ugl(W) dla wagi w użytkowaniu, zakres ważenia {Bereich}, bez przedrostka „Ugl(W) = ”, wzorcowanie bez adiustacji (przed adiustacją). | [Wzór] | {Bereich}: Zakres ważenia (1-4) | Załącznik (niepewność pomiaru, minimalna naważka) | wszystkie | 7 | Tak | Tak | Tak | Tak
Ugl_oJ{Nr}_W{Nr} | Globalny wzór niepewności Ugl(W) dla wagi w użytkowaniu; pierwszy {Nr} to numer zakresu ważenia, drugi {Nr} to numer wyniku ważenia, wzorcowanie bez adiustacji (przed adiustacją). | [Wzór] | {Nr}: Numer (1 ... n) | Załącznik (niepewność pomiaru, minimalna naważka) | wszystkie | 12 | Tak | Tak | Tak | Tak
Ugl{Bereich} | Globalny wzór niepewności Ugl(W) dla wagi w użytkowaniu, zakres ważenia {Bereich}, bez przedrostka „Ugl(W) = ”. | [Wzór] | {Bereich}: Zakres ważenia (1-4) | Załącznik (niepewność pomiaru, minimalna naważka) | wszystkie | 4 | Tak | Tak | Tak | Tak
Ugl{Nr}_W{Nr} | Globalny wzór niepewności Ugl(W) dla wagi w użytkowaniu; pierwszy {Nr} to numer zakresu ważenia, drugi {Nr} to numer wyniku ważenia. | [Wzór] | {Nr}: Numer (1 ... n) | Załącznik (niepewność pomiaru, minimalna naważka) | wszystkie | 9 | Tak | Tak | Tak | Tak
Unsicherheit_Waagenanzeige_Gebrauch_mJ{Bereich} | Globalny wzór niepewności Ugl(W) dla wagi w użytkowaniu, zakres ważenia {Bereich}, łącznie z przedrostkiem „Ugl(W) = ”. Przy wagach wielozakresowych i wielodziałkowych z oceną łączną: wzór dla całego zakresu, wzorcowanie z adiustacją (po adiustacji). | [Wzór] | {Bereich}: Zakres ważenia (1-4) | Załącznik (niepewność pomiaru, minimalna naważka) | wszystkie | 39 | Tak | Tak | Tak | Tak
Unsicherheit_Waagenanzeige_Gebrauch_oJ{Bereich} | Globalny wzór niepewności Ugl(W) dla wagi w użytkowaniu, zakres ważenia {Bereich}, łącznie z przedrostkiem „Ugl(W) = ”. Przy wagach wielozakresowych i wielodziałkowych z oceną łączną: wzór dla całego zakresu, wzorcowanie bez adiustacji (przed adiustacją). | [Wzór] | {Bereich}: Zakres ważenia (1-4) | Załącznik (niepewność pomiaru, minimalna naważka) | wszystkie | 39 | Tak | Tak | Tak | Tak
Unsicherheit_Waagenanzeige_Gebrauch{Bereich} | Globalny wzór niepewności Ugl(W) dla wagi w użytkowaniu, zakres ważenia {Bereich}, łącznie z przedrostkiem „Ugl(W) = ”. Przy wagach wielozakresowych i wielodziałkowych z oceną łączną: wzór dla całego zakresu. | [Wzór] | {Bereich}: Zakres ważenia (1-4) | Załącznik (niepewność pomiaru, minimalna naważka) | wszystkie | 36 | Tak | Tak | Tak | Tak
Vor_Messung_Justiert_mJ{Bereich} | Czy waga została zaadiustowana przed pomiarem w zakresie ważenia {Bereich}: Tak, Nie lub „Automatycznie przy [Wartość] K”, wzorcowanie z adiustacją (po adiustacji). | Tak / Nie | {Bereich}: Zakres ważenia (1-4) | Załącznik (niepewność pomiaru, minimalna naważka) | wszystkie | 24 | Tak | Tak | Tak | Tak
Vor_Messung_Justiert_oJ{Bereich} | Czy waga została zaadiustowana przed pomiarem w zakresie ważenia {Bereich}: Tak, Nie lub „Automatycznie przy [Wartość] K”, wzorcowanie bez adiustacji (przed adiustacją). | Tak / Nie | {Bereich}: Zakres ważenia (1-4) | Załącznik (niepewność pomiaru, minimalna naważka) | wszystkie | 24 | Tak | Tak | Tak | Tak
Vor_Messung_Justiert{Bereich} | Czy waga została zaadiustowana przed pomiarem w zakresie ważenia {Bereich}: Tak, Nie lub „Automatycznie przy [Wartość] K”. | Tak / Nie | {Bereich}: Zakres ważenia (1-4) | Załącznik (niepewność pomiaru, minimalna naważka) | wszystkie | 21 | Tak | Tak | Tak | Tak
Aussermittig_Eichfehler_Innerhalb_Toleranz_mJ{Bereich}_{Punkt} | Tak/Nie – czy wymóg błędu granicznego legalizacji przy położeniu obciążenia {Punkt} badania mimośrodowości w zakresie ważenia {Bereich} po adiustacji jest dotrzymany; N/A bez tolerancji. | Tak / Nie | {Bereich}: Zakres ważenia (1-4) {Punkt}: Punkt kontrolny (1 ... n) | Tolerancje | wszystkie | 49 | Tak | Tak | Tak | Tak
Aussermittig_Eichfehler_Innerhalb_Toleranz_oJ{Bereich}_{Punkt} | Tak/Nie – czy wymóg błędu granicznego legalizacji przy położeniu obciążenia {Punkt} badania mimośrodowości w zakresie ważenia {Bereich} przed adiustacją jest dotrzymany; N/A bez tolerancji. | Tak / Nie | {Bereich}: Zakres ważenia (1-4) {Punkt}: Punkt kontrolny (1 ... n) | Tolerancje | wszystkie | 49 | Tak | Tak | Tak | Tak
Aussermittig_Eichfehler_Innerhalb_Toleranz{Bereich}_{Punkt} | Tak/Nie – czy wymóg błędu granicznego legalizacji przy położeniu obciążenia {Punkt} badania mimośrodowości w zakresie ważenia {Bereich} jest dotrzymany; N/A bez tolerancji. | Tak / Nie | {Bereich}: Zakres ważenia (1-4) {Punkt}: Punkt kontrolny (1 ... n) | Tolerancje | wszystkie | 46 | Tak | Tak | Tak | Tak
Aussermittig_Eichfehler_Messung_rot_mJ{Bereich}_{Punkt} | Wartość zmierzona (wskazanie) z jednostką przy położeniu obciążenia {Punkt} badania mimośrodowości w zakresie ważenia {Bereich}, po adiustacji; na czerwono, jeśli wymóg błędu granicznego legalizacji nie jest dotrzymany; N/A bez tolerancji. | [Wartość] [Jednostka] | {Bereich}: Zakres ważenia (1-4) {Punkt}: Punkt kontrolny (1 ... n) | Tolerancje | wszystkie | 42 | Tak | Tak | Tak | Tak
Aussermittig_Eichfehler_Messung_rot_oJ{Bereich}_{Punkt} | Wartość zmierzona (wskazanie) z jednostką przy położeniu obciążenia {Punkt} badania mimośrodowości w zakresie ważenia {Bereich}, przed adiustacją; na czerwono, jeśli wymóg błędu granicznego legalizacji nie jest dotrzymany; N/A bez tolerancji. | [Wartość] [Jednostka] | {Bereich}: Zakres ważenia (1-4) {Punkt}: Punkt kontrolny (1 ... n) | Tolerancje | wszystkie | 42 | Tak | Tak | Tak | Tak
Aussermittig_Eichfehler_Messung_rot{Bereich}_{Punkt} | Wartość zmierzona (wskazanie) z jednostką przy położeniu obciążenia {Punkt} badania mimośrodowości w zakresie ważenia {Bereich}; na czerwono, jeśli wymóg błędu granicznego legalizacji nie jest dotrzymany; N/A bez tolerancji. | [Wartość] [Jednostka] | {Bereich}: Zakres ważenia (1-4) {Punkt}: Punkt kontrolny (1 ... n) | Tolerancje | wszystkie | 39 | Tak | Tak | Tak | Tak
Aussermittig_Eichfehler_Toleranz_Differenz_mJ{Bereich}_{Punkt} | Wartość bezwzględna odchyłki przy położeniu obciążenia {Punkt} badania mimośrodowości w zakresie ważenia {Bereich}, po adiustacji, w jednostce wymogu tolerancji (d, % lub jednostka masy); pusta, jeśli przeliczenie nie jest możliwe. | [Wartość] [Jednostka] | {Bereich}: Zakres ważenia (1-4) {Punkt}: Punkt kontrolny (1 ... n) | Tolerancje | wszystkie | 49 | Tak | Tak | Tak | Tak
Aussermittig_Eichfehler_Toleranz_Differenz_oJ{Bereich}_{Punkt} | Wartość bezwzględna odchyłki przy położeniu obciążenia {Punkt} badania mimośrodowości w zakresie ważenia {Bereich}, przed adiustacją, w jednostce wymogu tolerancji (d, % lub jednostka masy); pusta, jeśli przeliczenie nie jest możliwe. | [Wartość] [Jednostka] | {Bereich}: Zakres ważenia (1-4) {Punkt}: Punkt kontrolny (1 ... n) | Tolerancje | wszystkie | 49 | Tak | Tak | Tak | Tak
Aussermittig_Eichfehler_Toleranz_Differenz{Bereich}_{Punkt} | Wartość bezwzględna odchyłki przy położeniu obciążenia {Punkt} badania mimośrodowości w zakresie ważenia {Bereich}, w jednostce wymogu tolerancji (d, % lub jednostka masy); pusta, jeśli przeliczenie nie jest możliwe. | [Wartość] [Jednostka] | {Bereich}: Zakres ważenia (1-4) {Punkt}: Punkt kontrolny (1 ... n) | Tolerancje | wszystkie | 46 | Tak | Tak | Tak | Tak
Aussermittig_Eichfehler_Toleranz_DiffWert_mJ{Bereich}_{Punkt} | Odstęp między wymogiem błędu granicznego legalizacji a porównywaną wartością przy położeniu obciążenia {Punkt} badania mimośrodowości w zakresie ważenia {Bereich}, po adiustacji, w jednostce tolerancji; ujemny przy przekroczeniu; N/A bez tolerancji. | [Wartość] [Jednostka] | {Bereich}: Zakres ważenia (1-4) {Punkt}: Punkt kontrolny (1 ... n) | Tolerancje | wszystkie | 48 | Tak | Tak | Tak | Tak
Aussermittig_Eichfehler_Toleranz_DiffWert_oJ{Bereich}_{Punkt} | Odstęp między wymogiem błędu granicznego legalizacji a porównywaną wartością przy położeniu obciążenia {Punkt} badania mimośrodowości w zakresie ważenia {Bereich}, przed adiustacją, w jednostce tolerancji; ujemny przy przekroczeniu; N/A bez tolerancji. | [Wartość] [Jednostka] | {Bereich}: Zakres ważenia (1-4) {Punkt}: Punkt kontrolny (1 ... n) | Tolerancje | wszystkie | 48 | Tak | Tak | Tak | Tak
Aussermittig_Eichfehler_Toleranz_DiffWert{Bereich}_{Punkt} | Odstęp między wymogiem błędu granicznego legalizacji a porównywaną wartością przy położeniu obciążenia {Punkt} badania mimośrodowości w zakresie ważenia {Bereich}, w jednostce tolerancji; ujemny przy przekroczeniu; N/A bez tolerancji. | [Wartość] [Jednostka] | {Bereich}: Zakres ważenia (1-4) {Punkt}: Punkt kontrolny (1 ... n) | Tolerancje | wszystkie | 45 | Tak | Tak | Tak | Tak
Aussermittig_Eichfehler_Toleranz_max{Bereich} | Wymóg błędu granicznego legalizacji dla ostatniego położenia obciążenia badania mimośrodowości w zakresie ważenia {Bereich}, z jednostką (d, % lub jednostka masy). | [Wartość] [Jednostka] | {Bereich}: Zakres ważenia (1-4) | Tolerancje | wszystkie | 37 | Tak | Tak | Tak | Tak
Aussermittig_Eichfehler_Toleranz_mJ{Bereich} | Wymóg błędu granicznego legalizacji dla pierwszego punktu kontrolnego badania mimośrodowości w zakresie ważenia {Bereich}, po adiustacji, z jednostką (d, % lub jednostka masy). | [Wartość] [Jednostka] | {Bereich}: Zakres ważenia (1-4) | Tolerancje | wszystkie | 36 | Tak | Tak | Tak | Tak
Aussermittig_Eichfehler_Toleranz_mJ{Bereich}_{Punkt} | Wymóg błędu granicznego legalizacji dla położenia obciążenia {Punkt} badania mimośrodowości w zakresie ważenia {Bereich}, po adiustacji, z jednostką (d, % lub jednostka masy). | [Wartość] [Jednostka] | {Bereich}: Zakres ważenia (1-4) {Punkt}: Punkt kontrolny (1 ... n) | Tolerancje | wszystkie | 39 | Tak | Tak | Tak | Tak
Aussermittig_Eichfehler_Toleranz_oJ{Bereich} | Wymóg błędu granicznego legalizacji dla pierwszego punktu kontrolnego badania mimośrodowości w zakresie ważenia {Bereich}, przed adiustacją, z jednostką (d, % lub jednostka masy). | [Wartość] [Jednostka] | {Bereich}: Zakres ważenia (1-4) | Tolerancje | wszystkie | 36 | Tak | Tak | Tak | Tak
Aussermittig_Eichfehler_Toleranz_oJ{Bereich}_{Punkt} | Wymóg błędu granicznego legalizacji dla położenia obciążenia {Punkt} badania mimośrodowości w zakresie ważenia {Bereich}, przed adiustacją, z jednostką (d, % lub jednostka masy). | [Wartość] [Jednostka] | {Bereich}: Zakres ważenia (1-4) {Punkt}: Punkt kontrolny (1 ... n) | Tolerancje | wszystkie | 39 | Tak | Tak | Tak | Tak
Aussermittig_Eichfehler_Toleranz_ok_mJ{Bereich}_{Punkt} | OK/NIE OK – czy wymóg błędu granicznego legalizacji przy położeniu obciążenia {Punkt} badania mimośrodowości w zakresie ważenia {Bereich} po adiustacji jest dotrzymany (NIE OK na czerwono); N/A bez tolerancji. | OK / NIE OK | {Bereich}: Zakres ważenia (1-4) {Punkt}: Punkt kontrolny (1 ... n) | Tolerancje | wszystkie | 42 | Tak | Tak | Tak | Tak
Aussermittig_Eichfehler_Toleranz_ok_oJ{Bereich}_{Punkt} | OK/NIE OK – czy wymóg błędu granicznego legalizacji przy położeniu obciążenia {Punkt} badania mimośrodowości w zakresie ważenia {Bereich} przed adiustacją jest dotrzymany (NIE OK na czerwono); N/A bez tolerancji. | OK / NIE OK | {Bereich}: Zakres ważenia (1-4) {Punkt}: Punkt kontrolny (1 ... n) | Tolerancje | wszystkie | 42 | Tak | Tak | Tak | Tak
Aussermittig_Eichfehler_Toleranz_ok{Bereich}_{Punkt} | OK/NIE OK – czy wymóg błędu granicznego legalizacji przy położeniu obciążenia {Punkt} badania mimośrodowości w zakresie ważenia {Bereich} jest dotrzymany (NIE OK na czerwono); N/A bez tolerancji. | OK / NIE OK | {Bereich}: Zakres ważenia (1-4) {Punkt}: Punkt kontrolny (1 ... n) | Tolerancje | wszystkie | 39 | Tak | Tak | Tak | Tak
Aussermittig_Eichfehler_Toleranz_VglWert_mJ{Bereich}_{Punkt} | Porównywana wartość (odchyłka) przy położeniu obciążenia {Punkt} badania mimośrodowości w zakresie ważenia {Bereich}, po adiustacji, w jednostce wymogu tolerancji. N/A bez tolerancji. | [Wartość] [Jednostka] | {Bereich}: Zakres ważenia (1-4) {Punkt}: Punkt kontrolny (1 ... n) | Tolerancje | wszystkie | 47 | Tak | Tak | Tak | Tak
Aussermittig_Eichfehler_Toleranz_VglWert_oJ{Bereich}_{Punkt} | Porównywana wartość (odchyłka) przy położeniu obciążenia {Punkt} badania mimośrodowości w zakresie ważenia {Bereich}, przed adiustacją, w jednostce wymogu tolerancji. N/A bez tolerancji. | [Wartość] [Jednostka] | {Bereich}: Zakres ważenia (1-4) {Punkt}: Punkt kontrolny (1 ... n) | Tolerancje | wszystkie | 47 | Tak | Tak | Tak | Tak
Aussermittig_Eichfehler_Toleranz_VglWert{Bereich}_{Punkt} | Porównywana wartość (odchyłka) przy położeniu obciążenia {Punkt} badania mimośrodowości w zakresie ważenia {Bereich}, w jednostce wymogu tolerancji. N/A bez tolerancji. | [Wartość] [Jednostka] | {Bereich}: Zakres ważenia (1-4) {Punkt}: Punkt kontrolny (1 ... n) | Tolerancje | wszystkie | 44 | Tak | Tak | Tak | Tak
Aussermittig_Eichfehler_Toleranz{Bereich} | Wymóg błędu granicznego legalizacji dla pierwszego punktu kontrolnego badania mimośrodowości w zakresie ważenia {Bereich}, z jednostką (d, % lub jednostka masy). Jest podawany także przy wartościach kontrolnych wagi klienta z zapisanymi tam tolerancjami. | [Wartość] [Jednostka] | {Bereich}: Zakres ważenia (1-4) | Tolerancje | wszystkie | 33 | Tak | Tak | Tak | Tak |  | Tak
Aussermittig_Eichfehler_Toleranz{Bereich}_{Punkt} | Wymóg błędu granicznego legalizacji dla położenia obciążenia {Punkt} badania mimośrodowości w zakresie ważenia {Bereich}, z jednostką (d, % lub jednostka masy). | [Wartość] [Jednostka] | {Bereich}: Zakres ważenia (1-4) {Punkt}: Punkt kontrolny (1 ... n) | Tolerancje | wszystkie | 36 | Tak | Tak | Tak | Tak
Aussermittig_Eichfehler_Toleranz{Punkt} | Wymóg błędu granicznego legalizacji dla położenia obciążenia {Punkt} badania mimośrodowości, z jednostką (d, % lub jednostka masy), bez podania zakresu ważenia. | [Wartość] [Jednostka] | {Punkt}: Punkt kontrolny (1 ... n) | Tolerancje | wszystkie | 34 | Tak | Tak | Tak | Tak
Aussermittig_Hersteller_Innerhalb_Toleranz_mJ{Bereich}_{Punkt} | Tak/Nie – czy wymóg tolerancji producenta przy położeniu obciążenia {Punkt} badania mimośrodowości w zakresie ważenia {Bereich} po adiustacji jest dotrzymany; N/A bez tolerancji. | Tak / Nie | {Bereich}: Zakres ważenia (1-4) {Punkt}: Punkt kontrolny (1 ... n) | Tolerancje | wszystkie | 49 | Tak | Tak | Tak | Tak
Aussermittig_Hersteller_Innerhalb_Toleranz_oJ{Bereich}_{Punkt} | Tak/Nie – czy wymóg tolerancji producenta przy położeniu obciążenia {Punkt} badania mimośrodowości w zakresie ważenia {Bereich} przed adiustacją jest dotrzymany; N/A bez tolerancji. | Tak / Nie | {Bereich}: Zakres ważenia (1-4) {Punkt}: Punkt kontrolny (1 ... n) | Tolerancje | wszystkie | 49 | Tak | Tak | Tak | Tak
Aussermittig_Hersteller_Innerhalb_Toleranz{Bereich}_{Punkt} | Tak/Nie – czy wymóg tolerancji producenta przy położeniu obciążenia {Punkt} badania mimośrodowości w zakresie ważenia {Bereich} jest dotrzymany; N/A bez tolerancji. | Tak / Nie | {Bereich}: Zakres ważenia (1-4) {Punkt}: Punkt kontrolny (1 ... n) | Tolerancje | wszystkie | 46 | Tak | Tak | Tak | Tak
Aussermittig_Hersteller_Messung_rot_mJ{Bereich}_{Punkt} | Wartość zmierzona (wskazanie) z jednostką przy położeniu obciążenia {Punkt} badania mimośrodowości w zakresie ważenia {Bereich}, po adiustacji; na czerwono, jeśli wymóg tolerancji producenta nie jest dotrzymany; N/A bez tolerancji. | [Wartość] [Jednostka] | {Bereich}: Zakres ważenia (1-4) {Punkt}: Punkt kontrolny (1 ... n) | Tolerancje | wszystkie | 42 | Tak | Tak | Tak | Tak
Aussermittig_Hersteller_Messung_rot_oJ{Bereich}_{Punkt} | Wartość zmierzona (wskazanie) z jednostką przy położeniu obciążenia {Punkt} badania mimośrodowości w zakresie ważenia {Bereich}, przed adiustacją; na czerwono, jeśli wymóg tolerancji producenta nie jest dotrzymany; N/A bez tolerancji. | [Wartość] [Jednostka] | {Bereich}: Zakres ważenia (1-4) {Punkt}: Punkt kontrolny (1 ... n) | Tolerancje | wszystkie | 42 | Tak | Tak | Tak | Tak
Aussermittig_Hersteller_Messung_rot{Bereich}_{Punkt} | Wartość zmierzona (wskazanie) z jednostką przy położeniu obciążenia {Punkt} badania mimośrodowości w zakresie ważenia {Bereich}; na czerwono, jeśli wymóg tolerancji producenta nie jest dotrzymany; N/A bez tolerancji. | [Wartość] [Jednostka] | {Bereich}: Zakres ważenia (1-4) {Punkt}: Punkt kontrolny (1 ... n) | Tolerancje | wszystkie | 39 | Tak | Tak | Tak | Tak
Aussermittig_Hersteller_Toleranz_Differenz_mJ{Bereich}_{Punkt} | Wartość bezwzględna odchyłki przy położeniu obciążenia {Punkt} badania mimośrodowości w zakresie ważenia {Bereich}, po adiustacji, w jednostce wymogu tolerancji (d, % lub jednostka masy); pusta, jeśli przeliczenie nie jest możliwe. | [Wartość] [Jednostka] | {Bereich}: Zakres ważenia (1-4) {Punkt}: Punkt kontrolny (1 ... n) | Tolerancje | wszystkie | 49 | Tak | Tak | Tak | Tak
Aussermittig_Hersteller_Toleranz_Differenz_oJ{Bereich}_{Punkt} | Wartość bezwzględna odchyłki przy położeniu obciążenia {Punkt} badania mimośrodowości w zakresie ważenia {Bereich}, przed adiustacją, w jednostce wymogu tolerancji (d, % lub jednostka masy); pusta, jeśli przeliczenie nie jest możliwe. | [Wartość] [Jednostka] | {Bereich}: Zakres ważenia (1-4) {Punkt}: Punkt kontrolny (1 ... n) | Tolerancje | wszystkie | 49 | Tak | Tak | Tak | Tak
Aussermittig_Hersteller_Toleranz_Differenz{Bereich}_{Punkt} | Wartość bezwzględna odchyłki przy położeniu obciążenia {Punkt} badania mimośrodowości w zakresie ważenia {Bereich}, w jednostce wymogu tolerancji (d, % lub jednostka masy); pusta, jeśli przeliczenie nie jest możliwe. | [Wartość] [Jednostka] | {Bereich}: Zakres ważenia (1-4) {Punkt}: Punkt kontrolny (1 ... n) | Tolerancje | wszystkie | 46 | Tak | Tak | Tak | Tak
Aussermittig_Hersteller_Toleranz_DiffWert_mJ{Bereich}_{Punkt} | Odstęp między wymogiem tolerancji producenta a porównywaną wartością przy położeniu obciążenia {Punkt} badania mimośrodowości w zakresie ważenia {Bereich}, po adiustacji, w jednostce tolerancji; ujemny przy przekroczeniu; N/A bez tolerancji. | [Wartość] [Jednostka] | {Bereich}: Zakres ważenia (1-4) {Punkt}: Punkt kontrolny (1 ... n) | Tolerancje | wszystkie | 48 | Tak | Tak | Tak | Tak
Aussermittig_Hersteller_Toleranz_DiffWert_oJ{Bereich}_{Punkt} | Odstęp między wymogiem tolerancji producenta a porównywaną wartością przy położeniu obciążenia {Punkt} badania mimośrodowości w zakresie ważenia {Bereich}, przed adiustacją, w jednostce tolerancji; ujemny przy przekroczeniu; N/A bez tolerancji. | [Wartość] [Jednostka] | {Bereich}: Zakres ważenia (1-4) {Punkt}: Punkt kontrolny (1 ... n) | Tolerancje | wszystkie | 48 | Tak | Tak | Tak | Tak
Aussermittig_Hersteller_Toleranz_DiffWert{Bereich}_{Punkt} | Odstęp między wymogiem tolerancji producenta a porównywaną wartością przy położeniu obciążenia {Punkt} badania mimośrodowości w zakresie ważenia {Bereich}, w jednostce tolerancji; ujemny przy przekroczeniu; N/A bez tolerancji. | [Wartość] [Jednostka] | {Bereich}: Zakres ważenia (1-4) {Punkt}: Punkt kontrolny (1 ... n) | Tolerancje | wszystkie | 45 | Tak | Tak | Tak | Tak
Aussermittig_Hersteller_Toleranz_max{Bereich} | Wymóg tolerancji producenta dla ostatniego położenia obciążenia badania mimośrodowości w zakresie ważenia {Bereich}, z jednostką (d, % lub jednostka masy). | [Wartość] [Jednostka] | {Bereich}: Zakres ważenia (1-4) | Tolerancje | wszystkie | 37 | Tak | Tak | Tak | Tak
Aussermittig_Hersteller_Toleranz_mJ{Bereich} | Wymóg tolerancji producenta dla pierwszego punktu kontrolnego badania mimośrodowości w zakresie ważenia {Bereich}, po adiustacji, z jednostką (d, % lub jednostka masy). | [Wartość] [Jednostka] | {Bereich}: Zakres ważenia (1-4) | Tolerancje | wszystkie | 36 | Tak | Tak | Tak | Tak
Aussermittig_Hersteller_Toleranz_mJ{Bereich}_{Punkt} | Wymóg tolerancji producenta dla położenia obciążenia {Punkt} badania mimośrodowości w zakresie ważenia {Bereich}, po adiustacji, z jednostką (d, % lub jednostka masy). | [Wartość] [Jednostka] | {Bereich}: Zakres ważenia (1-4) {Punkt}: Punkt kontrolny (1 ... n) | Tolerancje | wszystkie | 39 | Tak | Tak | Tak | Tak
Aussermittig_Hersteller_Toleranz_oJ{Bereich} | Wymóg tolerancji producenta dla pierwszego punktu kontrolnego badania mimośrodowości w zakresie ważenia {Bereich}, przed adiustacją, z jednostką (d, % lub jednostka masy). | [Wartość] [Jednostka] | {Bereich}: Zakres ważenia (1-4) | Tolerancje | wszystkie | 36 | Tak | Tak | Tak | Tak
Aussermittig_Hersteller_Toleranz_oJ{Bereich}_{Punkt} | Wymóg tolerancji producenta dla położenia obciążenia {Punkt} badania mimośrodowości w zakresie ważenia {Bereich}, przed adiustacją, z jednostką (d, % lub jednostka masy). | [Wartość] [Jednostka] | {Bereich}: Zakres ważenia (1-4) {Punkt}: Punkt kontrolny (1 ... n) | Tolerancje | wszystkie | 39 | Tak | Tak | Tak | Tak
Aussermittig_Hersteller_Toleranz_ok_mJ{Bereich}_{Punkt} | OK/NIE OK – czy wymóg tolerancji producenta przy położeniu obciążenia {Punkt} badania mimośrodowości w zakresie ważenia {Bereich} po adiustacji jest dotrzymany (NIE OK na czerwono); N/A bez tolerancji. | OK / NIE OK | {Bereich}: Zakres ważenia (1-4) {Punkt}: Punkt kontrolny (1 ... n) | Tolerancje | wszystkie | 42 | Tak | Tak | Tak | Tak
Aussermittig_Hersteller_Toleranz_ok_oJ{Bereich}_{Punkt} | OK/NIE OK – czy wymóg tolerancji producenta przy położeniu obciążenia {Punkt} badania mimośrodowości w zakresie ważenia {Bereich} przed adiustacją jest dotrzymany (NIE OK na czerwono); N/A bez tolerancji. | OK / NIE OK | {Bereich}: Zakres ważenia (1-4) {Punkt}: Punkt kontrolny (1 ... n) | Tolerancje | wszystkie | 42 | Tak | Tak | Tak | Tak
Aussermittig_Hersteller_Toleranz_ok{Bereich}_{Punkt} | OK/NIE OK – czy wymóg tolerancji producenta przy położeniu obciążenia {Punkt} badania mimośrodowości w zakresie ważenia {Bereich} jest dotrzymany (NIE OK na czerwono); N/A bez tolerancji. | OK / NIE OK | {Bereich}: Zakres ważenia (1-4) {Punkt}: Punkt kontrolny (1 ... n) | Tolerancje | wszystkie | 39 | Tak | Tak | Tak | Tak
Aussermittig_Hersteller_Toleranz_VglWert_mJ{Bereich}_{Punkt} | Porównywana wartość (odchyłka) przy położeniu obciążenia {Punkt} badania mimośrodowości w zakresie ważenia {Bereich}, po adiustacji, w jednostce wymogu tolerancji. N/A bez tolerancji. | [Wartość] [Jednostka] | {Bereich}: Zakres ważenia (1-4) {Punkt}: Punkt kontrolny (1 ... n) | Tolerancje | wszystkie | 47 | Tak | Tak | Tak | Tak
Aussermittig_Hersteller_Toleranz_VglWert_oJ{Bereich}_{Punkt} | Porównywana wartość (odchyłka) przy położeniu obciążenia {Punkt} badania mimośrodowości w zakresie ważenia {Bereich}, przed adiustacją, w jednostce wymogu tolerancji. N/A bez tolerancji. | [Wartość] [Jednostka] | {Bereich}: Zakres ważenia (1-4) {Punkt}: Punkt kontrolny (1 ... n) | Tolerancje | wszystkie | 47 | Tak | Tak | Tak | Tak
Aussermittig_Hersteller_Toleranz_VglWert{Bereich}_{Punkt} | Porównywana wartość (odchyłka) przy położeniu obciążenia {Punkt} badania mimośrodowości w zakresie ważenia {Bereich}, w jednostce wymogu tolerancji. N/A bez tolerancji. | [Wartość] [Jednostka] | {Bereich}: Zakres ważenia (1-4) {Punkt}: Punkt kontrolny (1 ... n) | Tolerancje | wszystkie | 44 | Tak | Tak | Tak | Tak
Aussermittig_Hersteller_Toleranz{Bereich} | Wymóg tolerancji producenta dla pierwszego punktu kontrolnego badania mimośrodowości w zakresie ważenia {Bereich}, z jednostką (d, % lub jednostka masy). Jest podawany także przy wartościach kontrolnych wagi klienta z zapisanymi tam tolerancjami. | [Wartość] [Jednostka] | {Bereich}: Zakres ważenia (1-4) | Tolerancje | wszystkie | 33 | Tak | Tak | Tak | Tak |  | Tak
Aussermittig_Hersteller_Toleranz{Bereich}_{Punkt} | Wymóg tolerancji producenta dla położenia obciążenia {Punkt} badania mimośrodowości w zakresie ważenia {Bereich}, z jednostką (d, % lub jednostka masy). | [Wartość] [Jednostka] | {Bereich}: Zakres ważenia (1-4) {Punkt}: Punkt kontrolny (1 ... n) | Tolerancje | wszystkie | 36 | Tak | Tak | Tak | Tak
Aussermittig_Hersteller_Toleranz{Punkt} | Wymóg tolerancji producenta dla położenia obciążenia {Punkt} badania mimośrodowości, z jednostką (d, % lub jednostka masy), bez podania zakresu ważenia. | [Wartość] [Jednostka] | {Punkt}: Punkt kontrolny (1 ... n) | Tolerancje | wszystkie | 34 | Tak | Tak | Tak | Tak
Aussermittig_Innerhalb_Toleranz_mJ{Bereich}_{Punkt} | Tak/Nie – czy wymóg tolerancji wzorcowania przy położeniu obciążenia {Punkt} badania mimośrodowości w zakresie ważenia {Bereich} po adiustacji jest dotrzymany; N/A bez tolerancji. | Tak / Nie | {Bereich}: Zakres ważenia (1-4) {Punkt}: Punkt kontrolny (1 ... n) | Tolerancje | wszystkie | 38 | Tak | Tak | Tak | Tak
Aussermittig_Innerhalb_Toleranz_oJ{Bereich}_{Punkt} | Tak/Nie – czy wymóg tolerancji wzorcowania przy położeniu obciążenia {Punkt} badania mimośrodowości w zakresie ważenia {Bereich} przed adiustacją jest dotrzymany; N/A bez tolerancji. | Tak / Nie | {Bereich}: Zakres ważenia (1-4) {Punkt}: Punkt kontrolny (1 ... n) | Tolerancje | wszystkie | 38 | Tak | Tak | Tak | Tak
Aussermittig_Innerhalb_Toleranz{Bereich}_{Punkt} | Tak/Nie – czy wymóg tolerancji wzorcowania przy położeniu obciążenia {Punkt} badania mimośrodowości w zakresie ważenia {Bereich} jest dotrzymany; N/A bez tolerancji. | Tak / Nie | {Bereich}: Zakres ważenia (1-4) {Punkt}: Punkt kontrolny (1 ... n) | Tolerancje | wszystkie | 35 | Tak | Tak | Tak | Tak
Aussermittig_Kunden_Innerhalb_Toleranz_mJ{Bereich}_{Punkt} | Tak/Nie – czy wymóg tolerancji klienta przy położeniu obciążenia {Punkt} badania mimośrodowości w zakresie ważenia {Bereich} po adiustacji jest dotrzymany; N/A bez tolerancji. | Tak / Nie | {Bereich}: Zakres ważenia (1-4) {Punkt}: Punkt kontrolny (1 ... n) | Tolerancje | wszystkie | 45 | Tak | Tak | Tak | Tak
Aussermittig_Kunden_Innerhalb_Toleranz_oJ{Bereich}_{Punkt} | Tak/Nie – czy wymóg tolerancji klienta przy położeniu obciążenia {Punkt} badania mimośrodowości w zakresie ważenia {Bereich} przed adiustacją jest dotrzymany; N/A bez tolerancji. | Tak / Nie | {Bereich}: Zakres ważenia (1-4) {Punkt}: Punkt kontrolny (1 ... n) | Tolerancje | wszystkie | 45 | Tak | Tak | Tak | Tak
Aussermittig_Kunden_Innerhalb_Toleranz{Bereich}_{Punkt} | Tak/Nie – czy wymóg tolerancji klienta przy położeniu obciążenia {Punkt} badania mimośrodowości w zakresie ważenia {Bereich} jest dotrzymany; N/A bez tolerancji. | Tak / Nie | {Bereich}: Zakres ważenia (1-4) {Punkt}: Punkt kontrolny (1 ... n) | Tolerancje | wszystkie | 42 | Tak | Tak | Tak | Tak
Aussermittig_Kunden_Messung_rot_mJ{Bereich}_{Punkt} | Wartość zmierzona (wskazanie) z jednostką przy położeniu obciążenia {Punkt} badania mimośrodowości w zakresie ważenia {Bereich}, po adiustacji; na czerwono, jeśli wymóg tolerancji klienta nie jest dotrzymany; N/A bez tolerancji. | [Wartość] [Jednostka] | {Bereich}: Zakres ważenia (1-4) {Punkt}: Punkt kontrolny (1 ... n) | Tolerancje | wszystkie | 38 | Tak | Tak | Tak | Tak
Aussermittig_Kunden_Messung_rot_oJ{Bereich}_{Punkt} | Wartość zmierzona (wskazanie) z jednostką przy położeniu obciążenia {Punkt} badania mimośrodowości w zakresie ważenia {Bereich}, przed adiustacją; na czerwono, jeśli wymóg tolerancji klienta nie jest dotrzymany; N/A bez tolerancji. | [Wartość] [Jednostka] | {Bereich}: Zakres ważenia (1-4) {Punkt}: Punkt kontrolny (1 ... n) | Tolerancje | wszystkie | 38 | Tak | Tak | Tak | Tak
Aussermittig_Kunden_Messung_rot{Bereich}_{Punkt} | Wartość zmierzona (wskazanie) z jednostką przy położeniu obciążenia {Punkt} badania mimośrodowości w zakresie ważenia {Bereich}; na czerwono, jeśli wymóg tolerancji klienta nie jest dotrzymany; N/A bez tolerancji. | [Wartość] [Jednostka] | {Bereich}: Zakres ważenia (1-4) {Punkt}: Punkt kontrolny (1 ... n) | Tolerancje | wszystkie | 35 | Tak | Tak | Tak | Tak
Aussermittig_Kunden_Toleranz_Differenz_mJ{Bereich}_{Punkt} | Wartość bezwzględna odchyłki przy położeniu obciążenia {Punkt} badania mimośrodowości w zakresie ważenia {Bereich}, po adiustacji, w jednostce wymogu tolerancji (d, % lub jednostka masy); pusta, jeśli przeliczenie nie jest możliwe. | [Wartość] [Jednostka] | {Bereich}: Zakres ważenia (1-4) {Punkt}: Punkt kontrolny (1 ... n) | Tolerancje | wszystkie | 45 | Tak | Tak | Tak | Tak
Aussermittig_Kunden_Toleranz_Differenz_oJ{Bereich}_{Punkt} | Wartość bezwzględna odchyłki przy położeniu obciążenia {Punkt} badania mimośrodowości w zakresie ważenia {Bereich}, przed adiustacją, w jednostce wymogu tolerancji (d, % lub jednostka masy); pusta, jeśli przeliczenie nie jest możliwe. | [Wartość] [Jednostka] | {Bereich}: Zakres ważenia (1-4) {Punkt}: Punkt kontrolny (1 ... n) | Tolerancje | wszystkie | 45 | Tak | Tak | Tak | Tak
Aussermittig_Kunden_Toleranz_Differenz{Bereich}_{Punkt} | Wartość bezwzględna odchyłki przy położeniu obciążenia {Punkt} badania mimośrodowości w zakresie ważenia {Bereich}, w jednostce wymogu tolerancji (d, % lub jednostka masy); pusta, jeśli przeliczenie nie jest możliwe. | [Wartość] [Jednostka] | {Bereich}: Zakres ważenia (1-4) {Punkt}: Punkt kontrolny (1 ... n) | Tolerancje | wszystkie | 42 | Tak | Tak | Tak | Tak
Aussermittig_Kunden_Toleranz_DiffWert_mJ{Bereich}_{Punkt} | Odstęp między wymogiem tolerancji klienta a porównywaną wartością przy położeniu obciążenia {Punkt} badania mimośrodowości w zakresie ważenia {Bereich}, po adiustacji, w jednostce tolerancji; ujemny przy przekroczeniu; N/A bez tolerancji. | [Wartość] [Jednostka] | {Bereich}: Zakres ważenia (1-4) {Punkt}: Punkt kontrolny (1 ... n) | Tolerancje | wszystkie | 44 | Tak | Tak | Tak | Tak
Aussermittig_Kunden_Toleranz_DiffWert_oJ{Bereich}_{Punkt} | Odstęp między wymogiem tolerancji klienta a porównywaną wartością przy położeniu obciążenia {Punkt} badania mimośrodowości w zakresie ważenia {Bereich}, przed adiustacją, w jednostce tolerancji; ujemny przy przekroczeniu; N/A bez tolerancji. | [Wartość] [Jednostka] | {Bereich}: Zakres ważenia (1-4) {Punkt}: Punkt kontrolny (1 ... n) | Tolerancje | wszystkie | 44 | Tak | Tak | Tak | Tak
Aussermittig_Kunden_Toleranz_DiffWert{Bereich}_{Punkt} | Odstęp między wymogiem tolerancji klienta a porównywaną wartością przy położeniu obciążenia {Punkt} badania mimośrodowości w zakresie ważenia {Bereich}, w jednostce tolerancji; ujemny przy przekroczeniu; N/A bez tolerancji. | [Wartość] [Jednostka] | {Bereich}: Zakres ważenia (1-4) {Punkt}: Punkt kontrolny (1 ... n) | Tolerancje | wszystkie | 41 | Tak | Tak | Tak | Tak
Aussermittig_Kunden_Toleranz_max{Bereich} | Wymóg tolerancji klienta dla ostatniego położenia obciążenia badania mimośrodowości w zakresie ważenia {Bereich}, z jednostką (d, % lub jednostka masy). | [Wartość] [Jednostka] | {Bereich}: Zakres ważenia (1-4) | Tolerancje | wszystkie | 33 | Tak | Tak | Tak | Tak
Aussermittig_Kunden_Toleranz_mJ{Bereich} | Wymóg tolerancji klienta dla pierwszego punktu kontrolnego badania mimośrodowości w zakresie ważenia {Bereich}, po adiustacji, z jednostką (d, % lub jednostka masy). | [Wartość] [Jednostka] | {Bereich}: Zakres ważenia (1-4) | Tolerancje | wszystkie | 32 | Tak | Tak | Tak | Tak
Aussermittig_Kunden_Toleranz_mJ{Bereich}_{Punkt} | Wymóg tolerancji klienta dla położenia obciążenia {Punkt} badania mimośrodowości w zakresie ważenia {Bereich}, po adiustacji, z jednostką (d, % lub jednostka masy). | [Wartość] [Jednostka] | {Bereich}: Zakres ważenia (1-4) {Punkt}: Punkt kontrolny (1 ... n) | Tolerancje | wszystkie | 35 | Tak | Tak | Tak | Tak
Aussermittig_Kunden_Toleranz_oJ{Bereich} | Wymóg tolerancji klienta dla pierwszego punktu kontrolnego badania mimośrodowości w zakresie ważenia {Bereich}, przed adiustacją, z jednostką (d, % lub jednostka masy). | [Wartość] [Jednostka] | {Bereich}: Zakres ważenia (1-4) | Tolerancje | wszystkie | 32 | Tak | Tak | Tak | Tak
Aussermittig_Kunden_Toleranz_oJ{Bereich}_{Punkt} | Wymóg tolerancji klienta dla położenia obciążenia {Punkt} badania mimośrodowości w zakresie ważenia {Bereich}, przed adiustacją, z jednostką (d, % lub jednostka masy). | [Wartość] [Jednostka] | {Bereich}: Zakres ważenia (1-4) {Punkt}: Punkt kontrolny (1 ... n) | Tolerancje | wszystkie | 35 | Tak | Tak | Tak | Tak
Aussermittig_Kunden_Toleranz_ok_mJ{Bereich}_{Punkt} | OK/NIE OK – czy wymóg tolerancji klienta przy położeniu obciążenia {Punkt} badania mimośrodowości w zakresie ważenia {Bereich} po adiustacji jest dotrzymany (NIE OK na czerwono); N/A bez tolerancji. | OK / NIE OK | {Bereich}: Zakres ważenia (1-4) {Punkt}: Punkt kontrolny (1 ... n) | Tolerancje | wszystkie | 38 | Tak | Tak | Tak | Tak
Aussermittig_Kunden_Toleranz_ok_oJ{Bereich}_{Punkt} | OK/NIE OK – czy wymóg tolerancji klienta przy położeniu obciążenia {Punkt} badania mimośrodowości w zakresie ważenia {Bereich} przed adiustacją jest dotrzymany (NIE OK na czerwono); N/A bez tolerancji. | OK / NIE OK | {Bereich}: Zakres ważenia (1-4) {Punkt}: Punkt kontrolny (1 ... n) | Tolerancje | wszystkie | 38 | Tak | Tak | Tak | Tak
Aussermittig_Kunden_Toleranz_ok{Bereich}_{Punkt} | OK/NIE OK – czy wymóg tolerancji klienta przy położeniu obciążenia {Punkt} badania mimośrodowości w zakresie ważenia {Bereich} jest dotrzymany (NIE OK na czerwono); N/A bez tolerancji. | OK / NIE OK | {Bereich}: Zakres ważenia (1-4) {Punkt}: Punkt kontrolny (1 ... n) | Tolerancje | wszystkie | 35 | Tak | Tak | Tak | Tak
Aussermittig_Kunden_Toleranz_VglWert_mJ{Bereich}_{Punkt} | Porównywana wartość (odchyłka) przy położeniu obciążenia {Punkt} badania mimośrodowości w zakresie ważenia {Bereich}, po adiustacji, w jednostce wymogu tolerancji. N/A bez tolerancji. | [Wartość] [Jednostka] | {Bereich}: Zakres ważenia (1-4) {Punkt}: Punkt kontrolny (1 ... n) | Tolerancje | wszystkie | 43 | Tak | Tak | Tak | Tak
Aussermittig_Kunden_Toleranz_VglWert_oJ{Bereich}_{Punkt} | Porównywana wartość (odchyłka) przy położeniu obciążenia {Punkt} badania mimośrodowości w zakresie ważenia {Bereich}, przed adiustacją, w jednostce wymogu tolerancji. N/A bez tolerancji. | [Wartość] [Jednostka] | {Bereich}: Zakres ważenia (1-4) {Punkt}: Punkt kontrolny (1 ... n) | Tolerancje | wszystkie | 43 | Tak | Tak | Tak | Tak
Aussermittig_Kunden_Toleranz_VglWert{Bereich}_{Punkt} | Porównywana wartość (odchyłka) przy położeniu obciążenia {Punkt} badania mimośrodowości w zakresie ważenia {Bereich}, w jednostce wymogu tolerancji. N/A bez tolerancji. | [Wartość] [Jednostka] | {Bereich}: Zakres ważenia (1-4) {Punkt}: Punkt kontrolny (1 ... n) | Tolerancje | wszystkie | 40 | Tak | Tak | Tak | Tak
Aussermittig_Kunden_Toleranz{Bereich} | Wymóg tolerancji klienta dla pierwszego punktu kontrolnego badania mimośrodowości w zakresie ważenia {Bereich}, z jednostką (d, % lub jednostka masy). Jest podawany także przy wartościach kontrolnych wagi klienta z zapisanymi tam tolerancjami. | [Wartość] [Jednostka] | {Bereich}: Zakres ważenia (1-4) | Tolerancje | wszystkie | 29 | Tak | Tak | Tak | Tak |  | Tak
Aussermittig_Kunden_Toleranz{Bereich}_{Punkt} | Wymóg tolerancji klienta dla położenia obciążenia {Punkt} badania mimośrodowości w zakresie ważenia {Bereich}, z jednostką (d, % lub jednostka masy). | [Wartość] [Jednostka] | {Bereich}: Zakres ważenia (1-4) {Punkt}: Punkt kontrolny (1 ... n) | Tolerancje | wszystkie | 32 | Tak | Tak | Tak | Tak
Aussermittig_Kunden_Toleranz{Punkt} | Wymóg tolerancji klienta dla położenia obciążenia {Punkt} badania mimośrodowości, z jednostką (d, % lub jednostka masy), bez podania zakresu ważenia. | [Wartość] [Jednostka] | {Punkt}: Punkt kontrolny (1 ... n) | Tolerancje | wszystkie | 30 | Tak | Tak | Tak | Tak
Aussermittig_Messung_rot_mJ{Bereich}_{Punkt} | Wartość zmierzona (wskazanie) z jednostką przy położeniu obciążenia {Punkt} badania mimośrodowości w zakresie ważenia {Bereich}, po adiustacji; na czerwono, jeśli wymóg tolerancji wzorcowania nie jest dotrzymany; N/A bez tolerancji. | [Wartość] [Jednostka] | {Bereich}: Zakres ważenia (1-4) {Punkt}: Punkt kontrolny (1 ... n) | Tolerancje | wszystkie | 31 | Tak | Tak | Tak | Tak
Aussermittig_Messung_rot_oJ{Bereich}_{Punkt} | Wartość zmierzona (wskazanie) z jednostką przy położeniu obciążenia {Punkt} badania mimośrodowości w zakresie ważenia {Bereich}, przed adiustacją; na czerwono, jeśli wymóg tolerancji wzorcowania nie jest dotrzymany; N/A bez tolerancji. | [Wartość] [Jednostka] | {Bereich}: Zakres ważenia (1-4) {Punkt}: Punkt kontrolny (1 ... n) | Tolerancje | wszystkie | 31 | Tak | Tak | Tak | Tak
Aussermittig_Messung_rot{Bereich}_{Punkt} | Wartość zmierzona (wskazanie) z jednostką przy położeniu obciążenia {Punkt} badania mimośrodowości w zakresie ważenia {Bereich}; na czerwono, jeśli wymóg tolerancji wzorcowania nie jest dotrzymany; N/A bez tolerancji. | [Wartość] [Jednostka] | {Bereich}: Zakres ważenia (1-4) {Punkt}: Punkt kontrolny (1 ... n) | Tolerancje | wszystkie | 28 | Tak | Tak | Tak | Tak
Aussermittig_Toleranz_Differenz_mJ{Bereich}_{Punkt} | Wartość bezwzględna odchyłki przy położeniu obciążenia {Punkt} badania mimośrodowości w zakresie ważenia {Bereich}, po adiustacji, w jednostce wymogu tolerancji (d, % lub jednostka masy); pusta, jeśli przeliczenie nie jest możliwe. | [Wartość] [Jednostka] | {Bereich}: Zakres ważenia (1-4) {Punkt}: Punkt kontrolny (1 ... n) | Tolerancje | wszystkie | 38 | Tak | Tak | Tak | Tak
Aussermittig_Toleranz_Differenz_oJ{Bereich}_{Punkt} | Wartość bezwzględna odchyłki przy położeniu obciążenia {Punkt} badania mimośrodowości w zakresie ważenia {Bereich}, przed adiustacją, w jednostce wymogu tolerancji (d, % lub jednostka masy); pusta, jeśli przeliczenie nie jest możliwe. | [Wartość] [Jednostka] | {Bereich}: Zakres ważenia (1-4) {Punkt}: Punkt kontrolny (1 ... n) | Tolerancje | wszystkie | 38 | Tak | Tak | Tak | Tak
Aussermittig_Toleranz_Differenz{Bereich}_{Punkt} | Wartość bezwzględna odchyłki przy położeniu obciążenia {Punkt} badania mimośrodowości w zakresie ważenia {Bereich}, w jednostce wymogu tolerancji (d, % lub jednostka masy); pusta, jeśli przeliczenie nie jest możliwe. | [Wartość] [Jednostka] | {Bereich}: Zakres ważenia (1-4) {Punkt}: Punkt kontrolny (1 ... n) | Tolerancje | wszystkie | 35 | Tak | Tak | Tak | Tak
Aussermittig_Toleranz_DiffWert_mJ{Bereich}_{Punkt} | Odstęp między wymogiem tolerancji wzorcowania a porównywaną wartością przy położeniu obciążenia {Punkt} badania mimośrodowości w zakresie ważenia {Bereich}, po adiustacji, w jednostce tolerancji; ujemny przy przekroczeniu; N/A bez tolerancji. | [Wartość] [Jednostka] | {Bereich}: Zakres ważenia (1-4) {Punkt}: Punkt kontrolny (1 ... n) | Tolerancje | wszystkie | 37 | Tak | Tak | Tak | Tak
Aussermittig_Toleranz_DiffWert_oJ{Bereich}_{Punkt} | Odstęp między wymogiem tolerancji wzorcowania a porównywaną wartością przy położeniu obciążenia {Punkt} badania mimośrodowości w zakresie ważenia {Bereich}, przed adiustacją, w jednostce tolerancji; ujemny przy przekroczeniu; N/A bez tolerancji. | [Wartość] [Jednostka] | {Bereich}: Zakres ważenia (1-4) {Punkt}: Punkt kontrolny (1 ... n) | Tolerancje | wszystkie | 37 | Tak | Tak | Tak | Tak
Aussermittig_Toleranz_DiffWert{Bereich}_{Punkt} | Odstęp między wymogiem tolerancji wzorcowania a porównywaną wartością przy położeniu obciążenia {Punkt} badania mimośrodowości w zakresie ważenia {Bereich}, w jednostce tolerancji; ujemny przy przekroczeniu; N/A bez tolerancji. | [Wartość] [Jednostka] | {Bereich}: Zakres ważenia (1-4) {Punkt}: Punkt kontrolny (1 ... n) | Tolerancje | wszystkie | 34 | Tak | Tak | Tak | Tak
Aussermittig_Toleranz_max{Bereich} | Wymóg tolerancji wzorcowania dla ostatniego położenia obciążenia badania mimośrodowości w zakresie ważenia {Bereich}, z jednostką (d, % lub jednostka masy). | [Wartość] [Jednostka] | {Bereich}: Zakres ważenia (1-4) | Tolerancje | wszystkie | 26 | Tak | Tak | Tak | Tak
Aussermittig_Toleranz_mJ{Bereich} | Wymóg tolerancji wzorcowania dla pierwszego punktu kontrolnego badania mimośrodowości w zakresie ważenia {Bereich}, po adiustacji, z jednostką (d, % lub jednostka masy). | [Wartość] [Jednostka] | {Bereich}: Zakres ważenia (1-4) | Tolerancje | wszystkie | 25 | Tak | Tak | Tak | Tak
Aussermittig_Toleranz_mJ{Bereich}_{Punkt} | Wymóg tolerancji wzorcowania dla położenia obciążenia {Punkt} badania mimośrodowości w zakresie ważenia {Bereich}, po adiustacji, z jednostką (d, % lub jednostka masy). | [Wartość] [Jednostka] | {Bereich}: Zakres ważenia (1-4) {Punkt}: Punkt kontrolny (1 ... n) | Tolerancje | wszystkie | 28 | Tak | Tak | Tak | Tak
Aussermittig_Toleranz_oJ{Bereich} | Wymóg tolerancji wzorcowania dla pierwszego punktu kontrolnego badania mimośrodowości w zakresie ważenia {Bereich}, przed adiustacją, z jednostką (d, % lub jednostka masy). | [Wartość] [Jednostka] | {Bereich}: Zakres ważenia (1-4) | Tolerancje | wszystkie | 25 | Tak | Tak | Tak | Tak
Aussermittig_Toleranz_oJ{Bereich}_{Punkt} | Wymóg tolerancji wzorcowania dla położenia obciążenia {Punkt} badania mimośrodowości w zakresie ważenia {Bereich}, przed adiustacją, z jednostką (d, % lub jednostka masy). | [Wartość] [Jednostka] | {Bereich}: Zakres ważenia (1-4) {Punkt}: Punkt kontrolny (1 ... n) | Tolerancje | wszystkie | 28 | Tak | Tak | Tak | Tak
Aussermittig_Toleranz_ok_mJ{Bereich}_{Punkt} | OK/NIE OK – czy wymóg tolerancji wzorcowania przy położeniu obciążenia {Punkt} badania mimośrodowości w zakresie ważenia {Bereich} po adiustacji jest dotrzymany (NIE OK na czerwono); N/A bez tolerancji. | OK / NIE OK | {Bereich}: Zakres ważenia (1-4) {Punkt}: Punkt kontrolny (1 ... n) | Tolerancje | wszystkie | 31 | Tak | Tak | Tak | Tak
Aussermittig_Toleranz_ok_oJ{Bereich}_{Punkt} | OK/NIE OK – czy wymóg tolerancji wzorcowania przy położeniu obciążenia {Punkt} badania mimośrodowości w zakresie ważenia {Bereich} przed adiustacją jest dotrzymany (NIE OK na czerwono); N/A bez tolerancji. | OK / NIE OK | {Bereich}: Zakres ważenia (1-4) {Punkt}: Punkt kontrolny (1 ... n) | Tolerancje | wszystkie | 31 | Tak | Tak | Tak | Tak
Aussermittig_Toleranz_ok{Bereich}_{Punkt} | OK/NIE OK – czy wymóg tolerancji wzorcowania przy położeniu obciążenia {Punkt} badania mimośrodowości w zakresie ważenia {Bereich} jest dotrzymany (NIE OK na czerwono); N/A bez tolerancji. | OK / NIE OK | {Bereich}: Zakres ważenia (1-4) {Punkt}: Punkt kontrolny (1 ... n) | Tolerancje | wszystkie | 28 | Tak | Tak | Tak | Tak
Aussermittig_Toleranz_VglWert_mJ{Bereich}_{Punkt} | Porównywana wartość (odchyłka) przy położeniu obciążenia {Punkt} badania mimośrodowości w zakresie ważenia {Bereich}, po adiustacji, w jednostce wymogu tolerancji. N/A bez tolerancji. | [Wartość] [Jednostka] | {Bereich}: Zakres ważenia (1-4) {Punkt}: Punkt kontrolny (1 ... n) | Tolerancje | wszystkie | 36 | Tak | Tak | Tak | Tak
Aussermittig_Toleranz_VglWert_oJ{Bereich}_{Punkt} | Porównywana wartość (odchyłka) przy położeniu obciążenia {Punkt} badania mimośrodowości w zakresie ważenia {Bereich}, przed adiustacją, w jednostce wymogu tolerancji. N/A bez tolerancji. | [Wartość] [Jednostka] | {Bereich}: Zakres ważenia (1-4) {Punkt}: Punkt kontrolny (1 ... n) | Tolerancje | wszystkie | 36 | Tak | Tak | Tak | Tak
Aussermittig_Toleranz_VglWert{Bereich}_{Punkt} | Porównywana wartość (odchyłka) przy położeniu obciążenia {Punkt} badania mimośrodowości w zakresie ważenia {Bereich}, w jednostce wymogu tolerancji. N/A bez tolerancji. | [Wartość] [Jednostka] | {Bereich}: Zakres ważenia (1-4) {Punkt}: Punkt kontrolny (1 ... n) | Tolerancje | wszystkie | 33 | Tak | Tak | Tak | Tak
Aussermittig_Toleranz{Bereich} | Wymóg tolerancji wzorcowania dla pierwszego punktu kontrolnego badania mimośrodowości w zakresie ważenia {Bereich}, z jednostką (d, % lub jednostka masy). Jest podawany także przy wartościach kontrolnych wagi klienta z zapisanymi tam tolerancjami. | [Wartość] [Jednostka] | {Bereich}: Zakres ważenia (1-4) | Tolerancje | wszystkie | 22 | Tak | Tak | Tak | Tak |  | Tak
Aussermittig_Toleranz{Bereich}_{Punkt} | Wymóg tolerancji wzorcowania dla położenia obciążenia {Punkt} badania mimośrodowości w zakresie ważenia {Bereich}, z jednostką (d, % lub jednostka masy). | [Wartość] [Jednostka] | {Bereich}: Zakres ważenia (1-4) {Punkt}: Punkt kontrolny (1 ... n) | Tolerancje | wszystkie | 25 | Tak | Tak | Tak | Tak
Aussermittig_Toleranz{Punkt} | Wymóg tolerancji wzorcowania dla położenia obciążenia {Punkt} badania mimośrodowości, z jednostką (d, % lub jednostka masy), bez podania zakresu ważenia. | [Wartość] [Jednostka] | {Punkt}: Punkt kontrolny (1 ... n) | Tolerancje | wszystkie | 23 | Tak | Tak | Tak | Tak
Aussermittig_Verkehrsfehler_Innerhalb_Toleranz_mJ{Bereich}_{Punkt} | Tak/Nie – czy wymóg błędu granicznego w użytkowaniu przy położeniu obciążenia {Punkt} badania mimośrodowości w zakresie ważenia {Bereich} po adiustacji jest dotrzymany; N/A bez tolerancji. | Tak / Nie | {Bereich}: Zakres ważenia (1-4) {Punkt}: Punkt kontrolny (1 ... n) | Tolerancje | wszystkie | 53 | Tak | Tak | Tak | Tak
Aussermittig_Verkehrsfehler_Innerhalb_Toleranz_oJ{Bereich}_{Punkt} | Tak/Nie – czy wymóg błędu granicznego w użytkowaniu przy położeniu obciążenia {Punkt} badania mimośrodowości w zakresie ważenia {Bereich} przed adiustacją jest dotrzymany; N/A bez tolerancji. | Tak / Nie | {Bereich}: Zakres ważenia (1-4) {Punkt}: Punkt kontrolny (1 ... n) | Tolerancje | wszystkie | 53 | Tak | Tak | Tak | Tak
Aussermittig_Verkehrsfehler_Innerhalb_Toleranz{Bereich}_{Punkt} | Tak/Nie – czy wymóg błędu granicznego w użytkowaniu przy położeniu obciążenia {Punkt} badania mimośrodowości w zakresie ważenia {Bereich} jest dotrzymany; N/A bez tolerancji. | Tak / Nie | {Bereich}: Zakres ważenia (1-4) {Punkt}: Punkt kontrolny (1 ... n) | Tolerancje | wszystkie | 50 | Tak | Tak | Tak | Tak
Aussermittig_Verkehrsfehler_Messung_rot_mJ{Bereich}_{Punkt} | Wartość zmierzona (wskazanie) z jednostką przy położeniu obciążenia {Punkt} badania mimośrodowości w zakresie ważenia {Bereich}, po adiustacji; na czerwono, jeśli wymóg błędu granicznego w użytkowaniu nie jest dotrzymany; N/A bez tolerancji. | [Wartość] [Jednostka] | {Bereich}: Zakres ważenia (1-4) {Punkt}: Punkt kontrolny (1 ... n) | Tolerancje | wszystkie | 46 | Tak | Tak | Tak | Tak
Aussermittig_Verkehrsfehler_Messung_rot_oJ{Bereich}_{Punkt} | Wartość zmierzona (wskazanie) z jednostką przy położeniu obciążenia {Punkt} badania mimośrodowości w zakresie ważenia {Bereich}, przed adiustacją; na czerwono, jeśli wymóg błędu granicznego w użytkowaniu nie jest dotrzymany; N/A bez tolerancji. | [Wartość] [Jednostka] | {Bereich}: Zakres ważenia (1-4) {Punkt}: Punkt kontrolny (1 ... n) | Tolerancje | wszystkie | 46 | Tak | Tak | Tak | Tak
Aussermittig_Verkehrsfehler_Messung_rot{Bereich}_{Punkt} | Wartość zmierzona (wskazanie) z jednostką przy położeniu obciążenia {Punkt} badania mimośrodowości w zakresie ważenia {Bereich}; na czerwono, jeśli wymóg błędu granicznego w użytkowaniu nie jest dotrzymany; N/A bez tolerancji. | [Wartość] [Jednostka] | {Bereich}: Zakres ważenia (1-4) {Punkt}: Punkt kontrolny (1 ... n) | Tolerancje | wszystkie | 43 | Tak | Tak | Tak | Tak
Aussermittig_Verkehrsfehler_Toleranz_Differenz_mJ{Bereich}_{Punkt} | Wartość bezwzględna odchyłki przy położeniu obciążenia {Punkt} badania mimośrodowości w zakresie ważenia {Bereich}, po adiustacji, w jednostce wymogu tolerancji (d, % lub jednostka masy); pusta, jeśli przeliczenie nie jest możliwe. | [Wartość] [Jednostka] | {Bereich}: Zakres ważenia (1-4) {Punkt}: Punkt kontrolny (1 ... n) | Tolerancje | wszystkie | 53 | Tak | Tak | Tak | Tak
Aussermittig_Verkehrsfehler_Toleranz_Differenz_oJ{Bereich}_{Punkt} | Wartość bezwzględna odchyłki przy położeniu obciążenia {Punkt} badania mimośrodowości w zakresie ważenia {Bereich}, przed adiustacją, w jednostce wymogu tolerancji (d, % lub jednostka masy); pusta, jeśli przeliczenie nie jest możliwe. | [Wartość] [Jednostka] | {Bereich}: Zakres ważenia (1-4) {Punkt}: Punkt kontrolny (1 ... n) | Tolerancje | wszystkie | 53 | Tak | Tak | Tak | Tak
Aussermittig_Verkehrsfehler_Toleranz_Differenz{Bereich}_{Punkt} | Wartość bezwzględna odchyłki przy położeniu obciążenia {Punkt} badania mimośrodowości w zakresie ważenia {Bereich}, w jednostce wymogu tolerancji (d, % lub jednostka masy); pusta, jeśli przeliczenie nie jest możliwe. | [Wartość] [Jednostka] | {Bereich}: Zakres ważenia (1-4) {Punkt}: Punkt kontrolny (1 ... n) | Tolerancje | wszystkie | 50 | Tak | Tak | Tak | Tak
Aussermittig_Verkehrsfehler_Toleranz_DiffWert_mJ{Bereich}_{Punkt} | Odstęp między wymogiem błędu granicznego w użytkowaniu a porównywaną wartością przy położeniu obciążenia {Punkt} badania mimośrodowości w zakresie ważenia {Bereich}, po adiustacji, w jednostce tolerancji; ujemny przy przekroczeniu; N/A bez tolerancji. | [Wartość] [Jednostka] | {Bereich}: Zakres ważenia (1-4) {Punkt}: Punkt kontrolny (1 ... n) | Tolerancje | wszystkie | 52 | Tak | Tak | Tak | Tak
Aussermittig_Verkehrsfehler_Toleranz_DiffWert_oJ{Bereich}_{Punkt} | Odstęp między wymogiem błędu granicznego w użytkowaniu a porównywaną wartością przy położeniu obciążenia {Punkt} badania mimośrodowości w zakresie ważenia {Bereich}, przed adiustacją, w jednostce tolerancji; ujemny przy przekroczeniu; N/A bez tolerancji. | [Wartość] [Jednostka] | {Bereich}: Zakres ważenia (1-4) {Punkt}: Punkt kontrolny (1 ... n) | Tolerancje | wszystkie | 52 | Tak | Tak | Tak | Tak
Aussermittig_Verkehrsfehler_Toleranz_DiffWert{Bereich}_{Punkt} | Odstęp między wymogiem błędu granicznego w użytkowaniu a porównywaną wartością przy położeniu obciążenia {Punkt} badania mimośrodowości w zakresie ważenia {Bereich}, w jednostce tolerancji; ujemny przy przekroczeniu; N/A bez tolerancji. | [Wartość] [Jednostka] | {Bereich}: Zakres ważenia (1-4) {Punkt}: Punkt kontrolny (1 ... n) | Tolerancje | wszystkie | 49 | Tak | Tak | Tak | Tak
Aussermittig_Verkehrsfehler_Toleranz_max{Bereich} | Wymóg błędu granicznego w użytkowaniu dla ostatniego położenia obciążenia badania mimośrodowości w zakresie ważenia {Bereich}, z jednostką (d, % lub jednostka masy). | [Wartość] [Jednostka] | {Bereich}: Zakres ważenia (1-4) | Tolerancje | wszystkie | 41 | Tak | Tak | Tak | Tak
Aussermittig_Verkehrsfehler_Toleranz_mJ{Bereich} | Wymóg błędu granicznego w użytkowaniu dla pierwszego punktu kontrolnego badania mimośrodowości w zakresie ważenia {Bereich}, po adiustacji, z jednostką (d, % lub jednostka masy). | [Wartość] [Jednostka] | {Bereich}: Zakres ważenia (1-4) | Tolerancje | wszystkie | 40 | Tak | Tak | Tak | Tak
Aussermittig_Verkehrsfehler_Toleranz_mJ{Bereich}_{Punkt} | Wymóg błędu granicznego w użytkowaniu dla położenia obciążenia {Punkt} badania mimośrodowości w zakresie ważenia {Bereich}, po adiustacji, z jednostką (d, % lub jednostka masy). | [Wartość] [Jednostka] | {Bereich}: Zakres ważenia (1-4) {Punkt}: Punkt kontrolny (1 ... n) | Tolerancje | wszystkie | 43 | Tak | Tak | Tak | Tak
Aussermittig_Verkehrsfehler_Toleranz_oJ{Bereich} | Wymóg błędu granicznego w użytkowaniu dla pierwszego punktu kontrolnego badania mimośrodowości w zakresie ważenia {Bereich}, przed adiustacją, z jednostką (d, % lub jednostka masy). | [Wartość] [Jednostka] | {Bereich}: Zakres ważenia (1-4) | Tolerancje | wszystkie | 40 | Tak | Tak | Tak | Tak
Aussermittig_Verkehrsfehler_Toleranz_oJ{Bereich}_{Punkt} | Wymóg błędu granicznego w użytkowaniu dla położenia obciążenia {Punkt} badania mimośrodowości w zakresie ważenia {Bereich}, przed adiustacją, z jednostką (d, % lub jednostka masy). | [Wartość] [Jednostka] | {Bereich}: Zakres ważenia (1-4) {Punkt}: Punkt kontrolny (1 ... n) | Tolerancje | wszystkie | 43 | Tak | Tak | Tak | Tak
Aussermittig_Verkehrsfehler_Toleranz_ok_mJ{Bereich}_{Punkt} | OK/NIE OK – czy wymóg błędu granicznego w użytkowaniu przy położeniu obciążenia {Punkt} badania mimośrodowości w zakresie ważenia {Bereich} po adiustacji jest dotrzymany (NIE OK na czerwono); N/A bez tolerancji. | OK / NIE OK | {Bereich}: Zakres ważenia (1-4) {Punkt}: Punkt kontrolny (1 ... n) | Tolerancje | wszystkie | 46 | Tak | Tak | Tak | Tak
Aussermittig_Verkehrsfehler_Toleranz_ok_oJ{Bereich}_{Punkt} | OK/NIE OK – czy wymóg błędu granicznego w użytkowaniu przy położeniu obciążenia {Punkt} badania mimośrodowości w zakresie ważenia {Bereich} przed adiustacją jest dotrzymany (NIE OK na czerwono); N/A bez tolerancji. | OK / NIE OK | {Bereich}: Zakres ważenia (1-4) {Punkt}: Punkt kontrolny (1 ... n) | Tolerancje | wszystkie | 46 | Tak | Tak | Tak | Tak
Aussermittig_Verkehrsfehler_Toleranz_ok{Bereich}_{Punkt} | OK/NIE OK – czy wymóg błędu granicznego w użytkowaniu przy położeniu obciążenia {Punkt} badania mimośrodowości w zakresie ważenia {Bereich} jest dotrzymany (NIE OK na czerwono); N/A bez tolerancji. | OK / NIE OK | {Bereich}: Zakres ważenia (1-4) {Punkt}: Punkt kontrolny (1 ... n) | Tolerancje | wszystkie | 43 | Tak | Tak | Tak | Tak
Aussermittig_Verkehrsfehler_Toleranz_VglWert_mJ{Bereich}_{Punkt} | Porównywana wartość (odchyłka) przy położeniu obciążenia {Punkt} badania mimośrodowości w zakresie ważenia {Bereich}, po adiustacji, w jednostce wymogu tolerancji. N/A bez tolerancji. | [Wartość] [Jednostka] | {Bereich}: Zakres ważenia (1-4) {Punkt}: Punkt kontrolny (1 ... n) | Tolerancje | wszystkie | 51 | Tak | Tak | Tak | Tak
Aussermittig_Verkehrsfehler_Toleranz_VglWert_oJ{Bereich}_{Punkt} | Porównywana wartość (odchyłka) przy położeniu obciążenia {Punkt} badania mimośrodowości w zakresie ważenia {Bereich}, przed adiustacją, w jednostce wymogu tolerancji. N/A bez tolerancji. | [Wartość] [Jednostka] | {Bereich}: Zakres ważenia (1-4) {Punkt}: Punkt kontrolny (1 ... n) | Tolerancje | wszystkie | 51 | Tak | Tak | Tak | Tak
Aussermittig_Verkehrsfehler_Toleranz_VglWert{Bereich}_{Punkt} | Porównywana wartość (odchyłka) przy położeniu obciążenia {Punkt} badania mimośrodowości w zakresie ważenia {Bereich}, w jednostce wymogu tolerancji. N/A bez tolerancji. | [Wartość] [Jednostka] | {Bereich}: Zakres ważenia (1-4) {Punkt}: Punkt kontrolny (1 ... n) | Tolerancje | wszystkie | 48 | Tak | Tak | Tak | Tak
Aussermittig_Verkehrsfehler_Toleranz{Bereich} | Wymóg błędu granicznego w użytkowaniu dla pierwszego punktu kontrolnego badania mimośrodowości w zakresie ważenia {Bereich}, z jednostką (d, % lub jednostka masy). Jest podawany także przy wartościach kontrolnych wagi klienta z zapisanymi tam tolerancjami. | [Wartość] [Jednostka] | {Bereich}: Zakres ważenia (1-4) | Tolerancje | wszystkie | 37 | Tak | Tak | Tak | Tak |  | Tak
Aussermittig_Verkehrsfehler_Toleranz{Bereich}_{Punkt} | Wymóg błędu granicznego w użytkowaniu dla położenia obciążenia {Punkt} badania mimośrodowości w zakresie ważenia {Bereich}, z jednostką (d, % lub jednostka masy). | [Wartość] [Jednostka] | {Bereich}: Zakres ważenia (1-4) {Punkt}: Punkt kontrolny (1 ... n) | Tolerancje | wszystkie | 40 | Tak | Tak | Tak | Tak
Aussermittig_Verkehrsfehler_Toleranz{Punkt} | Wymóg błędu granicznego w użytkowaniu dla położenia obciążenia {Punkt} badania mimośrodowości, z jednostką (d, % lub jednostka masy), bez podania zakresu ważenia. | [Wartość] [Jednostka] | {Punkt}: Punkt kontrolny (1 ... n) | Tolerancje | wszystkie | 38 | Tak | Tak | Tak | Tak
Eck_Eichfehler_MaxAbw_DiffWert{Bereich} | Odstęp między wymogiem błędu granicznego legalizacji a porównywaną wartością (największa odchyłka wartości zmierzonych od wartości zmierzonej w środku) badania mimośrodowości w zakresie ważenia {Bereich}, w jednostce tolerancji; N/A bez tolerancji. | [Wartość] [Jednostka] | {Bereich}: Zakres ważenia (1-4) | Tolerancje | wszystkie | 31 | Tak | Tak | Tak | Tak
Eck_Eichfehler_MaxAbw_Innerh{Bereich} | Tak/Nie – czy wymóg błędu granicznego legalizacji dla największej odchyłki wartości zmierzonych od wartości zmierzonej w środku w badaniu mimośrodowości w zakresie ważenia {Bereich} jest dotrzymany; N/A bez tolerancji. | Tak / Nie | {Bereich}: Zakres ważenia (1-4) | Tolerancje | wszystkie | 29 | Tak | Tak | Tak | Tak
Eck_Eichfehler_MaxAbw_VglWert{Bereich} | Porównywana wartość: największa odchyłka wartości zmierzonych od wartości zmierzonej w środku w badaniu mimośrodowości w zakresie ważenia {Bereich}, w jednostce wymogu tolerancji; N/A bez tolerancji. | [Wartość] [Jednostka] | {Bereich}: Zakres ważenia (1-4) | Tolerancje | wszystkie | 30 | Tak | Tak | Tak | Tak
Eck_Hersteller_Imax_DiffWert{Bereich} | Odstęp między wymogiem tolerancji producenta a porównywaną wartością (największa odchyłka I_ecc,max od wartości zmierzonej w środku) badania mimośrodowości w zakresie ważenia {Bereich}, w jednostce tolerancji; N/A bez tolerancji. | [Wartość] [Jednostka] | {Bereich}: Zakres ważenia (1-4) | Tolerancje | wszystkie | 29 | Tak | Tak | Tak | Tak
Eck_Hersteller_Imax_Innerh{Bereich} | Tak/Nie – czy wymóg tolerancji producenta dla największej odchyłki I_ecc,max od wartości zmierzonej w środku w badaniu mimośrodowości w zakresie ważenia {Bereich} jest dotrzymany; N/A bez tolerancji. | Tak / Nie | {Bereich}: Zakres ważenia (1-4) | Tolerancje | wszystkie | 27 | Tak | Tak | Tak | Tak
Eck_Hersteller_Imax_Toleranz{Bereich} | Wymóg tolerancji producenta dla największej odchyłki I_ecc,max od wartości zmierzonej w środku w badaniu mimośrodowości w zakresie ważenia {Bereich}, z jednostką (d, % lub jednostka masy); N/A bez tolerancji. | [Wartość] [Jednostka] | {Bereich}: Zakres ważenia (1-4) | Tolerancje | wszystkie | 29 | Tak | Tak | Tak | Tak
Eck_Hersteller_Imax_VglWert{Bereich} | Porównywana wartość: największa odchyłka I_ecc,max od wartości zmierzonej w środku w badaniu mimośrodowości w zakresie ważenia {Bereich}, w jednostce wymogu tolerancji; N/A bez tolerancji. | [Wartość] [Jednostka] | {Bereich}: Zakres ważenia (1-4) | Tolerancje | wszystkie | 28 | Tak | Tak | Tak | Tak
Eck_Hersteller_MaxAbw_DiffWert{Bereich} | Odstęp między wymogiem tolerancji producenta a porównywaną wartością (największa odchyłka wartości zmierzonych od wartości zmierzonej w środku) badania mimośrodowości w zakresie ważenia {Bereich}, w jednostce tolerancji; N/A bez tolerancji. | [Wartość] [Jednostka] | {Bereich}: Zakres ważenia (1-4) | Tolerancje | wszystkie | 31 | Tak | Tak | Tak | Tak
Eck_Hersteller_MaxAbw_Innerh{Bereich} | Tak/Nie – czy wymóg tolerancji producenta dla największej odchyłki wartości zmierzonych od wartości zmierzonej w środku w badaniu mimośrodowości w zakresie ważenia {Bereich} jest dotrzymany; N/A bez tolerancji. | Tak / Nie | {Bereich}: Zakres ważenia (1-4) | Tolerancje | wszystkie | 29 | Tak | Tak | Tak | Tak
Eck_Hersteller_MaxAbw_VglWert{Bereich} | Porównywana wartość: największa odchyłka wartości zmierzonych od wartości zmierzonej w środku w badaniu mimośrodowości w zakresie ważenia {Bereich}, w jednostce wymogu tolerancji; N/A bez tolerancji. | [Wartość] [Jednostka] | {Bereich}: Zakres ważenia (1-4) | Tolerancje | wszystkie | 30 | Tak | Tak | Tak | Tak
Eck_Imax_DiffWert{Bereich} | Odstęp między wymogiem tolerancji wzorcowania a porównywaną wartością (największa odchyłka I_ecc,max od wartości zmierzonej w środku) badania mimośrodowości w zakresie ważenia {Bereich}, w jednostce tolerancji; N/A bez tolerancji. | [Wartość] [Jednostka] | {Bereich}: Zakres ważenia (1-4) | Tolerancje | wszystkie | 18 | Tak | Tak | Tak | Tak
Eck_Imax_Innerh{Bereich} | Tak/Nie – czy wymóg tolerancji wzorcowania dla największej odchyłki I_ecc,max od wartości zmierzonej w środku w badaniu mimośrodowości w zakresie ważenia {Bereich} jest dotrzymany; N/A bez tolerancji. | Tak / Nie | {Bereich}: Zakres ważenia (1-4) | Tolerancje | wszystkie | 16 | Tak | Tak | Tak | Tak
Eck_Imax_Toleranz{Bereich} | Wymóg tolerancji wzorcowania dla największej odchyłki I_ecc,max od wartości zmierzonej w środku w badaniu mimośrodowości w zakresie ważenia {Bereich}, z jednostką (d, % lub jednostka masy); N/A bez tolerancji. | [Wartość] [Jednostka] | {Bereich}: Zakres ważenia (1-4) | Tolerancje | wszystkie | 18 | Tak | Tak | Tak | Tak
Eck_Imax_VglWert{Bereich} | Porównywana wartość: największa odchyłka I_ecc,max od wartości zmierzonej w środku w badaniu mimośrodowości w zakresie ważenia {Bereich}, w jednostce wymogu tolerancji; N/A bez tolerancji. | [Wartość] [Jednostka] | {Bereich}: Zakres ważenia (1-4) | Tolerancje | wszystkie | 17 | Tak | Tak | Tak | Tak
Eck_Kunden_Imax_DiffWert{Bereich} | Odstęp między wymogiem tolerancji klienta a porównywaną wartością (największa odchyłka I_ecc,max od wartości zmierzonej w środku) badania mimośrodowości w zakresie ważenia {Bereich}, w jednostce tolerancji; N/A bez tolerancji. | [Wartość] [Jednostka] | {Bereich}: Zakres ważenia (1-4) | Tolerancje | wszystkie | 25 | Tak | Tak | Tak | Tak
Eck_Kunden_Imax_Innerh{Bereich} | Tak/Nie – czy wymóg tolerancji klienta dla największej odchyłki I_ecc,max od wartości zmierzonej w środku w badaniu mimośrodowości w zakresie ważenia {Bereich} jest dotrzymany; N/A bez tolerancji. | Tak / Nie | {Bereich}: Zakres ważenia (1-4) | Tolerancje | wszystkie | 23 | Tak | Tak | Tak | Tak
Eck_Kunden_Imax_Toleranz{Bereich} | Wymóg tolerancji klienta dla największej odchyłki I_ecc,max od wartości zmierzonej w środku w badaniu mimośrodowości w zakresie ważenia {Bereich}, z jednostką (d, % lub jednostka masy); N/A bez tolerancji. | [Wartość] [Jednostka] | {Bereich}: Zakres ważenia (1-4) | Tolerancje | wszystkie | 25 | Tak | Tak | Tak | Tak
Eck_Kunden_Imax_VglWert{Bereich} | Porównywana wartość: największa odchyłka I_ecc,max od wartości zmierzonej w środku w badaniu mimośrodowości w zakresie ważenia {Bereich}, w jednostce wymogu tolerancji; N/A bez tolerancji. | [Wartość] [Jednostka] | {Bereich}: Zakres ważenia (1-4) | Tolerancje | wszystkie | 24 | Tak | Tak | Tak | Tak
Eck_Kunden_MaxAbw_DiffWert{Bereich} | Odstęp między wymogiem tolerancji klienta a porównywaną wartością (największa odchyłka wartości zmierzonych od wartości zmierzonej w środku) badania mimośrodowości w zakresie ważenia {Bereich}, w jednostce tolerancji; N/A bez tolerancji. | [Wartość] [Jednostka] | {Bereich}: Zakres ważenia (1-4) | Tolerancje | wszystkie | 27 | Tak | Tak | Tak | Tak
Eck_Kunden_MaxAbw_Innerh{Bereich} | Tak/Nie – czy wymóg tolerancji klienta dla największej odchyłki wartości zmierzonych od wartości zmierzonej w środku w badaniu mimośrodowości w zakresie ważenia {Bereich} jest dotrzymany; N/A bez tolerancji. | Tak / Nie | {Bereich}: Zakres ważenia (1-4) | Tolerancje | wszystkie | 25 | Tak | Tak | Tak | Tak
Eck_Kunden_MaxAbw_VglWert{Bereich} | Porównywana wartość: największa odchyłka wartości zmierzonych od wartości zmierzonej w środku w badaniu mimośrodowości w zakresie ważenia {Bereich}, w jednostce wymogu tolerancji; N/A bez tolerancji. | [Wartość] [Jednostka] | {Bereich}: Zakres ważenia (1-4) | Tolerancje | wszystkie | 26 | Tak | Tak | Tak | Tak
Eck_MaxAbw_DiffWert{Bereich} | Odstęp między wymogiem tolerancji wzorcowania a porównywaną wartością (największa odchyłka wartości zmierzonych od wartości zmierzonej w środku) badania mimośrodowości w zakresie ważenia {Bereich}, w jednostce tolerancji; N/A bez tolerancji. | [Wartość] [Jednostka] | {Bereich}: Zakres ważenia (1-4) | Tolerancje | wszystkie | 20 | Tak | Tak | Tak | Tak
Eck_MaxAbw_Innerh{Bereich} | Tak/Nie – czy wymóg tolerancji wzorcowania dla największej odchyłki wartości zmierzonych od wartości zmierzonej w środku w badaniu mimośrodowości w zakresie ważenia {Bereich} jest dotrzymany; N/A bez tolerancji. | Tak / Nie | {Bereich}: Zakres ważenia (1-4) | Tolerancje | wszystkie | 18 | Tak | Tak | Tak | Tak
Eck_MaxAbw_VglWert{Bereich} | Porównywana wartość: największa odchyłka wartości zmierzonych od wartości zmierzonej w środku w badaniu mimośrodowości w zakresie ważenia {Bereich}, w jednostce wymogu tolerancji; N/A bez tolerancji. | [Wartość] [Jednostka] | {Bereich}: Zakres ważenia (1-4) | Tolerancje | wszystkie | 19 | Tak | Tak | Tak | Tak
Eck_Verkehrsfehler_MaxAbw_DiffWert{Bereich} | Odstęp między wymogiem błędu granicznego w użytkowaniu a porównywaną wartością (największa odchyłka wartości zmierzonych od wartości zmierzonej w środku) badania mimośrodowości w zakresie ważenia {Bereich}, w jednostce tolerancji; N/A bez tolerancji. | [Wartość] [Jednostka] | {Bereich}: Zakres ważenia (1-4) | Tolerancje | wszystkie | 35 | Tak | Tak | Tak | Tak
Eck_Verkehrsfehler_MaxAbw_Innerh{Bereich} | Tak/Nie – czy wymóg błędu granicznego w użytkowaniu dla największej odchyłki wartości zmierzonych od wartości zmierzonej w środku w badaniu mimośrodowości w zakresie ważenia {Bereich} jest dotrzymany; N/A bez tolerancji. | Tak / Nie | {Bereich}: Zakres ważenia (1-4) | Tolerancje | wszystkie | 33 | Tak | Tak | Tak | Tak
Eck_Verkehrsfehler_MaxAbw_VglWert{Bereich} | Porównywana wartość: największa odchyłka wartości zmierzonych od wartości zmierzonej w środku w badaniu mimośrodowości w zakresie ważenia {Bereich}, w jednostce wymogu tolerancji; N/A bez tolerancji. | [Wartość] [Jednostka] | {Bereich}: Zakres ważenia (1-4) | Tolerancje | wszystkie | 34 | Tak | Tak | Tak | Tak
Richtigkeit_Eichfehler_Innerhalb_Toleranz_mJ{Bereich}_{Punkt} | Tak/Nie – czy wymóg błędu granicznego legalizacji w punkcie kontrolnym {Punkt} badania błędów wskazań w zakresie ważenia {Bereich} po adiustacji jest dotrzymany; N/A bez tolerancji. | Tak / Nie | {Bereich}: Zakres ważenia (1-4) {Punkt}: Punkt kontrolny (1 ... n) | Tolerancje | wszystkie | 48 | Tak | Tak | Tak | Tak
Richtigkeit_Eichfehler_Innerhalb_Toleranz_oJ{Bereich}_{Punkt} | Tak/Nie – czy wymóg błędu granicznego legalizacji w punkcie kontrolnym {Punkt} badania błędów wskazań w zakresie ważenia {Bereich} przed adiustacją jest dotrzymany; N/A bez tolerancji. | Tak / Nie | {Bereich}: Zakres ważenia (1-4) {Punkt}: Punkt kontrolny (1 ... n) | Tolerancje | wszystkie | 48 | Tak | Tak | Tak | Tak
Richtigkeit_Eichfehler_Innerhalb_Toleranz{Bereich}_{Punkt} | Tak/Nie – czy wymóg błędu granicznego legalizacji w punkcie kontrolnym {Punkt} badania błędów wskazań w zakresie ważenia {Bereich} jest dotrzymany; N/A bez tolerancji. | Tak / Nie | {Bereich}: Zakres ważenia (1-4) {Punkt}: Punkt kontrolny (1 ... n) | Tolerancje | wszystkie | 45 | Tak | Tak | Tak | Tak
Richtigkeit_Eichfehler_Messung_rot_mJ{Bereich}_{Punkt} | Wartość zmierzona (wskazanie) z jednostką w punkcie kontrolnym {Punkt} badania błędów wskazań w zakresie ważenia {Bereich}, po adiustacji; na czerwono, jeśli wymóg błędu granicznego legalizacji nie jest dotrzymany; N/A bez tolerancji. | [Wartość] [Jednostka] | {Bereich}: Zakres ważenia (1-4) {Punkt}: Punkt kontrolny (1 ... n) | Tolerancje | wszystkie | 41 | Tak | Tak | Tak | Tak
Richtigkeit_Eichfehler_Messung_rot_oJ{Bereich}_{Punkt} | Wartość zmierzona (wskazanie) z jednostką w punkcie kontrolnym {Punkt} badania błędów wskazań w zakresie ważenia {Bereich}, przed adiustacją; na czerwono, jeśli wymóg błędu granicznego legalizacji nie jest dotrzymany; N/A bez tolerancji. | [Wartość] [Jednostka] | {Bereich}: Zakres ważenia (1-4) {Punkt}: Punkt kontrolny (1 ... n) | Tolerancje | wszystkie | 41 | Tak | Tak | Tak | Tak
Richtigkeit_Eichfehler_Messung_rot{Bereich}_{Punkt} | Wartość zmierzona (wskazanie) z jednostką w punkcie kontrolnym {Punkt} badania błędów wskazań w zakresie ważenia {Bereich}; na czerwono, jeśli wymóg błędu granicznego legalizacji nie jest dotrzymany; N/A bez tolerancji. | [Wartość] [Jednostka] | {Bereich}: Zakres ważenia (1-4) {Punkt}: Punkt kontrolny (1 ... n) | Tolerancje | wszystkie | 38 | Tak | Tak | Tak | Tak
Richtigkeit_Eichfehler_Toleranz_Differenz_mJ{Bereich}_{Punkt} | Wartość bezwzględna odchyłki w punkcie kontrolnym {Punkt} badania błędów wskazań w zakresie ważenia {Bereich}, po adiustacji, w jednostce wymogu tolerancji (d, % lub jednostka masy); pusta, jeśli przeliczenie nie jest możliwe. | [Wartość] [Jednostka] | {Bereich}: Zakres ważenia (1-4) {Punkt}: Punkt kontrolny (1 ... n) | Tolerancje | wszystkie | 48 | Tak | Tak | Tak | Tak
Richtigkeit_Eichfehler_Toleranz_Differenz_oJ{Bereich}_{Punkt} | Wartość bezwzględna odchyłki w punkcie kontrolnym {Punkt} badania błędów wskazań w zakresie ważenia {Bereich}, przed adiustacją, w jednostce wymogu tolerancji (d, % lub jednostka masy); pusta, jeśli przeliczenie nie jest możliwe. | [Wartość] [Jednostka] | {Bereich}: Zakres ważenia (1-4) {Punkt}: Punkt kontrolny (1 ... n) | Tolerancje | wszystkie | 48 | Tak | Tak | Tak | Tak
Richtigkeit_Eichfehler_Toleranz_Differenz{Bereich}_{Punkt} | Wartość bezwzględna odchyłki w punkcie kontrolnym {Punkt} badania błędów wskazań w zakresie ważenia {Bereich}, w jednostce wymogu tolerancji (d, % lub jednostka masy); pusta, jeśli przeliczenie nie jest możliwe. | [Wartość] [Jednostka] | {Bereich}: Zakres ważenia (1-4) {Punkt}: Punkt kontrolny (1 ... n) | Tolerancje | wszystkie | 45 | Tak | Tak | Tak | Tak
Richtigkeit_Eichfehler_Toleranz_DiffWert_mJ{Bereich}_{Punkt} | Odstęp między wymogiem błędu granicznego legalizacji a porównywaną wartością w punkcie kontrolnym {Punkt} badania błędów wskazań w zakresie ważenia {Bereich}, po adiustacji, w jednostce tolerancji; ujemny przy przekroczeniu; N/A bez tolerancji. | [Wartość] [Jednostka] | {Bereich}: Zakres ważenia (1-4) {Punkt}: Punkt kontrolny (1 ... n) | Tolerancje | wszystkie | 47 | Tak | Tak | Tak | Tak
Richtigkeit_Eichfehler_Toleranz_DiffWert_oJ{Bereich}_{Punkt} | Odstęp między wymogiem błędu granicznego legalizacji a porównywaną wartością w punkcie kontrolnym {Punkt} badania błędów wskazań w zakresie ważenia {Bereich}, przed adiustacją, w jednostce tolerancji; ujemny przy przekroczeniu; N/A bez tolerancji. | [Wartość] [Jednostka] | {Bereich}: Zakres ważenia (1-4) {Punkt}: Punkt kontrolny (1 ... n) | Tolerancje | wszystkie | 47 | Tak | Tak | Tak | Tak
Richtigkeit_Eichfehler_Toleranz_DiffWert{Bereich}_{Punkt} | Odstęp między wymogiem błędu granicznego legalizacji a porównywaną wartością w punkcie kontrolnym {Punkt} badania błędów wskazań w zakresie ważenia {Bereich}, w jednostce tolerancji; ujemny przy przekroczeniu; N/A bez tolerancji. | [Wartość] [Jednostka] | {Bereich}: Zakres ważenia (1-4) {Punkt}: Punkt kontrolny (1 ... n) | Tolerancje | wszystkie | 44 | Tak | Tak | Tak | Tak
Richtigkeit_Eichfehler_Toleranz_max{Bereich} | Wymóg błędu granicznego legalizacji dla ostatniego punktu kontrolnego badania błędów wskazań w zakresie ważenia {Bereich}, z jednostką (d, % lub jednostka masy). | [Wartość] [Jednostka] | {Bereich}: Zakres ważenia (1-4) | Tolerancje | wszystkie | 36 | Tak | Tak | Tak | Tak |  | Tak
Richtigkeit_Eichfehler_Toleranz_mJ{Bereich} | Wymóg błędu granicznego legalizacji dla pierwszego punktu kontrolnego badania błędów wskazań w zakresie ważenia {Bereich}, po adiustacji, z jednostką (d, % lub jednostka masy). | [Wartość] [Jednostka] | {Bereich}: Zakres ważenia (1-4) | Tolerancje | wszystkie | 35 | Tak | Tak | Tak | Tak
Richtigkeit_Eichfehler_Toleranz_mJ{Bereich}_{Punkt} | Wymóg błędu granicznego legalizacji dla punktu kontrolnego {Punkt} badania błędów wskazań w zakresie ważenia {Bereich}, po adiustacji, z jednostką (d, % lub jednostka masy). | [Wartość] [Jednostka] | {Bereich}: Zakres ważenia (1-4) {Punkt}: Punkt kontrolny (1 ... n) | Tolerancje | wszystkie | 38 | Tak | Tak | Tak | Tak
Richtigkeit_Eichfehler_Toleranz_oJ{Bereich} | Wymóg błędu granicznego legalizacji dla pierwszego punktu kontrolnego badania błędów wskazań w zakresie ważenia {Bereich}, przed adiustacją, z jednostką (d, % lub jednostka masy). | [Wartość] [Jednostka] | {Bereich}: Zakres ważenia (1-4) | Tolerancje | wszystkie | 35 | Tak | Tak | Tak | Tak
Richtigkeit_Eichfehler_Toleranz_oJ{Bereich}_{Punkt} | Wymóg błędu granicznego legalizacji dla punktu kontrolnego {Punkt} badania błędów wskazań w zakresie ważenia {Bereich}, przed adiustacją, z jednostką (d, % lub jednostka masy). | [Wartość] [Jednostka] | {Bereich}: Zakres ważenia (1-4) {Punkt}: Punkt kontrolny (1 ... n) | Tolerancje | wszystkie | 38 | Tak | Tak | Tak | Tak
Richtigkeit_Eichfehler_Toleranz_ok_mJ{Bereich}_{Punkt} | OK/NIE OK – czy wymóg błędu granicznego legalizacji w punkcie kontrolnym {Punkt} badania błędów wskazań w zakresie ważenia {Bereich} po adiustacji jest dotrzymany (NIE OK na czerwono); N/A bez tolerancji. | OK / NIE OK | {Bereich}: Zakres ważenia (1-4) {Punkt}: Punkt kontrolny (1 ... n) | Tolerancje | wszystkie | 41 | Tak | Tak | Tak | Tak
Richtigkeit_Eichfehler_Toleranz_ok_oJ{Bereich}_{Punkt} | OK/NIE OK – czy wymóg błędu granicznego legalizacji w punkcie kontrolnym {Punkt} badania błędów wskazań w zakresie ważenia {Bereich} przed adiustacją jest dotrzymany (NIE OK na czerwono); N/A bez tolerancji. | OK / NIE OK | {Bereich}: Zakres ważenia (1-4) {Punkt}: Punkt kontrolny (1 ... n) | Tolerancje | wszystkie | 41 | Tak | Tak | Tak | Tak
Richtigkeit_Eichfehler_Toleranz_ok{Bereich}_{Punkt} | OK/NIE OK – czy wymóg błędu granicznego legalizacji w punkcie kontrolnym {Punkt} badania błędów wskazań w zakresie ważenia {Bereich} jest dotrzymany (NIE OK na czerwono); N/A bez tolerancji. | OK / NIE OK | {Bereich}: Zakres ważenia (1-4) {Punkt}: Punkt kontrolny (1 ... n) | Tolerancje | wszystkie | 38 | Tak | Tak | Tak | Tak
Richtigkeit_Eichfehler_Toleranz_VglWert_mJ{Bereich}_{Punkt} | Porównywana wartość (odchyłka) w punkcie kontrolnym {Punkt} badania błędów wskazań w zakresie ważenia {Bereich}, po adiustacji, w jednostce wymogu tolerancji. W zależności od zasady podejmowania decyzji powiększona o niepewność pomiaru. N/A bez tolerancji. | [Wartość] [Jednostka] | {Bereich}: Zakres ważenia (1-4) {Punkt}: Punkt kontrolny (1 ... n) | Tolerancje | wszystkie | 46 | Tak | Tak | Tak | Tak
Richtigkeit_Eichfehler_Toleranz_VglWert_oJ{Bereich}_{Punkt} | Porównywana wartość (odchyłka) w punkcie kontrolnym {Punkt} badania błędów wskazań w zakresie ważenia {Bereich}, przed adiustacją, w jednostce wymogu tolerancji. W zależności od zasady podejmowania decyzji powiększona o niepewność pomiaru. N/A bez tolerancji. | [Wartość] [Jednostka] | {Bereich}: Zakres ważenia (1-4) {Punkt}: Punkt kontrolny (1 ... n) | Tolerancje | wszystkie | 46 | Tak | Tak | Tak | Tak
Richtigkeit_Eichfehler_Toleranz_VglWert{Bereich}_{Punkt} | Porównywana wartość (odchyłka) w punkcie kontrolnym {Punkt} badania błędów wskazań w zakresie ważenia {Bereich}, w jednostce wymogu tolerancji. W zależności od zasady podejmowania decyzji powiększona o niepewność pomiaru. N/A bez tolerancji. | [Wartość] [Jednostka] | {Bereich}: Zakres ważenia (1-4) {Punkt}: Punkt kontrolny (1 ... n) | Tolerancje | wszystkie | 43 | Tak | Tak | Tak | Tak
Richtigkeit_Eichfehler_Toleranz{Bereich} | Wymóg błędu granicznego legalizacji dla pierwszego punktu kontrolnego badania błędów wskazań w zakresie ważenia {Bereich}, z jednostką (d, % lub jednostka masy). | [Wartość] [Jednostka] | {Bereich}: Zakres ważenia (1-4) | Tolerancje | wszystkie | 32 | Tak | Tak | Tak | Tak |  | Tak
Richtigkeit_Eichfehler_Toleranz{Bereich}_{Punkt} | Wymóg błędu granicznego legalizacji dla punktu kontrolnego {Punkt} badania błędów wskazań w zakresie ważenia {Bereich}, z jednostką (d, % lub jednostka masy). | [Wartość] [Jednostka] | {Bereich}: Zakres ważenia (1-4) {Punkt}: Punkt kontrolny (1 ... n) | Tolerancje | wszystkie | 35 | Tak | Tak | Tak | Tak |  | Tak
Richtigkeit_Eichfehler_Toleranz{Punkt} | Wymóg błędu granicznego legalizacji dla punktu kontrolnego {Punkt} badania błędów wskazań, z jednostką (d, % lub jednostka masy), bez podania zakresu ważenia. | [Wartość] [Jednostka] | {Punkt}: Punkt kontrolny (1 ... n) | Tolerancje | wszystkie | 33 | Tak | Tak | Tak | Tak
Richtigkeit_Hersteller_Innerhalb_Toleranz_mJ{Bereich}_{Punkt} | Tak/Nie – czy wymóg tolerancji producenta w punkcie kontrolnym {Punkt} badania błędów wskazań w zakresie ważenia {Bereich} po adiustacji jest dotrzymany; N/A bez tolerancji. | Tak / Nie | {Bereich}: Zakres ważenia (1-4) {Punkt}: Punkt kontrolny (1 ... n) | Tolerancje | wszystkie | 48 | Tak | Tak | Tak | Tak
Richtigkeit_Hersteller_Innerhalb_Toleranz_oJ{Bereich}_{Punkt} | Tak/Nie – czy wymóg tolerancji producenta w punkcie kontrolnym {Punkt} badania błędów wskazań w zakresie ważenia {Bereich} przed adiustacją jest dotrzymany; N/A bez tolerancji. | Tak / Nie | {Bereich}: Zakres ważenia (1-4) {Punkt}: Punkt kontrolny (1 ... n) | Tolerancje | wszystkie | 48 | Tak | Tak | Tak | Tak
Richtigkeit_Hersteller_Innerhalb_Toleranz{Bereich}_{Punkt} | Tak/Nie – czy wymóg tolerancji producenta w punkcie kontrolnym {Punkt} badania błędów wskazań w zakresie ważenia {Bereich} jest dotrzymany; N/A bez tolerancji. | Tak / Nie | {Bereich}: Zakres ważenia (1-4) {Punkt}: Punkt kontrolny (1 ... n) | Tolerancje | wszystkie | 45 | Tak | Tak | Tak | Tak
Richtigkeit_Hersteller_Messung_rot_mJ{Bereich}_{Punkt} | Wartość zmierzona (wskazanie) z jednostką w punkcie kontrolnym {Punkt} badania błędów wskazań w zakresie ważenia {Bereich}, po adiustacji; na czerwono, jeśli wymóg tolerancji producenta nie jest dotrzymany; N/A bez tolerancji. | [Wartość] [Jednostka] | {Bereich}: Zakres ważenia (1-4) {Punkt}: Punkt kontrolny (1 ... n) | Tolerancje | wszystkie | 41 | Tak | Tak | Tak | Tak
Richtigkeit_Hersteller_Messung_rot_oJ{Bereich}_{Punkt} | Wartość zmierzona (wskazanie) z jednostką w punkcie kontrolnym {Punkt} badania błędów wskazań w zakresie ważenia {Bereich}, przed adiustacją; na czerwono, jeśli wymóg tolerancji producenta nie jest dotrzymany; N/A bez tolerancji. | [Wartość] [Jednostka] | {Bereich}: Zakres ważenia (1-4) {Punkt}: Punkt kontrolny (1 ... n) | Tolerancje | wszystkie | 41 | Tak | Tak | Tak | Tak
Richtigkeit_Hersteller_Messung_rot{Bereich}_{Punkt} | Wartość zmierzona (wskazanie) z jednostką w punkcie kontrolnym {Punkt} badania błędów wskazań w zakresie ważenia {Bereich}; na czerwono, jeśli wymóg tolerancji producenta nie jest dotrzymany; N/A bez tolerancji. | [Wartość] [Jednostka] | {Bereich}: Zakres ważenia (1-4) {Punkt}: Punkt kontrolny (1 ... n) | Tolerancje | wszystkie | 38 | Tak | Tak | Tak | Tak
Richtigkeit_Hersteller_Toleranz_Differenz_mJ{Bereich}_{Punkt} | Wartość bezwzględna odchyłki w punkcie kontrolnym {Punkt} badania błędów wskazań w zakresie ważenia {Bereich}, po adiustacji, w jednostce wymogu tolerancji (d, % lub jednostka masy); pusta, jeśli przeliczenie nie jest możliwe. | [Wartość] [Jednostka] | {Bereich}: Zakres ważenia (1-4) {Punkt}: Punkt kontrolny (1 ... n) | Tolerancje | wszystkie | 48 | Tak | Tak | Tak | Tak
Richtigkeit_Hersteller_Toleranz_Differenz_oJ{Bereich}_{Punkt} | Wartość bezwzględna odchyłki w punkcie kontrolnym {Punkt} badania błędów wskazań w zakresie ważenia {Bereich}, przed adiustacją, w jednostce wymogu tolerancji (d, % lub jednostka masy); pusta, jeśli przeliczenie nie jest możliwe. | [Wartość] [Jednostka] | {Bereich}: Zakres ważenia (1-4) {Punkt}: Punkt kontrolny (1 ... n) | Tolerancje | wszystkie | 48 | Tak | Tak | Tak | Tak
Richtigkeit_Hersteller_Toleranz_Differenz{Bereich}_{Punkt} | Wartość bezwzględna odchyłki w punkcie kontrolnym {Punkt} badania błędów wskazań w zakresie ważenia {Bereich}, w jednostce wymogu tolerancji (d, % lub jednostka masy); pusta, jeśli przeliczenie nie jest możliwe. | [Wartość] [Jednostka] | {Bereich}: Zakres ważenia (1-4) {Punkt}: Punkt kontrolny (1 ... n) | Tolerancje | wszystkie | 45 | Tak | Tak | Tak | Tak
Richtigkeit_Hersteller_Toleranz_DiffWert_mJ{Bereich}_{Punkt} | Odstęp między wymogiem tolerancji producenta a porównywaną wartością w punkcie kontrolnym {Punkt} badania błędów wskazań w zakresie ważenia {Bereich}, po adiustacji, w jednostce tolerancji; ujemny przy przekroczeniu; N/A bez tolerancji. | [Wartość] [Jednostka] | {Bereich}: Zakres ważenia (1-4) {Punkt}: Punkt kontrolny (1 ... n) | Tolerancje | wszystkie | 47 | Tak | Tak | Tak | Tak
Richtigkeit_Hersteller_Toleranz_DiffWert_oJ{Bereich}_{Punkt} | Odstęp między wymogiem tolerancji producenta a porównywaną wartością w punkcie kontrolnym {Punkt} badania błędów wskazań w zakresie ważenia {Bereich}, przed adiustacją, w jednostce tolerancji; ujemny przy przekroczeniu; N/A bez tolerancji. | [Wartość] [Jednostka] | {Bereich}: Zakres ważenia (1-4) {Punkt}: Punkt kontrolny (1 ... n) | Tolerancje | wszystkie | 47 | Tak | Tak | Tak | Tak
Richtigkeit_Hersteller_Toleranz_DiffWert{Bereich}_{Punkt} | Odstęp między wymogiem tolerancji producenta a porównywaną wartością w punkcie kontrolnym {Punkt} badania błędów wskazań w zakresie ważenia {Bereich}, w jednostce tolerancji; ujemny przy przekroczeniu; N/A bez tolerancji. | [Wartość] [Jednostka] | {Bereich}: Zakres ważenia (1-4) {Punkt}: Punkt kontrolny (1 ... n) | Tolerancje | wszystkie | 44 | Tak | Tak | Tak | Tak
Richtigkeit_Hersteller_Toleranz_max{Bereich} | Wymóg tolerancji producenta dla ostatniego punktu kontrolnego badania błędów wskazań w zakresie ważenia {Bereich}, z jednostką (d, % lub jednostka masy). | [Wartość] [Jednostka] | {Bereich}: Zakres ważenia (1-4) | Tolerancje | wszystkie | 36 | Tak | Tak | Tak | Tak |  | Tak
Richtigkeit_Hersteller_Toleranz_mJ{Bereich} | Wymóg tolerancji producenta dla pierwszego punktu kontrolnego badania błędów wskazań w zakresie ważenia {Bereich}, po adiustacji, z jednostką (d, % lub jednostka masy). | [Wartość] [Jednostka] | {Bereich}: Zakres ważenia (1-4) | Tolerancje | wszystkie | 35 | Tak | Tak | Tak | Tak
Richtigkeit_Hersteller_Toleranz_mJ{Bereich}_{Punkt} | Wymóg tolerancji producenta dla punktu kontrolnego {Punkt} badania błędów wskazań w zakresie ważenia {Bereich}, po adiustacji, z jednostką (d, % lub jednostka masy). | [Wartość] [Jednostka] | {Bereich}: Zakres ważenia (1-4) {Punkt}: Punkt kontrolny (1 ... n) | Tolerancje | wszystkie | 38 | Tak | Tak | Tak | Tak
Richtigkeit_Hersteller_Toleranz_oJ{Bereich} | Wymóg tolerancji producenta dla pierwszego punktu kontrolnego badania błędów wskazań w zakresie ważenia {Bereich}, przed adiustacją, z jednostką (d, % lub jednostka masy). | [Wartość] [Jednostka] | {Bereich}: Zakres ważenia (1-4) | Tolerancje | wszystkie | 35 | Tak | Tak | Tak | Tak
Richtigkeit_Hersteller_Toleranz_oJ{Bereich}_{Punkt} | Wymóg tolerancji producenta dla punktu kontrolnego {Punkt} badania błędów wskazań w zakresie ważenia {Bereich}, przed adiustacją, z jednostką (d, % lub jednostka masy). | [Wartość] [Jednostka] | {Bereich}: Zakres ważenia (1-4) {Punkt}: Punkt kontrolny (1 ... n) | Tolerancje | wszystkie | 38 | Tak | Tak | Tak | Tak
Richtigkeit_Hersteller_Toleranz_ok_mJ{Bereich}_{Punkt} | OK/NIE OK – czy wymóg tolerancji producenta w punkcie kontrolnym {Punkt} badania błędów wskazań w zakresie ważenia {Bereich} po adiustacji jest dotrzymany (NIE OK na czerwono); N/A bez tolerancji. | OK / NIE OK | {Bereich}: Zakres ważenia (1-4) {Punkt}: Punkt kontrolny (1 ... n) | Tolerancje | wszystkie | 41 | Tak | Tak | Tak | Tak
Richtigkeit_Hersteller_Toleranz_ok_oJ{Bereich}_{Punkt} | OK/NIE OK – czy wymóg tolerancji producenta w punkcie kontrolnym {Punkt} badania błędów wskazań w zakresie ważenia {Bereich} przed adiustacją jest dotrzymany (NIE OK na czerwono); N/A bez tolerancji. | OK / NIE OK | {Bereich}: Zakres ważenia (1-4) {Punkt}: Punkt kontrolny (1 ... n) | Tolerancje | wszystkie | 41 | Tak | Tak | Tak | Tak
Richtigkeit_Hersteller_Toleranz_ok{Bereich}_{Punkt} | OK/NIE OK – czy wymóg tolerancji producenta w punkcie kontrolnym {Punkt} badania błędów wskazań w zakresie ważenia {Bereich} jest dotrzymany (NIE OK na czerwono); N/A bez tolerancji. | OK / NIE OK | {Bereich}: Zakres ważenia (1-4) {Punkt}: Punkt kontrolny (1 ... n) | Tolerancje | wszystkie | 38 | Tak | Tak | Tak | Tak
Richtigkeit_Hersteller_Toleranz_VglWert_mJ{Bereich}_{Punkt} | Porównywana wartość (odchyłka) w punkcie kontrolnym {Punkt} badania błędów wskazań w zakresie ważenia {Bereich}, po adiustacji, w jednostce wymogu tolerancji. W zależności od zasady podejmowania decyzji powiększona o niepewność pomiaru. N/A bez tolerancji. | [Wartość] [Jednostka] | {Bereich}: Zakres ważenia (1-4) {Punkt}: Punkt kontrolny (1 ... n) | Tolerancje | wszystkie | 46 | Tak | Tak | Tak | Tak
Richtigkeit_Hersteller_Toleranz_VglWert_oJ{Bereich}_{Punkt} | Porównywana wartość (odchyłka) w punkcie kontrolnym {Punkt} badania błędów wskazań w zakresie ważenia {Bereich}, przed adiustacją, w jednostce wymogu tolerancji. W zależności od zasady podejmowania decyzji powiększona o niepewność pomiaru. N/A bez tolerancji. | [Wartość] [Jednostka] | {Bereich}: Zakres ważenia (1-4) {Punkt}: Punkt kontrolny (1 ... n) | Tolerancje | wszystkie | 46 | Tak | Tak | Tak | Tak
Richtigkeit_Hersteller_Toleranz_VglWert{Bereich}_{Punkt} | Porównywana wartość (odchyłka) w punkcie kontrolnym {Punkt} badania błędów wskazań w zakresie ważenia {Bereich}, w jednostce wymogu tolerancji. W zależności od zasady podejmowania decyzji powiększona o niepewność pomiaru. N/A bez tolerancji. | [Wartość] [Jednostka] | {Bereich}: Zakres ważenia (1-4) {Punkt}: Punkt kontrolny (1 ... n) | Tolerancje | wszystkie | 43 | Tak | Tak | Tak | Tak
Richtigkeit_Hersteller_Toleranz{Bereich} | Wymóg tolerancji producenta dla pierwszego punktu kontrolnego badania błędów wskazań w zakresie ważenia {Bereich}, z jednostką (d, % lub jednostka masy). | [Wartość] [Jednostka] | {Bereich}: Zakres ważenia (1-4) | Tolerancje | wszystkie | 32 | Tak | Tak | Tak | Tak |  | Tak
Richtigkeit_Hersteller_Toleranz{Bereich}_{Punkt} | Wymóg tolerancji producenta dla punktu kontrolnego {Punkt} badania błędów wskazań w zakresie ważenia {Bereich}, z jednostką (d, % lub jednostka masy). | [Wartość] [Jednostka] | {Bereich}: Zakres ważenia (1-4) {Punkt}: Punkt kontrolny (1 ... n) | Tolerancje | wszystkie | 35 | Tak | Tak | Tak | Tak |  | Tak
Richtigkeit_Hersteller_Toleranz{Punkt} | Wymóg tolerancji producenta dla punktu kontrolnego {Punkt} badania błędów wskazań, z jednostką (d, % lub jednostka masy), bez podania zakresu ważenia. | [Wartość] [Jednostka] | {Punkt}: Punkt kontrolny (1 ... n) | Tolerancje | wszystkie | 33 | Tak | Tak | Tak | Tak
Richtigkeit_Innerhalb_Toleranz_mJ{Bereich}_{Punkt} | Tak/Nie – czy wymóg tolerancji wzorcowania w punkcie kontrolnym {Punkt} badania błędów wskazań w zakresie ważenia {Bereich} po adiustacji jest dotrzymany; N/A bez tolerancji. | Tak / Nie | {Bereich}: Zakres ważenia (1-4) {Punkt}: Punkt kontrolny (1 ... n) | Tolerancje | wszystkie | 37 | Tak | Tak | Tak | Tak
Richtigkeit_Innerhalb_Toleranz_oJ{Bereich}_{Punkt} | Tak/Nie – czy wymóg tolerancji wzorcowania w punkcie kontrolnym {Punkt} badania błędów wskazań w zakresie ważenia {Bereich} przed adiustacją jest dotrzymany; N/A bez tolerancji. | Tak / Nie | {Bereich}: Zakres ważenia (1-4) {Punkt}: Punkt kontrolny (1 ... n) | Tolerancje | wszystkie | 37 | Tak | Tak | Tak | Tak
Richtigkeit_Innerhalb_Toleranz{Bereich}_{Punkt} | Tak/Nie – czy wymóg tolerancji wzorcowania w punkcie kontrolnym {Punkt} badania błędów wskazań w zakresie ważenia {Bereich} jest dotrzymany; N/A bez tolerancji. | Tak / Nie | {Bereich}: Zakres ważenia (1-4) {Punkt}: Punkt kontrolny (1 ... n) | Tolerancje | wszystkie | 34 | Tak | Tak | Tak | Tak
Richtigkeit_Kunden_Innerhalb_Toleranz_mJ{Bereich}_{Punkt} | Tak/Nie – czy wymóg tolerancji klienta w punkcie kontrolnym {Punkt} badania błędów wskazań w zakresie ważenia {Bereich} po adiustacji jest dotrzymany; N/A bez tolerancji. | Tak / Nie | {Bereich}: Zakres ważenia (1-4) {Punkt}: Punkt kontrolny (1 ... n) | Tolerancje | wszystkie | 44 | Tak | Tak | Tak | Tak
Richtigkeit_Kunden_Innerhalb_Toleranz_oJ{Bereich}_{Punkt} | Tak/Nie – czy wymóg tolerancji klienta w punkcie kontrolnym {Punkt} badania błędów wskazań w zakresie ważenia {Bereich} przed adiustacją jest dotrzymany; N/A bez tolerancji. | Tak / Nie | {Bereich}: Zakres ważenia (1-4) {Punkt}: Punkt kontrolny (1 ... n) | Tolerancje | wszystkie | 44 | Tak | Tak | Tak | Tak
Richtigkeit_Kunden_Innerhalb_Toleranz{Bereich}_{Punkt} | Tak/Nie – czy wymóg tolerancji klienta w punkcie kontrolnym {Punkt} badania błędów wskazań w zakresie ważenia {Bereich} jest dotrzymany; N/A bez tolerancji. | Tak / Nie | {Bereich}: Zakres ważenia (1-4) {Punkt}: Punkt kontrolny (1 ... n) | Tolerancje | wszystkie | 41 | Tak | Tak | Tak | Tak
Richtigkeit_Kunden_Messung_rot_mJ{Bereich}_{Punkt} | Wartość zmierzona (wskazanie) z jednostką w punkcie kontrolnym {Punkt} badania błędów wskazań w zakresie ważenia {Bereich}, po adiustacji; na czerwono, jeśli wymóg tolerancji klienta nie jest dotrzymany; N/A bez tolerancji. | [Wartość] [Jednostka] | {Bereich}: Zakres ważenia (1-4) {Punkt}: Punkt kontrolny (1 ... n) | Tolerancje | wszystkie | 37 | Tak | Tak | Tak | Tak
Richtigkeit_Kunden_Messung_rot_oJ{Bereich}_{Punkt} | Wartość zmierzona (wskazanie) z jednostką w punkcie kontrolnym {Punkt} badania błędów wskazań w zakresie ważenia {Bereich}, przed adiustacją; na czerwono, jeśli wymóg tolerancji klienta nie jest dotrzymany; N/A bez tolerancji. | [Wartość] [Jednostka] | {Bereich}: Zakres ważenia (1-4) {Punkt}: Punkt kontrolny (1 ... n) | Tolerancje | wszystkie | 37 | Tak | Tak | Tak | Tak
Richtigkeit_Kunden_Messung_rot{Bereich}_{Punkt} | Wartość zmierzona (wskazanie) z jednostką w punkcie kontrolnym {Punkt} badania błędów wskazań w zakresie ważenia {Bereich}; na czerwono, jeśli wymóg tolerancji klienta nie jest dotrzymany; N/A bez tolerancji. | [Wartość] [Jednostka] | {Bereich}: Zakres ważenia (1-4) {Punkt}: Punkt kontrolny (1 ... n) | Tolerancje | wszystkie | 34 | Tak | Tak | Tak | Tak
Richtigkeit_Kunden_Toleranz_Differenz_mJ{Bereich}_{Punkt} | Wartość bezwzględna odchyłki w punkcie kontrolnym {Punkt} badania błędów wskazań w zakresie ważenia {Bereich}, po adiustacji, w jednostce wymogu tolerancji (d, % lub jednostka masy); pusta, jeśli przeliczenie nie jest możliwe. | [Wartość] [Jednostka] | {Bereich}: Zakres ważenia (1-4) {Punkt}: Punkt kontrolny (1 ... n) | Tolerancje | wszystkie | 44 | Tak | Tak | Tak | Tak
Richtigkeit_Kunden_Toleranz_Differenz_oJ{Bereich}_{Punkt} | Wartość bezwzględna odchyłki w punkcie kontrolnym {Punkt} badania błędów wskazań w zakresie ważenia {Bereich}, przed adiustacją, w jednostce wymogu tolerancji (d, % lub jednostka masy); pusta, jeśli przeliczenie nie jest możliwe. | [Wartość] [Jednostka] | {Bereich}: Zakres ważenia (1-4) {Punkt}: Punkt kontrolny (1 ... n) | Tolerancje | wszystkie | 44 | Tak | Tak | Tak | Tak
Richtigkeit_Kunden_Toleranz_Differenz{Bereich}_{Punkt} | Wartość bezwzględna odchyłki w punkcie kontrolnym {Punkt} badania błędów wskazań w zakresie ważenia {Bereich}, w jednostce wymogu tolerancji (d, % lub jednostka masy); pusta, jeśli przeliczenie nie jest możliwe. | [Wartość] [Jednostka] | {Bereich}: Zakres ważenia (1-4) {Punkt}: Punkt kontrolny (1 ... n) | Tolerancje | wszystkie | 41 | Tak | Tak | Tak | Tak
Richtigkeit_Kunden_Toleranz_DiffWert_mJ{Bereich}_{Punkt} | Odstęp między wymogiem tolerancji klienta a porównywaną wartością w punkcie kontrolnym {Punkt} badania błędów wskazań w zakresie ważenia {Bereich}, po adiustacji, w jednostce tolerancji; ujemny przy przekroczeniu; N/A bez tolerancji. | [Wartość] [Jednostka] | {Bereich}: Zakres ważenia (1-4) {Punkt}: Punkt kontrolny (1 ... n) | Tolerancje | wszystkie | 43 | Tak | Tak | Tak | Tak
Richtigkeit_Kunden_Toleranz_DiffWert_oJ{Bereich}_{Punkt} | Odstęp między wymogiem tolerancji klienta a porównywaną wartością w punkcie kontrolnym {Punkt} badania błędów wskazań w zakresie ważenia {Bereich}, przed adiustacją, w jednostce tolerancji; ujemny przy przekroczeniu; N/A bez tolerancji. | [Wartość] [Jednostka] | {Bereich}: Zakres ważenia (1-4) {Punkt}: Punkt kontrolny (1 ... n) | Tolerancje | wszystkie | 43 | Tak | Tak | Tak | Tak
Richtigkeit_Kunden_Toleranz_DiffWert{Bereich}_{Punkt} | Odstęp między wymogiem tolerancji klienta a porównywaną wartością w punkcie kontrolnym {Punkt} badania błędów wskazań w zakresie ważenia {Bereich}, w jednostce tolerancji; ujemny przy przekroczeniu; N/A bez tolerancji. | [Wartość] [Jednostka] | {Bereich}: Zakres ważenia (1-4) {Punkt}: Punkt kontrolny (1 ... n) | Tolerancje | wszystkie | 40 | Tak | Tak | Tak | Tak
Richtigkeit_Kunden_Toleranz_max{Bereich} | Wymóg tolerancji klienta dla ostatniego punktu kontrolnego badania błędów wskazań w zakresie ważenia {Bereich}, z jednostką (d, % lub jednostka masy). | [Wartość] [Jednostka] | {Bereich}: Zakres ważenia (1-4) | Tolerancje | wszystkie | 32 | Tak | Tak | Tak | Tak |  | Tak
Richtigkeit_Kunden_Toleranz_mJ{Bereich} | Wymóg tolerancji klienta dla pierwszego punktu kontrolnego badania błędów wskazań w zakresie ważenia {Bereich}, po adiustacji, z jednostką (d, % lub jednostka masy). | [Wartość] [Jednostka] | {Bereich}: Zakres ważenia (1-4) | Tolerancje | wszystkie | 31 | Tak | Tak | Tak | Tak
Richtigkeit_Kunden_Toleranz_mJ{Bereich}_{Punkt} | Wymóg tolerancji klienta dla punktu kontrolnego {Punkt} badania błędów wskazań w zakresie ważenia {Bereich}, po adiustacji, z jednostką (d, % lub jednostka masy). | [Wartość] [Jednostka] | {Bereich}: Zakres ważenia (1-4) {Punkt}: Punkt kontrolny (1 ... n) | Tolerancje | wszystkie | 34 | Tak | Tak | Tak | Tak
Richtigkeit_Kunden_Toleranz_oJ{Bereich} | Wymóg tolerancji klienta dla pierwszego punktu kontrolnego badania błędów wskazań w zakresie ważenia {Bereich}, przed adiustacją, z jednostką (d, % lub jednostka masy). | [Wartość] [Jednostka] | {Bereich}: Zakres ważenia (1-4) | Tolerancje | wszystkie | 31 | Tak | Tak | Tak | Tak
Richtigkeit_Kunden_Toleranz_oJ{Bereich}_{Punkt} | Wymóg tolerancji klienta dla punktu kontrolnego {Punkt} badania błędów wskazań w zakresie ważenia {Bereich}, przed adiustacją, z jednostką (d, % lub jednostka masy). | [Wartość] [Jednostka] | {Bereich}: Zakres ważenia (1-4) {Punkt}: Punkt kontrolny (1 ... n) | Tolerancje | wszystkie | 34 | Tak | Tak | Tak | Tak
Richtigkeit_Kunden_Toleranz_ok_mJ{Bereich}_{Punkt} | OK/NIE OK – czy wymóg tolerancji klienta w punkcie kontrolnym {Punkt} badania błędów wskazań w zakresie ważenia {Bereich} po adiustacji jest dotrzymany (NIE OK na czerwono); N/A bez tolerancji. | OK / NIE OK | {Bereich}: Zakres ważenia (1-4) {Punkt}: Punkt kontrolny (1 ... n) | Tolerancje | wszystkie | 37 | Tak | Tak | Tak | Tak
Richtigkeit_Kunden_Toleranz_ok_oJ{Bereich}_{Punkt} | OK/NIE OK – czy wymóg tolerancji klienta w punkcie kontrolnym {Punkt} badania błędów wskazań w zakresie ważenia {Bereich} przed adiustacją jest dotrzymany (NIE OK na czerwono); N/A bez tolerancji. | OK / NIE OK | {Bereich}: Zakres ważenia (1-4) {Punkt}: Punkt kontrolny (1 ... n) | Tolerancje | wszystkie | 37 | Tak | Tak | Tak | Tak
Richtigkeit_Kunden_Toleranz_ok{Bereich}_{Punkt} | OK/NIE OK – czy wymóg tolerancji klienta w punkcie kontrolnym {Punkt} badania błędów wskazań w zakresie ważenia {Bereich} jest dotrzymany (NIE OK na czerwono); N/A bez tolerancji. | OK / NIE OK | {Bereich}: Zakres ważenia (1-4) {Punkt}: Punkt kontrolny (1 ... n) | Tolerancje | wszystkie | 34 | Tak | Tak | Tak | Tak
Richtigkeit_Kunden_Toleranz_VglWert_mJ{Bereich}_{Punkt} | Porównywana wartość (odchyłka) w punkcie kontrolnym {Punkt} badania błędów wskazań w zakresie ważenia {Bereich}, po adiustacji, w jednostce wymogu tolerancji. W zależności od zasady podejmowania decyzji powiększona o niepewność pomiaru. N/A bez tolerancji. | [Wartość] [Jednostka] | {Bereich}: Zakres ważenia (1-4) {Punkt}: Punkt kontrolny (1 ... n) | Tolerancje | wszystkie | 42 | Tak | Tak | Tak | Tak
Richtigkeit_Kunden_Toleranz_VglWert_oJ{Bereich}_{Punkt} | Porównywana wartość (odchyłka) w punkcie kontrolnym {Punkt} badania błędów wskazań w zakresie ważenia {Bereich}, przed adiustacją, w jednostce wymogu tolerancji. W zależności od zasady podejmowania decyzji powiększona o niepewność pomiaru. N/A bez tolerancji. | [Wartość] [Jednostka] | {Bereich}: Zakres ważenia (1-4) {Punkt}: Punkt kontrolny (1 ... n) | Tolerancje | wszystkie | 42 | Tak | Tak | Tak | Tak
Richtigkeit_Kunden_Toleranz_VglWert{Bereich}_{Punkt} | Porównywana wartość (odchyłka) w punkcie kontrolnym {Punkt} badania błędów wskazań w zakresie ważenia {Bereich}, w jednostce wymogu tolerancji. W zależności od zasady podejmowania decyzji powiększona o niepewność pomiaru. N/A bez tolerancji. | [Wartość] [Jednostka] | {Bereich}: Zakres ważenia (1-4) {Punkt}: Punkt kontrolny (1 ... n) | Tolerancje | wszystkie | 39 | Tak | Tak | Tak | Tak
Richtigkeit_Kunden_Toleranz{Bereich} | Wymóg tolerancji klienta dla pierwszego punktu kontrolnego badania błędów wskazań w zakresie ważenia {Bereich}, z jednostką (d, % lub jednostka masy). | [Wartość] [Jednostka] | {Bereich}: Zakres ważenia (1-4) | Tolerancje | wszystkie | 28 | Tak | Tak | Tak | Tak |  | Tak
Richtigkeit_Kunden_Toleranz{Bereich}_{Punkt} | Wymóg tolerancji klienta dla punktu kontrolnego {Punkt} badania błędów wskazań w zakresie ważenia {Bereich}, z jednostką (d, % lub jednostka masy). | [Wartość] [Jednostka] | {Bereich}: Zakres ważenia (1-4) {Punkt}: Punkt kontrolny (1 ... n) | Tolerancje | wszystkie | 31 | Tak | Tak | Tak | Tak |  | Tak
Richtigkeit_Kunden_Toleranz{Punkt} | Wymóg tolerancji klienta dla punktu kontrolnego {Punkt} badania błędów wskazań, z jednostką (d, % lub jednostka masy), bez podania zakresu ważenia. | [Wartość] [Jednostka] | {Punkt}: Punkt kontrolny (1 ... n) | Tolerancje | wszystkie | 29 | Tak | Tak | Tak | Tak
Richtigkeit_Messung_rot_mJ{Bereich}_{Punkt} | Wartość zmierzona (wskazanie) z jednostką w punkcie kontrolnym {Punkt} badania błędów wskazań w zakresie ważenia {Bereich}, po adiustacji; na czerwono, jeśli wymóg tolerancji wzorcowania nie jest dotrzymany; N/A bez tolerancji. | [Wartość] [Jednostka] | {Bereich}: Zakres ważenia (1-4) {Punkt}: Punkt kontrolny (1 ... n) | Tolerancje | wszystkie | 30 | Tak | Tak | Tak | Tak
Richtigkeit_Messung_rot_oJ{Bereich}_{Punkt} | Wartość zmierzona (wskazanie) z jednostką w punkcie kontrolnym {Punkt} badania błędów wskazań w zakresie ważenia {Bereich}, przed adiustacją; na czerwono, jeśli wymóg tolerancji wzorcowania nie jest dotrzymany; N/A bez tolerancji. | [Wartość] [Jednostka] | {Bereich}: Zakres ważenia (1-4) {Punkt}: Punkt kontrolny (1 ... n) | Tolerancje | wszystkie | 30 | Tak | Tak | Tak | Tak
Richtigkeit_Messung_rot{Bereich}_{Punkt} | Wartość zmierzona (wskazanie) z jednostką w punkcie kontrolnym {Punkt} badania błędów wskazań w zakresie ważenia {Bereich}; na czerwono, jeśli wymóg tolerancji wzorcowania nie jest dotrzymany; N/A bez tolerancji. | [Wartość] [Jednostka] | {Bereich}: Zakres ważenia (1-4) {Punkt}: Punkt kontrolny (1 ... n) | Tolerancje | wszystkie | 27 | Tak | Tak | Tak | Tak
Richtigkeit_Toleranz_Differenz_mJ{Bereich}_{Punkt} | Wartość bezwzględna odchyłki w punkcie kontrolnym {Punkt} badania błędów wskazań w zakresie ważenia {Bereich}, po adiustacji, w jednostce wymogu tolerancji (d, % lub jednostka masy); pusta, jeśli przeliczenie nie jest możliwe. | [Wartość] [Jednostka] | {Bereich}: Zakres ważenia (1-4) {Punkt}: Punkt kontrolny (1 ... n) | Tolerancje | wszystkie | 37 | Tak | Tak | Tak | Tak
Richtigkeit_Toleranz_Differenz_oJ{Bereich}_{Punkt} | Wartość bezwzględna odchyłki w punkcie kontrolnym {Punkt} badania błędów wskazań w zakresie ważenia {Bereich}, przed adiustacją, w jednostce wymogu tolerancji (d, % lub jednostka masy); pusta, jeśli przeliczenie nie jest możliwe. | [Wartość] [Jednostka] | {Bereich}: Zakres ważenia (1-4) {Punkt}: Punkt kontrolny (1 ... n) | Tolerancje | wszystkie | 37 | Tak | Tak | Tak | Tak
Richtigkeit_Toleranz_Differenz{Bereich}_{Punkt} | Wartość bezwzględna odchyłki w punkcie kontrolnym {Punkt} badania błędów wskazań w zakresie ważenia {Bereich}, w jednostce wymogu tolerancji (d, % lub jednostka masy); pusta, jeśli przeliczenie nie jest możliwe. | [Wartość] [Jednostka] | {Bereich}: Zakres ważenia (1-4) {Punkt}: Punkt kontrolny (1 ... n) | Tolerancje | wszystkie | 34 | Tak | Tak | Tak | Tak
Richtigkeit_Toleranz_DiffWert_mJ{Bereich}_{Punkt} | Odstęp między wymogiem tolerancji wzorcowania a porównywaną wartością w punkcie kontrolnym {Punkt} badania błędów wskazań w zakresie ważenia {Bereich}, po adiustacji, w jednostce tolerancji; ujemny przy przekroczeniu; N/A bez tolerancji. | [Wartość] [Jednostka] | {Bereich}: Zakres ważenia (1-4) {Punkt}: Punkt kontrolny (1 ... n) | Tolerancje | wszystkie | 36 | Tak | Tak | Tak | Tak
Richtigkeit_Toleranz_DiffWert_oJ{Bereich}_{Punkt} | Odstęp między wymogiem tolerancji wzorcowania a porównywaną wartością w punkcie kontrolnym {Punkt} badania błędów wskazań w zakresie ważenia {Bereich}, przed adiustacją, w jednostce tolerancji; ujemny przy przekroczeniu; N/A bez tolerancji. | [Wartość] [Jednostka] | {Bereich}: Zakres ważenia (1-4) {Punkt}: Punkt kontrolny (1 ... n) | Tolerancje | wszystkie | 36 | Tak | Tak | Tak | Tak
Richtigkeit_Toleranz_DiffWert{Bereich}_{Punkt} | Odstęp między wymogiem tolerancji wzorcowania a porównywaną wartością w punkcie kontrolnym {Punkt} badania błędów wskazań w zakresie ważenia {Bereich}, w jednostce tolerancji; ujemny przy przekroczeniu; N/A bez tolerancji. | [Wartość] [Jednostka] | {Bereich}: Zakres ważenia (1-4) {Punkt}: Punkt kontrolny (1 ... n) | Tolerancje | wszystkie | 33 | Tak | Tak | Tak | Tak
Richtigkeit_Toleranz_max{Bereich} | Wymóg tolerancji wzorcowania dla ostatniego punktu kontrolnego badania błędów wskazań w zakresie ważenia {Bereich}, z jednostką (d, % lub jednostka masy). | [Wartość] [Jednostka] | {Bereich}: Zakres ważenia (1-4) | Tolerancje | wszystkie | 25 | Tak | Tak | Tak | Tak |  | Tak
Richtigkeit_Toleranz_mJ{Bereich} | Wymóg tolerancji wzorcowania dla pierwszego punktu kontrolnego badania błędów wskazań w zakresie ważenia {Bereich}, po adiustacji, z jednostką (d, % lub jednostka masy). | [Wartość] [Jednostka] | {Bereich}: Zakres ważenia (1-4) | Tolerancje | wszystkie | 24 | Tak | Tak | Tak | Tak
Richtigkeit_Toleranz_mJ{Bereich}_{Punkt} | Wymóg tolerancji wzorcowania dla punktu kontrolnego {Punkt} badania błędów wskazań w zakresie ważenia {Bereich}, po adiustacji, z jednostką (d, % lub jednostka masy). | [Wartość] [Jednostka] | {Bereich}: Zakres ważenia (1-4) {Punkt}: Punkt kontrolny (1 ... n) | Tolerancje | wszystkie | 27 | Tak | Tak | Tak | Tak
Richtigkeit_Toleranz_oJ{Bereich} | Wymóg tolerancji wzorcowania dla pierwszego punktu kontrolnego badania błędów wskazań w zakresie ważenia {Bereich}, przed adiustacją, z jednostką (d, % lub jednostka masy). | [Wartość] [Jednostka] | {Bereich}: Zakres ważenia (1-4) | Tolerancje | wszystkie | 24 | Tak | Tak | Tak | Tak
Richtigkeit_Toleranz_oJ{Bereich}_{Punkt} | Wymóg tolerancji wzorcowania dla punktu kontrolnego {Punkt} badania błędów wskazań w zakresie ważenia {Bereich}, przed adiustacją, z jednostką (d, % lub jednostka masy). | [Wartość] [Jednostka] | {Bereich}: Zakres ważenia (1-4) {Punkt}: Punkt kontrolny (1 ... n) | Tolerancje | wszystkie | 27 | Tak | Tak | Tak | Tak
Richtigkeit_Toleranz_ok_mJ{Bereich}_{Punkt} | OK/NIE OK – czy wymóg tolerancji wzorcowania w punkcie kontrolnym {Punkt} badania błędów wskazań w zakresie ważenia {Bereich} po adiustacji jest dotrzymany (NIE OK na czerwono); N/A bez tolerancji. | OK / NIE OK | {Bereich}: Zakres ważenia (1-4) {Punkt}: Punkt kontrolny (1 ... n) | Tolerancje | wszystkie | 30 | Tak | Tak | Tak | Tak
Richtigkeit_Toleranz_ok_oJ{Bereich}_{Punkt} | OK/NIE OK – czy wymóg tolerancji wzorcowania w punkcie kontrolnym {Punkt} badania błędów wskazań w zakresie ważenia {Bereich} przed adiustacją jest dotrzymany (NIE OK na czerwono); N/A bez tolerancji. | OK / NIE OK | {Bereich}: Zakres ważenia (1-4) {Punkt}: Punkt kontrolny (1 ... n) | Tolerancje | wszystkie | 30 | Tak | Tak | Tak | Tak
Richtigkeit_Toleranz_ok{Bereich}_{Punkt} | OK/NIE OK – czy wymóg tolerancji wzorcowania w punkcie kontrolnym {Punkt} badania błędów wskazań w zakresie ważenia {Bereich} jest dotrzymany (NIE OK na czerwono); N/A bez tolerancji. | OK / NIE OK | {Bereich}: Zakres ważenia (1-4) {Punkt}: Punkt kontrolny (1 ... n) | Tolerancje | wszystkie | 27 | Tak | Tak | Tak | Tak
Richtigkeit_Toleranz_VglWert_mJ{Bereich}_{Punkt} | Porównywana wartość (odchyłka) w punkcie kontrolnym {Punkt} badania błędów wskazań w zakresie ważenia {Bereich}, po adiustacji, w jednostce wymogu tolerancji. W zależności od zasady podejmowania decyzji powiększona o niepewność pomiaru. N/A bez tolerancji. | [Wartość] [Jednostka] | {Bereich}: Zakres ważenia (1-4) {Punkt}: Punkt kontrolny (1 ... n) | Tolerancje | wszystkie | 35 | Tak | Tak | Tak | Tak
Richtigkeit_Toleranz_VglWert_oJ{Bereich}_{Punkt} | Porównywana wartość (odchyłka) w punkcie kontrolnym {Punkt} badania błędów wskazań w zakresie ważenia {Bereich}, przed adiustacją, w jednostce wymogu tolerancji. W zależności od zasady podejmowania decyzji powiększona o niepewność pomiaru. N/A bez tolerancji. | [Wartość] [Jednostka] | {Bereich}: Zakres ważenia (1-4) {Punkt}: Punkt kontrolny (1 ... n) | Tolerancje | wszystkie | 35 | Tak | Tak | Tak | Tak
Richtigkeit_Toleranz_VglWert{Bereich}_{Punkt} | Porównywana wartość (odchyłka) w punkcie kontrolnym {Punkt} badania błędów wskazań w zakresie ważenia {Bereich}, w jednostce wymogu tolerancji. W zależności od zasady podejmowania decyzji powiększona o niepewność pomiaru. N/A bez tolerancji. | [Wartość] [Jednostka] | {Bereich}: Zakres ważenia (1-4) {Punkt}: Punkt kontrolny (1 ... n) | Tolerancje | wszystkie | 32 | Tak | Tak | Tak | Tak
Richtigkeit_Toleranz{Bereich} | Wymóg tolerancji wzorcowania dla pierwszego punktu kontrolnego badania błędów wskazań w zakresie ważenia {Bereich}, z jednostką (d, % lub jednostka masy). | [Wartość] [Jednostka] | {Bereich}: Zakres ważenia (1-4) | Tolerancje | wszystkie | 21 | Tak | Tak | Tak | Tak |  | Tak
Richtigkeit_Toleranz{Bereich}_{Punkt} | Wymóg tolerancji wzorcowania dla punktu kontrolnego {Punkt} badania błędów wskazań w zakresie ważenia {Bereich}, z jednostką (d, % lub jednostka masy). | [Wartość] [Jednostka] | {Bereich}: Zakres ważenia (1-4) {Punkt}: Punkt kontrolny (1 ... n) | Tolerancje | wszystkie | 24 | Tak | Tak | Tak | Tak |  | Tak
Richtigkeit_Toleranz{Punkt} | Wymóg tolerancji wzorcowania dla punktu kontrolnego {Punkt} badania błędów wskazań, z jednostką (d, % lub jednostka masy), bez podania zakresu ważenia. | [Wartość] [Jednostka] | {Punkt}: Punkt kontrolny (1 ... n) | Tolerancje | wszystkie | 22 | Tak | Tak | Tak | Tak
Richtigkeit_Verkehrsfehler_Innerhalb_Toleranz_mJ{Bereich}_{Punkt} | Tak/Nie – czy wymóg błędu granicznego w użytkowaniu w punkcie kontrolnym {Punkt} badania błędów wskazań w zakresie ważenia {Bereich} po adiustacji jest dotrzymany; N/A bez tolerancji. | Tak / Nie | {Bereich}: Zakres ważenia (1-4) {Punkt}: Punkt kontrolny (1 ... n) | Tolerancje | wszystkie | 52 | Tak | Tak | Tak | Tak
Richtigkeit_Verkehrsfehler_Innerhalb_Toleranz_oJ{Bereich}_{Punkt} | Tak/Nie – czy wymóg błędu granicznego w użytkowaniu w punkcie kontrolnym {Punkt} badania błędów wskazań w zakresie ważenia {Bereich} przed adiustacją jest dotrzymany; N/A bez tolerancji. | Tak / Nie | {Bereich}: Zakres ważenia (1-4) {Punkt}: Punkt kontrolny (1 ... n) | Tolerancje | wszystkie | 52 | Tak | Tak | Tak | Tak
Richtigkeit_Verkehrsfehler_Innerhalb_Toleranz{Bereich}_{Punkt} | Tak/Nie – czy wymóg błędu granicznego w użytkowaniu w punkcie kontrolnym {Punkt} badania błędów wskazań w zakresie ważenia {Bereich} jest dotrzymany; N/A bez tolerancji. | Tak / Nie | {Bereich}: Zakres ważenia (1-4) {Punkt}: Punkt kontrolny (1 ... n) | Tolerancje | wszystkie | 49 | Tak | Tak | Tak | Tak
Richtigkeit_Verkehrsfehler_Messung_rot_mJ{Bereich}_{Punkt} | Wartość zmierzona (wskazanie) z jednostką w punkcie kontrolnym {Punkt} badania błędów wskazań w zakresie ważenia {Bereich}, po adiustacji; na czerwono, jeśli wymóg błędu granicznego w użytkowaniu nie jest dotrzymany; N/A bez tolerancji. | [Wartość] [Jednostka] | {Bereich}: Zakres ważenia (1-4) {Punkt}: Punkt kontrolny (1 ... n) | Tolerancje | wszystkie | 45 | Tak | Tak | Tak | Tak
Richtigkeit_Verkehrsfehler_Messung_rot_oJ{Bereich}_{Punkt} | Wartość zmierzona (wskazanie) z jednostką w punkcie kontrolnym {Punkt} badania błędów wskazań w zakresie ważenia {Bereich}, przed adiustacją; na czerwono, jeśli wymóg błędu granicznego w użytkowaniu nie jest dotrzymany; N/A bez tolerancji. | [Wartość] [Jednostka] | {Bereich}: Zakres ważenia (1-4) {Punkt}: Punkt kontrolny (1 ... n) | Tolerancje | wszystkie | 45 | Tak | Tak | Tak | Tak
Richtigkeit_Verkehrsfehler_Messung_rot{Bereich}_{Punkt} | Wartość zmierzona (wskazanie) z jednostką w punkcie kontrolnym {Punkt} badania błędów wskazań w zakresie ważenia {Bereich}; na czerwono, jeśli wymóg błędu granicznego w użytkowaniu nie jest dotrzymany; N/A bez tolerancji. | [Wartość] [Jednostka] | {Bereich}: Zakres ważenia (1-4) {Punkt}: Punkt kontrolny (1 ... n) | Tolerancje | wszystkie | 42 | Tak | Tak | Tak | Tak
Richtigkeit_Verkehrsfehler_Toleranz_Differenz_mJ{Bereich}_{Punkt} | Wartość bezwzględna odchyłki w punkcie kontrolnym {Punkt} badania błędów wskazań w zakresie ważenia {Bereich}, po adiustacji, w jednostce wymogu tolerancji (d, % lub jednostka masy); pusta, jeśli przeliczenie nie jest możliwe. | [Wartość] [Jednostka] | {Bereich}: Zakres ważenia (1-4) {Punkt}: Punkt kontrolny (1 ... n) | Tolerancje | wszystkie | 52 | Tak | Tak | Tak | Tak
Richtigkeit_Verkehrsfehler_Toleranz_Differenz_oJ{Bereich}_{Punkt} | Wartość bezwzględna odchyłki w punkcie kontrolnym {Punkt} badania błędów wskazań w zakresie ważenia {Bereich}, przed adiustacją, w jednostce wymogu tolerancji (d, % lub jednostka masy); pusta, jeśli przeliczenie nie jest możliwe. | [Wartość] [Jednostka] | {Bereich}: Zakres ważenia (1-4) {Punkt}: Punkt kontrolny (1 ... n) | Tolerancje | wszystkie | 52 | Tak | Tak | Tak | Tak
Richtigkeit_Verkehrsfehler_Toleranz_Differenz{Bereich}_{Punkt} | Wartość bezwzględna odchyłki w punkcie kontrolnym {Punkt} badania błędów wskazań w zakresie ważenia {Bereich}, w jednostce wymogu tolerancji (d, % lub jednostka masy); pusta, jeśli przeliczenie nie jest możliwe. | [Wartość] [Jednostka] | {Bereich}: Zakres ważenia (1-4) {Punkt}: Punkt kontrolny (1 ... n) | Tolerancje | wszystkie | 49 | Tak | Tak | Tak | Tak
Richtigkeit_Verkehrsfehler_Toleranz_DiffWert_mJ{Bereich}_{Punkt} | Odstęp między wymogiem błędu granicznego w użytkowaniu a porównywaną wartością w punkcie kontrolnym {Punkt} badania błędów wskazań w zakresie ważenia {Bereich}, po adiustacji, w jednostce tolerancji; ujemny przy przekroczeniu; N/A bez tolerancji. | [Wartość] [Jednostka] | {Bereich}: Zakres ważenia (1-4) {Punkt}: Punkt kontrolny (1 ... n) | Tolerancje | wszystkie | 51 | Tak | Tak | Tak | Tak
Richtigkeit_Verkehrsfehler_Toleranz_DiffWert_oJ{Bereich}_{Punkt} | Odstęp między wymogiem błędu granicznego w użytkowaniu a porównywaną wartością w punkcie kontrolnym {Punkt} badania błędów wskazań w zakresie ważenia {Bereich}, przed adiustacją, w jednostce tolerancji; ujemny przy przekroczeniu; N/A bez tolerancji. | [Wartość] [Jednostka] | {Bereich}: Zakres ważenia (1-4) {Punkt}: Punkt kontrolny (1 ... n) | Tolerancje | wszystkie | 51 | Tak | Tak | Tak | Tak
Richtigkeit_Verkehrsfehler_Toleranz_DiffWert{Bereich}_{Punkt} | Odstęp między wymogiem błędu granicznego w użytkowaniu a porównywaną wartością w punkcie kontrolnym {Punkt} badania błędów wskazań w zakresie ważenia {Bereich}, w jednostce tolerancji; ujemny przy przekroczeniu; N/A bez tolerancji. | [Wartość] [Jednostka] | {Bereich}: Zakres ważenia (1-4) {Punkt}: Punkt kontrolny (1 ... n) | Tolerancje | wszystkie | 48 | Tak | Tak | Tak | Tak
Richtigkeit_Verkehrsfehler_Toleranz_max{Bereich} | Wymóg błędu granicznego w użytkowaniu dla ostatniego punktu kontrolnego badania błędów wskazań w zakresie ważenia {Bereich}, z jednostką (d, % lub jednostka masy). | [Wartość] [Jednostka] | {Bereich}: Zakres ważenia (1-4) | Tolerancje | wszystkie | 40 | Tak | Tak | Tak | Tak |  | Tak
Richtigkeit_Verkehrsfehler_Toleranz_mJ{Bereich} | Wymóg błędu granicznego w użytkowaniu dla pierwszego punktu kontrolnego badania błędów wskazań w zakresie ważenia {Bereich}, po adiustacji, z jednostką (d, % lub jednostka masy). | [Wartość] [Jednostka] | {Bereich}: Zakres ważenia (1-4) | Tolerancje | wszystkie | 39 | Tak | Tak | Tak | Tak
Richtigkeit_Verkehrsfehler_Toleranz_mJ{Bereich}_{Punkt} | Wymóg błędu granicznego w użytkowaniu dla punktu kontrolnego {Punkt} badania błędów wskazań w zakresie ważenia {Bereich}, po adiustacji, z jednostką (d, % lub jednostka masy). | [Wartość] [Jednostka] | {Bereich}: Zakres ważenia (1-4) {Punkt}: Punkt kontrolny (1 ... n) | Tolerancje | wszystkie | 42 | Tak | Tak | Tak | Tak
Richtigkeit_Verkehrsfehler_Toleranz_oJ{Bereich} | Wymóg błędu granicznego w użytkowaniu dla pierwszego punktu kontrolnego badania błędów wskazań w zakresie ważenia {Bereich}, przed adiustacją, z jednostką (d, % lub jednostka masy). | [Wartość] [Jednostka] | {Bereich}: Zakres ważenia (1-4) | Tolerancje | wszystkie | 39 | Tak | Tak | Tak | Tak
Richtigkeit_Verkehrsfehler_Toleranz_oJ{Bereich}_{Punkt} | Wymóg błędu granicznego w użytkowaniu dla punktu kontrolnego {Punkt} badania błędów wskazań w zakresie ważenia {Bereich}, przed adiustacją, z jednostką (d, % lub jednostka masy). | [Wartość] [Jednostka] | {Bereich}: Zakres ważenia (1-4) {Punkt}: Punkt kontrolny (1 ... n) | Tolerancje | wszystkie | 42 | Tak | Tak | Tak | Tak
Richtigkeit_Verkehrsfehler_Toleranz_ok_mJ{Bereich}_{Punkt} | OK/NIE OK – czy wymóg błędu granicznego w użytkowaniu w punkcie kontrolnym {Punkt} badania błędów wskazań w zakresie ważenia {Bereich} po adiustacji jest dotrzymany (NIE OK na czerwono); N/A bez tolerancji. | OK / NIE OK | {Bereich}: Zakres ważenia (1-4) {Punkt}: Punkt kontrolny (1 ... n) | Tolerancje | wszystkie | 45 | Tak | Tak | Tak | Tak
Richtigkeit_Verkehrsfehler_Toleranz_ok_oJ{Bereich}_{Punkt} | OK/NIE OK – czy wymóg błędu granicznego w użytkowaniu w punkcie kontrolnym {Punkt} badania błędów wskazań w zakresie ważenia {Bereich} przed adiustacją jest dotrzymany (NIE OK na czerwono); N/A bez tolerancji. | OK / NIE OK | {Bereich}: Zakres ważenia (1-4) {Punkt}: Punkt kontrolny (1 ... n) | Tolerancje | wszystkie | 45 | Tak | Tak | Tak | Tak
Richtigkeit_Verkehrsfehler_Toleranz_ok{Bereich}_{Punkt} | OK/NIE OK – czy wymóg błędu granicznego w użytkowaniu w punkcie kontrolnym {Punkt} badania błędów wskazań w zakresie ważenia {Bereich} jest dotrzymany (NIE OK na czerwono); N/A bez tolerancji. | OK / NIE OK | {Bereich}: Zakres ważenia (1-4) {Punkt}: Punkt kontrolny (1 ... n) | Tolerancje | wszystkie | 42 | Tak | Tak | Tak | Tak
Richtigkeit_Verkehrsfehler_Toleranz_VglWert_mJ{Bereich}_{Punkt} | Porównywana wartość (odchyłka) w punkcie kontrolnym {Punkt} badania błędów wskazań w zakresie ważenia {Bereich}, po adiustacji, w jednostce wymogu tolerancji. W zależności od zasady podejmowania decyzji powiększona o niepewność pomiaru. N/A bez tolerancji. | [Wartość] [Jednostka] | {Bereich}: Zakres ważenia (1-4) {Punkt}: Punkt kontrolny (1 ... n) | Tolerancje | wszystkie | 50 | Tak | Tak | Tak | Tak
Richtigkeit_Verkehrsfehler_Toleranz_VglWert_oJ{Bereich}_{Punkt} | Porównywana wartość (odchyłka) w punkcie kontrolnym {Punkt} badania błędów wskazań w zakresie ważenia {Bereich}, przed adiustacją, w jednostce wymogu tolerancji. W zależności od zasady podejmowania decyzji powiększona o niepewność pomiaru. N/A bez tolerancji. | [Wartość] [Jednostka] | {Bereich}: Zakres ważenia (1-4) {Punkt}: Punkt kontrolny (1 ... n) | Tolerancje | wszystkie | 50 | Tak | Tak | Tak | Tak
Richtigkeit_Verkehrsfehler_Toleranz_VglWert{Bereich}_{Punkt} | Porównywana wartość (odchyłka) w punkcie kontrolnym {Punkt} badania błędów wskazań w zakresie ważenia {Bereich}, w jednostce wymogu tolerancji. W zależności od zasady podejmowania decyzji powiększona o niepewność pomiaru. N/A bez tolerancji. | [Wartość] [Jednostka] | {Bereich}: Zakres ważenia (1-4) {Punkt}: Punkt kontrolny (1 ... n) | Tolerancje | wszystkie | 47 | Tak | Tak | Tak | Tak
Richtigkeit_Verkehrsfehler_Toleranz{Bereich} | Wymóg błędu granicznego w użytkowaniu dla pierwszego punktu kontrolnego badania błędów wskazań w zakresie ważenia {Bereich}, z jednostką (d, % lub jednostka masy). | [Wartość] [Jednostka] | {Bereich}: Zakres ważenia (1-4) | Tolerancje | wszystkie | 36 | Tak | Tak | Tak | Tak |  | Tak
Richtigkeit_Verkehrsfehler_Toleranz{Bereich}_{Punkt} | Wymóg błędu granicznego w użytkowaniu dla punktu kontrolnego {Punkt} badania błędów wskazań w zakresie ważenia {Bereich}, z jednostką (d, % lub jednostka masy). | [Wartość] [Jednostka] | {Bereich}: Zakres ważenia (1-4) {Punkt}: Punkt kontrolny (1 ... n) | Tolerancje | wszystkie | 39 | Tak | Tak | Tak | Tak |  | Tak
Richtigkeit_Verkehrsfehler_Toleranz{Punkt} | Wymóg błędu granicznego w użytkowaniu dla punktu kontrolnego {Punkt} badania błędów wskazań, z jednostką (d, % lub jednostka masy), bez podania zakresu ważenia. | [Wartość] [Jednostka] | {Punkt}: Punkt kontrolny (1 ... n) | Tolerancje | wszystkie | 37 | Tak | Tak | Tak | Tak
Toleranz_Entscheidungsregel | Informacja, czy ocena tolerancji badania błędów wskazań uwzględnia niepewność pomiaru: „Z niepewnością” lub „Bez niepewności” (zgodnie z zasadą podejmowania decyzji). | [Tekst] |  | Tolerancje | wszystkie | 27 | Tak | Tak | Tak | Tak
Wdh2_Eichfehler_MaxAbw_DiffWert{Bereich} | Odstęp między wymogiem błędu granicznego legalizacji a porównywaną wartością (rozstęp wartości zmierzonych) drugiego badania powtarzalności w zakresie ważenia {Bereich}, w jednostce tolerancji; N/A bez tolerancji. | [Wartość] [Jednostka] | {Bereich}: Zakres ważenia (1-4) | Tolerancje | wszystkie | 32 | Tak | Tak | Tak | Tak
Wdh2_Eichfehler_MaxAbw_Innerh{Bereich} | Tak/Nie – czy wymóg błędu granicznego legalizacji dla rozstępu wartości zmierzonych drugiego badania powtarzalności w zakresie ważenia {Bereich} jest dotrzymany; N/A bez tolerancji. | Tak / Nie | {Bereich}: Zakres ważenia (1-4) | Tolerancje | wszystkie | 30 | Tak | Tak | Tak | Tak
Wdh2_Eichfehler_MaxAbw_VglWert{Bereich} | Porównywana wartość: rozstęp wartości zmierzonych drugiego badania powtarzalności w zakresie ważenia {Bereich}, w jednostce wymogu tolerancji; N/A bez tolerancji. | [Wartość] [Jednostka] | {Bereich}: Zakres ważenia (1-4) | Tolerancje | wszystkie | 31 | Tak | Tak | Tak | Tak
Wdh2_Hersteller_MaxAbw_DiffWert{Bereich} | Odstęp między wymogiem tolerancji producenta a porównywaną wartością (rozstęp wartości zmierzonych) drugiego badania powtarzalności w zakresie ważenia {Bereich}, w jednostce tolerancji; N/A bez tolerancji. | [Wartość] [Jednostka] | {Bereich}: Zakres ważenia (1-4) | Tolerancje | wszystkie | 32 | Tak | Tak | Tak | Tak
Wdh2_Hersteller_MaxAbw_Innerh{Bereich} | Tak/Nie – czy wymóg tolerancji producenta dla rozstępu wartości zmierzonych drugiego badania powtarzalności w zakresie ważenia {Bereich} jest dotrzymany; N/A bez tolerancji. | Tak / Nie | {Bereich}: Zakres ważenia (1-4) | Tolerancje | wszystkie | 30 | Tak | Tak | Tak | Tak
Wdh2_Hersteller_MaxAbw_VglWert{Bereich} | Porównywana wartość: rozstęp wartości zmierzonych drugiego badania powtarzalności w zakresie ważenia {Bereich}, w jednostce wymogu tolerancji; N/A bez tolerancji. | [Wartość] [Jednostka] | {Bereich}: Zakres ważenia (1-4) | Tolerancje | wszystkie | 31 | Tak | Tak | Tak | Tak
Wdh2_Hersteller_Std_DiffWert{Bereich} | Odstęp między wymogiem tolerancji producenta a porównywaną wartością (odchylenie standardowe s wartości zmierzonych) drugiego badania powtarzalności w zakresie ważenia {Bereich}, w jednostce tolerancji; N/A bez tolerancji. | [Wartość] [Jednostka] | {Bereich}: Zakres ważenia (1-4) | Tolerancje | wszystkie | 29 | Tak | Tak | Tak | Tak
Wdh2_Hersteller_Std_Innerh{Bereich} | Tak/Nie – czy wymóg tolerancji producenta dla odchylenia standardowego s wartości zmierzonych drugiego badania powtarzalności w zakresie ważenia {Bereich} jest dotrzymany; N/A bez tolerancji. | Tak / Nie | {Bereich}: Zakres ważenia (1-4) | Tolerancje | wszystkie | 27 | Tak | Tak | Tak | Tak
Wdh2_Hersteller_Std_Toleranz{Bereich} | Wymóg tolerancji producenta dla odchylenia standardowego s wartości zmierzonych drugiego badania powtarzalności w zakresie ważenia {Bereich}, z jednostką (d, % lub jednostka masy); N/A bez tolerancji. | [Wartość] [Jednostka] | {Bereich}: Zakres ważenia (1-4) | Tolerancje | wszystkie | 29 | Tak | Tak | Tak | Tak
Wdh2_Hersteller_Std_VglWert{Bereich} | Porównywana wartość: odchylenie standardowe s wartości zmierzonych drugiego badania powtarzalności w zakresie ważenia {Bereich}, w jednostce wymogu tolerancji; N/A bez tolerancji. | [Wartość] [Jednostka] | {Bereich}: Zakres ważenia (1-4) | Tolerancje | wszystkie | 28 | Tak | Tak | Tak | Tak
Wdh2_Kunden_MaxAbw_DiffWert{Bereich} | Odstęp między wymogiem tolerancji klienta a porównywaną wartością (rozstęp wartości zmierzonych) drugiego badania powtarzalności w zakresie ważenia {Bereich}, w jednostce tolerancji; N/A bez tolerancji. | [Wartość] [Jednostka] | {Bereich}: Zakres ważenia (1-4) | Tolerancje | wszystkie | 28 | Tak | Tak | Tak | Tak
Wdh2_Kunden_MaxAbw_Innerh{Bereich} | Tak/Nie – czy wymóg tolerancji klienta dla rozstępu wartości zmierzonych drugiego badania powtarzalności w zakresie ważenia {Bereich} jest dotrzymany; N/A bez tolerancji. | Tak / Nie | {Bereich}: Zakres ważenia (1-4) | Tolerancje | wszystkie | 26 | Tak | Tak | Tak | Tak
Wdh2_Kunden_MaxAbw_VglWert{Bereich} | Porównywana wartość: rozstęp wartości zmierzonych drugiego badania powtarzalności w zakresie ważenia {Bereich}, w jednostce wymogu tolerancji; N/A bez tolerancji. | [Wartość] [Jednostka] | {Bereich}: Zakres ważenia (1-4) | Tolerancje | wszystkie | 27 | Tak | Tak | Tak | Tak
Wdh2_Kunden_Std_DiffWert{Bereich} | Odstęp między wymogiem tolerancji klienta a porównywaną wartością (odchylenie standardowe s wartości zmierzonych) drugiego badania powtarzalności w zakresie ważenia {Bereich}, w jednostce tolerancji; N/A bez tolerancji. | [Wartość] [Jednostka] | {Bereich}: Zakres ważenia (1-4) | Tolerancje | wszystkie | 25 | Tak | Tak | Tak | Tak
Wdh2_Kunden_Std_Innerh{Bereich} | Tak/Nie – czy wymóg tolerancji klienta dla odchylenia standardowego s wartości zmierzonych drugiego badania powtarzalności w zakresie ważenia {Bereich} jest dotrzymany; N/A bez tolerancji. | Tak / Nie | {Bereich}: Zakres ważenia (1-4) | Tolerancje | wszystkie | 23 | Tak | Tak | Tak | Tak
Wdh2_Kunden_Std_Toleranz{Bereich} | Wymóg tolerancji klienta dla odchylenia standardowego s wartości zmierzonych drugiego badania powtarzalności w zakresie ważenia {Bereich}, z jednostką (d, % lub jednostka masy); N/A bez tolerancji. | [Wartość] [Jednostka] | {Bereich}: Zakres ważenia (1-4) | Tolerancje | wszystkie | 25 | Tak | Tak | Tak | Tak
Wdh2_Kunden_Std_VglWert{Bereich} | Porównywana wartość: odchylenie standardowe s wartości zmierzonych drugiego badania powtarzalności w zakresie ważenia {Bereich}, w jednostce wymogu tolerancji; N/A bez tolerancji. | [Wartość] [Jednostka] | {Bereich}: Zakres ważenia (1-4) | Tolerancje | wszystkie | 24 | Tak | Tak | Tak | Tak
Wdh2_MaxAbw_DiffWert{Bereich} | Odstęp między wymogiem tolerancji wzorcowania a porównywaną wartością (rozstęp wartości zmierzonych) drugiego badania powtarzalności w zakresie ważenia {Bereich}, w jednostce tolerancji; N/A bez tolerancji. | [Wartość] [Jednostka] | {Bereich}: Zakres ważenia (1-4) | Tolerancje | wszystkie | 21 | Tak | Tak | Tak | Tak
Wdh2_MaxAbw_Innerh{Bereich} | Tak/Nie – czy wymóg tolerancji wzorcowania dla rozstępu wartości zmierzonych drugiego badania powtarzalności w zakresie ważenia {Bereich} jest dotrzymany; N/A bez tolerancji. | Tak / Nie | {Bereich}: Zakres ważenia (1-4) | Tolerancje | wszystkie | 19 | Tak | Tak | Tak | Tak
Wdh2_MaxAbw_VglWert{Bereich} | Porównywana wartość: rozstęp wartości zmierzonych drugiego badania powtarzalności w zakresie ważenia {Bereich}, w jednostce wymogu tolerancji; N/A bez tolerancji. | [Wartość] [Jednostka] | {Bereich}: Zakres ważenia (1-4) | Tolerancje | wszystkie | 20 | Tak | Tak | Tak | Tak
Wdh2_Std_DiffWert{Bereich} | Odstęp między wymogiem tolerancji wzorcowania a porównywaną wartością (odchylenie standardowe s wartości zmierzonych) drugiego badania powtarzalności w zakresie ważenia {Bereich}, w jednostce tolerancji; N/A bez tolerancji. | [Wartość] [Jednostka] | {Bereich}: Zakres ważenia (1-4) | Tolerancje | wszystkie | 18 | Tak | Tak | Tak | Tak
Wdh2_Std_Innerh{Bereich} | Tak/Nie – czy wymóg tolerancji wzorcowania dla odchylenia standardowego s wartości zmierzonych drugiego badania powtarzalności w zakresie ważenia {Bereich} jest dotrzymany; N/A bez tolerancji. | Tak / Nie | {Bereich}: Zakres ważenia (1-4) | Tolerancje | wszystkie | 16 | Tak | Tak | Tak | Tak
Wdh2_Std_Toleranz{Bereich} | Wymóg tolerancji wzorcowania dla odchylenia standardowego s wartości zmierzonych drugiego badania powtarzalności w zakresie ważenia {Bereich}, z jednostką (d, % lub jednostka masy); N/A bez tolerancji. | [Wartość] [Jednostka] | {Bereich}: Zakres ważenia (1-4) | Tolerancje | wszystkie | 18 | Tak | Tak | Tak | Tak
Wdh2_Std_VglWert{Bereich} | Porównywana wartość: odchylenie standardowe s wartości zmierzonych drugiego badania powtarzalności w zakresie ważenia {Bereich}, w jednostce wymogu tolerancji; N/A bez tolerancji. | [Wartość] [Jednostka] | {Bereich}: Zakres ważenia (1-4) | Tolerancje | wszystkie | 17 | Tak | Tak | Tak | Tak
Wdh2_Verkehrsfehler_MaxAbw_DiffWert{Bereich} | Odstęp między wymogiem błędu granicznego w użytkowaniu a porównywaną wartością (rozstęp wartości zmierzonych) drugiego badania powtarzalności w zakresie ważenia {Bereich}, w jednostce tolerancji; N/A bez tolerancji. | [Wartość] [Jednostka] | {Bereich}: Zakres ważenia (1-4) | Tolerancje | wszystkie | 36 | Tak | Tak | Tak | Tak
Wdh2_Verkehrsfehler_MaxAbw_Innerh{Bereich} | Tak/Nie – czy wymóg błędu granicznego w użytkowaniu dla rozstępu wartości zmierzonych drugiego badania powtarzalności w zakresie ważenia {Bereich} jest dotrzymany; N/A bez tolerancji. | Tak / Nie | {Bereich}: Zakres ważenia (1-4) | Tolerancje | wszystkie | 34 | Tak | Tak | Tak | Tak
Wdh2_Verkehrsfehler_MaxAbw_VglWert{Bereich} | Porównywana wartość: rozstęp wartości zmierzonych drugiego badania powtarzalności w zakresie ważenia {Bereich}, w jednostce wymogu tolerancji; N/A bez tolerancji. | [Wartość] [Jednostka] | {Bereich}: Zakres ważenia (1-4) | Tolerancje | wszystkie | 35 | Tak | Tak | Tak | Tak
Wdh_Eichfehler_MaxAbw_DiffWert{Bereich} | Odstęp między wymogiem błędu granicznego legalizacji a porównywaną wartością (rozstęp wartości zmierzonych) badania powtarzalności w zakresie ważenia {Bereich}, w jednostce tolerancji; N/A bez tolerancji. | [Wartość] [Jednostka] | {Bereich}: Zakres ważenia (1-4) | Tolerancje | wszystkie | 31 | Tak | Tak | Tak | Tak
Wdh_Eichfehler_MaxAbw_Innerh{Bereich} | Tak/Nie – czy wymóg błędu granicznego legalizacji dla rozstępu wartości zmierzonych badania powtarzalności w zakresie ważenia {Bereich} jest dotrzymany; N/A bez tolerancji. | Tak / Nie | {Bereich}: Zakres ważenia (1-4) | Tolerancje | wszystkie | 29 | Tak | Tak | Tak | Tak
Wdh_Eichfehler_MaxAbw_VglWert{Bereich} | Porównywana wartość: rozstęp wartości zmierzonych badania powtarzalności w zakresie ważenia {Bereich}, w jednostce wymogu tolerancji; N/A bez tolerancji. | [Wartość] [Jednostka] | {Bereich}: Zakres ważenia (1-4) | Tolerancje | wszystkie | 30 | Tak | Tak | Tak | Tak
Wdh_Hersteller_MaxAbw_DiffWert{Bereich} | Odstęp między wymogiem tolerancji producenta a porównywaną wartością (rozstęp wartości zmierzonych) badania powtarzalności w zakresie ważenia {Bereich}, w jednostce tolerancji; N/A bez tolerancji. | [Wartość] [Jednostka] | {Bereich}: Zakres ważenia (1-4) | Tolerancje | wszystkie | 31 | Tak | Tak | Tak | Tak
Wdh_Hersteller_MaxAbw_Innerh{Bereich} | Tak/Nie – czy wymóg tolerancji producenta dla rozstępu wartości zmierzonych badania powtarzalności w zakresie ważenia {Bereich} jest dotrzymany; N/A bez tolerancji. | Tak / Nie | {Bereich}: Zakres ważenia (1-4) | Tolerancje | wszystkie | 29 | Tak | Tak | Tak | Tak
Wdh_Hersteller_MaxAbw_VglWert{Bereich} | Porównywana wartość: rozstęp wartości zmierzonych badania powtarzalności w zakresie ważenia {Bereich}, w jednostce wymogu tolerancji; N/A bez tolerancji. | [Wartość] [Jednostka] | {Bereich}: Zakres ważenia (1-4) | Tolerancje | wszystkie | 30 | Tak | Tak | Tak | Tak
Wdh_Hersteller_Std_DiffWert{Bereich} | Odstęp między wymogiem tolerancji producenta a porównywaną wartością (odchylenie standardowe s wartości zmierzonych) badania powtarzalności w zakresie ważenia {Bereich}, w jednostce tolerancji; N/A bez tolerancji. | [Wartość] [Jednostka] | {Bereich}: Zakres ważenia (1-4) | Tolerancje | wszystkie | 28 | Tak | Tak | Tak | Tak
Wdh_Hersteller_Std_Innerh{Bereich} | Tak/Nie – czy wymóg tolerancji producenta dla odchylenia standardowego s wartości zmierzonych badania powtarzalności w zakresie ważenia {Bereich} jest dotrzymany; N/A bez tolerancji. | Tak / Nie | {Bereich}: Zakres ważenia (1-4) | Tolerancje | wszystkie | 26 | Tak | Tak | Tak | Tak
Wdh_Hersteller_Std_Toleranz{Bereich} | Wymóg tolerancji producenta dla odchylenia standardowego s wartości zmierzonych badania powtarzalności w zakresie ważenia {Bereich}, z jednostką (d, % lub jednostka masy); N/A bez tolerancji. | [Wartość] [Jednostka] | {Bereich}: Zakres ważenia (1-4) | Tolerancje | wszystkie | 28 | Tak | Tak | Tak | Tak
Wdh_Hersteller_Std_VglWert{Bereich} | Porównywana wartość: odchylenie standardowe s wartości zmierzonych badania powtarzalności w zakresie ważenia {Bereich}, w jednostce wymogu tolerancji; N/A bez tolerancji. | [Wartość] [Jednostka] | {Bereich}: Zakres ważenia (1-4) | Tolerancje | wszystkie | 27 | Tak | Tak | Tak | Tak
Wdh_Kunden_MaxAbw_DiffWert{Bereich} | Odstęp między wymogiem tolerancji klienta a porównywaną wartością (rozstęp wartości zmierzonych) badania powtarzalności w zakresie ważenia {Bereich}, w jednostce tolerancji; N/A bez tolerancji. | [Wartość] [Jednostka] | {Bereich}: Zakres ważenia (1-4) | Tolerancje | wszystkie | 27 | Tak | Tak | Tak | Tak
Wdh_Kunden_MaxAbw_Innerh{Bereich} | Tak/Nie – czy wymóg tolerancji klienta dla rozstępu wartości zmierzonych badania powtarzalności w zakresie ważenia {Bereich} jest dotrzymany; N/A bez tolerancji. | Tak / Nie | {Bereich}: Zakres ważenia (1-4) | Tolerancje | wszystkie | 25 | Tak | Tak | Tak | Tak
Wdh_Kunden_MaxAbw_VglWert{Bereich} | Porównywana wartość: rozstęp wartości zmierzonych badania powtarzalności w zakresie ważenia {Bereich}, w jednostce wymogu tolerancji; N/A bez tolerancji. | [Wartość] [Jednostka] | {Bereich}: Zakres ważenia (1-4) | Tolerancje | wszystkie | 26 | Tak | Tak | Tak | Tak
Wdh_Kunden_Std_DiffWert{Bereich} | Odstęp między wymogiem tolerancji klienta a porównywaną wartością (odchylenie standardowe s wartości zmierzonych) badania powtarzalności w zakresie ważenia {Bereich}, w jednostce tolerancji; N/A bez tolerancji. | [Wartość] [Jednostka] | {Bereich}: Zakres ważenia (1-4) | Tolerancje | wszystkie | 24 | Tak | Tak | Tak | Tak
Wdh_Kunden_Std_Innerh{Bereich} | Tak/Nie – czy wymóg tolerancji klienta dla odchylenia standardowego s wartości zmierzonych badania powtarzalności w zakresie ważenia {Bereich} jest dotrzymany; N/A bez tolerancji. | Tak / Nie | {Bereich}: Zakres ważenia (1-4) | Tolerancje | wszystkie | 22 | Tak | Tak | Tak | Tak
Wdh_Kunden_Std_Toleranz{Bereich} | Wymóg tolerancji klienta dla odchylenia standardowego s wartości zmierzonych badania powtarzalności w zakresie ważenia {Bereich}, z jednostką (d, % lub jednostka masy); N/A bez tolerancji. | [Wartość] [Jednostka] | {Bereich}: Zakres ważenia (1-4) | Tolerancje | wszystkie | 24 | Tak | Tak | Tak | Tak
Wdh_Kunden_Std_VglWert{Bereich} | Porównywana wartość: odchylenie standardowe s wartości zmierzonych badania powtarzalności w zakresie ważenia {Bereich}, w jednostce wymogu tolerancji; N/A bez tolerancji. | [Wartość] [Jednostka] | {Bereich}: Zakres ważenia (1-4) | Tolerancje | wszystkie | 23 | Tak | Tak | Tak | Tak
Wdh_MaxAbw_DiffWert{Bereich} | Odstęp między wymogiem tolerancji wzorcowania a porównywaną wartością (rozstęp wartości zmierzonych) badania powtarzalności w zakresie ważenia {Bereich}, w jednostce tolerancji; N/A bez tolerancji. | [Wartość] [Jednostka] | {Bereich}: Zakres ważenia (1-4) | Tolerancje | wszystkie | 20 | Tak | Tak | Tak | Tak
Wdh_MaxAbw_Innerh{Bereich} | Tak/Nie – czy wymóg tolerancji wzorcowania dla rozstępu wartości zmierzonych badania powtarzalności w zakresie ważenia {Bereich} jest dotrzymany; N/A bez tolerancji. | Tak / Nie | {Bereich}: Zakres ważenia (1-4) | Tolerancje | wszystkie | 18 | Tak | Tak | Tak | Tak
Wdh_MaxAbw_VglWert{Bereich} | Porównywana wartość: rozstęp wartości zmierzonych badania powtarzalności w zakresie ważenia {Bereich}, w jednostce wymogu tolerancji; N/A bez tolerancji. | [Wartość] [Jednostka] | {Bereich}: Zakres ważenia (1-4) | Tolerancje | wszystkie | 19 | Tak | Tak | Tak | Tak
Wdh_Std_DiffWert{Bereich} | Odstęp między wymogiem tolerancji wzorcowania a porównywaną wartością (odchylenie standardowe s wartości zmierzonych) badania powtarzalności w zakresie ważenia {Bereich}, w jednostce tolerancji; N/A bez tolerancji. | [Wartość] [Jednostka] | {Bereich}: Zakres ważenia (1-4) | Tolerancje | wszystkie | 17 | Tak | Tak | Tak | Tak
Wdh_Std_Innerh{Bereich} | Tak/Nie – czy wymóg tolerancji wzorcowania dla odchylenia standardowego s wartości zmierzonych badania powtarzalności w zakresie ważenia {Bereich} jest dotrzymany; N/A bez tolerancji. | Tak / Nie | {Bereich}: Zakres ważenia (1-4) | Tolerancje | wszystkie | 15 | Tak | Tak | Tak | Tak
Wdh_Std_Toleranz{Bereich} | Wymóg tolerancji wzorcowania dla odchylenia standardowego s wartości zmierzonych badania powtarzalności w zakresie ważenia {Bereich}, z jednostką (d, % lub jednostka masy); N/A bez tolerancji. | [Wartość] [Jednostka] | {Bereich}: Zakres ważenia (1-4) | Tolerancje | wszystkie | 17 | Tak | Tak | Tak | Tak
Wdh_Std_VglWert{Bereich} | Porównywana wartość: odchylenie standardowe s wartości zmierzonych badania powtarzalności w zakresie ważenia {Bereich}, w jednostce wymogu tolerancji; N/A bez tolerancji. | [Wartość] [Jednostka] | {Bereich}: Zakres ważenia (1-4) | Tolerancje | wszystkie | 16 | Tak | Tak | Tak | Tak
Wdh_Verkehrsfehler_MaxAbw_DiffWert{Bereich} | Odstęp między wymogiem błędu granicznego w użytkowaniu a porównywaną wartością (rozstęp wartości zmierzonych) badania powtarzalności w zakresie ważenia {Bereich}, w jednostce tolerancji; N/A bez tolerancji. | [Wartość] [Jednostka] | {Bereich}: Zakres ważenia (1-4) | Tolerancje | wszystkie | 35 | Tak | Tak | Tak | Tak
Wdh_Verkehrsfehler_MaxAbw_Innerh{Bereich} | Tak/Nie – czy wymóg błędu granicznego w użytkowaniu dla rozstępu wartości zmierzonych badania powtarzalności w zakresie ważenia {Bereich} jest dotrzymany; N/A bez tolerancji. | Tak / Nie | {Bereich}: Zakres ważenia (1-4) | Tolerancje | wszystkie | 33 | Tak | Tak | Tak | Tak
Wdh_Verkehrsfehler_MaxAbw_VglWert{Bereich} | Porównywana wartość: rozstęp wartości zmierzonych badania powtarzalności w zakresie ważenia {Bereich}, w jednostce wymogu tolerancji; N/A bez tolerancji. | [Wartość] [Jednostka] | {Bereich}: Zakres ważenia (1-4) | Tolerancje | wszystkie | 34 | Tak | Tak | Tak | Tak
Wiederholbarkeit2_Eichfehler_Innerhalb_Toleranz_mJ{Bereich}_{Messung} | Tak/Nie – czy wymóg błędu granicznego legalizacji przy pomiarze {Messung} drugiego badania powtarzalności w zakresie ważenia {Bereich} po adiustacji jest dotrzymany; N/A bez tolerancji. | Tak / Nie | {Bereich}: Zakres ważenia (1-4) {Messung}: Pomiar (1 ... n) | Tolerancje | wszystkie | 54 | Tak | Tak | Tak | Tak
Wiederholbarkeit2_Eichfehler_Innerhalb_Toleranz_oJ{Bereich}_{Messung} | Tak/Nie – czy wymóg błędu granicznego legalizacji przy pomiarze {Messung} drugiego badania powtarzalności w zakresie ważenia {Bereich} przed adiustacją jest dotrzymany; N/A bez tolerancji. | Tak / Nie | {Bereich}: Zakres ważenia (1-4) {Messung}: Pomiar (1 ... n) | Tolerancje | wszystkie | 54 | Tak | Tak | Tak | Tak
Wiederholbarkeit2_Eichfehler_Innerhalb_Toleranz{Bereich}_{Messung} | Tak/Nie – czy wymóg błędu granicznego legalizacji przy pomiarze {Messung} drugiego badania powtarzalności w zakresie ważenia {Bereich} jest dotrzymany; N/A bez tolerancji. | Tak / Nie | {Bereich}: Zakres ważenia (1-4) {Messung}: Pomiar (1 ... n) | Tolerancje | wszystkie | 51 | Tak | Tak | Tak | Tak
Wiederholbarkeit2_Eichfehler_Messung_rot_mJ{Bereich}_{Messung} | Wartość zmierzona (wskazanie) z jednostką przy pomiarze {Messung} drugiego badania powtarzalności w zakresie ważenia {Bereich}, po adiustacji; na czerwono, jeśli wymóg błędu granicznego legalizacji nie jest dotrzymany; N/A bez tolerancji. | [Wartość] [Jednostka] | {Bereich}: Zakres ważenia (1-4) {Messung}: Pomiar (1 ... n) | Tolerancje | wszystkie | 47 | Tak | Tak | Tak | Tak
Wiederholbarkeit2_Eichfehler_Messung_rot_oJ{Bereich}_{Messung} | Wartość zmierzona (wskazanie) z jednostką przy pomiarze {Messung} drugiego badania powtarzalności w zakresie ważenia {Bereich}, przed adiustacją; na czerwono, jeśli wymóg błędu granicznego legalizacji nie jest dotrzymany; N/A bez tolerancji. | [Wartość] [Jednostka] | {Bereich}: Zakres ważenia (1-4) {Messung}: Pomiar (1 ... n) | Tolerancje | wszystkie | 47 | Tak | Tak | Tak | Tak
Wiederholbarkeit2_Eichfehler_Messung_rot{Bereich}_{Messung} | Wartość zmierzona (wskazanie) z jednostką przy pomiarze {Messung} drugiego badania powtarzalności w zakresie ważenia {Bereich}; na czerwono, jeśli wymóg błędu granicznego legalizacji nie jest dotrzymany; N/A bez tolerancji. | [Wartość] [Jednostka] | {Bereich}: Zakres ważenia (1-4) {Messung}: Pomiar (1 ... n) | Tolerancje | wszystkie | 44 | Tak | Tak | Tak | Tak
Wiederholbarkeit2_Eichfehler_Toleranz_Differenz_mJ{Bereich}_{Messung} | Wartość bezwzględna odchyłki przy pomiarze {Messung} drugiego badania powtarzalności w zakresie ważenia {Bereich}, po adiustacji, w jednostce wymogu tolerancji (d, % lub jednostka masy); pusta, jeśli przeliczenie nie jest możliwe. | [Wartość] [Jednostka] | {Bereich}: Zakres ważenia (1-4) {Messung}: Pomiar (1 ... n) | Tolerancje | wszystkie | 54 | Tak | Tak | Tak | Tak
Wiederholbarkeit2_Eichfehler_Toleranz_Differenz_oJ{Bereich}_{Messung} | Wartość bezwzględna odchyłki przy pomiarze {Messung} drugiego badania powtarzalności w zakresie ważenia {Bereich}, przed adiustacją, w jednostce wymogu tolerancji (d, % lub jednostka masy); pusta, jeśli przeliczenie nie jest możliwe. | [Wartość] [Jednostka] | {Bereich}: Zakres ważenia (1-4) {Messung}: Pomiar (1 ... n) | Tolerancje | wszystkie | 54 | Tak | Tak | Tak | Tak
Wiederholbarkeit2_Eichfehler_Toleranz_Differenz{Bereich}_{Messung} | Wartość bezwzględna odchyłki przy pomiarze {Messung} drugiego badania powtarzalności w zakresie ważenia {Bereich}, w jednostce wymogu tolerancji (d, % lub jednostka masy); pusta, jeśli przeliczenie nie jest możliwe. | [Wartość] [Jednostka] | {Bereich}: Zakres ważenia (1-4) {Messung}: Pomiar (1 ... n) | Tolerancje | wszystkie | 51 | Tak | Tak | Tak | Tak
Wiederholbarkeit2_Eichfehler_Toleranz_DiffWert_mJ{Bereich}_{Messung} | Odstęp między wymogiem błędu granicznego legalizacji a porównywaną wartością przy pomiarze {Messung} drugiego badania powtarzalności w zakresie ważenia {Bereich}, po adiustacji, w jednostce tolerancji; ujemny przy przekroczeniu; N/A bez tolerancji. | [Wartość] [Jednostka] | {Bereich}: Zakres ważenia (1-4) {Messung}: Pomiar (1 ... n) | Tolerancje | wszystkie | 53 | Tak | Tak | Tak | Tak
Wiederholbarkeit2_Eichfehler_Toleranz_DiffWert_oJ{Bereich}_{Messung} | Odstęp między wymogiem błędu granicznego legalizacji a porównywaną wartością przy pomiarze {Messung} drugiego badania powtarzalności w zakresie ważenia {Bereich}, przed adiustacją, w jednostce tolerancji; ujemny przy przekroczeniu; N/A bez tolerancji. | [Wartość] [Jednostka] | {Bereich}: Zakres ważenia (1-4) {Messung}: Pomiar (1 ... n) | Tolerancje | wszystkie | 53 | Tak | Tak | Tak | Tak
Wiederholbarkeit2_Eichfehler_Toleranz_DiffWert{Bereich}_{Messung} | Odstęp między wymogiem błędu granicznego legalizacji a porównywaną wartością przy pomiarze {Messung} drugiego badania powtarzalności w zakresie ważenia {Bereich}, w jednostce tolerancji; ujemny przy przekroczeniu; N/A bez tolerancji. | [Wartość] [Jednostka] | {Bereich}: Zakres ważenia (1-4) {Messung}: Pomiar (1 ... n) | Tolerancje | wszystkie | 50 | Tak | Tak | Tak | Tak
Wiederholbarkeit2_Eichfehler_Toleranz_max{Bereich} | Wymóg błędu granicznego legalizacji dla ostatniego pomiaru drugiego badania powtarzalności w zakresie ważenia {Bereich}, z jednostką (d, % lub jednostka masy). | [Wartość] [Jednostka] | {Bereich}: Zakres ważenia (1-4) | Tolerancje | wszystkie | 42 | Tak | Tak | Tak | Tak
Wiederholbarkeit2_Eichfehler_Toleranz_mJ{Bereich} | Wymóg błędu granicznego legalizacji dla pierwszego punktu kontrolnego drugiego badania powtarzalności w zakresie ważenia {Bereich}, po adiustacji, z jednostką (d, % lub jednostka masy). | [Wartość] [Jednostka] | {Bereich}: Zakres ważenia (1-4) | Tolerancje | wszystkie | 41 | Tak | Tak | Tak | Tak
Wiederholbarkeit2_Eichfehler_Toleranz_mJ{Bereich}_{Messung} | Wymóg błędu granicznego legalizacji dla pomiaru {Messung} drugiego badania powtarzalności w zakresie ważenia {Bereich}, po adiustacji, z jednostką (d, % lub jednostka masy). | [Wartość] [Jednostka] | {Bereich}: Zakres ważenia (1-4) {Messung}: Pomiar (1 ... n) | Tolerancje | wszystkie | 44 | Tak | Tak | Tak | Tak
Wiederholbarkeit2_Eichfehler_Toleranz_oJ{Bereich} | Wymóg błędu granicznego legalizacji dla pierwszego punktu kontrolnego drugiego badania powtarzalności w zakresie ważenia {Bereich}, przed adiustacją, z jednostką (d, % lub jednostka masy). | [Wartość] [Jednostka] | {Bereich}: Zakres ważenia (1-4) | Tolerancje | wszystkie | 41 | Tak | Tak | Tak | Tak
Wiederholbarkeit2_Eichfehler_Toleranz_oJ{Bereich}_{Messung} | Wymóg błędu granicznego legalizacji dla pomiaru {Messung} drugiego badania powtarzalności w zakresie ważenia {Bereich}, przed adiustacją, z jednostką (d, % lub jednostka masy). | [Wartość] [Jednostka] | {Bereich}: Zakres ważenia (1-4) {Messung}: Pomiar (1 ... n) | Tolerancje | wszystkie | 44 | Tak | Tak | Tak | Tak
Wiederholbarkeit2_Eichfehler_Toleranz_ok_mJ{Bereich}_{Messung} | OK/NIE OK – czy wymóg błędu granicznego legalizacji przy pomiarze {Messung} drugiego badania powtarzalności w zakresie ważenia {Bereich} po adiustacji jest dotrzymany (NIE OK na czerwono); N/A bez tolerancji. | OK / NIE OK | {Bereich}: Zakres ważenia (1-4) {Messung}: Pomiar (1 ... n) | Tolerancje | wszystkie | 47 | Tak | Tak | Tak | Tak
Wiederholbarkeit2_Eichfehler_Toleranz_ok_oJ{Bereich}_{Messung} | OK/NIE OK – czy wymóg błędu granicznego legalizacji przy pomiarze {Messung} drugiego badania powtarzalności w zakresie ważenia {Bereich} przed adiustacją jest dotrzymany (NIE OK na czerwono); N/A bez tolerancji. | OK / NIE OK | {Bereich}: Zakres ważenia (1-4) {Messung}: Pomiar (1 ... n) | Tolerancje | wszystkie | 47 | Tak | Tak | Tak | Tak
Wiederholbarkeit2_Eichfehler_Toleranz_ok{Bereich}_{Messung} | OK/NIE OK – czy wymóg błędu granicznego legalizacji przy pomiarze {Messung} drugiego badania powtarzalności w zakresie ważenia {Bereich} jest dotrzymany (NIE OK na czerwono); N/A bez tolerancji. | OK / NIE OK | {Bereich}: Zakres ważenia (1-4) {Messung}: Pomiar (1 ... n) | Tolerancje | wszystkie | 44 | Tak | Tak | Tak | Tak
Wiederholbarkeit2_Eichfehler_Toleranz_VglWert_mJ{Bereich}_{Messung} | Porównywana wartość (odchyłka) przy pomiarze {Messung} drugiego badania powtarzalności w zakresie ważenia {Bereich}, po adiustacji, w jednostce wymogu tolerancji. N/A bez tolerancji. | [Wartość] [Jednostka] | {Bereich}: Zakres ważenia (1-4) {Messung}: Pomiar (1 ... n) | Tolerancje | wszystkie | 52 | Tak | Tak | Tak | Tak
Wiederholbarkeit2_Eichfehler_Toleranz_VglWert_oJ{Bereich}_{Messung} | Porównywana wartość (odchyłka) przy pomiarze {Messung} drugiego badania powtarzalności w zakresie ważenia {Bereich}, przed adiustacją, w jednostce wymogu tolerancji. N/A bez tolerancji. | [Wartość] [Jednostka] | {Bereich}: Zakres ważenia (1-4) {Messung}: Pomiar (1 ... n) | Tolerancje | wszystkie | 52 | Tak | Tak | Tak | Tak
Wiederholbarkeit2_Eichfehler_Toleranz_VglWert{Bereich}_{Messung} | Porównywana wartość (odchyłka) przy pomiarze {Messung} drugiego badania powtarzalności w zakresie ważenia {Bereich}, w jednostce wymogu tolerancji. N/A bez tolerancji. | [Wartość] [Jednostka] | {Bereich}: Zakres ważenia (1-4) {Messung}: Pomiar (1 ... n) | Tolerancje | wszystkie | 49 | Tak | Tak | Tak | Tak
Wiederholbarkeit2_Eichfehler_Toleranz{Bereich} | Wymóg błędu granicznego legalizacji dla pierwszego punktu kontrolnego drugiego badania powtarzalności w zakresie ważenia {Bereich}, z jednostką (d, % lub jednostka masy). | [Wartość] [Jednostka] | {Bereich}: Zakres ważenia (1-4) | Tolerancje | wszystkie | 38 | Tak | Tak | Tak | Tak
Wiederholbarkeit2_Eichfehler_Toleranz{Bereich}_{Messung} | Wymóg błędu granicznego legalizacji dla pomiaru {Messung} drugiego badania powtarzalności w zakresie ważenia {Bereich}, z jednostką (d, % lub jednostka masy). | [Wartość] [Jednostka] | {Bereich}: Zakres ważenia (1-4) {Messung}: Pomiar (1 ... n) | Tolerancje | wszystkie | 41 | Tak | Tak | Tak | Tak
Wiederholbarkeit2_Eichfehler_Toleranz{Punkt} | Wymóg błędu granicznego legalizacji dla pomiaru {Punkt} drugiego badania powtarzalności, z jednostką (d, % lub jednostka masy), bez podania zakresu ważenia. | [Wartość] [Jednostka] | {Punkt}: Punkt kontrolny (1 ... n) | Tolerancje | wszystkie | 39 | Tak | Tak | Tak | Tak
Wiederholbarkeit2_Hersteller_Innerhalb_Toleranz_mJ{Bereich}_{Messung} | Tak/Nie – czy wymóg tolerancji producenta przy pomiarze {Messung} drugiego badania powtarzalności w zakresie ważenia {Bereich} po adiustacji jest dotrzymany; N/A bez tolerancji. | Tak / Nie | {Bereich}: Zakres ważenia (1-4) {Messung}: Pomiar (1 ... n) | Tolerancje | wszystkie | 54 | Tak | Tak | Tak | Tak
Wiederholbarkeit2_Hersteller_Innerhalb_Toleranz_oJ{Bereich}_{Messung} | Tak/Nie – czy wymóg tolerancji producenta przy pomiarze {Messung} drugiego badania powtarzalności w zakresie ważenia {Bereich} przed adiustacją jest dotrzymany; N/A bez tolerancji. | Tak / Nie | {Bereich}: Zakres ważenia (1-4) {Messung}: Pomiar (1 ... n) | Tolerancje | wszystkie | 54 | Tak | Tak | Tak | Tak
Wiederholbarkeit2_Hersteller_Innerhalb_Toleranz{Bereich}_{Messung} | Tak/Nie – czy wymóg tolerancji producenta przy pomiarze {Messung} drugiego badania powtarzalności w zakresie ważenia {Bereich} jest dotrzymany; N/A bez tolerancji. | Tak / Nie | {Bereich}: Zakres ważenia (1-4) {Messung}: Pomiar (1 ... n) | Tolerancje | wszystkie | 51 | Tak | Tak | Tak | Tak
Wiederholbarkeit2_Hersteller_Messung_rot_mJ{Bereich}_{Messung} | Wartość zmierzona (wskazanie) z jednostką przy pomiarze {Messung} drugiego badania powtarzalności w zakresie ważenia {Bereich}, po adiustacji; na czerwono, jeśli wymóg tolerancji producenta nie jest dotrzymany; N/A bez tolerancji. | [Wartość] [Jednostka] | {Bereich}: Zakres ważenia (1-4) {Messung}: Pomiar (1 ... n) | Tolerancje | wszystkie | 47 | Tak | Tak | Tak | Tak
Wiederholbarkeit2_Hersteller_Messung_rot_oJ{Bereich}_{Messung} | Wartość zmierzona (wskazanie) z jednostką przy pomiarze {Messung} drugiego badania powtarzalności w zakresie ważenia {Bereich}, przed adiustacją; na czerwono, jeśli wymóg tolerancji producenta nie jest dotrzymany; N/A bez tolerancji. | [Wartość] [Jednostka] | {Bereich}: Zakres ważenia (1-4) {Messung}: Pomiar (1 ... n) | Tolerancje | wszystkie | 47 | Tak | Tak | Tak | Tak
Wiederholbarkeit2_Hersteller_Messung_rot{Bereich}_{Messung} | Wartość zmierzona (wskazanie) z jednostką przy pomiarze {Messung} drugiego badania powtarzalności w zakresie ważenia {Bereich}; na czerwono, jeśli wymóg tolerancji producenta nie jest dotrzymany; N/A bez tolerancji. | [Wartość] [Jednostka] | {Bereich}: Zakres ważenia (1-4) {Messung}: Pomiar (1 ... n) | Tolerancje | wszystkie | 44 | Tak | Tak | Tak | Tak
Wiederholbarkeit2_Hersteller_Toleranz_Differenz_mJ{Bereich}_{Messung} | Wartość bezwzględna odchyłki przy pomiarze {Messung} drugiego badania powtarzalności w zakresie ważenia {Bereich}, po adiustacji, w jednostce wymogu tolerancji (d, % lub jednostka masy); pusta, jeśli przeliczenie nie jest możliwe. | [Wartość] [Jednostka] | {Bereich}: Zakres ważenia (1-4) {Messung}: Pomiar (1 ... n) | Tolerancje | wszystkie | 54 | Tak | Tak | Tak | Tak
Wiederholbarkeit2_Hersteller_Toleranz_Differenz_oJ{Bereich}_{Messung} | Wartość bezwzględna odchyłki przy pomiarze {Messung} drugiego badania powtarzalności w zakresie ważenia {Bereich}, przed adiustacją, w jednostce wymogu tolerancji (d, % lub jednostka masy); pusta, jeśli przeliczenie nie jest możliwe. | [Wartość] [Jednostka] | {Bereich}: Zakres ważenia (1-4) {Messung}: Pomiar (1 ... n) | Tolerancje | wszystkie | 54 | Tak | Tak | Tak | Tak
Wiederholbarkeit2_Hersteller_Toleranz_Differenz{Bereich}_{Messung} | Wartość bezwzględna odchyłki przy pomiarze {Messung} drugiego badania powtarzalności w zakresie ważenia {Bereich}, w jednostce wymogu tolerancji (d, % lub jednostka masy); pusta, jeśli przeliczenie nie jest możliwe. | [Wartość] [Jednostka] | {Bereich}: Zakres ważenia (1-4) {Messung}: Pomiar (1 ... n) | Tolerancje | wszystkie | 51 | Tak | Tak | Tak | Tak
Wiederholbarkeit2_Hersteller_Toleranz_DiffWert_mJ{Bereich}_{Messung} | Odstęp między wymogiem tolerancji producenta a porównywaną wartością przy pomiarze {Messung} drugiego badania powtarzalności w zakresie ważenia {Bereich}, po adiustacji, w jednostce tolerancji; ujemny przy przekroczeniu; N/A bez tolerancji. | [Wartość] [Jednostka] | {Bereich}: Zakres ważenia (1-4) {Messung}: Pomiar (1 ... n) | Tolerancje | wszystkie | 53 | Tak | Tak | Tak | Tak
Wiederholbarkeit2_Hersteller_Toleranz_DiffWert_oJ{Bereich}_{Messung} | Odstęp między wymogiem tolerancji producenta a porównywaną wartością przy pomiarze {Messung} drugiego badania powtarzalności w zakresie ważenia {Bereich}, przed adiustacją, w jednostce tolerancji; ujemny przy przekroczeniu; N/A bez tolerancji. | [Wartość] [Jednostka] | {Bereich}: Zakres ważenia (1-4) {Messung}: Pomiar (1 ... n) | Tolerancje | wszystkie | 53 | Tak | Tak | Tak | Tak
Wiederholbarkeit2_Hersteller_Toleranz_DiffWert{Bereich}_{Messung} | Odstęp między wymogiem tolerancji producenta a porównywaną wartością przy pomiarze {Messung} drugiego badania powtarzalności w zakresie ważenia {Bereich}, w jednostce tolerancji; ujemny przy przekroczeniu; N/A bez tolerancji. | [Wartość] [Jednostka] | {Bereich}: Zakres ważenia (1-4) {Messung}: Pomiar (1 ... n) | Tolerancje | wszystkie | 50 | Tak | Tak | Tak | Tak
Wiederholbarkeit2_Hersteller_Toleranz_max{Bereich} | Wymóg tolerancji producenta dla ostatniego pomiaru drugiego badania powtarzalności w zakresie ważenia {Bereich}, z jednostką (d, % lub jednostka masy). | [Wartość] [Jednostka] | {Bereich}: Zakres ważenia (1-4) | Tolerancje | wszystkie | 42 | Tak | Tak | Tak | Tak
Wiederholbarkeit2_Hersteller_Toleranz_mJ{Bereich} | Wymóg tolerancji producenta dla pierwszego punktu kontrolnego drugiego badania powtarzalności w zakresie ważenia {Bereich}, po adiustacji, z jednostką (d, % lub jednostka masy). | [Wartość] [Jednostka] | {Bereich}: Zakres ważenia (1-4) | Tolerancje | wszystkie | 41 | Tak | Tak | Tak | Tak
Wiederholbarkeit2_Hersteller_Toleranz_mJ{Bereich}_{Messung} | Wymóg tolerancji producenta dla pomiaru {Messung} drugiego badania powtarzalności w zakresie ważenia {Bereich}, po adiustacji, z jednostką (d, % lub jednostka masy). | [Wartość] [Jednostka] | {Bereich}: Zakres ważenia (1-4) {Messung}: Pomiar (1 ... n) | Tolerancje | wszystkie | 44 | Tak | Tak | Tak | Tak
Wiederholbarkeit2_Hersteller_Toleranz_oJ{Bereich} | Wymóg tolerancji producenta dla pierwszego punktu kontrolnego drugiego badania powtarzalności w zakresie ważenia {Bereich}, przed adiustacją, z jednostką (d, % lub jednostka masy). | [Wartość] [Jednostka] | {Bereich}: Zakres ważenia (1-4) | Tolerancje | wszystkie | 41 | Tak | Tak | Tak | Tak
Wiederholbarkeit2_Hersteller_Toleranz_oJ{Bereich}_{Messung} | Wymóg tolerancji producenta dla pomiaru {Messung} drugiego badania powtarzalności w zakresie ważenia {Bereich}, przed adiustacją, z jednostką (d, % lub jednostka masy). | [Wartość] [Jednostka] | {Bereich}: Zakres ważenia (1-4) {Messung}: Pomiar (1 ... n) | Tolerancje | wszystkie | 44 | Tak | Tak | Tak | Tak
Wiederholbarkeit2_Hersteller_Toleranz_ok_mJ{Bereich}_{Messung} | OK/NIE OK – czy wymóg tolerancji producenta przy pomiarze {Messung} drugiego badania powtarzalności w zakresie ważenia {Bereich} po adiustacji jest dotrzymany (NIE OK na czerwono); N/A bez tolerancji. | OK / NIE OK | {Bereich}: Zakres ważenia (1-4) {Messung}: Pomiar (1 ... n) | Tolerancje | wszystkie | 47 | Tak | Tak | Tak | Tak
Wiederholbarkeit2_Hersteller_Toleranz_ok_oJ{Bereich}_{Messung} | OK/NIE OK – czy wymóg tolerancji producenta przy pomiarze {Messung} drugiego badania powtarzalności w zakresie ważenia {Bereich} przed adiustacją jest dotrzymany (NIE OK na czerwono); N/A bez tolerancji. | OK / NIE OK | {Bereich}: Zakres ważenia (1-4) {Messung}: Pomiar (1 ... n) | Tolerancje | wszystkie | 47 | Tak | Tak | Tak | Tak
Wiederholbarkeit2_Hersteller_Toleranz_ok{Bereich}_{Messung} | OK/NIE OK – czy wymóg tolerancji producenta przy pomiarze {Messung} drugiego badania powtarzalności w zakresie ważenia {Bereich} jest dotrzymany (NIE OK na czerwono); N/A bez tolerancji. | OK / NIE OK | {Bereich}: Zakres ważenia (1-4) {Messung}: Pomiar (1 ... n) | Tolerancje | wszystkie | 44 | Tak | Tak | Tak | Tak
Wiederholbarkeit2_Hersteller_Toleranz_VglWert_mJ{Bereich}_{Messung} | Porównywana wartość (odchyłka) przy pomiarze {Messung} drugiego badania powtarzalności w zakresie ważenia {Bereich}, po adiustacji, w jednostce wymogu tolerancji. N/A bez tolerancji. | [Wartość] [Jednostka] | {Bereich}: Zakres ważenia (1-4) {Messung}: Pomiar (1 ... n) | Tolerancje | wszystkie | 52 | Tak | Tak | Tak | Tak
Wiederholbarkeit2_Hersteller_Toleranz_VglWert_oJ{Bereich}_{Messung} | Porównywana wartość (odchyłka) przy pomiarze {Messung} drugiego badania powtarzalności w zakresie ważenia {Bereich}, przed adiustacją, w jednostce wymogu tolerancji. N/A bez tolerancji. | [Wartość] [Jednostka] | {Bereich}: Zakres ważenia (1-4) {Messung}: Pomiar (1 ... n) | Tolerancje | wszystkie | 52 | Tak | Tak | Tak | Tak
Wiederholbarkeit2_Hersteller_Toleranz_VglWert{Bereich}_{Messung} | Porównywana wartość (odchyłka) przy pomiarze {Messung} drugiego badania powtarzalności w zakresie ważenia {Bereich}, w jednostce wymogu tolerancji. N/A bez tolerancji. | [Wartość] [Jednostka] | {Bereich}: Zakres ważenia (1-4) {Messung}: Pomiar (1 ... n) | Tolerancje | wszystkie | 49 | Tak | Tak | Tak | Tak
Wiederholbarkeit2_Hersteller_Toleranz{Bereich} | Wymóg tolerancji producenta dla pierwszego punktu kontrolnego drugiego badania powtarzalności w zakresie ważenia {Bereich}, z jednostką (d, % lub jednostka masy). | [Wartość] [Jednostka] | {Bereich}: Zakres ważenia (1-4) | Tolerancje | wszystkie | 38 | Tak | Tak | Tak | Tak
Wiederholbarkeit2_Hersteller_Toleranz{Bereich}_{Messung} | Wymóg tolerancji producenta dla pomiaru {Messung} drugiego badania powtarzalności w zakresie ważenia {Bereich}, z jednostką (d, % lub jednostka masy). | [Wartość] [Jednostka] | {Bereich}: Zakres ważenia (1-4) {Messung}: Pomiar (1 ... n) | Tolerancje | wszystkie | 41 | Tak | Tak | Tak | Tak
Wiederholbarkeit2_Hersteller_Toleranz{Punkt} | Wymóg tolerancji producenta dla pomiaru {Punkt} drugiego badania powtarzalności, z jednostką (d, % lub jednostka masy), bez podania zakresu ważenia. | [Wartość] [Jednostka] | {Punkt}: Punkt kontrolny (1 ... n) | Tolerancje | wszystkie | 39 | Tak | Tak | Tak | Tak
Wiederholbarkeit2_Innerhalb_Toleranz_mJ{Bereich}_{Messung} | Tak/Nie – czy wymóg tolerancji wzorcowania przy pomiarze {Messung} drugiego badania powtarzalności w zakresie ważenia {Bereich} po adiustacji jest dotrzymany; N/A bez tolerancji. | Tak / Nie | {Bereich}: Zakres ważenia (1-4) {Messung}: Pomiar (1 ... n) | Tolerancje | wszystkie | 43 | Tak | Tak | Tak | Tak
Wiederholbarkeit2_Innerhalb_Toleranz_oJ{Bereich}_{Messung} | Tak/Nie – czy wymóg tolerancji wzorcowania przy pomiarze {Messung} drugiego badania powtarzalności w zakresie ważenia {Bereich} przed adiustacją jest dotrzymany; N/A bez tolerancji. | Tak / Nie | {Bereich}: Zakres ważenia (1-4) {Messung}: Pomiar (1 ... n) | Tolerancje | wszystkie | 43 | Tak | Tak | Tak | Tak
Wiederholbarkeit2_Innerhalb_Toleranz{Bereich}_{Messung} | Tak/Nie – czy wymóg tolerancji wzorcowania przy pomiarze {Messung} drugiego badania powtarzalności w zakresie ważenia {Bereich} jest dotrzymany; N/A bez tolerancji. | Tak / Nie | {Bereich}: Zakres ważenia (1-4) {Messung}: Pomiar (1 ... n) | Tolerancje | wszystkie | 40 | Tak | Tak | Tak | Tak
Wiederholbarkeit2_Kunden_Innerhalb_Toleranz_mJ{Bereich}_{Messung} | Tak/Nie – czy wymóg tolerancji klienta przy pomiarze {Messung} drugiego badania powtarzalności w zakresie ważenia {Bereich} po adiustacji jest dotrzymany; N/A bez tolerancji. | Tak / Nie | {Bereich}: Zakres ważenia (1-4) {Messung}: Pomiar (1 ... n) | Tolerancje | wszystkie | 50 | Tak | Tak | Tak | Tak
Wiederholbarkeit2_Kunden_Innerhalb_Toleranz_oJ{Bereich}_{Messung} | Tak/Nie – czy wymóg tolerancji klienta przy pomiarze {Messung} drugiego badania powtarzalności w zakresie ważenia {Bereich} przed adiustacją jest dotrzymany; N/A bez tolerancji. | Tak / Nie | {Bereich}: Zakres ważenia (1-4) {Messung}: Pomiar (1 ... n) | Tolerancje | wszystkie | 50 | Tak | Tak | Tak | Tak
Wiederholbarkeit2_Kunden_Innerhalb_Toleranz{Bereich}_{Messung} | Tak/Nie – czy wymóg tolerancji klienta przy pomiarze {Messung} drugiego badania powtarzalności w zakresie ważenia {Bereich} jest dotrzymany; N/A bez tolerancji. | Tak / Nie | {Bereich}: Zakres ważenia (1-4) {Messung}: Pomiar (1 ... n) | Tolerancje | wszystkie | 47 | Tak | Tak | Tak | Tak
Wiederholbarkeit2_Kunden_Messung_rot_mJ{Bereich}_{Messung} | Wartość zmierzona (wskazanie) z jednostką przy pomiarze {Messung} drugiego badania powtarzalności w zakresie ważenia {Bereich}, po adiustacji; na czerwono, jeśli wymóg tolerancji klienta nie jest dotrzymany; N/A bez tolerancji. | [Wartość] [Jednostka] | {Bereich}: Zakres ważenia (1-4) {Messung}: Pomiar (1 ... n) | Tolerancje | wszystkie | 43 | Tak | Tak | Tak | Tak
Wiederholbarkeit2_Kunden_Messung_rot_oJ{Bereich}_{Messung} | Wartość zmierzona (wskazanie) z jednostką przy pomiarze {Messung} drugiego badania powtarzalności w zakresie ważenia {Bereich}, przed adiustacją; na czerwono, jeśli wymóg tolerancji klienta nie jest dotrzymany; N/A bez tolerancji. | [Wartość] [Jednostka] | {Bereich}: Zakres ważenia (1-4) {Messung}: Pomiar (1 ... n) | Tolerancje | wszystkie | 43 | Tak | Tak | Tak | Tak
Wiederholbarkeit2_Kunden_Messung_rot{Bereich}_{Messung} | Wartość zmierzona (wskazanie) z jednostką przy pomiarze {Messung} drugiego badania powtarzalności w zakresie ważenia {Bereich}; na czerwono, jeśli wymóg tolerancji klienta nie jest dotrzymany; N/A bez tolerancji. | [Wartość] [Jednostka] | {Bereich}: Zakres ważenia (1-4) {Messung}: Pomiar (1 ... n) | Tolerancje | wszystkie | 40 | Tak | Tak | Tak | Tak
Wiederholbarkeit2_Kunden_Toleranz_Differenz_mJ{Bereich}_{Messung} | Wartość bezwzględna odchyłki przy pomiarze {Messung} drugiego badania powtarzalności w zakresie ważenia {Bereich}, po adiustacji, w jednostce wymogu tolerancji (d, % lub jednostka masy); pusta, jeśli przeliczenie nie jest możliwe. | [Wartość] [Jednostka] | {Bereich}: Zakres ważenia (1-4) {Messung}: Pomiar (1 ... n) | Tolerancje | wszystkie | 50 | Tak | Tak | Tak | Tak
Wiederholbarkeit2_Kunden_Toleranz_Differenz_oJ{Bereich}_{Messung} | Wartość bezwzględna odchyłki przy pomiarze {Messung} drugiego badania powtarzalności w zakresie ważenia {Bereich}, przed adiustacją, w jednostce wymogu tolerancji (d, % lub jednostka masy); pusta, jeśli przeliczenie nie jest możliwe. | [Wartość] [Jednostka] | {Bereich}: Zakres ważenia (1-4) {Messung}: Pomiar (1 ... n) | Tolerancje | wszystkie | 50 | Tak | Tak | Tak | Tak
Wiederholbarkeit2_Kunden_Toleranz_Differenz{Bereich}_{Messung} | Wartość bezwzględna odchyłki przy pomiarze {Messung} drugiego badania powtarzalności w zakresie ważenia {Bereich}, w jednostce wymogu tolerancji (d, % lub jednostka masy); pusta, jeśli przeliczenie nie jest możliwe. | [Wartość] [Jednostka] | {Bereich}: Zakres ważenia (1-4) {Messung}: Pomiar (1 ... n) | Tolerancje | wszystkie | 47 | Tak | Tak | Tak | Tak
Wiederholbarkeit2_Kunden_Toleranz_DiffWert_mJ{Bereich}_{Messung} | Odstęp między wymogiem tolerancji klienta a porównywaną wartością przy pomiarze {Messung} drugiego badania powtarzalności w zakresie ważenia {Bereich}, po adiustacji, w jednostce tolerancji; ujemny przy przekroczeniu; N/A bez tolerancji. | [Wartość] [Jednostka] | {Bereich}: Zakres ważenia (1-4) {Messung}: Pomiar (1 ... n) | Tolerancje | wszystkie | 49 | Tak | Tak | Tak | Tak
Wiederholbarkeit2_Kunden_Toleranz_DiffWert_oJ{Bereich}_{Messung} | Odstęp między wymogiem tolerancji klienta a porównywaną wartością przy pomiarze {Messung} drugiego badania powtarzalności w zakresie ważenia {Bereich}, przed adiustacją, w jednostce tolerancji; ujemny przy przekroczeniu; N/A bez tolerancji. | [Wartość] [Jednostka] | {Bereich}: Zakres ważenia (1-4) {Messung}: Pomiar (1 ... n) | Tolerancje | wszystkie | 49 | Tak | Tak | Tak | Tak
Wiederholbarkeit2_Kunden_Toleranz_DiffWert{Bereich}_{Messung} | Odstęp między wymogiem tolerancji klienta a porównywaną wartością przy pomiarze {Messung} drugiego badania powtarzalności w zakresie ważenia {Bereich}, w jednostce tolerancji; ujemny przy przekroczeniu; N/A bez tolerancji. | [Wartość] [Jednostka] | {Bereich}: Zakres ważenia (1-4) {Messung}: Pomiar (1 ... n) | Tolerancje | wszystkie | 46 | Tak | Tak | Tak | Tak
Wiederholbarkeit2_Kunden_Toleranz_max{Bereich} | Wymóg tolerancji klienta dla ostatniego pomiaru drugiego badania powtarzalności w zakresie ważenia {Bereich}, z jednostką (d, % lub jednostka masy). | [Wartość] [Jednostka] | {Bereich}: Zakres ważenia (1-4) | Tolerancje | wszystkie | 38 | Tak | Tak | Tak | Tak
Wiederholbarkeit2_Kunden_Toleranz_mJ{Bereich} | Wymóg tolerancji klienta dla pierwszego punktu kontrolnego drugiego badania powtarzalności w zakresie ważenia {Bereich}, po adiustacji, z jednostką (d, % lub jednostka masy). | [Wartość] [Jednostka] | {Bereich}: Zakres ważenia (1-4) | Tolerancje | wszystkie | 37 | Tak | Tak | Tak | Tak
Wiederholbarkeit2_Kunden_Toleranz_mJ{Bereich}_{Messung} | Wymóg tolerancji klienta dla pomiaru {Messung} drugiego badania powtarzalności w zakresie ważenia {Bereich}, po adiustacji, z jednostką (d, % lub jednostka masy). | [Wartość] [Jednostka] | {Bereich}: Zakres ważenia (1-4) {Messung}: Pomiar (1 ... n) | Tolerancje | wszystkie | 40 | Tak | Tak | Tak | Tak
Wiederholbarkeit2_Kunden_Toleranz_oJ{Bereich} | Wymóg tolerancji klienta dla pierwszego punktu kontrolnego drugiego badania powtarzalności w zakresie ważenia {Bereich}, przed adiustacją, z jednostką (d, % lub jednostka masy). | [Wartość] [Jednostka] | {Bereich}: Zakres ważenia (1-4) | Tolerancje | wszystkie | 37 | Tak | Tak | Tak | Tak
Wiederholbarkeit2_Kunden_Toleranz_oJ{Bereich}_{Messung} | Wymóg tolerancji klienta dla pomiaru {Messung} drugiego badania powtarzalności w zakresie ważenia {Bereich}, przed adiustacją, z jednostką (d, % lub jednostka masy). | [Wartość] [Jednostka] | {Bereich}: Zakres ważenia (1-4) {Messung}: Pomiar (1 ... n) | Tolerancje | wszystkie | 40 | Tak | Tak | Tak | Tak
Wiederholbarkeit2_Kunden_Toleranz_ok_mJ{Bereich}_{Messung} | OK/NIE OK – czy wymóg tolerancji klienta przy pomiarze {Messung} drugiego badania powtarzalności w zakresie ważenia {Bereich} po adiustacji jest dotrzymany (NIE OK na czerwono); N/A bez tolerancji. | OK / NIE OK | {Bereich}: Zakres ważenia (1-4) {Messung}: Pomiar (1 ... n) | Tolerancje | wszystkie | 43 | Tak | Tak | Tak | Tak
Wiederholbarkeit2_Kunden_Toleranz_ok_oJ{Bereich}_{Messung} | OK/NIE OK – czy wymóg tolerancji klienta przy pomiarze {Messung} drugiego badania powtarzalności w zakresie ważenia {Bereich} przed adiustacją jest dotrzymany (NIE OK na czerwono); N/A bez tolerancji. | OK / NIE OK | {Bereich}: Zakres ważenia (1-4) {Messung}: Pomiar (1 ... n) | Tolerancje | wszystkie | 43 | Tak | Tak | Tak | Tak
Wiederholbarkeit2_Kunden_Toleranz_ok{Bereich}_{Messung} | OK/NIE OK – czy wymóg tolerancji klienta przy pomiarze {Messung} drugiego badania powtarzalności w zakresie ważenia {Bereich} jest dotrzymany (NIE OK na czerwono); N/A bez tolerancji. | OK / NIE OK | {Bereich}: Zakres ważenia (1-4) {Messung}: Pomiar (1 ... n) | Tolerancje | wszystkie | 40 | Tak | Tak | Tak | Tak
Wiederholbarkeit2_Kunden_Toleranz_VglWert_mJ{Bereich}_{Messung} | Porównywana wartość (odchyłka) przy pomiarze {Messung} drugiego badania powtarzalności w zakresie ważenia {Bereich}, po adiustacji, w jednostce wymogu tolerancji. N/A bez tolerancji. | [Wartość] [Jednostka] | {Bereich}: Zakres ważenia (1-4) {Messung}: Pomiar (1 ... n) | Tolerancje | wszystkie | 48 | Tak | Tak | Tak | Tak
Wiederholbarkeit2_Kunden_Toleranz_VglWert_oJ{Bereich}_{Messung} | Porównywana wartość (odchyłka) przy pomiarze {Messung} drugiego badania powtarzalności w zakresie ważenia {Bereich}, przed adiustacją, w jednostce wymogu tolerancji. N/A bez tolerancji. | [Wartość] [Jednostka] | {Bereich}: Zakres ważenia (1-4) {Messung}: Pomiar (1 ... n) | Tolerancje | wszystkie | 48 | Tak | Tak | Tak | Tak
Wiederholbarkeit2_Kunden_Toleranz_VglWert{Bereich}_{Messung} | Porównywana wartość (odchyłka) przy pomiarze {Messung} drugiego badania powtarzalności w zakresie ważenia {Bereich}, w jednostce wymogu tolerancji. N/A bez tolerancji. | [Wartość] [Jednostka] | {Bereich}: Zakres ważenia (1-4) {Messung}: Pomiar (1 ... n) | Tolerancje | wszystkie | 45 | Tak | Tak | Tak | Tak
Wiederholbarkeit2_Kunden_Toleranz{Bereich} | Wymóg tolerancji klienta dla pierwszego punktu kontrolnego drugiego badania powtarzalności w zakresie ważenia {Bereich}, z jednostką (d, % lub jednostka masy). | [Wartość] [Jednostka] | {Bereich}: Zakres ważenia (1-4) | Tolerancje | wszystkie | 34 | Tak | Tak | Tak | Tak
Wiederholbarkeit2_Kunden_Toleranz{Bereich}_{Messung} | Wymóg tolerancji klienta dla pomiaru {Messung} drugiego badania powtarzalności w zakresie ważenia {Bereich}, z jednostką (d, % lub jednostka masy). | [Wartość] [Jednostka] | {Bereich}: Zakres ważenia (1-4) {Messung}: Pomiar (1 ... n) | Tolerancje | wszystkie | 37 | Tak | Tak | Tak | Tak
Wiederholbarkeit2_Kunden_Toleranz{Punkt} | Wymóg tolerancji klienta dla pomiaru {Punkt} drugiego badania powtarzalności, z jednostką (d, % lub jednostka masy), bez podania zakresu ważenia. | [Wartość] [Jednostka] | {Punkt}: Punkt kontrolny (1 ... n) | Tolerancje | wszystkie | 35 | Tak | Tak | Tak | Tak
Wiederholbarkeit2_Messung_rot_mJ{Bereich}_{Messung} | Wartość zmierzona (wskazanie) z jednostką przy pomiarze {Messung} drugiego badania powtarzalności w zakresie ważenia {Bereich}, po adiustacji; na czerwono, jeśli wymóg tolerancji wzorcowania nie jest dotrzymany; N/A bez tolerancji. | [Wartość] [Jednostka] | {Bereich}: Zakres ważenia (1-4) {Messung}: Pomiar (1 ... n) | Tolerancje | wszystkie | 36 | Tak | Tak | Tak | Tak
Wiederholbarkeit2_Messung_rot_oJ{Bereich}_{Messung} | Wartość zmierzona (wskazanie) z jednostką przy pomiarze {Messung} drugiego badania powtarzalności w zakresie ważenia {Bereich}, przed adiustacją; na czerwono, jeśli wymóg tolerancji wzorcowania nie jest dotrzymany; N/A bez tolerancji. | [Wartość] [Jednostka] | {Bereich}: Zakres ważenia (1-4) {Messung}: Pomiar (1 ... n) | Tolerancje | wszystkie | 36 | Tak | Tak | Tak | Tak
Wiederholbarkeit2_Messung_rot{Bereich}_{Messung} | Wartość zmierzona (wskazanie) z jednostką przy pomiarze {Messung} drugiego badania powtarzalności w zakresie ważenia {Bereich}; na czerwono, jeśli wymóg tolerancji wzorcowania nie jest dotrzymany; N/A bez tolerancji. | [Wartość] [Jednostka] | {Bereich}: Zakres ważenia (1-4) {Messung}: Pomiar (1 ... n) | Tolerancje | wszystkie | 33 | Tak | Tak | Tak | Tak
Wiederholbarkeit2_Toleranz_Differenz_mJ{Bereich}_{Messung} | Wartość bezwzględna odchyłki przy pomiarze {Messung} drugiego badania powtarzalności w zakresie ważenia {Bereich}, po adiustacji, w jednostce wymogu tolerancji (d, % lub jednostka masy); pusta, jeśli przeliczenie nie jest możliwe. | [Wartość] [Jednostka] | {Bereich}: Zakres ważenia (1-4) {Messung}: Pomiar (1 ... n) | Tolerancje | wszystkie | 43 | Tak | Tak | Tak | Tak
Wiederholbarkeit2_Toleranz_Differenz_oJ{Bereich}_{Messung} | Wartość bezwzględna odchyłki przy pomiarze {Messung} drugiego badania powtarzalności w zakresie ważenia {Bereich}, przed adiustacją, w jednostce wymogu tolerancji (d, % lub jednostka masy); pusta, jeśli przeliczenie nie jest możliwe. | [Wartość] [Jednostka] | {Bereich}: Zakres ważenia (1-4) {Messung}: Pomiar (1 ... n) | Tolerancje | wszystkie | 43 | Tak | Tak | Tak | Tak
Wiederholbarkeit2_Toleranz_Differenz{Bereich}_{Messung} | Wartość bezwzględna odchyłki przy pomiarze {Messung} drugiego badania powtarzalności w zakresie ważenia {Bereich}, w jednostce wymogu tolerancji (d, % lub jednostka masy); pusta, jeśli przeliczenie nie jest możliwe. | [Wartość] [Jednostka] | {Bereich}: Zakres ważenia (1-4) {Messung}: Pomiar (1 ... n) | Tolerancje | wszystkie | 40 | Tak | Tak | Tak | Tak
Wiederholbarkeit2_Toleranz_DiffWert_mJ{Bereich}_{Messung} | Odstęp między wymogiem tolerancji wzorcowania a porównywaną wartością przy pomiarze {Messung} drugiego badania powtarzalności w zakresie ważenia {Bereich}, po adiustacji, w jednostce tolerancji; ujemny przy przekroczeniu; N/A bez tolerancji. | [Wartość] [Jednostka] | {Bereich}: Zakres ważenia (1-4) {Messung}: Pomiar (1 ... n) | Tolerancje | wszystkie | 42 | Tak | Tak | Tak | Tak
Wiederholbarkeit2_Toleranz_DiffWert_oJ{Bereich}_{Messung} | Odstęp między wymogiem tolerancji wzorcowania a porównywaną wartością przy pomiarze {Messung} drugiego badania powtarzalności w zakresie ważenia {Bereich}, przed adiustacją, w jednostce tolerancji; ujemny przy przekroczeniu; N/A bez tolerancji. | [Wartość] [Jednostka] | {Bereich}: Zakres ważenia (1-4) {Messung}: Pomiar (1 ... n) | Tolerancje | wszystkie | 42 | Tak | Tak | Tak | Tak
Wiederholbarkeit2_Toleranz_DiffWert{Bereich}_{Messung} | Odstęp między wymogiem tolerancji wzorcowania a porównywaną wartością przy pomiarze {Messung} drugiego badania powtarzalności w zakresie ważenia {Bereich}, w jednostce tolerancji; ujemny przy przekroczeniu; N/A bez tolerancji. | [Wartość] [Jednostka] | {Bereich}: Zakres ważenia (1-4) {Messung}: Pomiar (1 ... n) | Tolerancje | wszystkie | 39 | Tak | Tak | Tak | Tak
Wiederholbarkeit2_Toleranz_max{Bereich} | Wymóg tolerancji wzorcowania dla ostatniego pomiaru drugiego badania powtarzalności w zakresie ważenia {Bereich}, z jednostką (d, % lub jednostka masy). | [Wartość] [Jednostka] | {Bereich}: Zakres ważenia (1-4) | Tolerancje | wszystkie | 31 | Tak | Tak | Tak | Tak
Wiederholbarkeit2_Toleranz_mJ{Bereich} | Wymóg tolerancji wzorcowania dla pierwszego punktu kontrolnego drugiego badania powtarzalności w zakresie ważenia {Bereich}, po adiustacji, z jednostką (d, % lub jednostka masy). | [Wartość] [Jednostka] | {Bereich}: Zakres ważenia (1-4) | Tolerancje | wszystkie | 30 | Tak | Tak | Tak | Tak
Wiederholbarkeit2_Toleranz_mJ{Bereich}_{Messung} | Wymóg tolerancji wzorcowania dla pomiaru {Messung} drugiego badania powtarzalności w zakresie ważenia {Bereich}, po adiustacji, z jednostką (d, % lub jednostka masy). | [Wartość] [Jednostka] | {Bereich}: Zakres ważenia (1-4) {Messung}: Pomiar (1 ... n) | Tolerancje | wszystkie | 33 | Tak | Tak | Tak | Tak
Wiederholbarkeit2_Toleranz_oJ{Bereich} | Wymóg tolerancji wzorcowania dla pierwszego punktu kontrolnego drugiego badania powtarzalności w zakresie ważenia {Bereich}, przed adiustacją, z jednostką (d, % lub jednostka masy). | [Wartość] [Jednostka] | {Bereich}: Zakres ważenia (1-4) | Tolerancje | wszystkie | 30 | Tak | Tak | Tak | Tak
Wiederholbarkeit2_Toleranz_oJ{Bereich}_{Messung} | Wymóg tolerancji wzorcowania dla pomiaru {Messung} drugiego badania powtarzalności w zakresie ważenia {Bereich}, przed adiustacją, z jednostką (d, % lub jednostka masy). | [Wartość] [Jednostka] | {Bereich}: Zakres ważenia (1-4) {Messung}: Pomiar (1 ... n) | Tolerancje | wszystkie | 33 | Tak | Tak | Tak | Tak
Wiederholbarkeit2_Toleranz_ok_mJ{Bereich}_{Messung} | OK/NIE OK – czy wymóg tolerancji wzorcowania przy pomiarze {Messung} drugiego badania powtarzalności w zakresie ważenia {Bereich} po adiustacji jest dotrzymany (NIE OK na czerwono); N/A bez tolerancji. | OK / NIE OK | {Bereich}: Zakres ważenia (1-4) {Messung}: Pomiar (1 ... n) | Tolerancje | wszystkie | 36 | Tak | Tak | Tak | Tak
Wiederholbarkeit2_Toleranz_ok_oJ{Bereich}_{Messung} | OK/NIE OK – czy wymóg tolerancji wzorcowania przy pomiarze {Messung} drugiego badania powtarzalności w zakresie ważenia {Bereich} przed adiustacją jest dotrzymany (NIE OK na czerwono); N/A bez tolerancji. | OK / NIE OK | {Bereich}: Zakres ważenia (1-4) {Messung}: Pomiar (1 ... n) | Tolerancje | wszystkie | 36 | Tak | Tak | Tak | Tak
Wiederholbarkeit2_Toleranz_ok{Bereich}_{Messung} | OK/NIE OK – czy wymóg tolerancji wzorcowania przy pomiarze {Messung} drugiego badania powtarzalności w zakresie ważenia {Bereich} jest dotrzymany (NIE OK na czerwono); N/A bez tolerancji. | OK / NIE OK | {Bereich}: Zakres ważenia (1-4) {Messung}: Pomiar (1 ... n) | Tolerancje | wszystkie | 33 | Tak | Tak | Tak | Tak
Wiederholbarkeit2_Toleranz_VglWert_mJ{Bereich}_{Messung} | Porównywana wartość (odchyłka) przy pomiarze {Messung} drugiego badania powtarzalności w zakresie ważenia {Bereich}, po adiustacji, w jednostce wymogu tolerancji. N/A bez tolerancji. | [Wartość] [Jednostka] | {Bereich}: Zakres ważenia (1-4) {Messung}: Pomiar (1 ... n) | Tolerancje | wszystkie | 41 | Tak | Tak | Tak | Tak
Wiederholbarkeit2_Toleranz_VglWert_oJ{Bereich}_{Messung} | Porównywana wartość (odchyłka) przy pomiarze {Messung} drugiego badania powtarzalności w zakresie ważenia {Bereich}, przed adiustacją, w jednostce wymogu tolerancji. N/A bez tolerancji. | [Wartość] [Jednostka] | {Bereich}: Zakres ważenia (1-4) {Messung}: Pomiar (1 ... n) | Tolerancje | wszystkie | 41 | Tak | Tak | Tak | Tak
Wiederholbarkeit2_Toleranz_VglWert{Bereich}_{Messung} | Porównywana wartość (odchyłka) przy pomiarze {Messung} drugiego badania powtarzalności w zakresie ważenia {Bereich}, w jednostce wymogu tolerancji. N/A bez tolerancji. | [Wartość] [Jednostka] | {Bereich}: Zakres ważenia (1-4) {Messung}: Pomiar (1 ... n) | Tolerancje | wszystkie | 38 | Tak | Tak | Tak | Tak
Wiederholbarkeit2_Toleranz{Bereich} | Wymóg tolerancji wzorcowania dla pierwszego punktu kontrolnego drugiego badania powtarzalności w zakresie ważenia {Bereich}, z jednostką (d, % lub jednostka masy). | [Wartość] [Jednostka] | {Bereich}: Zakres ważenia (1-4) | Tolerancje | wszystkie | 27 | Tak | Tak | Tak | Tak
Wiederholbarkeit2_Toleranz{Bereich}_{Messung} | Wymóg tolerancji wzorcowania dla pomiaru {Messung} drugiego badania powtarzalności w zakresie ważenia {Bereich}, z jednostką (d, % lub jednostka masy). | [Wartość] [Jednostka] | {Bereich}: Zakres ważenia (1-4) {Messung}: Pomiar (1 ... n) | Tolerancje | wszystkie | 30 | Tak | Tak | Tak | Tak
Wiederholbarkeit2_Toleranz{Punkt} | Wymóg tolerancji wzorcowania dla pomiaru {Punkt} drugiego badania powtarzalności, z jednostką (d, % lub jednostka masy), bez podania zakresu ważenia. | [Wartość] [Jednostka] | {Punkt}: Punkt kontrolny (1 ... n) | Tolerancje | wszystkie | 28 | Tak | Tak | Tak | Tak
Wiederholbarkeit2_Verkehrsfehler_Innerhalb_Toleranz_mJ{Bereich}_{Messung} | Tak/Nie – czy wymóg błędu granicznego w użytkowaniu przy pomiarze {Messung} drugiego badania powtarzalności w zakresie ważenia {Bereich} po adiustacji jest dotrzymany; N/A bez tolerancji. | Tak / Nie | {Bereich}: Zakres ważenia (1-4) {Messung}: Pomiar (1 ... n) | Tolerancje | wszystkie | 58 | Tak | Tak | Tak | Tak
Wiederholbarkeit2_Verkehrsfehler_Innerhalb_Toleranz_oJ{Bereich}_{Messung} | Tak/Nie – czy wymóg błędu granicznego w użytkowaniu przy pomiarze {Messung} drugiego badania powtarzalności w zakresie ważenia {Bereich} przed adiustacją jest dotrzymany; N/A bez tolerancji. | Tak / Nie | {Bereich}: Zakres ważenia (1-4) {Messung}: Pomiar (1 ... n) | Tolerancje | wszystkie | 58 | Tak | Tak | Tak | Tak
Wiederholbarkeit2_Verkehrsfehler_Innerhalb_Toleranz{Bereich}_{Messung} | Tak/Nie – czy wymóg błędu granicznego w użytkowaniu przy pomiarze {Messung} drugiego badania powtarzalności w zakresie ważenia {Bereich} jest dotrzymany; N/A bez tolerancji. | Tak / Nie | {Bereich}: Zakres ważenia (1-4) {Messung}: Pomiar (1 ... n) | Tolerancje | wszystkie | 55 | Tak | Tak | Tak | Tak
Wiederholbarkeit2_Verkehrsfehler_Messung_rot_mJ{Bereich}_{Messung} | Wartość zmierzona (wskazanie) z jednostką przy pomiarze {Messung} drugiego badania powtarzalności w zakresie ważenia {Bereich}, po adiustacji; na czerwono, jeśli wymóg błędu granicznego w użytkowaniu nie jest dotrzymany; N/A bez tolerancji. | [Wartość] [Jednostka] | {Bereich}: Zakres ważenia (1-4) {Messung}: Pomiar (1 ... n) | Tolerancje | wszystkie | 51 | Tak | Tak | Tak | Tak
Wiederholbarkeit2_Verkehrsfehler_Messung_rot_oJ{Bereich}_{Messung} | Wartość zmierzona (wskazanie) z jednostką przy pomiarze {Messung} drugiego badania powtarzalności w zakresie ważenia {Bereich}, przed adiustacją; na czerwono, jeśli wymóg błędu granicznego w użytkowaniu nie jest dotrzymany; N/A bez tolerancji. | [Wartość] [Jednostka] | {Bereich}: Zakres ważenia (1-4) {Messung}: Pomiar (1 ... n) | Tolerancje | wszystkie | 51 | Tak | Tak | Tak | Tak
Wiederholbarkeit2_Verkehrsfehler_Messung_rot{Bereich}_{Messung} | Wartość zmierzona (wskazanie) z jednostką przy pomiarze {Messung} drugiego badania powtarzalności w zakresie ważenia {Bereich}; na czerwono, jeśli wymóg błędu granicznego w użytkowaniu nie jest dotrzymany; N/A bez tolerancji. | [Wartość] [Jednostka] | {Bereich}: Zakres ważenia (1-4) {Messung}: Pomiar (1 ... n) | Tolerancje | wszystkie | 48 | Tak | Tak | Tak | Tak
Wiederholbarkeit2_Verkehrsfehler_Toleranz_Differenz_mJ{Bereich}_{Messung} | Wartość bezwzględna odchyłki przy pomiarze {Messung} drugiego badania powtarzalności w zakresie ważenia {Bereich}, po adiustacji, w jednostce wymogu tolerancji (d, % lub jednostka masy); pusta, jeśli przeliczenie nie jest możliwe. | [Wartość] [Jednostka] | {Bereich}: Zakres ważenia (1-4) {Messung}: Pomiar (1 ... n) | Tolerancje | wszystkie | 58 | Tak | Tak | Tak | Tak
Wiederholbarkeit2_Verkehrsfehler_Toleranz_Differenz_oJ{Bereich}_{Messung} | Wartość bezwzględna odchyłki przy pomiarze {Messung} drugiego badania powtarzalności w zakresie ważenia {Bereich}, przed adiustacją, w jednostce wymogu tolerancji (d, % lub jednostka masy); pusta, jeśli przeliczenie nie jest możliwe. | [Wartość] [Jednostka] | {Bereich}: Zakres ważenia (1-4) {Messung}: Pomiar (1 ... n) | Tolerancje | wszystkie | 58 | Tak | Tak | Tak | Tak
Wiederholbarkeit2_Verkehrsfehler_Toleranz_Differenz{Bereich}_{Messung} | Wartość bezwzględna odchyłki przy pomiarze {Messung} drugiego badania powtarzalności w zakresie ważenia {Bereich}, w jednostce wymogu tolerancji (d, % lub jednostka masy); pusta, jeśli przeliczenie nie jest możliwe. | [Wartość] [Jednostka] | {Bereich}: Zakres ważenia (1-4) {Messung}: Pomiar (1 ... n) | Tolerancje | wszystkie | 55 | Tak | Tak | Tak | Tak
Wiederholbarkeit2_Verkehrsfehler_Toleranz_DiffWert_mJ{Bereich}_{Messung} | Odstęp między wymogiem błędu granicznego w użytkowaniu a porównywaną wartością przy pomiarze {Messung} drugiego badania powtarzalności w zakresie ważenia {Bereich}, po adiustacji, w jednostce tolerancji; ujemny przy przekroczeniu; N/A bez tolerancji. | [Wartość] [Jednostka] | {Bereich}: Zakres ważenia (1-4) {Messung}: Pomiar (1 ... n) | Tolerancje | wszystkie | 57 | Tak | Tak | Tak | Tak
Wiederholbarkeit2_Verkehrsfehler_Toleranz_DiffWert_oJ{Bereich}_{Messung} | Odstęp między wymogiem błędu granicznego w użytkowaniu a porównywaną wartością przy pomiarze {Messung} drugiego badania powtarzalności w zakresie ważenia {Bereich}, przed adiustacją, w jednostce tolerancji; ujemny przy przekroczeniu; N/A bez tolerancji. | [Wartość] [Jednostka] | {Bereich}: Zakres ważenia (1-4) {Messung}: Pomiar (1 ... n) | Tolerancje | wszystkie | 57 | Tak | Tak | Tak | Tak
Wiederholbarkeit2_Verkehrsfehler_Toleranz_DiffWert{Bereich}_{Messung} | Odstęp między wymogiem błędu granicznego w użytkowaniu a porównywaną wartością przy pomiarze {Messung} drugiego badania powtarzalności w zakresie ważenia {Bereich}, w jednostce tolerancji; ujemny przy przekroczeniu; N/A bez tolerancji. | [Wartość] [Jednostka] | {Bereich}: Zakres ważenia (1-4) {Messung}: Pomiar (1 ... n) | Tolerancje | wszystkie | 54 | Tak | Tak | Tak | Tak
Wiederholbarkeit2_Verkehrsfehler_Toleranz_max{Bereich} | Wymóg błędu granicznego w użytkowaniu dla ostatniego pomiaru drugiego badania powtarzalności w zakresie ważenia {Bereich}, z jednostką (d, % lub jednostka masy). | [Wartość] [Jednostka] | {Bereich}: Zakres ważenia (1-4) | Tolerancje | wszystkie | 46 | Tak | Tak | Tak | Tak
Wiederholbarkeit2_Verkehrsfehler_Toleranz_mJ{Bereich} | Wymóg błędu granicznego w użytkowaniu dla pierwszego punktu kontrolnego drugiego badania powtarzalności w zakresie ważenia {Bereich}, po adiustacji, z jednostką (d, % lub jednostka masy). | [Wartość] [Jednostka] | {Bereich}: Zakres ważenia (1-4) | Tolerancje | wszystkie | 45 | Tak | Tak | Tak | Tak
Wiederholbarkeit2_Verkehrsfehler_Toleranz_mJ{Bereich}_{Messung} | Wymóg błędu granicznego w użytkowaniu dla pomiaru {Messung} drugiego badania powtarzalności w zakresie ważenia {Bereich}, po adiustacji, z jednostką (d, % lub jednostka masy). | [Wartość] [Jednostka] | {Bereich}: Zakres ważenia (1-4) {Messung}: Pomiar (1 ... n) | Tolerancje | wszystkie | 48 | Tak | Tak | Tak | Tak
Wiederholbarkeit2_Verkehrsfehler_Toleranz_oJ{Bereich} | Wymóg błędu granicznego w użytkowaniu dla pierwszego punktu kontrolnego drugiego badania powtarzalności w zakresie ważenia {Bereich}, przed adiustacją, z jednostką (d, % lub jednostka masy). | [Wartość] [Jednostka] | {Bereich}: Zakres ważenia (1-4) | Tolerancje | wszystkie | 45 | Tak | Tak | Tak | Tak
Wiederholbarkeit2_Verkehrsfehler_Toleranz_oJ{Bereich}_{Messung} | Wymóg błędu granicznego w użytkowaniu dla pomiaru {Messung} drugiego badania powtarzalności w zakresie ważenia {Bereich}, przed adiustacją, z jednostką (d, % lub jednostka masy). | [Wartość] [Jednostka] | {Bereich}: Zakres ważenia (1-4) {Messung}: Pomiar (1 ... n) | Tolerancje | wszystkie | 48 | Tak | Tak | Tak | Tak
Wiederholbarkeit2_Verkehrsfehler_Toleranz_ok_mJ{Bereich}_{Messung} | OK/NIE OK – czy wymóg błędu granicznego w użytkowaniu przy pomiarze {Messung} drugiego badania powtarzalności w zakresie ważenia {Bereich} po adiustacji jest dotrzymany (NIE OK na czerwono); N/A bez tolerancji. | OK / NIE OK | {Bereich}: Zakres ważenia (1-4) {Messung}: Pomiar (1 ... n) | Tolerancje | wszystkie | 51 | Tak | Tak | Tak | Tak
Wiederholbarkeit2_Verkehrsfehler_Toleranz_ok_oJ{Bereich}_{Messung} | OK/NIE OK – czy wymóg błędu granicznego w użytkowaniu przy pomiarze {Messung} drugiego badania powtarzalności w zakresie ważenia {Bereich} przed adiustacją jest dotrzymany (NIE OK na czerwono); N/A bez tolerancji. | OK / NIE OK | {Bereich}: Zakres ważenia (1-4) {Messung}: Pomiar (1 ... n) | Tolerancje | wszystkie | 51 | Tak | Tak | Tak | Tak
Wiederholbarkeit2_Verkehrsfehler_Toleranz_ok{Bereich}_{Messung} | OK/NIE OK – czy wymóg błędu granicznego w użytkowaniu przy pomiarze {Messung} drugiego badania powtarzalności w zakresie ważenia {Bereich} jest dotrzymany (NIE OK na czerwono); N/A bez tolerancji. | OK / NIE OK | {Bereich}: Zakres ważenia (1-4) {Messung}: Pomiar (1 ... n) | Tolerancje | wszystkie | 48 | Tak | Tak | Tak | Tak
Wiederholbarkeit2_Verkehrsfehler_Toleranz_VglWert_mJ{Bereich}_{Messung} | Porównywana wartość (odchyłka) przy pomiarze {Messung} drugiego badania powtarzalności w zakresie ważenia {Bereich}, po adiustacji, w jednostce wymogu tolerancji. N/A bez tolerancji. | [Wartość] [Jednostka] | {Bereich}: Zakres ważenia (1-4) {Messung}: Pomiar (1 ... n) | Tolerancje | wszystkie | 56 | Tak | Tak | Tak | Tak
Wiederholbarkeit2_Verkehrsfehler_Toleranz_VglWert_oJ{Bereich}_{Messung} | Porównywana wartość (odchyłka) przy pomiarze {Messung} drugiego badania powtarzalności w zakresie ważenia {Bereich}, przed adiustacją, w jednostce wymogu tolerancji. N/A bez tolerancji. | [Wartość] [Jednostka] | {Bereich}: Zakres ważenia (1-4) {Messung}: Pomiar (1 ... n) | Tolerancje | wszystkie | 56 | Tak | Tak | Tak | Tak
Wiederholbarkeit2_Verkehrsfehler_Toleranz_VglWert{Bereich}_{Messung} | Porównywana wartość (odchyłka) przy pomiarze {Messung} drugiego badania powtarzalności w zakresie ważenia {Bereich}, w jednostce wymogu tolerancji. N/A bez tolerancji. | [Wartość] [Jednostka] | {Bereich}: Zakres ważenia (1-4) {Messung}: Pomiar (1 ... n) | Tolerancje | wszystkie | 53 | Tak | Tak | Tak | Tak
Wiederholbarkeit2_Verkehrsfehler_Toleranz{Bereich} | Wymóg błędu granicznego w użytkowaniu dla pierwszego punktu kontrolnego drugiego badania powtarzalności w zakresie ważenia {Bereich}, z jednostką (d, % lub jednostka masy). | [Wartość] [Jednostka] | {Bereich}: Zakres ważenia (1-4) | Tolerancje | wszystkie | 42 | Tak | Tak | Tak | Tak
Wiederholbarkeit2_Verkehrsfehler_Toleranz{Bereich}_{Messung} | Wymóg błędu granicznego w użytkowaniu dla pomiaru {Messung} drugiego badania powtarzalności w zakresie ważenia {Bereich}, z jednostką (d, % lub jednostka masy). | [Wartość] [Jednostka] | {Bereich}: Zakres ważenia (1-4) {Messung}: Pomiar (1 ... n) | Tolerancje | wszystkie | 45 | Tak | Tak | Tak | Tak
Wiederholbarkeit2_Verkehrsfehler_Toleranz{Punkt} | Wymóg błędu granicznego w użytkowaniu dla pomiaru {Punkt} drugiego badania powtarzalności, z jednostką (d, % lub jednostka masy), bez podania zakresu ważenia. | [Wartość] [Jednostka] | {Punkt}: Punkt kontrolny (1 ... n) | Tolerancje | wszystkie | 43 | Tak | Tak | Tak | Tak
Wiederholbarkeit_Eichfehler_Innerhalb_Toleranz_mJ{Bereich}_{Messung} | Tak/Nie – czy wymóg błędu granicznego legalizacji przy pomiarze {Messung} badania powtarzalności w zakresie ważenia {Bereich} po adiustacji jest dotrzymany; N/A bez tolerancji. | Tak / Nie | {Bereich}: Zakres ważenia (1-4) {Messung}: Pomiar (1 ... n) | Tolerancje | wszystkie | 53 | Tak | Tak | Tak | Tak
Wiederholbarkeit_Eichfehler_Innerhalb_Toleranz_oJ{Bereich}_{Messung} | Tak/Nie – czy wymóg błędu granicznego legalizacji przy pomiarze {Messung} badania powtarzalności w zakresie ważenia {Bereich} przed adiustacją jest dotrzymany; N/A bez tolerancji. | Tak / Nie | {Bereich}: Zakres ważenia (1-4) {Messung}: Pomiar (1 ... n) | Tolerancje | wszystkie | 53 | Tak | Tak | Tak | Tak
Wiederholbarkeit_Eichfehler_Innerhalb_Toleranz{Bereich}_{Messung} | Tak/Nie – czy wymóg błędu granicznego legalizacji przy pomiarze {Messung} badania powtarzalności w zakresie ważenia {Bereich} jest dotrzymany; N/A bez tolerancji. | Tak / Nie | {Bereich}: Zakres ważenia (1-4) {Messung}: Pomiar (1 ... n) | Tolerancje | wszystkie | 50 | Tak | Tak | Tak | Tak
Wiederholbarkeit_Eichfehler_Messung_rot_mJ{Bereich}_{Messung} | Wartość zmierzona (wskazanie) z jednostką przy pomiarze {Messung} badania powtarzalności w zakresie ważenia {Bereich}, po adiustacji; na czerwono, jeśli wymóg błędu granicznego legalizacji nie jest dotrzymany; N/A bez tolerancji. | [Wartość] [Jednostka] | {Bereich}: Zakres ważenia (1-4) {Messung}: Pomiar (1 ... n) | Tolerancje | wszystkie | 46 | Tak | Tak | Tak | Tak
Wiederholbarkeit_Eichfehler_Messung_rot_oJ{Bereich}_{Messung} | Wartość zmierzona (wskazanie) z jednostką przy pomiarze {Messung} badania powtarzalności w zakresie ważenia {Bereich}, przed adiustacją; na czerwono, jeśli wymóg błędu granicznego legalizacji nie jest dotrzymany; N/A bez tolerancji. | [Wartość] [Jednostka] | {Bereich}: Zakres ważenia (1-4) {Messung}: Pomiar (1 ... n) | Tolerancje | wszystkie | 46 | Tak | Tak | Tak | Tak
Wiederholbarkeit_Eichfehler_Messung_rot{Bereich}_{Messung} | Wartość zmierzona (wskazanie) z jednostką przy pomiarze {Messung} badania powtarzalności w zakresie ważenia {Bereich}; na czerwono, jeśli wymóg błędu granicznego legalizacji nie jest dotrzymany; N/A bez tolerancji. | [Wartość] [Jednostka] | {Bereich}: Zakres ważenia (1-4) {Messung}: Pomiar (1 ... n) | Tolerancje | wszystkie | 43 | Tak | Tak | Tak | Tak
Wiederholbarkeit_Eichfehler_Toleranz_Differenz_mJ{Bereich}_{Messung} | Wartość bezwzględna odchyłki przy pomiarze {Messung} badania powtarzalności w zakresie ważenia {Bereich}, po adiustacji, w jednostce wymogu tolerancji (d, % lub jednostka masy); pusta, jeśli przeliczenie nie jest możliwe. | [Wartość] [Jednostka] | {Bereich}: Zakres ważenia (1-4) {Messung}: Pomiar (1 ... n) | Tolerancje | wszystkie | 53 | Tak | Tak | Tak | Tak
Wiederholbarkeit_Eichfehler_Toleranz_Differenz_oJ{Bereich}_{Messung} | Wartość bezwzględna odchyłki przy pomiarze {Messung} badania powtarzalności w zakresie ważenia {Bereich}, przed adiustacją, w jednostce wymogu tolerancji (d, % lub jednostka masy); pusta, jeśli przeliczenie nie jest możliwe. | [Wartość] [Jednostka] | {Bereich}: Zakres ważenia (1-4) {Messung}: Pomiar (1 ... n) | Tolerancje | wszystkie | 53 | Tak | Tak | Tak | Tak
Wiederholbarkeit_Eichfehler_Toleranz_Differenz{Bereich}_{Messung} | Wartość bezwzględna odchyłki przy pomiarze {Messung} badania powtarzalności w zakresie ważenia {Bereich}, w jednostce wymogu tolerancji (d, % lub jednostka masy); pusta, jeśli przeliczenie nie jest możliwe. | [Wartość] [Jednostka] | {Bereich}: Zakres ważenia (1-4) {Messung}: Pomiar (1 ... n) | Tolerancje | wszystkie | 50 | Tak | Tak | Tak | Tak
Wiederholbarkeit_Eichfehler_Toleranz_DiffWert_mJ{Bereich}_{Messung} | Odstęp między wymogiem błędu granicznego legalizacji a porównywaną wartością przy pomiarze {Messung} badania powtarzalności w zakresie ważenia {Bereich}, po adiustacji, w jednostce tolerancji; ujemny przy przekroczeniu; N/A bez tolerancji. | [Wartość] [Jednostka] | {Bereich}: Zakres ważenia (1-4) {Messung}: Pomiar (1 ... n) | Tolerancje | wszystkie | 52 | Tak | Tak | Tak | Tak
Wiederholbarkeit_Eichfehler_Toleranz_DiffWert_oJ{Bereich}_{Messung} | Odstęp między wymogiem błędu granicznego legalizacji a porównywaną wartością przy pomiarze {Messung} badania powtarzalności w zakresie ważenia {Bereich}, przed adiustacją, w jednostce tolerancji; ujemny przy przekroczeniu; N/A bez tolerancji. | [Wartość] [Jednostka] | {Bereich}: Zakres ważenia (1-4) {Messung}: Pomiar (1 ... n) | Tolerancje | wszystkie | 52 | Tak | Tak | Tak | Tak
Wiederholbarkeit_Eichfehler_Toleranz_DiffWert{Bereich}_{Messung} | Odstęp między wymogiem błędu granicznego legalizacji a porównywaną wartością przy pomiarze {Messung} badania powtarzalności w zakresie ważenia {Bereich}, w jednostce tolerancji; ujemny przy przekroczeniu; N/A bez tolerancji. | [Wartość] [Jednostka] | {Bereich}: Zakres ważenia (1-4) {Messung}: Pomiar (1 ... n) | Tolerancje | wszystkie | 49 | Tak | Tak | Tak | Tak
Wiederholbarkeit_Eichfehler_Toleranz_max{Bereich} | Wymóg błędu granicznego legalizacji dla ostatniego pomiaru badania powtarzalności w zakresie ważenia {Bereich}, z jednostką (d, % lub jednostka masy). | [Wartość] [Jednostka] | {Bereich}: Zakres ważenia (1-4) | Tolerancje | wszystkie | 41 | Tak | Tak | Tak | Tak
Wiederholbarkeit_Eichfehler_Toleranz_mJ{Bereich} | Wymóg błędu granicznego legalizacji dla pierwszego punktu kontrolnego badania powtarzalności w zakresie ważenia {Bereich}, po adiustacji, z jednostką (d, % lub jednostka masy). | [Wartość] [Jednostka] | {Bereich}: Zakres ważenia (1-4) | Tolerancje | wszystkie | 40 | Tak | Tak | Tak | Tak
Wiederholbarkeit_Eichfehler_Toleranz_mJ{Bereich}_{Messung} | Wymóg błędu granicznego legalizacji dla pomiaru {Messung} badania powtarzalności w zakresie ważenia {Bereich}, po adiustacji, z jednostką (d, % lub jednostka masy). | [Wartość] [Jednostka] | {Bereich}: Zakres ważenia (1-4) {Messung}: Pomiar (1 ... n) | Tolerancje | wszystkie | 43 | Tak | Tak | Tak | Tak
Wiederholbarkeit_Eichfehler_Toleranz_oJ{Bereich} | Wymóg błędu granicznego legalizacji dla pierwszego punktu kontrolnego badania powtarzalności w zakresie ważenia {Bereich}, przed adiustacją, z jednostką (d, % lub jednostka masy). | [Wartość] [Jednostka] | {Bereich}: Zakres ważenia (1-4) | Tolerancje | wszystkie | 40 | Tak | Tak | Tak | Tak
Wiederholbarkeit_Eichfehler_Toleranz_oJ{Bereich}_{Messung} | Wymóg błędu granicznego legalizacji dla pomiaru {Messung} badania powtarzalności w zakresie ważenia {Bereich}, przed adiustacją, z jednostką (d, % lub jednostka masy). | [Wartość] [Jednostka] | {Bereich}: Zakres ważenia (1-4) {Messung}: Pomiar (1 ... n) | Tolerancje | wszystkie | 43 | Tak | Tak | Tak | Tak
Wiederholbarkeit_Eichfehler_Toleranz_ok_mJ{Bereich}_{Messung} | OK/NIE OK – czy wymóg błędu granicznego legalizacji przy pomiarze {Messung} badania powtarzalności w zakresie ważenia {Bereich} po adiustacji jest dotrzymany (NIE OK na czerwono); N/A bez tolerancji. | OK / NIE OK | {Bereich}: Zakres ważenia (1-4) {Messung}: Pomiar (1 ... n) | Tolerancje | wszystkie | 46 | Tak | Tak | Tak | Tak
Wiederholbarkeit_Eichfehler_Toleranz_ok_oJ{Bereich}_{Messung} | OK/NIE OK – czy wymóg błędu granicznego legalizacji przy pomiarze {Messung} badania powtarzalności w zakresie ważenia {Bereich} przed adiustacją jest dotrzymany (NIE OK na czerwono); N/A bez tolerancji. | OK / NIE OK | {Bereich}: Zakres ważenia (1-4) {Messung}: Pomiar (1 ... n) | Tolerancje | wszystkie | 46 | Tak | Tak | Tak | Tak
Wiederholbarkeit_Eichfehler_Toleranz_ok{Bereich}_{Messung} | OK/NIE OK – czy wymóg błędu granicznego legalizacji przy pomiarze {Messung} badania powtarzalności w zakresie ważenia {Bereich} jest dotrzymany (NIE OK na czerwono); N/A bez tolerancji. | OK / NIE OK | {Bereich}: Zakres ważenia (1-4) {Messung}: Pomiar (1 ... n) | Tolerancje | wszystkie | 43 | Tak | Tak | Tak | Tak
Wiederholbarkeit_Eichfehler_Toleranz_VglWert_mJ{Bereich}_{Messung} | Porównywana wartość (odchyłka) przy pomiarze {Messung} badania powtarzalności w zakresie ważenia {Bereich}, po adiustacji, w jednostce wymogu tolerancji. N/A bez tolerancji. | [Wartość] [Jednostka] | {Bereich}: Zakres ważenia (1-4) {Messung}: Pomiar (1 ... n) | Tolerancje | wszystkie | 51 | Tak | Tak | Tak | Tak
Wiederholbarkeit_Eichfehler_Toleranz_VglWert_oJ{Bereich}_{Messung} | Porównywana wartość (odchyłka) przy pomiarze {Messung} badania powtarzalności w zakresie ważenia {Bereich}, przed adiustacją, w jednostce wymogu tolerancji. N/A bez tolerancji. | [Wartość] [Jednostka] | {Bereich}: Zakres ważenia (1-4) {Messung}: Pomiar (1 ... n) | Tolerancje | wszystkie | 51 | Tak | Tak | Tak | Tak
Wiederholbarkeit_Eichfehler_Toleranz_VglWert{Bereich}_{Messung} | Porównywana wartość (odchyłka) przy pomiarze {Messung} badania powtarzalności w zakresie ważenia {Bereich}, w jednostce wymogu tolerancji. N/A bez tolerancji. | [Wartość] [Jednostka] | {Bereich}: Zakres ważenia (1-4) {Messung}: Pomiar (1 ... n) | Tolerancje | wszystkie | 48 | Tak | Tak | Tak | Tak
Wiederholbarkeit_Eichfehler_Toleranz{Bereich} | Wymóg błędu granicznego legalizacji dla pierwszego punktu kontrolnego badania powtarzalności w zakresie ważenia {Bereich}, z jednostką (d, % lub jednostka masy). Jest podawany także przy wartościach kontrolnych wagi klienta z zapisanymi tam tolerancjami. | [Wartość] [Jednostka] | {Bereich}: Zakres ważenia (1-4) | Tolerancje | wszystkie | 37 | Tak | Tak | Tak | Tak |  | Tak
Wiederholbarkeit_Eichfehler_Toleranz{Bereich}_{Messung} | Wymóg błędu granicznego legalizacji dla pomiaru {Messung} badania powtarzalności w zakresie ważenia {Bereich}, z jednostką (d, % lub jednostka masy). | [Wartość] [Jednostka] | {Bereich}: Zakres ważenia (1-4) {Messung}: Pomiar (1 ... n) | Tolerancje | wszystkie | 40 | Tak | Tak | Tak | Tak
Wiederholbarkeit_Eichfehler_Toleranz{Punkt} | Wymóg błędu granicznego legalizacji dla pomiaru {Punkt} badania powtarzalności, z jednostką (d, % lub jednostka masy), bez podania zakresu ważenia. | [Wartość] [Jednostka] | {Punkt}: Punkt kontrolny (1 ... n) | Tolerancje | wszystkie | 38 | Tak | Tak | Tak | Tak
Wiederholbarkeit_Hersteller_Innerhalb_Toleranz_mJ{Bereich}_{Messung} | Tak/Nie – czy wymóg tolerancji producenta przy pomiarze {Messung} badania powtarzalności w zakresie ważenia {Bereich} po adiustacji jest dotrzymany; N/A bez tolerancji. | Tak / Nie | {Bereich}: Zakres ważenia (1-4) {Messung}: Pomiar (1 ... n) | Tolerancje | wszystkie | 53 | Tak | Tak | Tak | Tak
Wiederholbarkeit_Hersteller_Innerhalb_Toleranz_oJ{Bereich}_{Messung} | Tak/Nie – czy wymóg tolerancji producenta przy pomiarze {Messung} badania powtarzalności w zakresie ważenia {Bereich} przed adiustacją jest dotrzymany; N/A bez tolerancji. | Tak / Nie | {Bereich}: Zakres ważenia (1-4) {Messung}: Pomiar (1 ... n) | Tolerancje | wszystkie | 53 | Tak | Tak | Tak | Tak
Wiederholbarkeit_Hersteller_Innerhalb_Toleranz{Bereich}_{Messung} | Tak/Nie – czy wymóg tolerancji producenta przy pomiarze {Messung} badania powtarzalności w zakresie ważenia {Bereich} jest dotrzymany; N/A bez tolerancji. | Tak / Nie | {Bereich}: Zakres ważenia (1-4) {Messung}: Pomiar (1 ... n) | Tolerancje | wszystkie | 50 | Tak | Tak | Tak | Tak
Wiederholbarkeit_Hersteller_Messung_rot_mJ{Bereich}_{Messung} | Wartość zmierzona (wskazanie) z jednostką przy pomiarze {Messung} badania powtarzalności w zakresie ważenia {Bereich}, po adiustacji; na czerwono, jeśli wymóg tolerancji producenta nie jest dotrzymany; N/A bez tolerancji. | [Wartość] [Jednostka] | {Bereich}: Zakres ważenia (1-4) {Messung}: Pomiar (1 ... n) | Tolerancje | wszystkie | 46 | Tak | Tak | Tak | Tak
Wiederholbarkeit_Hersteller_Messung_rot_oJ{Bereich}_{Messung} | Wartość zmierzona (wskazanie) z jednostką przy pomiarze {Messung} badania powtarzalności w zakresie ważenia {Bereich}, przed adiustacją; na czerwono, jeśli wymóg tolerancji producenta nie jest dotrzymany; N/A bez tolerancji. | [Wartość] [Jednostka] | {Bereich}: Zakres ważenia (1-4) {Messung}: Pomiar (1 ... n) | Tolerancje | wszystkie | 46 | Tak | Tak | Tak | Tak
Wiederholbarkeit_Hersteller_Messung_rot{Bereich}_{Messung} | Wartość zmierzona (wskazanie) z jednostką przy pomiarze {Messung} badania powtarzalności w zakresie ważenia {Bereich}; na czerwono, jeśli wymóg tolerancji producenta nie jest dotrzymany; N/A bez tolerancji. | [Wartość] [Jednostka] | {Bereich}: Zakres ważenia (1-4) {Messung}: Pomiar (1 ... n) | Tolerancje | wszystkie | 43 | Tak | Tak | Tak | Tak
Wiederholbarkeit_Hersteller_Toleranz_Differenz_mJ{Bereich}_{Messung} | Wartość bezwzględna odchyłki przy pomiarze {Messung} badania powtarzalności w zakresie ważenia {Bereich}, po adiustacji, w jednostce wymogu tolerancji (d, % lub jednostka masy); pusta, jeśli przeliczenie nie jest możliwe. | [Wartość] [Jednostka] | {Bereich}: Zakres ważenia (1-4) {Messung}: Pomiar (1 ... n) | Tolerancje | wszystkie | 53 | Tak | Tak | Tak | Tak
Wiederholbarkeit_Hersteller_Toleranz_Differenz_oJ{Bereich}_{Messung} | Wartość bezwzględna odchyłki przy pomiarze {Messung} badania powtarzalności w zakresie ważenia {Bereich}, przed adiustacją, w jednostce wymogu tolerancji (d, % lub jednostka masy); pusta, jeśli przeliczenie nie jest możliwe. | [Wartość] [Jednostka] | {Bereich}: Zakres ważenia (1-4) {Messung}: Pomiar (1 ... n) | Tolerancje | wszystkie | 53 | Tak | Tak | Tak | Tak
Wiederholbarkeit_Hersteller_Toleranz_Differenz{Bereich}_{Messung} | Wartość bezwzględna odchyłki przy pomiarze {Messung} badania powtarzalności w zakresie ważenia {Bereich}, w jednostce wymogu tolerancji (d, % lub jednostka masy); pusta, jeśli przeliczenie nie jest możliwe. | [Wartość] [Jednostka] | {Bereich}: Zakres ważenia (1-4) {Messung}: Pomiar (1 ... n) | Tolerancje | wszystkie | 50 | Tak | Tak | Tak | Tak
Wiederholbarkeit_Hersteller_Toleranz_DiffWert_mJ{Bereich}_{Messung} | Odstęp między wymogiem tolerancji producenta a porównywaną wartością przy pomiarze {Messung} badania powtarzalności w zakresie ważenia {Bereich}, po adiustacji, w jednostce tolerancji; ujemny przy przekroczeniu; N/A bez tolerancji. | [Wartość] [Jednostka] | {Bereich}: Zakres ważenia (1-4) {Messung}: Pomiar (1 ... n) | Tolerancje | wszystkie | 52 | Tak | Tak | Tak | Tak
Wiederholbarkeit_Hersteller_Toleranz_DiffWert_oJ{Bereich}_{Messung} | Odstęp między wymogiem tolerancji producenta a porównywaną wartością przy pomiarze {Messung} badania powtarzalności w zakresie ważenia {Bereich}, przed adiustacją, w jednostce tolerancji; ujemny przy przekroczeniu; N/A bez tolerancji. | [Wartość] [Jednostka] | {Bereich}: Zakres ważenia (1-4) {Messung}: Pomiar (1 ... n) | Tolerancje | wszystkie | 52 | Tak | Tak | Tak | Tak
Wiederholbarkeit_Hersteller_Toleranz_DiffWert{Bereich}_{Messung} | Odstęp między wymogiem tolerancji producenta a porównywaną wartością przy pomiarze {Messung} badania powtarzalności w zakresie ważenia {Bereich}, w jednostce tolerancji; ujemny przy przekroczeniu; N/A bez tolerancji. | [Wartość] [Jednostka] | {Bereich}: Zakres ważenia (1-4) {Messung}: Pomiar (1 ... n) | Tolerancje | wszystkie | 49 | Tak | Tak | Tak | Tak
Wiederholbarkeit_Hersteller_Toleranz_max{Bereich} | Wymóg tolerancji producenta dla ostatniego pomiaru badania powtarzalności w zakresie ważenia {Bereich}, z jednostką (d, % lub jednostka masy). | [Wartość] [Jednostka] | {Bereich}: Zakres ważenia (1-4) | Tolerancje | wszystkie | 41 | Tak | Tak | Tak | Tak
Wiederholbarkeit_Hersteller_Toleranz_mJ{Bereich} | Wymóg tolerancji producenta dla pierwszego punktu kontrolnego badania powtarzalności w zakresie ważenia {Bereich}, po adiustacji, z jednostką (d, % lub jednostka masy). | [Wartość] [Jednostka] | {Bereich}: Zakres ważenia (1-4) | Tolerancje | wszystkie | 40 | Tak | Tak | Tak | Tak
Wiederholbarkeit_Hersteller_Toleranz_mJ{Bereich}_{Messung} | Wymóg tolerancji producenta dla pomiaru {Messung} badania powtarzalności w zakresie ważenia {Bereich}, po adiustacji, z jednostką (d, % lub jednostka masy). | [Wartość] [Jednostka] | {Bereich}: Zakres ważenia (1-4) {Messung}: Pomiar (1 ... n) | Tolerancje | wszystkie | 43 | Tak | Tak | Tak | Tak
Wiederholbarkeit_Hersteller_Toleranz_oJ{Bereich} | Wymóg tolerancji producenta dla pierwszego punktu kontrolnego badania powtarzalności w zakresie ważenia {Bereich}, przed adiustacją, z jednostką (d, % lub jednostka masy). | [Wartość] [Jednostka] | {Bereich}: Zakres ważenia (1-4) | Tolerancje | wszystkie | 40 | Tak | Tak | Tak | Tak
Wiederholbarkeit_Hersteller_Toleranz_oJ{Bereich}_{Messung} | Wymóg tolerancji producenta dla pomiaru {Messung} badania powtarzalności w zakresie ważenia {Bereich}, przed adiustacją, z jednostką (d, % lub jednostka masy). | [Wartość] [Jednostka] | {Bereich}: Zakres ważenia (1-4) {Messung}: Pomiar (1 ... n) | Tolerancje | wszystkie | 43 | Tak | Tak | Tak | Tak
Wiederholbarkeit_Hersteller_Toleranz_ok_mJ{Bereich}_{Messung} | OK/NIE OK – czy wymóg tolerancji producenta przy pomiarze {Messung} badania powtarzalności w zakresie ważenia {Bereich} po adiustacji jest dotrzymany (NIE OK na czerwono); N/A bez tolerancji. | OK / NIE OK | {Bereich}: Zakres ważenia (1-4) {Messung}: Pomiar (1 ... n) | Tolerancje | wszystkie | 46 | Tak | Tak | Tak | Tak
Wiederholbarkeit_Hersteller_Toleranz_ok_oJ{Bereich}_{Messung} | OK/NIE OK – czy wymóg tolerancji producenta przy pomiarze {Messung} badania powtarzalności w zakresie ważenia {Bereich} przed adiustacją jest dotrzymany (NIE OK na czerwono); N/A bez tolerancji. | OK / NIE OK | {Bereich}: Zakres ważenia (1-4) {Messung}: Pomiar (1 ... n) | Tolerancje | wszystkie | 46 | Tak | Tak | Tak | Tak
Wiederholbarkeit_Hersteller_Toleranz_ok{Bereich}_{Messung} | OK/NIE OK – czy wymóg tolerancji producenta przy pomiarze {Messung} badania powtarzalności w zakresie ważenia {Bereich} jest dotrzymany (NIE OK na czerwono); N/A bez tolerancji. | OK / NIE OK | {Bereich}: Zakres ważenia (1-4) {Messung}: Pomiar (1 ... n) | Tolerancje | wszystkie | 43 | Tak | Tak | Tak | Tak
Wiederholbarkeit_Hersteller_Toleranz_VglWert_mJ{Bereich}_{Messung} | Porównywana wartość (odchyłka) przy pomiarze {Messung} badania powtarzalności w zakresie ważenia {Bereich}, po adiustacji, w jednostce wymogu tolerancji. N/A bez tolerancji. | [Wartość] [Jednostka] | {Bereich}: Zakres ważenia (1-4) {Messung}: Pomiar (1 ... n) | Tolerancje | wszystkie | 51 | Tak | Tak | Tak | Tak
Wiederholbarkeit_Hersteller_Toleranz_VglWert_oJ{Bereich}_{Messung} | Porównywana wartość (odchyłka) przy pomiarze {Messung} badania powtarzalności w zakresie ważenia {Bereich}, przed adiustacją, w jednostce wymogu tolerancji. N/A bez tolerancji. | [Wartość] [Jednostka] | {Bereich}: Zakres ważenia (1-4) {Messung}: Pomiar (1 ... n) | Tolerancje | wszystkie | 51 | Tak | Tak | Tak | Tak
Wiederholbarkeit_Hersteller_Toleranz_VglWert{Bereich}_{Messung} | Porównywana wartość (odchyłka) przy pomiarze {Messung} badania powtarzalności w zakresie ważenia {Bereich}, w jednostce wymogu tolerancji. N/A bez tolerancji. | [Wartość] [Jednostka] | {Bereich}: Zakres ważenia (1-4) {Messung}: Pomiar (1 ... n) | Tolerancje | wszystkie | 48 | Tak | Tak | Tak | Tak
Wiederholbarkeit_Hersteller_Toleranz{Bereich} | Wymóg tolerancji producenta dla pierwszego punktu kontrolnego badania powtarzalności w zakresie ważenia {Bereich}, z jednostką (d, % lub jednostka masy). Jest podawany także przy wartościach kontrolnych wagi klienta z zapisanymi tam tolerancjami. | [Wartość] [Jednostka] | {Bereich}: Zakres ważenia (1-4) | Tolerancje | wszystkie | 37 | Tak | Tak | Tak | Tak |  | Tak
Wiederholbarkeit_Hersteller_Toleranz{Bereich}_{Messung} | Wymóg tolerancji producenta dla pomiaru {Messung} badania powtarzalności w zakresie ważenia {Bereich}, z jednostką (d, % lub jednostka masy). | [Wartość] [Jednostka] | {Bereich}: Zakres ważenia (1-4) {Messung}: Pomiar (1 ... n) | Tolerancje | wszystkie | 40 | Tak | Tak | Tak | Tak
Wiederholbarkeit_Hersteller_Toleranz{Punkt} | Wymóg tolerancji producenta dla pomiaru {Punkt} badania powtarzalności, z jednostką (d, % lub jednostka masy), bez podania zakresu ważenia. | [Wartość] [Jednostka] | {Punkt}: Punkt kontrolny (1 ... n) | Tolerancje | wszystkie | 38 | Tak | Tak | Tak | Tak
Wiederholbarkeit_Innerhalb_Toleranz_mJ{Bereich}_{Messung} | Tak/Nie – czy wymóg tolerancji wzorcowania przy pomiarze {Messung} badania powtarzalności w zakresie ważenia {Bereich} po adiustacji jest dotrzymany; N/A bez tolerancji. | Tak / Nie | {Bereich}: Zakres ważenia (1-4) {Messung}: Pomiar (1 ... n) | Tolerancje | wszystkie | 42 | Tak | Tak | Tak | Tak
Wiederholbarkeit_Innerhalb_Toleranz_oJ{Bereich}_{Messung} | Tak/Nie – czy wymóg tolerancji wzorcowania przy pomiarze {Messung} badania powtarzalności w zakresie ważenia {Bereich} przed adiustacją jest dotrzymany; N/A bez tolerancji. | Tak / Nie | {Bereich}: Zakres ważenia (1-4) {Messung}: Pomiar (1 ... n) | Tolerancje | wszystkie | 42 | Tak | Tak | Tak | Tak
Wiederholbarkeit_Innerhalb_Toleranz{Bereich}_{Messung} | Tak/Nie – czy wymóg tolerancji wzorcowania przy pomiarze {Messung} badania powtarzalności w zakresie ważenia {Bereich} jest dotrzymany; N/A bez tolerancji. | Tak / Nie | {Bereich}: Zakres ważenia (1-4) {Messung}: Pomiar (1 ... n) | Tolerancje | wszystkie | 39 | Tak | Tak | Tak | Tak
Wiederholbarkeit_Kunden_Innerhalb_Toleranz_mJ{Bereich}_{Messung} | Tak/Nie – czy wymóg tolerancji klienta przy pomiarze {Messung} badania powtarzalności w zakresie ważenia {Bereich} po adiustacji jest dotrzymany; N/A bez tolerancji. | Tak / Nie | {Bereich}: Zakres ważenia (1-4) {Messung}: Pomiar (1 ... n) | Tolerancje | wszystkie | 49 | Tak | Tak | Tak | Tak
Wiederholbarkeit_Kunden_Innerhalb_Toleranz_oJ{Bereich}_{Messung} | Tak/Nie – czy wymóg tolerancji klienta przy pomiarze {Messung} badania powtarzalności w zakresie ważenia {Bereich} przed adiustacją jest dotrzymany; N/A bez tolerancji. | Tak / Nie | {Bereich}: Zakres ważenia (1-4) {Messung}: Pomiar (1 ... n) | Tolerancje | wszystkie | 49 | Tak | Tak | Tak | Tak
Wiederholbarkeit_Kunden_Innerhalb_Toleranz{Bereich}_{Messung} | Tak/Nie – czy wymóg tolerancji klienta przy pomiarze {Messung} badania powtarzalności w zakresie ważenia {Bereich} jest dotrzymany; N/A bez tolerancji. | Tak / Nie | {Bereich}: Zakres ważenia (1-4) {Messung}: Pomiar (1 ... n) | Tolerancje | wszystkie | 46 | Tak | Tak | Tak | Tak
Wiederholbarkeit_Kunden_Messung_rot_mJ{Bereich}_{Messung} | Wartość zmierzona (wskazanie) z jednostką przy pomiarze {Messung} badania powtarzalności w zakresie ważenia {Bereich}, po adiustacji; na czerwono, jeśli wymóg tolerancji klienta nie jest dotrzymany; N/A bez tolerancji. | [Wartość] [Jednostka] | {Bereich}: Zakres ważenia (1-4) {Messung}: Pomiar (1 ... n) | Tolerancje | wszystkie | 42 | Tak | Tak | Tak | Tak
Wiederholbarkeit_Kunden_Messung_rot_oJ{Bereich}_{Messung} | Wartość zmierzona (wskazanie) z jednostką przy pomiarze {Messung} badania powtarzalności w zakresie ważenia {Bereich}, przed adiustacją; na czerwono, jeśli wymóg tolerancji klienta nie jest dotrzymany; N/A bez tolerancji. | [Wartość] [Jednostka] | {Bereich}: Zakres ważenia (1-4) {Messung}: Pomiar (1 ... n) | Tolerancje | wszystkie | 42 | Tak | Tak | Tak | Tak
Wiederholbarkeit_Kunden_Messung_rot{Bereich}_{Messung} | Wartość zmierzona (wskazanie) z jednostką przy pomiarze {Messung} badania powtarzalności w zakresie ważenia {Bereich}; na czerwono, jeśli wymóg tolerancji klienta nie jest dotrzymany; N/A bez tolerancji. | [Wartość] [Jednostka] | {Bereich}: Zakres ważenia (1-4) {Messung}: Pomiar (1 ... n) | Tolerancje | wszystkie | 39 | Tak | Tak | Tak | Tak
Wiederholbarkeit_Kunden_Toleranz_Differenz_mJ{Bereich}_{Messung} | Wartość bezwzględna odchyłki przy pomiarze {Messung} badania powtarzalności w zakresie ważenia {Bereich}, po adiustacji, w jednostce wymogu tolerancji (d, % lub jednostka masy); pusta, jeśli przeliczenie nie jest możliwe. | [Wartość] [Jednostka] | {Bereich}: Zakres ważenia (1-4) {Messung}: Pomiar (1 ... n) | Tolerancje | wszystkie | 49 | Tak | Tak | Tak | Tak
Wiederholbarkeit_Kunden_Toleranz_Differenz_oJ{Bereich}_{Messung} | Wartość bezwzględna odchyłki przy pomiarze {Messung} badania powtarzalności w zakresie ważenia {Bereich}, przed adiustacją, w jednostce wymogu tolerancji (d, % lub jednostka masy); pusta, jeśli przeliczenie nie jest możliwe. | [Wartość] [Jednostka] | {Bereich}: Zakres ważenia (1-4) {Messung}: Pomiar (1 ... n) | Tolerancje | wszystkie | 49 | Tak | Tak | Tak | Tak
Wiederholbarkeit_Kunden_Toleranz_Differenz{Bereich}_{Messung} | Wartość bezwzględna odchyłki przy pomiarze {Messung} badania powtarzalności w zakresie ważenia {Bereich}, w jednostce wymogu tolerancji (d, % lub jednostka masy); pusta, jeśli przeliczenie nie jest możliwe. | [Wartość] [Jednostka] | {Bereich}: Zakres ważenia (1-4) {Messung}: Pomiar (1 ... n) | Tolerancje | wszystkie | 46 | Tak | Tak | Tak | Tak
Wiederholbarkeit_Kunden_Toleranz_DiffWert_mJ{Bereich}_{Messung} | Odstęp między wymogiem tolerancji klienta a porównywaną wartością przy pomiarze {Messung} badania powtarzalności w zakresie ważenia {Bereich}, po adiustacji, w jednostce tolerancji; ujemny przy przekroczeniu; N/A bez tolerancji. | [Wartość] [Jednostka] | {Bereich}: Zakres ważenia (1-4) {Messung}: Pomiar (1 ... n) | Tolerancje | wszystkie | 48 | Tak | Tak | Tak | Tak
Wiederholbarkeit_Kunden_Toleranz_DiffWert_oJ{Bereich}_{Messung} | Odstęp między wymogiem tolerancji klienta a porównywaną wartością przy pomiarze {Messung} badania powtarzalności w zakresie ważenia {Bereich}, przed adiustacją, w jednostce tolerancji; ujemny przy przekroczeniu; N/A bez tolerancji. | [Wartość] [Jednostka] | {Bereich}: Zakres ważenia (1-4) {Messung}: Pomiar (1 ... n) | Tolerancje | wszystkie | 48 | Tak | Tak | Tak | Tak
Wiederholbarkeit_Kunden_Toleranz_DiffWert{Bereich}_{Messung} | Odstęp między wymogiem tolerancji klienta a porównywaną wartością przy pomiarze {Messung} badania powtarzalności w zakresie ważenia {Bereich}, w jednostce tolerancji; ujemny przy przekroczeniu; N/A bez tolerancji. | [Wartość] [Jednostka] | {Bereich}: Zakres ważenia (1-4) {Messung}: Pomiar (1 ... n) | Tolerancje | wszystkie | 45 | Tak | Tak | Tak | Tak
Wiederholbarkeit_Kunden_Toleranz_max{Bereich} | Wymóg tolerancji klienta dla ostatniego pomiaru badania powtarzalności w zakresie ważenia {Bereich}, z jednostką (d, % lub jednostka masy). | [Wartość] [Jednostka] | {Bereich}: Zakres ważenia (1-4) | Tolerancje | wszystkie | 37 | Tak | Tak | Tak | Tak
Wiederholbarkeit_Kunden_Toleranz_mJ{Bereich} | Wymóg tolerancji klienta dla pierwszego punktu kontrolnego badania powtarzalności w zakresie ważenia {Bereich}, po adiustacji, z jednostką (d, % lub jednostka masy). | [Wartość] [Jednostka] | {Bereich}: Zakres ważenia (1-4) | Tolerancje | wszystkie | 36 | Tak | Tak | Tak | Tak
Wiederholbarkeit_Kunden_Toleranz_mJ{Bereich}_{Messung} | Wymóg tolerancji klienta dla pomiaru {Messung} badania powtarzalności w zakresie ważenia {Bereich}, po adiustacji, z jednostką (d, % lub jednostka masy). | [Wartość] [Jednostka] | {Bereich}: Zakres ważenia (1-4) {Messung}: Pomiar (1 ... n) | Tolerancje | wszystkie | 39 | Tak | Tak | Tak | Tak
Wiederholbarkeit_Kunden_Toleranz_oJ{Bereich} | Wymóg tolerancji klienta dla pierwszego punktu kontrolnego badania powtarzalności w zakresie ważenia {Bereich}, przed adiustacją, z jednostką (d, % lub jednostka masy). | [Wartość] [Jednostka] | {Bereich}: Zakres ważenia (1-4) | Tolerancje | wszystkie | 36 | Tak | Tak | Tak | Tak
Wiederholbarkeit_Kunden_Toleranz_oJ{Bereich}_{Messung} | Wymóg tolerancji klienta dla pomiaru {Messung} badania powtarzalności w zakresie ważenia {Bereich}, przed adiustacją, z jednostką (d, % lub jednostka masy). | [Wartość] [Jednostka] | {Bereich}: Zakres ważenia (1-4) {Messung}: Pomiar (1 ... n) | Tolerancje | wszystkie | 39 | Tak | Tak | Tak | Tak
Wiederholbarkeit_Kunden_Toleranz_ok_mJ{Bereich}_{Messung} | OK/NIE OK – czy wymóg tolerancji klienta przy pomiarze {Messung} badania powtarzalności w zakresie ważenia {Bereich} po adiustacji jest dotrzymany (NIE OK na czerwono); N/A bez tolerancji. | OK / NIE OK | {Bereich}: Zakres ważenia (1-4) {Messung}: Pomiar (1 ... n) | Tolerancje | wszystkie | 42 | Tak | Tak | Tak | Tak
Wiederholbarkeit_Kunden_Toleranz_ok_oJ{Bereich}_{Messung} | OK/NIE OK – czy wymóg tolerancji klienta przy pomiarze {Messung} badania powtarzalności w zakresie ważenia {Bereich} przed adiustacją jest dotrzymany (NIE OK na czerwono); N/A bez tolerancji. | OK / NIE OK | {Bereich}: Zakres ważenia (1-4) {Messung}: Pomiar (1 ... n) | Tolerancje | wszystkie | 42 | Tak | Tak | Tak | Tak
Wiederholbarkeit_Kunden_Toleranz_ok{Bereich}_{Messung} | OK/NIE OK – czy wymóg tolerancji klienta przy pomiarze {Messung} badania powtarzalności w zakresie ważenia {Bereich} jest dotrzymany (NIE OK na czerwono); N/A bez tolerancji. | OK / NIE OK | {Bereich}: Zakres ważenia (1-4) {Messung}: Pomiar (1 ... n) | Tolerancje | wszystkie | 39 | Tak | Tak | Tak | Tak
Wiederholbarkeit_Kunden_Toleranz_VglWert_mJ{Bereich}_{Messung} | Porównywana wartość (odchyłka) przy pomiarze {Messung} badania powtarzalności w zakresie ważenia {Bereich}, po adiustacji, w jednostce wymogu tolerancji. N/A bez tolerancji. | [Wartość] [Jednostka] | {Bereich}: Zakres ważenia (1-4) {Messung}: Pomiar (1 ... n) | Tolerancje | wszystkie | 47 | Tak | Tak | Tak | Tak
Wiederholbarkeit_Kunden_Toleranz_VglWert_oJ{Bereich}_{Messung} | Porównywana wartość (odchyłka) przy pomiarze {Messung} badania powtarzalności w zakresie ważenia {Bereich}, przed adiustacją, w jednostce wymogu tolerancji. N/A bez tolerancji. | [Wartość] [Jednostka] | {Bereich}: Zakres ważenia (1-4) {Messung}: Pomiar (1 ... n) | Tolerancje | wszystkie | 47 | Tak | Tak | Tak | Tak
Wiederholbarkeit_Kunden_Toleranz_VglWert{Bereich}_{Messung} | Porównywana wartość (odchyłka) przy pomiarze {Messung} badania powtarzalności w zakresie ważenia {Bereich}, w jednostce wymogu tolerancji. N/A bez tolerancji. | [Wartość] [Jednostka] | {Bereich}: Zakres ważenia (1-4) {Messung}: Pomiar (1 ... n) | Tolerancje | wszystkie | 44 | Tak | Tak | Tak | Tak
Wiederholbarkeit_Kunden_Toleranz{Bereich} | Wymóg tolerancji klienta dla pierwszego punktu kontrolnego badania powtarzalności w zakresie ważenia {Bereich}, z jednostką (d, % lub jednostka masy). Jest podawany także przy wartościach kontrolnych wagi klienta z zapisanymi tam tolerancjami. | [Wartość] [Jednostka] | {Bereich}: Zakres ważenia (1-4) | Tolerancje | wszystkie | 33 | Tak | Tak | Tak | Tak |  | Tak
Wiederholbarkeit_Kunden_Toleranz{Bereich}_{Messung} | Wymóg tolerancji klienta dla pomiaru {Messung} badania powtarzalności w zakresie ważenia {Bereich}, z jednostką (d, % lub jednostka masy). | [Wartość] [Jednostka] | {Bereich}: Zakres ważenia (1-4) {Messung}: Pomiar (1 ... n) | Tolerancje | wszystkie | 36 | Tak | Tak | Tak | Tak
Wiederholbarkeit_Kunden_Toleranz{Punkt} | Wymóg tolerancji klienta dla pomiaru {Punkt} badania powtarzalności, z jednostką (d, % lub jednostka masy), bez podania zakresu ważenia. | [Wartość] [Jednostka] | {Punkt}: Punkt kontrolny (1 ... n) | Tolerancje | wszystkie | 34 | Tak | Tak | Tak | Tak
Wiederholbarkeit_Messung_rot_mJ{Bereich}_{Messung} | Wartość zmierzona (wskazanie) z jednostką przy pomiarze {Messung} badania powtarzalności w zakresie ważenia {Bereich}, po adiustacji; na czerwono, jeśli wymóg tolerancji wzorcowania nie jest dotrzymany; N/A bez tolerancji. | [Wartość] [Jednostka] | {Bereich}: Zakres ważenia (1-4) {Messung}: Pomiar (1 ... n) | Tolerancje | wszystkie | 35 | Tak | Tak | Tak | Tak
Wiederholbarkeit_Messung_rot_oJ{Bereich}_{Messung} | Wartość zmierzona (wskazanie) z jednostką przy pomiarze {Messung} badania powtarzalności w zakresie ważenia {Bereich}, przed adiustacją; na czerwono, jeśli wymóg tolerancji wzorcowania nie jest dotrzymany; N/A bez tolerancji. | [Wartość] [Jednostka] | {Bereich}: Zakres ważenia (1-4) {Messung}: Pomiar (1 ... n) | Tolerancje | wszystkie | 35 | Tak | Tak | Tak | Tak
Wiederholbarkeit_Messung_rot{Bereich}_{Messung} | Wartość zmierzona (wskazanie) z jednostką przy pomiarze {Messung} badania powtarzalności w zakresie ważenia {Bereich}; na czerwono, jeśli wymóg tolerancji wzorcowania nie jest dotrzymany; N/A bez tolerancji. | [Wartość] [Jednostka] | {Bereich}: Zakres ważenia (1-4) {Messung}: Pomiar (1 ... n) | Tolerancje | wszystkie | 32 | Tak | Tak | Tak | Tak
Wiederholbarkeit_Toleranz_Differenz_mJ{Bereich}_{Messung} | Wartość bezwzględna odchyłki przy pomiarze {Messung} badania powtarzalności w zakresie ważenia {Bereich}, po adiustacji, w jednostce wymogu tolerancji (d, % lub jednostka masy); pusta, jeśli przeliczenie nie jest możliwe. | [Wartość] [Jednostka] | {Bereich}: Zakres ważenia (1-4) {Messung}: Pomiar (1 ... n) | Tolerancje | wszystkie | 42 | Tak | Tak | Tak | Tak
Wiederholbarkeit_Toleranz_Differenz_oJ{Bereich}_{Messung} | Wartość bezwzględna odchyłki przy pomiarze {Messung} badania powtarzalności w zakresie ważenia {Bereich}, przed adiustacją, w jednostce wymogu tolerancji (d, % lub jednostka masy); pusta, jeśli przeliczenie nie jest możliwe. | [Wartość] [Jednostka] | {Bereich}: Zakres ważenia (1-4) {Messung}: Pomiar (1 ... n) | Tolerancje | wszystkie | 42 | Tak | Tak | Tak | Tak
Wiederholbarkeit_Toleranz_Differenz{Bereich}_{Messung} | Wartość bezwzględna odchyłki przy pomiarze {Messung} badania powtarzalności w zakresie ważenia {Bereich}, w jednostce wymogu tolerancji (d, % lub jednostka masy); pusta, jeśli przeliczenie nie jest możliwe. | [Wartość] [Jednostka] | {Bereich}: Zakres ważenia (1-4) {Messung}: Pomiar (1 ... n) | Tolerancje | wszystkie | 39 | Tak | Tak | Tak | Tak
Wiederholbarkeit_Toleranz_DiffWert_mJ{Bereich}_{Messung} | Odstęp między wymogiem tolerancji wzorcowania a porównywaną wartością przy pomiarze {Messung} badania powtarzalności w zakresie ważenia {Bereich}, po adiustacji, w jednostce tolerancji; ujemny przy przekroczeniu; N/A bez tolerancji. | [Wartość] [Jednostka] | {Bereich}: Zakres ważenia (1-4) {Messung}: Pomiar (1 ... n) | Tolerancje | wszystkie | 41 | Tak | Tak | Tak | Tak
Wiederholbarkeit_Toleranz_DiffWert_oJ{Bereich}_{Messung} | Odstęp między wymogiem tolerancji wzorcowania a porównywaną wartością przy pomiarze {Messung} badania powtarzalności w zakresie ważenia {Bereich}, przed adiustacją, w jednostce tolerancji; ujemny przy przekroczeniu; N/A bez tolerancji. | [Wartość] [Jednostka] | {Bereich}: Zakres ważenia (1-4) {Messung}: Pomiar (1 ... n) | Tolerancje | wszystkie | 41 | Tak | Tak | Tak | Tak
Wiederholbarkeit_Toleranz_DiffWert{Bereich}_{Messung} | Odstęp między wymogiem tolerancji wzorcowania a porównywaną wartością przy pomiarze {Messung} badania powtarzalności w zakresie ważenia {Bereich}, w jednostce tolerancji; ujemny przy przekroczeniu; N/A bez tolerancji. | [Wartość] [Jednostka] | {Bereich}: Zakres ważenia (1-4) {Messung}: Pomiar (1 ... n) | Tolerancje | wszystkie | 38 | Tak | Tak | Tak | Tak
Wiederholbarkeit_Toleranz_max{Bereich} | Wymóg tolerancji wzorcowania dla ostatniego pomiaru badania powtarzalności w zakresie ważenia {Bereich}, z jednostką (d, % lub jednostka masy). | [Wartość] [Jednostka] | {Bereich}: Zakres ważenia (1-4) | Tolerancje | wszystkie | 30 | Tak | Tak | Tak | Tak
Wiederholbarkeit_Toleranz_mJ{Bereich} | Wymóg tolerancji wzorcowania dla pierwszego punktu kontrolnego badania powtarzalności w zakresie ważenia {Bereich}, po adiustacji, z jednostką (d, % lub jednostka masy). | [Wartość] [Jednostka] | {Bereich}: Zakres ważenia (1-4) | Tolerancje | wszystkie | 29 | Tak | Tak | Tak | Tak
Wiederholbarkeit_Toleranz_mJ{Bereich}_{Messung} | Wymóg tolerancji wzorcowania dla pomiaru {Messung} badania powtarzalności w zakresie ważenia {Bereich}, po adiustacji, z jednostką (d, % lub jednostka masy). | [Wartość] [Jednostka] | {Bereich}: Zakres ważenia (1-4) {Messung}: Pomiar (1 ... n) | Tolerancje | wszystkie | 32 | Tak | Tak | Tak | Tak
Wiederholbarkeit_Toleranz_oJ{Bereich} | Wymóg tolerancji wzorcowania dla pierwszego punktu kontrolnego badania powtarzalności w zakresie ważenia {Bereich}, przed adiustacją, z jednostką (d, % lub jednostka masy). | [Wartość] [Jednostka] | {Bereich}: Zakres ważenia (1-4) | Tolerancje | wszystkie | 29 | Tak | Tak | Tak | Tak
Wiederholbarkeit_Toleranz_oJ{Bereich}_{Messung} | Wymóg tolerancji wzorcowania dla pomiaru {Messung} badania powtarzalności w zakresie ważenia {Bereich}, przed adiustacją, z jednostką (d, % lub jednostka masy). | [Wartość] [Jednostka] | {Bereich}: Zakres ważenia (1-4) {Messung}: Pomiar (1 ... n) | Tolerancje | wszystkie | 32 | Tak | Tak | Tak | Tak
Wiederholbarkeit_Toleranz_ok_mJ{Bereich}_{Messung} | OK/NIE OK – czy wymóg tolerancji wzorcowania przy pomiarze {Messung} badania powtarzalności w zakresie ważenia {Bereich} po adiustacji jest dotrzymany (NIE OK na czerwono); N/A bez tolerancji. | OK / NIE OK | {Bereich}: Zakres ważenia (1-4) {Messung}: Pomiar (1 ... n) | Tolerancje | wszystkie | 35 | Tak | Tak | Tak | Tak
Wiederholbarkeit_Toleranz_ok_oJ{Bereich}_{Messung} | OK/NIE OK – czy wymóg tolerancji wzorcowania przy pomiarze {Messung} badania powtarzalności w zakresie ważenia {Bereich} przed adiustacją jest dotrzymany (NIE OK na czerwono); N/A bez tolerancji. | OK / NIE OK | {Bereich}: Zakres ważenia (1-4) {Messung}: Pomiar (1 ... n) | Tolerancje | wszystkie | 35 | Tak | Tak | Tak | Tak
Wiederholbarkeit_Toleranz_ok{Bereich}_{Messung} | OK/NIE OK – czy wymóg tolerancji wzorcowania przy pomiarze {Messung} badania powtarzalności w zakresie ważenia {Bereich} jest dotrzymany (NIE OK na czerwono); N/A bez tolerancji. | OK / NIE OK | {Bereich}: Zakres ważenia (1-4) {Messung}: Pomiar (1 ... n) | Tolerancje | wszystkie | 32 | Tak | Tak | Tak | Tak
Wiederholbarkeit_Toleranz_VglWert_mJ{Bereich}_{Messung} | Porównywana wartość (odchyłka) przy pomiarze {Messung} badania powtarzalności w zakresie ważenia {Bereich}, po adiustacji, w jednostce wymogu tolerancji. N/A bez tolerancji. | [Wartość] [Jednostka] | {Bereich}: Zakres ważenia (1-4) {Messung}: Pomiar (1 ... n) | Tolerancje | wszystkie | 40 | Tak | Tak | Tak | Tak
Wiederholbarkeit_Toleranz_VglWert_oJ{Bereich}_{Messung} | Porównywana wartość (odchyłka) przy pomiarze {Messung} badania powtarzalności w zakresie ważenia {Bereich}, przed adiustacją, w jednostce wymogu tolerancji. N/A bez tolerancji. | [Wartość] [Jednostka] | {Bereich}: Zakres ważenia (1-4) {Messung}: Pomiar (1 ... n) | Tolerancje | wszystkie | 40 | Tak | Tak | Tak | Tak
Wiederholbarkeit_Toleranz_VglWert{Bereich}_{Messung} | Porównywana wartość (odchyłka) przy pomiarze {Messung} badania powtarzalności w zakresie ważenia {Bereich}, w jednostce wymogu tolerancji. N/A bez tolerancji. | [Wartość] [Jednostka] | {Bereich}: Zakres ważenia (1-4) {Messung}: Pomiar (1 ... n) | Tolerancje | wszystkie | 37 | Tak | Tak | Tak | Tak
Wiederholbarkeit_Toleranz{Bereich} | Wymóg tolerancji wzorcowania dla pierwszego punktu kontrolnego badania powtarzalności w zakresie ważenia {Bereich}, z jednostką (d, % lub jednostka masy). Jest podawany także przy wartościach kontrolnych wagi klienta z zapisanymi tam tolerancjami. | [Wartość] [Jednostka] | {Bereich}: Zakres ważenia (1-4) | Tolerancje | wszystkie | 26 | Tak | Tak | Tak | Tak |  | Tak
Wiederholbarkeit_Toleranz{Bereich}_{Messung} | Wymóg tolerancji wzorcowania dla pomiaru {Messung} badania powtarzalności w zakresie ważenia {Bereich}, z jednostką (d, % lub jednostka masy). | [Wartość] [Jednostka] | {Bereich}: Zakres ważenia (1-4) {Messung}: Pomiar (1 ... n) | Tolerancje | wszystkie | 29 | Tak | Tak | Tak | Tak
Wiederholbarkeit_Toleranz{Punkt} | Wymóg tolerancji wzorcowania dla pomiaru {Punkt} badania powtarzalności, z jednostką (d, % lub jednostka masy), bez podania zakresu ważenia. | [Wartość] [Jednostka] | {Punkt}: Punkt kontrolny (1 ... n) | Tolerancje | wszystkie | 27 | Tak | Tak | Tak | Tak
Wiederholbarkeit_Verkehrsfehler_Innerhalb_Toleranz_mJ{Bereich}_{Messung} | Tak/Nie – czy wymóg błędu granicznego w użytkowaniu przy pomiarze {Messung} badania powtarzalności w zakresie ważenia {Bereich} po adiustacji jest dotrzymany; N/A bez tolerancji. | Tak / Nie | {Bereich}: Zakres ważenia (1-4) {Messung}: Pomiar (1 ... n) | Tolerancje | wszystkie | 57 | Tak | Tak | Tak | Tak
Wiederholbarkeit_Verkehrsfehler_Innerhalb_Toleranz_oJ{Bereich}_{Messung} | Tak/Nie – czy wymóg błędu granicznego w użytkowaniu przy pomiarze {Messung} badania powtarzalności w zakresie ważenia {Bereich} przed adiustacją jest dotrzymany; N/A bez tolerancji. | Tak / Nie | {Bereich}: Zakres ważenia (1-4) {Messung}: Pomiar (1 ... n) | Tolerancje | wszystkie | 57 | Tak | Tak | Tak | Tak
Wiederholbarkeit_Verkehrsfehler_Innerhalb_Toleranz{Bereich}_{Messung} | Tak/Nie – czy wymóg błędu granicznego w użytkowaniu przy pomiarze {Messung} badania powtarzalności w zakresie ważenia {Bereich} jest dotrzymany; N/A bez tolerancji. | Tak / Nie | {Bereich}: Zakres ważenia (1-4) {Messung}: Pomiar (1 ... n) | Tolerancje | wszystkie | 54 | Tak | Tak | Tak | Tak
Wiederholbarkeit_Verkehrsfehler_Messung_rot_mJ{Bereich}_{Messung} | Wartość zmierzona (wskazanie) z jednostką przy pomiarze {Messung} badania powtarzalności w zakresie ważenia {Bereich}, po adiustacji; na czerwono, jeśli wymóg błędu granicznego w użytkowaniu nie jest dotrzymany; N/A bez tolerancji. | [Wartość] [Jednostka] | {Bereich}: Zakres ważenia (1-4) {Messung}: Pomiar (1 ... n) | Tolerancje | wszystkie | 50 | Tak | Tak | Tak | Tak
Wiederholbarkeit_Verkehrsfehler_Messung_rot_oJ{Bereich}_{Messung} | Wartość zmierzona (wskazanie) z jednostką przy pomiarze {Messung} badania powtarzalności w zakresie ważenia {Bereich}, przed adiustacją; na czerwono, jeśli wymóg błędu granicznego w użytkowaniu nie jest dotrzymany; N/A bez tolerancji. | [Wartość] [Jednostka] | {Bereich}: Zakres ważenia (1-4) {Messung}: Pomiar (1 ... n) | Tolerancje | wszystkie | 50 | Tak | Tak | Tak | Tak
Wiederholbarkeit_Verkehrsfehler_Messung_rot{Bereich}_{Messung} | Wartość zmierzona (wskazanie) z jednostką przy pomiarze {Messung} badania powtarzalności w zakresie ważenia {Bereich}; na czerwono, jeśli wymóg błędu granicznego w użytkowaniu nie jest dotrzymany; N/A bez tolerancji. | [Wartość] [Jednostka] | {Bereich}: Zakres ważenia (1-4) {Messung}: Pomiar (1 ... n) | Tolerancje | wszystkie | 47 | Tak | Tak | Tak | Tak
Wiederholbarkeit_Verkehrsfehler_Toleranz_Differenz_mJ{Bereich}_{Messung} | Wartość bezwzględna odchyłki przy pomiarze {Messung} badania powtarzalności w zakresie ważenia {Bereich}, po adiustacji, w jednostce wymogu tolerancji (d, % lub jednostka masy); pusta, jeśli przeliczenie nie jest możliwe. | [Wartość] [Jednostka] | {Bereich}: Zakres ważenia (1-4) {Messung}: Pomiar (1 ... n) | Tolerancje | wszystkie | 57 | Tak | Tak | Tak | Tak
Wiederholbarkeit_Verkehrsfehler_Toleranz_Differenz_oJ{Bereich}_{Messung} | Wartość bezwzględna odchyłki przy pomiarze {Messung} badania powtarzalności w zakresie ważenia {Bereich}, przed adiustacją, w jednostce wymogu tolerancji (d, % lub jednostka masy); pusta, jeśli przeliczenie nie jest możliwe. | [Wartość] [Jednostka] | {Bereich}: Zakres ważenia (1-4) {Messung}: Pomiar (1 ... n) | Tolerancje | wszystkie | 57 | Tak | Tak | Tak | Tak
Wiederholbarkeit_Verkehrsfehler_Toleranz_Differenz{Bereich}_{Messung} | Wartość bezwzględna odchyłki przy pomiarze {Messung} badania powtarzalności w zakresie ważenia {Bereich}, w jednostce wymogu tolerancji (d, % lub jednostka masy); pusta, jeśli przeliczenie nie jest możliwe. | [Wartość] [Jednostka] | {Bereich}: Zakres ważenia (1-4) {Messung}: Pomiar (1 ... n) | Tolerancje | wszystkie | 54 | Tak | Tak | Tak | Tak
Wiederholbarkeit_Verkehrsfehler_Toleranz_DiffWert_mJ{Bereich}_{Messung} | Odstęp między wymogiem błędu granicznego w użytkowaniu a porównywaną wartością przy pomiarze {Messung} badania powtarzalności w zakresie ważenia {Bereich}, po adiustacji, w jednostce tolerancji; ujemny przy przekroczeniu; N/A bez tolerancji. | [Wartość] [Jednostka] | {Bereich}: Zakres ważenia (1-4) {Messung}: Pomiar (1 ... n) | Tolerancje | wszystkie | 56 | Tak | Tak | Tak | Tak
Wiederholbarkeit_Verkehrsfehler_Toleranz_DiffWert_oJ{Bereich}_{Messung} | Odstęp między wymogiem błędu granicznego w użytkowaniu a porównywaną wartością przy pomiarze {Messung} badania powtarzalności w zakresie ważenia {Bereich}, przed adiustacją, w jednostce tolerancji; ujemny przy przekroczeniu; N/A bez tolerancji. | [Wartość] [Jednostka] | {Bereich}: Zakres ważenia (1-4) {Messung}: Pomiar (1 ... n) | Tolerancje | wszystkie | 56 | Tak | Tak | Tak | Tak
Wiederholbarkeit_Verkehrsfehler_Toleranz_DiffWert{Bereich}_{Messung} | Odstęp między wymogiem błędu granicznego w użytkowaniu a porównywaną wartością przy pomiarze {Messung} badania powtarzalności w zakresie ważenia {Bereich}, w jednostce tolerancji; ujemny przy przekroczeniu; N/A bez tolerancji. | [Wartość] [Jednostka] | {Bereich}: Zakres ważenia (1-4) {Messung}: Pomiar (1 ... n) | Tolerancje | wszystkie | 53 | Tak | Tak | Tak | Tak
Wiederholbarkeit_Verkehrsfehler_Toleranz_max{Bereich} | Wymóg błędu granicznego w użytkowaniu dla ostatniego pomiaru badania powtarzalności w zakresie ważenia {Bereich}, z jednostką (d, % lub jednostka masy). | [Wartość] [Jednostka] | {Bereich}: Zakres ważenia (1-4) | Tolerancje | wszystkie | 45 | Tak | Tak | Tak | Tak
Wiederholbarkeit_Verkehrsfehler_Toleranz_mJ{Bereich} | Wymóg błędu granicznego w użytkowaniu dla pierwszego punktu kontrolnego badania powtarzalności w zakresie ważenia {Bereich}, po adiustacji, z jednostką (d, % lub jednostka masy). | [Wartość] [Jednostka] | {Bereich}: Zakres ważenia (1-4) | Tolerancje | wszystkie | 44 | Tak | Tak | Tak | Tak
Wiederholbarkeit_Verkehrsfehler_Toleranz_mJ{Bereich}_{Messung} | Wymóg błędu granicznego w użytkowaniu dla pomiaru {Messung} badania powtarzalności w zakresie ważenia {Bereich}, po adiustacji, z jednostką (d, % lub jednostka masy). | [Wartość] [Jednostka] | {Bereich}: Zakres ważenia (1-4) {Messung}: Pomiar (1 ... n) | Tolerancje | wszystkie | 47 | Tak | Tak | Tak | Tak
Wiederholbarkeit_Verkehrsfehler_Toleranz_oJ{Bereich} | Wymóg błędu granicznego w użytkowaniu dla pierwszego punktu kontrolnego badania powtarzalności w zakresie ważenia {Bereich}, przed adiustacją, z jednostką (d, % lub jednostka masy). | [Wartość] [Jednostka] | {Bereich}: Zakres ważenia (1-4) | Tolerancje | wszystkie | 44 | Tak | Tak | Tak | Tak
Wiederholbarkeit_Verkehrsfehler_Toleranz_oJ{Bereich}_{Messung} | Wymóg błędu granicznego w użytkowaniu dla pomiaru {Messung} badania powtarzalności w zakresie ważenia {Bereich}, przed adiustacją, z jednostką (d, % lub jednostka masy). | [Wartość] [Jednostka] | {Bereich}: Zakres ważenia (1-4) {Messung}: Pomiar (1 ... n) | Tolerancje | wszystkie | 47 | Tak | Tak | Tak | Tak
Wiederholbarkeit_Verkehrsfehler_Toleranz_ok_mJ{Bereich}_{Messung} | OK/NIE OK – czy wymóg błędu granicznego w użytkowaniu przy pomiarze {Messung} badania powtarzalności w zakresie ważenia {Bereich} po adiustacji jest dotrzymany (NIE OK na czerwono); N/A bez tolerancji. | OK / NIE OK | {Bereich}: Zakres ważenia (1-4) {Messung}: Pomiar (1 ... n) | Tolerancje | wszystkie | 50 | Tak | Tak | Tak | Tak
Wiederholbarkeit_Verkehrsfehler_Toleranz_ok_oJ{Bereich}_{Messung} | OK/NIE OK – czy wymóg błędu granicznego w użytkowaniu przy pomiarze {Messung} badania powtarzalności w zakresie ważenia {Bereich} przed adiustacją jest dotrzymany (NIE OK na czerwono); N/A bez tolerancji. | OK / NIE OK | {Bereich}: Zakres ważenia (1-4) {Messung}: Pomiar (1 ... n) | Tolerancje | wszystkie | 50 | Tak | Tak | Tak | Tak
Wiederholbarkeit_Verkehrsfehler_Toleranz_ok{Bereich}_{Messung} | OK/NIE OK – czy wymóg błędu granicznego w użytkowaniu przy pomiarze {Messung} badania powtarzalności w zakresie ważenia {Bereich} jest dotrzymany (NIE OK na czerwono); N/A bez tolerancji. | OK / NIE OK | {Bereich}: Zakres ważenia (1-4) {Messung}: Pomiar (1 ... n) | Tolerancje | wszystkie | 47 | Tak | Tak | Tak | Tak
Wiederholbarkeit_Verkehrsfehler_Toleranz_VglWert_mJ{Bereich}_{Messung} | Porównywana wartość (odchyłka) przy pomiarze {Messung} badania powtarzalności w zakresie ważenia {Bereich}, po adiustacji, w jednostce wymogu tolerancji. N/A bez tolerancji. | [Wartość] [Jednostka] | {Bereich}: Zakres ważenia (1-4) {Messung}: Pomiar (1 ... n) | Tolerancje | wszystkie | 55 | Tak | Tak | Tak | Tak
Wiederholbarkeit_Verkehrsfehler_Toleranz_VglWert_oJ{Bereich}_{Messung} | Porównywana wartość (odchyłka) przy pomiarze {Messung} badania powtarzalności w zakresie ważenia {Bereich}, przed adiustacją, w jednostce wymogu tolerancji. N/A bez tolerancji. | [Wartość] [Jednostka] | {Bereich}: Zakres ważenia (1-4) {Messung}: Pomiar (1 ... n) | Tolerancje | wszystkie | 55 | Tak | Tak | Tak | Tak
Wiederholbarkeit_Verkehrsfehler_Toleranz_VglWert{Bereich}_{Messung} | Porównywana wartość (odchyłka) przy pomiarze {Messung} badania powtarzalności w zakresie ważenia {Bereich}, w jednostce wymogu tolerancji. N/A bez tolerancji. | [Wartość] [Jednostka] | {Bereich}: Zakres ważenia (1-4) {Messung}: Pomiar (1 ... n) | Tolerancje | wszystkie | 52 | Tak | Tak | Tak | Tak
Wiederholbarkeit_Verkehrsfehler_Toleranz{Bereich} | Wymóg błędu granicznego w użytkowaniu dla pierwszego punktu kontrolnego badania powtarzalności w zakresie ważenia {Bereich}, z jednostką (d, % lub jednostka masy). Jest podawany także przy wartościach kontrolnych wagi klienta z zapisanymi tam tolerancjami. | [Wartość] [Jednostka] | {Bereich}: Zakres ważenia (1-4) | Tolerancje | wszystkie | 41 | Tak | Tak | Tak | Tak |  | Tak
Wiederholbarkeit_Verkehrsfehler_Toleranz{Bereich}_{Messung} | Wymóg błędu granicznego w użytkowaniu dla pomiaru {Messung} badania powtarzalności w zakresie ważenia {Bereich}, z jednostką (d, % lub jednostka masy). | [Wartość] [Jednostka] | {Bereich}: Zakres ważenia (1-4) {Messung}: Pomiar (1 ... n) | Tolerancje | wszystkie | 44 | Tak | Tak | Tak | Tak
Wiederholbarkeit_Verkehrsfehler_Toleranz{Punkt} | Wymóg błędu granicznego w użytkowaniu dla pomiaru {Punkt} badania powtarzalności, z jednostką (d, % lub jednostka masy), bez podania zakresu ważenia. | [Wartość] [Jednostka] | {Punkt}: Punkt kontrolny (1 ... n) | Tolerancje | wszystkie | 42 | Tak | Tak | Tak | Tak
BB_Action_Lvl_Einheit | Jednostka granicy działania punktów kontrolnych wagi w użytkowaniu (%). | [Jednostka] |  | Ocena wagi w użytkowaniu | wszystkie | 21 | Tak | Tak | Tak | Tak
BB_Action_Lvl_Wert | Granica działania punktów kontrolnych wagi w użytkowaniu w procentach, bez jednostki (zawsze 100). | [Wartość] |  | Ocena wagi w użytkowaniu | wszystkie | 18 | Tak | Tak | Tak | Tak
BB_Action_Lvl_Wert_mE | Granica działania punktów kontrolnych wagi w użytkowaniu w procentach, ze znakiem procentu (zawsze 100 %). | [Wartość] % |  | Ocena wagi w użytkowaniu | wszystkie | 21 | Tak | Tak | Tak | Tak
BB_Gesamt_Action_Lvl1_Urteil | Tak/Nie: ocena ogólna wagi w użytkowaniu, czy granica działania 1. wymogu klienta została dotrzymana we wszystkich ocenianych punktach kontrolnych. | Tak / Nie |  | Ocena wagi w użytkowaniu | wszystkie | 28 | Tak | Tak | Tak | Tak
BB_Gesamt_Action_Lvl1_Urteil_OK | OK/NIE OK: ocena ogólna wagi w użytkowaniu, czy granica działania 1. wymogu klienta została dotrzymana we wszystkich ocenianych punktach kontrolnych. | OK / NIE OK |  | Ocena wagi w użytkowaniu | wszystkie | 31 | Tak | Tak | Tak | Tak
BB_Gesamt_Action_Lvl2_Urteil | Tak/Nie: ocena ogólna wagi w użytkowaniu, czy granica działania 2. wymogu klienta została dotrzymana we wszystkich ocenianych punktach kontrolnych. | Tak / Nie |  | Ocena wagi w użytkowaniu | wszystkie | 28 | Tak | Tak | Tak | Tak
BB_Gesamt_Action_Lvl2_Urteil_OK | OK/NIE OK: ocena ogólna wagi w użytkowaniu, czy granica działania 2. wymogu klienta została dotrzymana we wszystkich ocenianych punktach kontrolnych. | OK / NIE OK |  | Ocena wagi w użytkowaniu | wszystkie | 31 | Tak | Tak | Tak | Tak
BB_Gesamt_Action_Lvl_Urteil | Tak/Nie: ocena ogólna wagi w użytkowaniu, czy granica działania obu wymogów klienta została dotrzymana we wszystkich ocenianych punktach kontrolnych. | Tak / Nie |  | Ocena wagi w użytkowaniu | wszystkie | 27 | Tak | Tak | Tak | Tak
BB_Gesamt_Action_Lvl_Urteil_OK | OK/NIE OK: ocena ogólna wagi w użytkowaniu, czy granica działania obu wymogów klienta została dotrzymana we wszystkich ocenianych punktach kontrolnych. | OK / NIE OK |  | Ocena wagi w użytkowaniu | wszystkie | 30 | Tak | Tak | Tak | Tak
BB_Gesamt_Warning_Lvl1_Urteil | Tak/Nie: ocena ogólna wagi w użytkowaniu, czy granica ostrzegawcza 1. wymogu klienta została dotrzymana we wszystkich ocenianych punktach kontrolnych. | Tak / Nie |  | Ocena wagi w użytkowaniu | wszystkie | 29 | Tak | Tak | Tak | Tak
BB_Gesamt_Warning_Lvl1_Urteil_OK | OK/NIE OK: ocena ogólna wagi w użytkowaniu, czy granica ostrzegawcza 1. wymogu klienta została dotrzymana we wszystkich ocenianych punktach kontrolnych. | OK / NIE OK |  | Ocena wagi w użytkowaniu | wszystkie | 32 | Tak | Tak | Tak | Tak
BB_Gesamt_Warning_Lvl2_Urteil | Tak/Nie: ocena ogólna wagi w użytkowaniu, czy granica ostrzegawcza 2. wymogu klienta została dotrzymana we wszystkich ocenianych punktach kontrolnych. | Tak / Nie |  | Ocena wagi w użytkowaniu | wszystkie | 29 | Tak | Tak | Tak | Tak
BB_Gesamt_Warning_Lvl2_Urteil_OK | OK/NIE OK: ocena ogólna wagi w użytkowaniu, czy granica ostrzegawcza 2. wymogu klienta została dotrzymana we wszystkich ocenianych punktach kontrolnych. | OK / NIE OK |  | Ocena wagi w użytkowaniu | wszystkie | 32 | Tak | Tak | Tak | Tak
BB_Gesamt_Warning_Lvl_Urteil | Tak/Nie: ocena ogólna wagi w użytkowaniu, czy granica ostrzegawcza obu wymogów klienta została dotrzymana we wszystkich ocenianych punktach kontrolnych. | Tak / Nie |  | Ocena wagi w użytkowaniu | wszystkie | 28 | Tak | Tak | Tak | Tak
BB_Gesamt_Warning_Lvl_Urteil_OK | OK/NIE OK: ocena ogólna wagi w użytkowaniu, czy granica ostrzegawcza obu wymogów klienta została dotrzymana we wszystkich ocenianych punktach kontrolnych. | OK / NIE OK |  | Ocena wagi w użytkowaniu | wszystkie | 31 | Tak | Tak | Tak | Tak
BB_Hoechstlast_Action_Lvl2_Urteil_OK{Bereich} | OK/NIE OK: wynik dotrzymuje lub nie dotrzymuje granicy działania 2. wymogu klienta dla wagi w użytkowaniu w zakresie ważenia {Bereich} (w odniesieniu do obciążenia maksymalnego). | OK / NIE OK | {Bereich}: Zakres ważenia (1-4) | Ocena wagi w użytkowaniu | wszystkie | 37 | Tak | Tak | Tak | Tak
BB_Hoechstlast_Action_Lvl2_Urteil{Bereich} | Tak/Nie: wynik dotrzymuje granicy działania 2. wymogu klienta dla wagi w użytkowaniu w zakresie ważenia {Bereich} (w odniesieniu do obciążenia maksymalnego) (Tak) lub jej nie dotrzymuje (Nie). | Tak / Nie | {Bereich}: Zakres ważenia (1-4) | Ocena wagi w użytkowaniu | wszystkie | 34 | Tak | Tak | Tak | Tak
BB_Hoechstlast_Action_Lvl_Urteil_OK{Bereich} | OK/NIE OK: wynik dotrzymuje lub nie dotrzymuje granicy działania wymogu klienta dla wagi w użytkowaniu w zakresie ważenia {Bereich} (w odniesieniu do obciążenia maksymalnego). | OK / NIE OK | {Bereich}: Zakres ważenia (1-4) | Ocena wagi w użytkowaniu | wszystkie | 36 | Tak | Tak | Tak | Tak
BB_Hoechstlast_Action_Lvl_Urteil{Bereich} | Tak/Nie: wynik dotrzymuje granicy działania wymogu klienta dla wagi w użytkowaniu w zakresie ważenia {Bereich} (w odniesieniu do obciążenia maksymalnego) (Tak) lub jej nie dotrzymuje (Nie). | Tak / Nie | {Bereich}: Zakres ważenia (1-4) | Ocena wagi w użytkowaniu | wszystkie | 33 | Tak | Tak | Tak | Tak
BB_Hoechstlast_Erg2_{Bereich} | 2. wynik (niepewność pomiaru wagi) dla wagi w użytkowaniu w zakresie ważenia {Bereich} (w odniesieniu do obciążenia maksymalnego), w jednostce 2. wymogu klienta. | [Wartość] [Jednostka] | {Bereich}: Zakres ważenia (1-4) | Ocena wagi w użytkowaniu | wszystkie | 21 | Tak | Tak | Tak | Tak
BB_Hoechstlast_Erg{Bereich} | Wynik (niepewność pomiaru wagi) dla wagi w użytkowaniu w zakresie ważenia {Bereich} (w odniesieniu do obciążenia maksymalnego), w jednostce wymogu klienta. | [Wartość] [Jednostka] | {Bereich}: Zakres ważenia (1-4) | Ocena wagi w użytkowaniu | wszystkie | 19 | Tak | Tak | Tak | Tak
BB_Hoechstlast_KundVorg2_Einheit{Bereich} | Jednostka granicy działania 2. wymogu klienta dla wagi w użytkowaniu w zakresie ważenia {Bereich} (w odniesieniu do obciążenia maksymalnego). | [Jednostka] | {Bereich}: Zakres ważenia (1-4) | Ocena wagi w użytkowaniu | wszystkie | 33 | Tak | Tak | Tak | Tak
BB_Hoechstlast_KundVorg2_Warn_Einheit{Bereich} | Jednostka granicy ostrzegawczej 2. wymogu klienta dla wagi w użytkowaniu w zakresie ważenia {Bereich} (w odniesieniu do obciążenia maksymalnego). | [Jednostka] | {Bereich}: Zakres ważenia (1-4) | Ocena wagi w użytkowaniu | wszystkie | 38 | Tak | Tak | Tak | Tak
BB_Hoechstlast_KundVorg2_Warn_Wert_mE{Bereich} | Wartość granicy ostrzegawczej 2. wymogu klienta dla wagi w użytkowaniu w zakresie ważenia {Bereich} (w odniesieniu do obciążenia maksymalnego), z jednostką. | [Wartość] [Jednostka] | {Bereich}: Zakres ważenia (1-4) | Ocena wagi w użytkowaniu | wszystkie | 38 | Tak | Tak | Tak | Tak
BB_Hoechstlast_KundVorg2_Warn_Wert_mE{Bereich}CF | Wartość granicy ostrzegawczej 2. wymogu klienta dla wagi w użytkowaniu w zakresie ważenia {Bereich} (w odniesieniu do obciążenia maksymalnego), z jednostką; z co najmniej jednym miejscem po przecinku, w przeciwnym razie z tyloma miejscami, aż pojawi się pierwsza cyfra znacząca. | [Wartość] [Jednostka] | {Bereich}: Zakres ważenia (1-4) | Ocena wagi w użytkowaniu | wszystkie | 40 | Tak | Tak | Tak | Tak
BB_Hoechstlast_KundVorg2_Warn_Wert{Bereich} | Wartość granicy ostrzegawczej 2. wymogu klienta dla wagi w użytkowaniu w zakresie ważenia {Bereich} (w odniesieniu do obciążenia maksymalnego), bez jednostki. | [Wartość] | {Bereich}: Zakres ważenia (1-4) | Ocena wagi w użytkowaniu | wszystkie | 35 | Tak | Tak | Tak | Tak
BB_Hoechstlast_KundVorg2_Warn_Wert{Bereich}CF | Wartość granicy ostrzegawczej 2. wymogu klienta dla wagi w użytkowaniu w zakresie ważenia {Bereich} (w odniesieniu do obciążenia maksymalnego), bez jednostki; z co najmniej jednym miejscem po przecinku, w przeciwnym razie z tyloma miejscami, aż pojawi się pierwsza cyfra znacząca. | [Wartość] | {Bereich}: Zakres ważenia (1-4) | Ocena wagi w użytkowaniu | wszystkie | 37 | Tak | Tak | Tak | Tak
BB_Hoechstlast_KundVorg2_Wert_mE{Bereich} | Wartość granicy działania 2. wymogu klienta dla wagi w użytkowaniu w zakresie ważenia {Bereich} (w odniesieniu do obciążenia maksymalnego), z jednostką. | [Wartość] [Jednostka] | {Bereich}: Zakres ważenia (1-4) | Ocena wagi w użytkowaniu | wszystkie | 33 | Tak | Tak | Tak | Tak
BB_Hoechstlast_KundVorg2_Wert_mE{Bereich}CF | Wartość granicy działania 2. wymogu klienta dla wagi w użytkowaniu w zakresie ważenia {Bereich} (w odniesieniu do obciążenia maksymalnego), z jednostką; z co najmniej jednym miejscem po przecinku, w przeciwnym razie z tyloma miejscami, aż pojawi się pierwsza cyfra znacząca. | [Wartość] [Jednostka] | {Bereich}: Zakres ważenia (1-4) | Ocena wagi w użytkowaniu | wszystkie | 35 | Tak | Tak | Tak | Tak
BB_Hoechstlast_KundVorg2_Wert{Bereich} | Wartość granicy działania 2. wymogu klienta dla wagi w użytkowaniu w zakresie ważenia {Bereich} (w odniesieniu do obciążenia maksymalnego), bez jednostki. | [Wartość] | {Bereich}: Zakres ważenia (1-4) | Ocena wagi w użytkowaniu | wszystkie | 30 | Tak | Tak | Tak | Tak
BB_Hoechstlast_KundVorg2_Wert{Bereich}CF | Wartość granicy działania 2. wymogu klienta dla wagi w użytkowaniu w zakresie ważenia {Bereich} (w odniesieniu do obciążenia maksymalnego), bez jednostki; z co najmniej jednym miejscem po przecinku, w przeciwnym razie z tyloma miejscami, aż pojawi się pierwsza cyfra znacząca. | [Wartość] | {Bereich}: Zakres ważenia (1-4) | Ocena wagi w użytkowaniu | wszystkie | 32 | Tak | Tak | Tak | Tak
BB_Hoechstlast_KundVorg_Einheit{Bereich} | Jednostka granicy działania wymogu klienta dla wagi w użytkowaniu w zakresie ważenia {Bereich} (w odniesieniu do obciążenia maksymalnego). | [Jednostka] | {Bereich}: Zakres ważenia (1-4) | Ocena wagi w użytkowaniu | wszystkie | 32 | Tak | Tak | Tak | Tak
BB_Hoechstlast_KundVorg_Warn_Einheit{Bereich} | Jednostka granicy ostrzegawczej wymogu klienta dla wagi w użytkowaniu w zakresie ważenia {Bereich} (w odniesieniu do obciążenia maksymalnego). | [Jednostka] | {Bereich}: Zakres ważenia (1-4) | Ocena wagi w użytkowaniu | wszystkie | 37 | Tak | Tak | Tak | Tak
BB_Hoechstlast_KundVorg_Warn_Wert_mE{Bereich} | Wartość granicy ostrzegawczej wymogu klienta dla wagi w użytkowaniu w zakresie ważenia {Bereich} (w odniesieniu do obciążenia maksymalnego), z jednostką. | [Wartość] [Jednostka] | {Bereich}: Zakres ważenia (1-4) | Ocena wagi w użytkowaniu | wszystkie | 37 | Tak | Tak | Tak | Tak
BB_Hoechstlast_KundVorg_Warn_Wert_mE{Bereich}CF | Wartość granicy ostrzegawczej wymogu klienta dla wagi w użytkowaniu w zakresie ważenia {Bereich} (w odniesieniu do obciążenia maksymalnego), z jednostką; z co najmniej jednym miejscem po przecinku, w przeciwnym razie z tyloma miejscami, aż pojawi się pierwsza cyfra znacząca. | [Wartość] [Jednostka] | {Bereich}: Zakres ważenia (1-4) | Ocena wagi w użytkowaniu | wszystkie | 39 | Tak | Tak | Tak | Tak
BB_Hoechstlast_KundVorg_Warn_Wert{Bereich} | Wartość granicy ostrzegawczej wymogu klienta dla wagi w użytkowaniu w zakresie ważenia {Bereich} (w odniesieniu do obciążenia maksymalnego), bez jednostki. | [Wartość] | {Bereich}: Zakres ważenia (1-4) | Ocena wagi w użytkowaniu | wszystkie | 34 | Tak | Tak | Tak | Tak
BB_Hoechstlast_KundVorg_Warn_Wert{Bereich}CF | Wartość granicy ostrzegawczej wymogu klienta dla wagi w użytkowaniu w zakresie ważenia {Bereich} (w odniesieniu do obciążenia maksymalnego), bez jednostki; z co najmniej jednym miejscem po przecinku, w przeciwnym razie z tyloma miejscami, aż pojawi się pierwsza cyfra znacząca. | [Wartość] | {Bereich}: Zakres ważenia (1-4) | Ocena wagi w użytkowaniu | wszystkie | 36 | Tak | Tak | Tak | Tak
BB_Hoechstlast_KundVorg_Wert_mE{Bereich} | Wartość granicy działania wymogu klienta dla wagi w użytkowaniu w zakresie ważenia {Bereich} (w odniesieniu do obciążenia maksymalnego), z jednostką. | [Wartość] [Jednostka] | {Bereich}: Zakres ważenia (1-4) | Ocena wagi w użytkowaniu | wszystkie | 32 | Tak | Tak | Tak | Tak
BB_Hoechstlast_KundVorg_Wert_mE{Bereich}CF | Wartość granicy działania wymogu klienta dla wagi w użytkowaniu w zakresie ważenia {Bereich} (w odniesieniu do obciążenia maksymalnego), z jednostką; z co najmniej jednym miejscem po przecinku, w przeciwnym razie z tyloma miejscami, aż pojawi się pierwsza cyfra znacząca. | [Wartość] [Jednostka] | {Bereich}: Zakres ważenia (1-4) | Ocena wagi w użytkowaniu | wszystkie | 34 | Tak | Tak | Tak | Tak
BB_Hoechstlast_KundVorg_Wert{Bereich} | Wartość granicy działania wymogu klienta dla wagi w użytkowaniu w zakresie ważenia {Bereich} (w odniesieniu do obciążenia maksymalnego), bez jednostki. | [Wartość] | {Bereich}: Zakres ważenia (1-4) | Ocena wagi w użytkowaniu | wszystkie | 29 | Tak | Tak | Tak | Tak
BB_Hoechstlast_KundVorg_Wert{Bereich}CF | Wartość granicy działania wymogu klienta dla wagi w użytkowaniu w zakresie ważenia {Bereich} (w odniesieniu do obciążenia maksymalnego), bez jednostki; z co najmniej jednym miejscem po przecinku, w przeciwnym razie z tyloma miejscami, aż pojawi się pierwsza cyfra znacząca. | [Wartość] | {Bereich}: Zakres ważenia (1-4) | Ocena wagi w użytkowaniu | wszystkie | 31 | Tak | Tak | Tak | Tak
BB_Hoechstlast_Warning_Lvl2_Urteil_OK{Bereich} | OK/NIE OK: wynik dotrzymuje lub nie dotrzymuje granicy ostrzegawczej 2. wymogu klienta dla wagi w użytkowaniu w zakresie ważenia {Bereich} (w odniesieniu do obciążenia maksymalnego). | OK / NIE OK | {Bereich}: Zakres ważenia (1-4) | Ocena wagi w użytkowaniu | wszystkie | 38 | Tak | Tak | Tak | Tak
BB_Hoechstlast_Warning_Lvl2_Urteil{Bereich} | Tak/Nie: wynik dotrzymuje granicy ostrzegawczej 2. wymogu klienta dla wagi w użytkowaniu w zakresie ważenia {Bereich} (w odniesieniu do obciążenia maksymalnego) (Tak) lub jej nie dotrzymuje (Nie). | Tak / Nie | {Bereich}: Zakres ważenia (1-4) | Ocena wagi w użytkowaniu | wszystkie | 35 | Tak | Tak | Tak | Tak
BB_Hoechstlast_Warning_Lvl_Urteil_OK{Bereich} | OK/NIE OK: wynik dotrzymuje lub nie dotrzymuje granicy ostrzegawczej wymogu klienta dla wagi w użytkowaniu w zakresie ważenia {Bereich} (w odniesieniu do obciążenia maksymalnego). | OK / NIE OK | {Bereich}: Zakres ważenia (1-4) | Ocena wagi w użytkowaniu | wszystkie | 37 | Tak | Tak | Tak | Tak
BB_Hoechstlast_Warning_Lvl_Urteil{Bereich} | Tak/Nie: wynik dotrzymuje granicy ostrzegawczej wymogu klienta dla wagi w użytkowaniu w zakresie ważenia {Bereich} (w odniesieniu do obciążenia maksymalnego) (Tak) lub jej nie dotrzymuje (Nie). | Tak / Nie | {Bereich}: Zakres ważenia (1-4) | Ocena wagi w użytkowaniu | wszystkie | 34 | Tak | Tak | Tak | Tak
BB_Hoechstlast{Bereich} | Obciążenie maksymalne zakresu ważenia {Bereich} jako bezwzględna wartość odniesienia oceny wagi w użytkowaniu, z jednostką. | [Wartość] [Jednostka] | {Bereich}: Zakres ważenia (1-4) | Ocena wagi w użytkowaniu | wszystkie | 15 | Tak | Tak | Tak | Tak
BB_Kundenspez_Action_Lvl2_Urteil_OK{Nr} | OK/NIE OK: wynik dotrzymuje lub nie dotrzymuje granicy działania 2. wymogu klienta dla wagi w użytkowaniu w punkcie kontrolnym {Nr} specyficznym dla klienta. | OK / NIE OK | {Nr}: Numer (1 ... n) | Ocena wagi w użytkowaniu | wszystkie | 37 | Tak | Tak | Tak | Tak
BB_Kundenspez_Action_Lvl2_Urteil{Nr} | Tak/Nie: wynik dotrzymuje granicy działania 2. wymogu klienta dla wagi w użytkowaniu w punkcie kontrolnym {Nr} specyficznym dla klienta (Tak) lub jej nie dotrzymuje (Nie). | Tak / Nie | {Nr}: Numer (1 ... n) | Ocena wagi w użytkowaniu | wszystkie | 34 | Tak | Tak | Tak | Tak
BB_Kundenspez_Action_Lvl_Urteil_OK{Nr} | OK/NIE OK: wynik dotrzymuje lub nie dotrzymuje granicy działania wymogu klienta dla wagi w użytkowaniu w punkcie kontrolnym {Nr} specyficznym dla klienta. | OK / NIE OK | {Nr}: Numer (1 ... n) | Ocena wagi w użytkowaniu | wszystkie | 36 | Tak | Tak | Tak | Tak
BB_Kundenspez_Action_Lvl_Urteil{Nr} | Tak/Nie: wynik dotrzymuje granicy działania wymogu klienta dla wagi w użytkowaniu w punkcie kontrolnym {Nr} specyficznym dla klienta (Tak) lub jej nie dotrzymuje (Nie). | Tak / Nie | {Nr}: Numer (1 ... n) | Ocena wagi w użytkowaniu | wszystkie | 33 | Tak | Tak | Tak | Tak
BB_Kundenspez_Erg2_{Nr} | 2. wynik (niepewność pomiaru wagi) dla wagi w użytkowaniu w punkcie kontrolnym {Nr} specyficznym dla klienta, w jednostce 2. wymogu klienta. | [Wartość] [Jednostka] | {Nr}: Numer (1 ... n) | Ocena wagi w użytkowaniu | wszystkie | 21 | Tak | Tak | Tak | Tak
BB_Kundenspez_Erg{Nr} | Wynik (niepewność pomiaru wagi) dla wagi w użytkowaniu w punkcie kontrolnym {Nr} specyficznym dla klienta, w jednostce wymogu klienta. | [Wartość] [Jednostka] | {Nr}: Numer (1 ... n) | Ocena wagi w użytkowaniu | wszystkie | 19 | Tak | Tak | Tak | Tak
BB_Kundenspez_KundVorg2_Einheit{Nr} | Jednostka granicy działania 2. wymogu klienta dla wagi w użytkowaniu w punkcie kontrolnym {Nr} specyficznym dla klienta. | [Jednostka] | {Nr}: Numer (1 ... n) | Ocena wagi w użytkowaniu | wszystkie | 33 | Tak | Tak | Tak | Tak
BB_Kundenspez_KundVorg2_Warn_Einheit{Nr} | Jednostka granicy ostrzegawczej 2. wymogu klienta dla wagi w użytkowaniu w punkcie kontrolnym {Nr} specyficznym dla klienta. | [Jednostka] | {Nr}: Numer (1 ... n) | Ocena wagi w użytkowaniu | wszystkie | 38 | Tak | Tak | Tak | Tak
BB_Kundenspez_KundVorg2_Warn_Wert_mE{Nr} | Wartość granicy ostrzegawczej 2. wymogu klienta dla wagi w użytkowaniu w punkcie kontrolnym {Nr} specyficznym dla klienta, z jednostką. | [Wartość] [Jednostka] | {Nr}: Numer (1 ... n) | Ocena wagi w użytkowaniu | wszystkie | 38 | Tak | Tak | Tak | Tak
BB_Kundenspez_KundVorg2_Warn_Wert_mE{Nr}CF | Wartość granicy ostrzegawczej 2. wymogu klienta dla wagi w użytkowaniu w punkcie kontrolnym {Nr} specyficznym dla klienta, z jednostką; z co najmniej jednym miejscem po przecinku, w przeciwnym razie z tyloma miejscami, aż pojawi się pierwsza cyfra znacząca. | [Wartość] [Jednostka] | {Nr}: Numer (1 ... n) | Ocena wagi w użytkowaniu | wszystkie | 40 | Tak | Tak | Tak | Tak
BB_Kundenspez_KundVorg2_Warn_Wert{Nr} | Wartość granicy ostrzegawczej 2. wymogu klienta dla wagi w użytkowaniu w punkcie kontrolnym {Nr} specyficznym dla klienta, bez jednostki. | [Wartość] | {Nr}: Numer (1 ... n) | Ocena wagi w użytkowaniu | wszystkie | 35 | Tak | Tak | Tak | Tak
BB_Kundenspez_KundVorg2_Warn_Wert{Nr}CF | Wartość granicy ostrzegawczej 2. wymogu klienta dla wagi w użytkowaniu w punkcie kontrolnym {Nr} specyficznym dla klienta, bez jednostki; z co najmniej jednym miejscem po przecinku, w przeciwnym razie z tyloma miejscami, aż pojawi się pierwsza cyfra znacząca. | [Wartość] | {Nr}: Numer (1 ... n) | Ocena wagi w użytkowaniu | wszystkie | 37 | Tak | Tak | Tak | Tak
BB_Kundenspez_KundVorg2_Wert_mE{Nr} | Wartość granicy działania 2. wymogu klienta dla wagi w użytkowaniu w punkcie kontrolnym {Nr} specyficznym dla klienta, z jednostką. | [Wartość] [Jednostka] | {Nr}: Numer (1 ... n) | Ocena wagi w użytkowaniu | wszystkie | 33 | Tak | Tak | Tak | Tak
BB_Kundenspez_KundVorg2_Wert_mE{Nr}CF | Wartość granicy działania 2. wymogu klienta dla wagi w użytkowaniu w punkcie kontrolnym {Nr} specyficznym dla klienta, z jednostką; z co najmniej jednym miejscem po przecinku, w przeciwnym razie z tyloma miejscami, aż pojawi się pierwsza cyfra znacząca. | [Wartość] [Jednostka] | {Nr}: Numer (1 ... n) | Ocena wagi w użytkowaniu | wszystkie | 35 | Tak | Tak | Tak | Tak
BB_Kundenspez_KundVorg2_Wert{Nr} | Wartość granicy działania 2. wymogu klienta dla wagi w użytkowaniu w punkcie kontrolnym {Nr} specyficznym dla klienta, bez jednostki. | [Wartość] | {Nr}: Numer (1 ... n) | Ocena wagi w użytkowaniu | wszystkie | 30 | Tak | Tak | Tak | Tak
BB_Kundenspez_KundVorg2_Wert{Nr}CF | Wartość granicy działania 2. wymogu klienta dla wagi w użytkowaniu w punkcie kontrolnym {Nr} specyficznym dla klienta, bez jednostki; z co najmniej jednym miejscem po przecinku, w przeciwnym razie z tyloma miejscami, aż pojawi się pierwsza cyfra znacząca. | [Wartość] | {Nr}: Numer (1 ... n) | Ocena wagi w użytkowaniu | wszystkie | 32 | Tak | Tak | Tak | Tak
BB_Kundenspez_KundVorg_Einheit{Nr} | Jednostka granicy działania wymogu klienta dla wagi w użytkowaniu w punkcie kontrolnym {Nr} specyficznym dla klienta. | [Jednostka] | {Nr}: Numer (1 ... n) | Ocena wagi w użytkowaniu | wszystkie | 32 | Tak | Tak | Tak | Tak
BB_Kundenspez_KundVorg_Warn_Einheit{Nr} | Jednostka granicy ostrzegawczej wymogu klienta dla wagi w użytkowaniu w punkcie kontrolnym {Nr} specyficznym dla klienta. | [Jednostka] | {Nr}: Numer (1 ... n) | Ocena wagi w użytkowaniu | wszystkie | 37 | Tak | Tak | Tak | Tak
BB_Kundenspez_KundVorg_Warn_Wert_mE{Nr} | Wartość granicy ostrzegawczej wymogu klienta dla wagi w użytkowaniu w punkcie kontrolnym {Nr} specyficznym dla klienta, z jednostką. | [Wartość] [Jednostka] | {Nr}: Numer (1 ... n) | Ocena wagi w użytkowaniu | wszystkie | 37 | Tak | Tak | Tak | Tak
BB_Kundenspez_KundVorg_Warn_Wert_mE{Nr}CF | Wartość granicy ostrzegawczej wymogu klienta dla wagi w użytkowaniu w punkcie kontrolnym {Nr} specyficznym dla klienta, z jednostką; z co najmniej jednym miejscem po przecinku, w przeciwnym razie z tyloma miejscami, aż pojawi się pierwsza cyfra znacząca. | [Wartość] [Jednostka] | {Nr}: Numer (1 ... n) | Ocena wagi w użytkowaniu | wszystkie | 39 | Tak | Tak | Tak | Tak
BB_Kundenspez_KundVorg_Warn_Wert{Nr} | Wartość granicy ostrzegawczej wymogu klienta dla wagi w użytkowaniu w punkcie kontrolnym {Nr} specyficznym dla klienta, bez jednostki. | [Wartość] | {Nr}: Numer (1 ... n) | Ocena wagi w użytkowaniu | wszystkie | 34 | Tak | Tak | Tak | Tak
BB_Kundenspez_KundVorg_Warn_Wert{Nr}CF | Wartość granicy ostrzegawczej wymogu klienta dla wagi w użytkowaniu w punkcie kontrolnym {Nr} specyficznym dla klienta, bez jednostki; z co najmniej jednym miejscem po przecinku, w przeciwnym razie z tyloma miejscami, aż pojawi się pierwsza cyfra znacząca. | [Wartość] | {Nr}: Numer (1 ... n) | Ocena wagi w użytkowaniu | wszystkie | 36 | Tak | Tak | Tak | Tak
BB_Kundenspez_KundVorg_Wert_mE{Nr} | Wartość granicy działania wymogu klienta dla wagi w użytkowaniu w punkcie kontrolnym {Nr} specyficznym dla klienta, z jednostką. | [Wartość] [Jednostka] | {Nr}: Numer (1 ... n) | Ocena wagi w użytkowaniu | wszystkie | 32 | Tak | Tak | Tak | Tak
BB_Kundenspez_KundVorg_Wert_mE{Nr}CF | Wartość granicy działania wymogu klienta dla wagi w użytkowaniu w punkcie kontrolnym {Nr} specyficznym dla klienta, z jednostką; z co najmniej jednym miejscem po przecinku, w przeciwnym razie z tyloma miejscami, aż pojawi się pierwsza cyfra znacząca. | [Wartość] [Jednostka] | {Nr}: Numer (1 ... n) | Ocena wagi w użytkowaniu | wszystkie | 34 | Tak | Tak | Tak | Tak
BB_Kundenspez_KundVorg_Wert{Nr} | Wartość granicy działania wymogu klienta dla wagi w użytkowaniu w punkcie kontrolnym {Nr} specyficznym dla klienta, bez jednostki. | [Wartość] | {Nr}: Numer (1 ... n) | Ocena wagi w użytkowaniu | wszystkie | 29 | Tak | Tak | Tak | Tak
BB_Kundenspez_KundVorg_Wert{Nr}CF | Wartość granicy działania wymogu klienta dla wagi w użytkowaniu w punkcie kontrolnym {Nr} specyficznym dla klienta, bez jednostki; z co najmniej jednym miejscem po przecinku, w przeciwnym razie z tyloma miejscami, aż pojawi się pierwsza cyfra znacząca. | [Wartość] | {Nr}: Numer (1 ... n) | Ocena wagi w użytkowaniu | wszystkie | 31 | Tak | Tak | Tak | Tak
BB_Kundenspez_Warning_Lvl2_Urteil_OK{Nr} | OK/NIE OK: wynik dotrzymuje lub nie dotrzymuje granicy ostrzegawczej 2. wymogu klienta dla wagi w użytkowaniu w punkcie kontrolnym {Nr} specyficznym dla klienta. | OK / NIE OK | {Nr}: Numer (1 ... n) | Ocena wagi w użytkowaniu | wszystkie | 38 | Tak | Tak | Tak | Tak
BB_Kundenspez_Warning_Lvl2_Urteil{Nr} | Tak/Nie: wynik dotrzymuje granicy ostrzegawczej 2. wymogu klienta dla wagi w użytkowaniu w punkcie kontrolnym {Nr} specyficznym dla klienta (Tak) lub jej nie dotrzymuje (Nie). | Tak / Nie | {Nr}: Numer (1 ... n) | Ocena wagi w użytkowaniu | wszystkie | 35 | Tak | Tak | Tak | Tak
BB_Kundenspez_Warning_Lvl_Urteil_OK{Nr} | OK/NIE OK: wynik dotrzymuje lub nie dotrzymuje granicy ostrzegawczej wymogu klienta dla wagi w użytkowaniu w punkcie kontrolnym {Nr} specyficznym dla klienta. | OK / NIE OK | {Nr}: Numer (1 ... n) | Ocena wagi w użytkowaniu | wszystkie | 37 | Tak | Tak | Tak | Tak
BB_Kundenspez_Warning_Lvl_Urteil{Nr} | Tak/Nie: wynik dotrzymuje granicy ostrzegawczej wymogu klienta dla wagi w użytkowaniu w punkcie kontrolnym {Nr} specyficznym dla klienta (Tak) lub jej nie dotrzymuje (Nie). | Tak / Nie | {Nr}: Numer (1 ... n) | Ocena wagi w użytkowaniu | wszystkie | 34 | Tak | Tak | Tak | Tak
BB_Kundenspez{Nr} | Obciążenie punktu kontrolnego {Nr} specyficznego dla klienta w ocenie wagi w użytkowaniu, z jednostką. | [Wartość] [Jednostka] | {Nr}: Numer (1 ... n) | Ocena wagi w użytkowaniu | wszystkie | 15 | Tak | Tak | Tak | Tak
BB_Warning_Lvl_Einheit | Jednostka granicy ostrzegawczej punktów kontrolnych wagi w użytkowaniu (%). | [Jednostka] |  | Ocena wagi w użytkowaniu | wszystkie | 22 | Tak | Tak | Tak | Tak
BB_Warning_Lvl_Wert | Granica ostrzegawcza punktów kontrolnych wagi w użytkowaniu w procentach, bez jednostki. | [Wartość] |  | Ocena wagi w użytkowaniu | wszystkie | 19 | Tak | Tak | Tak | Tak
BB_Warning_Lvl_Wert_mE | Granica ostrzegawcza punktów kontrolnych wagi w użytkowaniu w procentach, ze znakiem procentu. | [Wartość] % |  | Ocena wagi w użytkowaniu | wszystkie | 22 | Tak | Tak | Tak | Tak
Akt_Bereich1 | Numer zakresu ważenia badania powtarzalności USP. | [Tekst] |  | USP | wszystkie | 12 |  |  | Tak
Akt_Bereich2 | Numer zakresu ważenia badania dokładności USP. | [Tekst] |  | USP | wszystkie | 12 |  |  | Tak
Bewertung_Genauigkeitspruefung_Text_{Sprache} | Zdanie oceny badania dokładności USP (wymaganie spełnione lub niespełnione) w języku {Sprache}. | [Tekst] | {Sprache}: Język (DEU ENG RUS CZE ESP FRA ITA NLD POL PRT TUR) | USP | wszystkie | 39 |  |  | Tak
Bewertung_Genauigkeitspruefung_Text_{Sprache}{Bereich} | Zdanie oceny badania dokładności USP (wymaganie spełnione lub niespełnione) w języku {Sprache} w zakresie ważenia {Bereich}. | [Tekst] | {Sprache}: Język (DEU ENG RUS CZE ESP FRA ITA NLD POL PRT TUR) {Bereich}: Zakres ważenia (1-4) | USP | wszystkie | 40 |  |  | Tak
Bewertung_Wiederholbarkeit_Text_{Sprache} | Zdanie oceny badania powtarzalności USP (wymaganie spełnione lub niespełnione) w języku {Sprache}. | [Tekst] | {Sprache}: Język (DEU ENG RUS CZE ESP FRA ITA NLD POL PRT TUR) | USP | wszystkie | 35 |  |  | Tak
Bewertung_Wiederholbarkeit_Text_{Sprache}{Bereich} | Zdanie oceny badania powtarzalności USP (wymaganie spełnione lub niespełnione) w języku {Sprache} w zakresie ważenia {Bereich}. | [Tekst] | {Sprache}: Język (DEU ENG RUS CZE ESP FRA ITA NLD POL PRT TUR) {Bereich}: Zakres ważenia (1-4) | USP | wszystkie | 36 |  |  | Tak
USP_EP_AS_FOUND_AS_LEFT{Nr} | Oznaczenie USP „AS-FOUND” (stan przed adiustacją) lub „AS-LEFT” (stan po adiustacji) dla wzorcowania. | [Tekst] | {Nr}: Numer (bez, 1-20) | USP | wszystkie | 25 |  |  | Tak
USP_Genauigkeit_Abweichung | Odchyłka badania dokładności USP z jednostką. | [Wartość] [Jednostka] |  | USP | wszystkie | 26 |  |  | Tak
USP_Genauigkeit_Abweichung_rel_8DP | Odchyłka względna badania dokładności USP (odchyłka razy współczynnik bezpieczeństwa, w odniesieniu do wartości nominalnej) w procentach z 8 miejscami dziesiętnymi. | [Wartość] % |  | USP | wszystkie | 34 |  |  | Tak
USP_Genauigkeit_Abweichung_rel{Bereich}_8DP | Odchyłka względna badania dokładności USP (odchyłka razy współczynnik bezpieczeństwa, w odniesieniu do wartości nominalnej) w procentach z 8 miejscami dziesiętnymi w zakresie ważenia {Bereich}. | [Wartość] % | {Bereich}: Zakres ważenia (1-4) | USP | wszystkie | 35 |  |  | Tak
USP_Genauigkeit_Abweichung_zulaessig | Dopuszczalna odchyłka badania dokładności USP z jednostką. | [Wartość] [Jednostka] |  | USP | wszystkie | 36 |  |  | Tak
USP_Genauigkeit_Abweichung_zulaessig{Bereich} | Dopuszczalna odchyłka badania dokładności USP z jednostką w zakresie ważenia {Bereich}. | [Wartość] [Jednostka] | {Bereich}: Zakres ważenia (1-4) | USP | wszystkie | 37 |  |  | Tak
USP_Genauigkeit_Abweichung{Bereich} | Odchyłka badania dokładności USP z jednostką w zakresie ważenia {Bereich}. | [Wartość] [Jednostka] | {Bereich}: Zakres ważenia (1-4) | USP | wszystkie | 27 |  |  | Tak
USP_Genauigkeit_Akt_Bereich{Bereich} | Numer zakresu ważenia {Bereich} badania dokładności USP. | [Tekst] | {Bereich}: Zakres ważenia (1-4) | USP | wszystkie | 28 |  |  | Tak
USP_Genauigkeit_Anzeige | Wartość wskazania badania dokładności USP z jednostką. | [Wartość] [Jednostka] |  | USP | wszystkie | 23 |  |  | Tak
USP_Genauigkeit_Anzeige{Bereich} | Wartość wskazania badania dokładności USP z jednostką w zakresie ważenia {Bereich}. | [Wartość] [Jednostka] | {Bereich}: Zakres ważenia (1-4) | USP | wszystkie | 24 |  |  | Tak
USP_Genauigkeit_Bewertung | Tak/Nie – czy badanie dokładności USP jest spełnione. | Tak / Nie |  | USP | wszystkie | 25 |  |  | Tak
USP_Genauigkeit_Bewertung_kurz_{Sprache} | Krótka ocena badania dokładności USP („Spełnione” lub „Niespełnione”) w języku {Sprache}. | [Tekst] | {Sprache}: Język (DEU ENG RUS CZE ESP FRA ITA NLD POL PRT TUR) | USP | wszystkie | 34 |  |  | Tak
USP_Genauigkeit_Bewertung_kurz_{Sprache}{Bereich} | Krótka ocena badania dokładności USP („Spełnione” lub „Niespełnione”) w języku {Sprache} w zakresie ważenia {Bereich}. | [Tekst] | {Sprache}: Język (DEU ENG RUS CZE ESP FRA ITA NLD POL PRT TUR) {Bereich}: Zakres ważenia (1-4) | USP | wszystkie | 35 |  |  | Tak
USP_Genauigkeit_Bewertung_Text_{Sprache} | Zdanie oceny badania dokładności USP (wymaganie spełnione lub niespełnione) w języku {Sprache}. | [Tekst] | {Sprache}: Język (DEU ENG RUS CZE ESP FRA ITA NLD POL PRT TUR) | USP | wszystkie | 34 |  |  | Tak
USP_Genauigkeit_Bewertung_Text_{Sprache}{Bereich} | Zdanie oceny badania dokładności USP (wymaganie spełnione lub niespełnione) w języku {Sprache} w zakresie ważenia {Bereich}. | [Tekst] | {Sprache}: Język (DEU ENG RUS CZE ESP FRA ITA NLD POL PRT TUR) {Bereich}: Zakres ważenia (1-4) | USP | wszystkie | 35 |  |  | Tak
USP_Genauigkeit_Bewertung{Bereich} | Tak/Nie – czy badanie dokładności USP jest spełnione w zakresie ważenia {Bereich}. | Tak / Nie | {Bereich}: Zakres ważenia (1-4) | USP | wszystkie | 26 |  |  | Tak
USP_Genauigkeit_Konv_Waegewert | Umowna wartość masy odważnika użytego w badaniu dokładności USP z jednostką. | [Wartość] [Jednostka] |  | USP | wszystkie | 30 |  |  | Tak
USP_Genauigkeit_Konv_Waegewert{Bereich} | Umowna wartość masy odważnika użytego w badaniu dokładności USP z jednostką w zakresie ważenia {Bereich}. | [Wartość] [Jednostka] | {Bereich}: Zakres ważenia (1-4) | USP | wszystkie | 31 |  |  | Tak
USP_Genauigkeit_Nennwert | Wartość nominalna badania dokładności USP z jednostką. | [Wartość] [Jednostka] |  | USP | wszystkie | 24 |  |  | Tak
USP_Genauigkeit_Nennwert{Bereich} | Wartość nominalna badania dokładności USP z jednostką w zakresie ważenia {Bereich}. | [Wartość] [Jednostka] | {Bereich}: Zakres ważenia (1-4) | USP | wszystkie | 25 |  |  | Tak
USP_Genauigkeit_Sicherheitsfaktor | Współczynnik bezpieczeństwa badania dokładności USP. | [Wartość] |  | USP | wszystkie | 33 |  |  | Tak
USP_Genauigkeit_Sicherheitsfaktor{Bereich} | Współczynnik bezpieczeństwa badania dokładności USP w zakresie ważenia {Bereich}. | [Wartość] | {Bereich}: Zakres ważenia (1-4) | USP | wszystkie | 34 |  |  | Tak
USP_Wdh_Bewertung | Tak/Nie – czy kryterium powtarzalności USP jest spełnione. | Tak / Nie |  | USP | wszystkie | 17 |  |  | Tak
USP_Wdh_Bewertung_kurz_{Sprache} | Krótka ocena badania powtarzalności USP („Spełnione” lub „Niespełnione”) w języku {Sprache}. | [Tekst] | {Sprache}: Język (DEU ENG RUS CZE ESP FRA ITA NLD POL PRT TUR) | USP | wszystkie | 26 |  |  | Tak
USP_Wdh_Bewertung_kurz_{Sprache}{Bereich} | Krótka ocena badania powtarzalności USP („Spełnione” lub „Niespełnione”) w języku {Sprache} w zakresie ważenia {Bereich}. | [Tekst] | {Sprache}: Język (DEU ENG RUS CZE ESP FRA ITA NLD POL PRT TUR) {Bereich}: Zakres ważenia (1-4) | USP | wszystkie | 27 |  |  | Tak
USP_Wdh_Bewertung_Text_{Sprache} | Zdanie oceny badania powtarzalności USP (wymaganie spełnione lub niespełnione) w języku {Sprache}. | [Tekst] | {Sprache}: Język (DEU ENG RUS CZE ESP FRA ITA NLD POL PRT TUR) | USP | wszystkie | 26 |  |  | Tak
USP_Wdh_Bewertung_Text_{Sprache}{Bereich} | Zdanie oceny badania powtarzalności USP (wymaganie spełnione lub niespełnione) w języku {Sprache} w zakresie ważenia {Bereich}. | [Tekst] | {Sprache}: Język (DEU ENG RUS CZE ESP FRA ITA NLD POL PRT TUR) {Bereich}: Zakres ważenia (1-4) | USP | wszystkie | 27 |  |  | Tak
USP_Wdh_Bewertung{Bereich} | Tak/Nie – czy kryterium powtarzalności USP jest spełnione w zakresie ważenia {Bereich}. | Tak / Nie | {Bereich}: Zakres ważenia (1-4) | USP | wszystkie | 18 |  |  | Tak
USP_Wdh_Kleinste_Kundeneinwaage | Najmniejsza naważka klienta w badaniu powtarzalności USP z jednostką. | [Wartość] [Jednostka] |  | USP | wszystkie | 31 |  |  | Tak
USP_Wdh_Kleinste_Kundeneinwaage{Bereich} | Najmniejsza naważka klienta w badaniu powtarzalności USP z jednostką w zakresie ważenia {Bereich}. | [Wartość] [Jednostka] | {Bereich}: Zakres ważenia (1-4) | USP | wszystkie | 32 |  |  | Tak
USP_Wdh_Kriterium_berechnet | Obliczona wartość kryterium powtarzalności USP w procentach. | [Wartość] % |  | USP | wszystkie | 27 |  |  | Tak
USP_Wdh_Kriterium_berechnet_8DP | Obliczona wartość kryterium powtarzalności USP w procentach z 8 miejscami dziesiętnymi. | [Wartość] % |  | USP | wszystkie | 31 |  |  | Tak
USP_Wdh_Kriterium_berechnet{Bereich} | Obliczona wartość kryterium powtarzalności USP w procentach w zakresie ważenia {Bereich}. | [Wartość] % | {Bereich}: Zakres ważenia (1-4) | USP | wszystkie | 28 |  |  | Tak
USP_Wdh_Kriterium_berechnet{Bereich}_8DP | Obliczona wartość kryterium powtarzalności USP w procentach z 8 miejscami dziesiętnymi w zakresie ważenia {Bereich}. | [Wartość] % | {Bereich}: Zakres ważenia (1-4) | USP | wszystkie | 32 |  |  | Tak
USP_Wdh_Kriterium_zulaessig | Dopuszczalna wartość kryterium powtarzalności USP w procentach (0,10 %). | [Wartość] % |  | USP | wszystkie | 27 |  |  | Tak
USP_Wdh_Kriterium_zulaessig{Bereich} | Dopuszczalna wartość kryterium powtarzalności USP w procentach (0,10 %) w zakresie ważenia {Bereich}. | [Wartość] % | {Bereich}: Zakres ważenia (1-4) | USP | wszystkie | 28 |  |  | Tak
USP_Wdh_Nettoeinwaage_Min | Minimalna naważka w badaniu powtarzalności USP z jednostką. | [Wartość] [Jednostka] |  | USP | wszystkie | 25 |  |  | Tak
USP_Wdh_Nettoeinwaage_Min_5DP | Minimalna naważka w badaniu powtarzalności USP z jednostką i 5 miejscami dziesiętnymi. | [Wartość] [Jednostka] |  | USP | wszystkie | 29 |  |  | Tak
USP_Wdh_Nettoeinwaage_Min_Teilformel | Część wzoru na minimalną naważkę: „(0,41 * d)”, jeśli odchylenie standardowe jest mniejsze niż 0,41 · d, w przeciwnym razie „s” (odchylenie standardowe). | [Wzór] |  | USP | wszystkie | 36 |  |  | Tak
USP_Wdh_Nettoeinwaage_Min_Teilformel{Bereich} | Część wzoru na minimalną naważkę: „(0,41 * d)”, jeśli odchylenie standardowe jest mniejsze niż 0,41 · d, w przeciwnym razie „s” (odchylenie standardowe) w zakresie ważenia {Bereich}. | [Wzór] | {Bereich}: Zakres ważenia (1-4) | USP | wszystkie | 37 |  |  | Tak
USP_Wdh_Nettoeinwaage_Min{Bereich} | Minimalna naważka w badaniu powtarzalności USP z jednostką w zakresie ważenia {Bereich}. | [Wartość] [Jednostka] | {Bereich}: Zakres ważenia (1-4) | USP | wszystkie | 26 |  |  | Tak
USP_Wdh_Nettoeinwaage_Min{Bereich}_5DP | Minimalna naważka w badaniu powtarzalności USP z jednostką i 5 miejscami dziesiętnymi w zakresie ważenia {Bereich}. | [Wartość] [Jednostka] | {Bereich}: Zakres ważenia (1-4) | USP | wszystkie | 30 |  |  | Tak
USP_Wdh_Standardabweichung | Odchylenie standardowe badania powtarzalności USP z jednostką. | [Wartość] [Jednostka] |  | USP | wszystkie | 26 |  |  | Tak
USP_Wdh_Standardabweichung_8DP | Odchylenie standardowe badania powtarzalności USP z jednostką i 8 miejscami dziesiętnymi. | [Wartość] [Jednostka] |  | USP | wszystkie | 30 |  |  | Tak
USP_Wdh_Standardabweichung{Bereich} | Odchylenie standardowe badania powtarzalności USP z jednostką w zakresie ważenia {Bereich}. | [Wartość] [Jednostka] | {Bereich}: Zakres ważenia (1-4) | USP | wszystkie | 27 |  |  | Tak
USP_Wdh_Standardabweichung{Bereich}_8DP | Odchylenie standardowe badania powtarzalności USP z jednostką i 8 miejscami dziesiętnymi w zakresie ważenia {Bereich}. | [Wartość] [Jednostka] | {Bereich}: Zakres ważenia (1-4) | USP | wszystkie | 31 |  |  | Tak
USP_Wiederholbarkeit_Akt_Bereich{Bereich} | Numer zakresu ważenia {Bereich} badania powtarzalności USP. | [Tekst] | {Bereich}: Zakres ważenia (1-4) | USP | wszystkie | 33 |  |  | Tak
USP_Wiederholbarkeit_Messung1 | Wartość zmierzona pomiaru 1 badania powtarzalności USP z jednostką. | [Wartość] [Jednostka] |  | USP | wszystkie | 29 |  |  | Tak
USP_Wiederholbarkeit_Messung10 | Wartość zmierzona pomiaru 10 badania powtarzalności USP z jednostką. | [Wartość] [Jednostka] |  | USP | wszystkie | 30 |  |  | Tak
USP_Wiederholbarkeit_Messung2 | Wartość zmierzona pomiaru 2 badania powtarzalności USP z jednostką. | [Wartość] [Jednostka] |  | USP | wszystkie | 29 |  |  | Tak
USP_Wiederholbarkeit_Messung3 | Wartość zmierzona pomiaru 3 badania powtarzalności USP z jednostką. | [Wartość] [Jednostka] |  | USP | wszystkie | 29 |  |  | Tak
USP_Wiederholbarkeit_Messung4 | Wartość zmierzona pomiaru 4 badania powtarzalności USP z jednostką. | [Wartość] [Jednostka] |  | USP | wszystkie | 29 |  |  | Tak
USP_Wiederholbarkeit_Messung5 | Wartość zmierzona pomiaru 5 badania powtarzalności USP z jednostką. | [Wartość] [Jednostka] |  | USP | wszystkie | 29 |  |  | Tak
USP_Wiederholbarkeit_Messung6 | Wartość zmierzona pomiaru 6 badania powtarzalności USP z jednostką. | [Wartość] [Jednostka] |  | USP | wszystkie | 29 |  |  | Tak
USP_Wiederholbarkeit_Messung7 | Wartość zmierzona pomiaru 7 badania powtarzalności USP z jednostką. | [Wartość] [Jednostka] |  | USP | wszystkie | 29 |  |  | Tak
USP_Wiederholbarkeit_Messung8 | Wartość zmierzona pomiaru 8 badania powtarzalności USP z jednostką. | [Wartość] [Jednostka] |  | USP | wszystkie | 29 |  |  | Tak
USP_Wiederholbarkeit_Messung9 | Wartość zmierzona pomiaru 9 badania powtarzalności USP z jednostką. | [Wartość] [Jednostka] |  | USP | wszystkie | 29 |  |  | Tak
USP_Wiederholbarkeit_Messung{Bereich}_1 | Wartość zmierzona pomiaru 1 badania powtarzalności USP w zakresie ważenia {Bereich} z jednostką. | [Wartość] [Jednostka] | {Bereich}: Zakres ważenia (1-4) | USP | wszystkie | 31 |  |  | Tak
USP_Wiederholbarkeit_Messung{Bereich}_10 | Wartość zmierzona pomiaru 10 badania powtarzalności USP w zakresie ważenia {Bereich} z jednostką. | [Wartość] [Jednostka] | {Bereich}: Zakres ważenia (1-4) | USP | wszystkie | 32 |  |  | Tak
USP_Wiederholbarkeit_Messung{Bereich}_2 | Wartość zmierzona pomiaru 2 badania powtarzalności USP w zakresie ważenia {Bereich} z jednostką. | [Wartość] [Jednostka] | {Bereich}: Zakres ważenia (1-4) | USP | wszystkie | 31 |  |  | Tak
USP_Wiederholbarkeit_Messung{Bereich}_3 | Wartość zmierzona pomiaru 3 badania powtarzalności USP w zakresie ważenia {Bereich} z jednostką. | [Wartość] [Jednostka] | {Bereich}: Zakres ważenia (1-4) | USP | wszystkie | 31 |  |  | Tak
USP_Wiederholbarkeit_Messung{Bereich}_4 | Wartość zmierzona pomiaru 4 badania powtarzalności USP w zakresie ważenia {Bereich} z jednostką. | [Wartość] [Jednostka] | {Bereich}: Zakres ważenia (1-4) | USP | wszystkie | 31 |  |  | Tak
USP_Wiederholbarkeit_Messung{Bereich}_5 | Wartość zmierzona pomiaru 5 badania powtarzalności USP w zakresie ważenia {Bereich} z jednostką. | [Wartość] [Jednostka] | {Bereich}: Zakres ważenia (1-4) | USP | wszystkie | 31 |  |  | Tak
USP_Wiederholbarkeit_Messung{Bereich}_6 | Wartość zmierzona pomiaru 6 badania powtarzalności USP w zakresie ważenia {Bereich} z jednostką. | [Wartość] [Jednostka] | {Bereich}: Zakres ważenia (1-4) | USP | wszystkie | 31 |  |  | Tak
USP_Wiederholbarkeit_Messung{Bereich}_7 | Wartość zmierzona pomiaru 7 badania powtarzalności USP w zakresie ważenia {Bereich} z jednostką. | [Wartość] [Jednostka] | {Bereich}: Zakres ważenia (1-4) | USP | wszystkie | 31 |  |  | Tak
USP_Wiederholbarkeit_Messung{Bereich}_8 | Wartość zmierzona pomiaru 8 badania powtarzalności USP w zakresie ważenia {Bereich} z jednostką. | [Wartość] [Jednostka] | {Bereich}: Zakres ważenia (1-4) | USP | wszystkie | 31 |  |  | Tak
USP_Wiederholbarkeit_Messung{Bereich}_9 | Wartość zmierzona pomiaru 9 badania powtarzalności USP w zakresie ważenia {Bereich} z jednostką. | [Wartość] [Jednostka] | {Bereich}: Zakres ważenia (1-4) | USP | wszystkie | 31 |  |  | Tak
USP_Wiederholbarkeit_Nennwert | Wartość nominalna badania powtarzalności USP z jednostką. | [Wartość] [Jednostka] |  | USP | wszystkie | 29 |  |  | Tak
USP_Wiederholbarkeit_Nennwert{Bereich} | Wartość nominalna badania powtarzalności USP z jednostką w zakresie ważenia {Bereich}. | [Wartość] [Jednostka] | {Bereich}: Zakres ważenia (1-4) | USP | wszystkie | 30 |  |  | Tak
USP_Wiederholbarkeit_Sicherheitsfaktor | Współczynnik bezpieczeństwa badania powtarzalności USP. | [Wartość] |  | USP | wszystkie | 38 |  |  | Tak
USP_Wiederholbarkeit_Sicherheitsfaktor{Bereich} | Współczynnik bezpieczeństwa badania powtarzalności USP w zakresie ważenia {Bereich}. | [Wartość] | {Bereich}: Zakres ważenia (1-4) | USP | wszystkie | 39 |  |  | Tak
USP_Wiederholbarkeit_Taralast | Obciążenie tarą w badaniu powtarzalności USP z jednostką. | [Wartość] [Jednostka] |  | USP | wszystkie | 29 |  |  | Tak
USP_Wiederholbarkeit_Taralast{Bereich} | Obciążenie tarą w badaniu powtarzalności USP z jednostką w zakresie ważenia {Bereich}. | [Wartość] [Jednostka] | {Bereich}: Zakres ważenia (1-4) | USP | wszystkie | 30 |  |  | Tak
Bereich | Numer zakresu ważenia (1–4), dla którego podawana jest minimalna naważka. | [Wartość] |  | Minimalna naważka | wszystkie | 7 |  |  |  |  | Tak
Chart_1 | Wykres obliczenia minimalnej naważki (niepewność pomiaru w funkcji obciążenia) jako obraz. | [Obraz] |  | Minimalna naważka | wszystkie | 7 |  |  |  |  | Tak
Mindesteinwaage_1 | Obliczona minimalna naważka zakresu ważenia z jednostką; jeśli wartość leży poza zakresem ważenia, pojawia się „---”. | [Wartość] [Jednostka] |  | Minimalna naważka | wszystkie | 17 |  |  |  |  | Tak
Prozessgenauigkeit_1 | Wymagana dokładność procesu przy obliczaniu minimalnej naważki w procentach, zaokrąglona do jednej cyfry znaczącej. | [Wartość] % |  | Minimalna naważka | wszystkie | 20 |  |  |  |  | Tak
Aussermittig_Eichfehler_Toleranz{Bereich}_{Nr} | Badanie mimośrodowości w zakresie ważenia {Bereich}: błąd graniczny legalizacji z jednostką d, % lub jednostka masy. {Nr} to numer kopii. | [Tekst] | {Bereich}: Zakres ważenia (1-4) {Nr}: Numer (1-15) | Wartości kontrolne wagi | wszystkie | 36 | [5 empty] | Tak
Aussermittig_Hersteller_Toleranz{Bereich}_{Nr} | Badanie mimośrodowości w zakresie ważenia {Bereich}: tolerancja producenta z jednostką d, % lub jednostka masy. {Nr} to numer kopii. | [Tekst] | {Bereich}: Zakres ważenia (1-4) {Nr}: Numer (1-15) | Wartości kontrolne wagi | wszystkie | 36 | [5 empty] | Tak
Aussermittig_Kunden_Toleranz{Bereich}_{Nr} | Badanie mimośrodowości w zakresie ważenia {Bereich}: tolerancja klienta z jednostką d, % lub jednostka masy. {Nr} to numer kopii. | [Tekst] | {Bereich}: Zakres ważenia (1-4) {Nr}: Numer (1-15) | Wartości kontrolne wagi | wszystkie | 32 | [5 empty] | Tak
Aussermittig_Toleranz{Bereich}_{Nr} | Badanie mimośrodowości w zakresie ważenia {Bereich}: tolerancja wzorcowania z jednostką d, % lub jednostka masy. {Nr} to numer kopii. | [Tekst] | {Bereich}: Zakres ważenia (1-4) {Nr}: Numer (1-15) | Wartości kontrolne wagi | wszystkie | 25 | [5 empty] | Tak
Aussermittig_Verkehrsfehler_Toleranz{Bereich}_{Nr} | Badanie mimośrodowości w zakresie ważenia {Bereich}: błąd graniczny w użytkowaniu z jednostką d, % lub jednostka masy. {Nr} to numer kopii. | [Tekst] | {Bereich}: Zakres ważenia (1-4) {Nr}: Numer (1-15) | Wartości kontrolne wagi | wszystkie | 40 | [5 empty] | Tak
Richtigkeit_Nennwert_eh{Bereich} | Jednostka wartości nominalnych badania błędów wskazań w zakresie ważenia {Bereich} (jednostka zakresu ważenia). | [Jednostka] | {Bereich}: Zakres ważenia (1-4) | Wartości kontrolne wagi | wszystkie | 24 | [5 empty] | Tak
Wiederholbarkeit_Eichfehler_Toleranz{Bereich}_{Nr} | Badanie powtarzalności w zakresie ważenia {Bereich}: błąd graniczny legalizacji z jednostką d, % lub jednostka masy. {Nr} to numer kopii. | [Tekst] | {Bereich}: Zakres ważenia (1-4) {Nr}: Numer (1-12) | Wartości kontrolne wagi | wszystkie | 40 | [5 empty] | Tak
Wiederholbarkeit_Hersteller_Toleranz{Bereich}_{Nr} | Badanie powtarzalności w zakresie ważenia {Bereich}: tolerancja producenta z jednostką d, % lub jednostka masy. {Nr} to numer kopii. | [Tekst] | {Bereich}: Zakres ważenia (1-4) {Nr}: Numer (1-12) | Wartości kontrolne wagi | wszystkie | 40 | [5 empty] | Tak
Wiederholbarkeit_Kunden_Toleranz{Bereich}_{Nr} | Badanie powtarzalności w zakresie ważenia {Bereich}: tolerancja klienta z jednostką d, % lub jednostka masy. {Nr} to numer kopii. | [Tekst] | {Bereich}: Zakres ważenia (1-4) {Nr}: Numer (1-12) | Wartości kontrolne wagi | wszystkie | 36 | [5 empty] | Tak
Wiederholbarkeit_Toleranz{Bereich}_{Nr} | Badanie powtarzalności w zakresie ważenia {Bereich}: tolerancja wzorcowania z jednostką d, % lub jednostka masy. {Nr} to numer kopii. | [Tekst] | {Bereich}: Zakres ważenia (1-4) {Nr}: Numer (1-12) | Wartości kontrolne wagi | wszystkie | 29 | [5 empty] | Tak
Wiederholbarkeit_Verkehrsfehler_Toleranz{Bereich}_{Nr} | Badanie powtarzalności w zakresie ważenia {Bereich}: błąd graniczny w użytkowaniu z jednostką d, % lub jednostka masy. {Nr} to numer kopii. | [Tekst] | {Bereich}: Zakres ważenia (1-4) {Nr}: Numer (1-12) | Wartości kontrolne wagi | wszystkie | 44 | [5 empty] | Tak
LOG_Auftrag_Intern | Dziennik wagi klienta: wewnętrzny numer zlecenia. | [Tekst] |  | Dziennik | wszystkie | 18 | [6 empty] | Tak
LOG_Auftrag_Kunde | Dziennik wagi klienta: numer zlecenia klienta. | [Tekst] |  | Dziennik | wszystkie | 17 | [6 empty] | Tak
LOG_Auftraggeber | Dziennik wagi klienta: zleceniodawca. | [Tekst] |  | Dziennik | wszystkie | 16 | [6 empty] | Tak
LOG_Bearbeiter | Dziennik wagi klienta: nazwisko wykonawcy. | [Imię] [Nazwisko] |  | Dziennik | wszystkie | 14 | [6 empty] | Tak
LOG_Bemerkung_Intern | Dziennik wagi klienta: wewnętrzna uwaga do wpisu. | [Tekst] |  | Dziennik | wszystkie | 20 | [6 empty] | Tak
LOG_Beschreibung | Dziennik wagi klienta: opis wpisu. | [Tekst] |  | Dziennik | wszystkie | 16 | [6 empty] | Tak
LOG_Datum | Dziennik wagi klienta: data wpisu. | [Data] |  | Dziennik | wszystkie | 9 | [6 empty] | Tak
LOG_Service_Nummer | Dziennik wagi klienta: numer serwisowy. | [Tekst] |  | Dziennik | wszystkie | 18 | [6 empty] | Tak
LOG_Taetigkeit | Dziennik wagi klienta: wykonana czynność. | [Tekst] |  | Dziennik | wszystkie | 14 | [6 empty] | Tak