## Notas
SimplyCal – Marcadores dos modelos de impressão
SimplyCal 2.5.0 · Data 14.10.2026 · Estado do programa e27e0785 2026-10-14
Este resumo indica todos os marcadores que o SimplyCal 2.5.0 preenche na impressão em modelos Word, separados por tipo de relatório. Cada tipo de relatório tem uma folha própria; a folha “Todos os tipos de relatório” contém todos os marcadores numa só lista, com uma coluna por tipo de relatório.
Cada linha é um modelo. Os espaços reservados entre chavetas representam um número ou uma abreviatura de idioma, p. ex. de Wiederholbarkeit_Messung{Bereich}_{Messung} resulta o marcador Wiederholbarkeit_Messung1_3 (gama de pesagem 1, medição 3).
O mesmo valor várias vezes num modelo: o Word permite cada nome de marcador apenas uma vez. Para outros locais, criar o marcador com a terminação _K1, _K2 … (até _K999), p. ex. Kundenname_K1. A terminação _1, _2 … também funciona como cópia, exceto em marcadores que terminam eles próprios em _número (p. ex. pontos de ensaio como Nennwert1_3); nesses casos, usar sempre _K1, _K2 …
Terminações no nome: _oJ = valores da calibração sem ajuste (antes do ajuste), _mJ = valores da calibração com ajuste (após o ajuste); sem esta terminação aparecem os valores da calibração impressa. _oeh = número sem unidade, _eh = apenas a unidade, _d = arredondado à divisão de escala d. Kunden_, Hersteller_, Eichfehler_, Verkehrsfehler_ = tolerância do cliente, tolerância do fabricante, limite de erro de verificação, limite de erro em utilização.
Coluna “Modelo padrão”: Sim = o marcador consta de pelo menos um dos modelos padrão fornecidos deste tipo de relatório. SimplyCal preenche igualmente todos os restantes marcadores do tipo de relatório, se constarem de um modelo próprio.
A atribuição de um valor a um marcador depende dos dados (p. ex. número de gamas de pesagem e de pontos de ensaio, ajuste, tolerâncias definidas). Sem dados adequados, o marcador fica vazio.
O Word admite nomes de marcadores com um máximo de 40 caracteres. A coluna “Comprimento (máx.)” mostra o maior comprimento possível do nome.
Os campos definidos pelo utilizador da balança são preenchidos através do nome de marcador do campo definido no SimplyCal e, por isso, não constam desta lista.
Coluna “Edição”: todas = SimplyCal Professional, Enterprise Engineer e Enterprise Operator.
Espaços reservados
{Bereich}: Número da gama de pesagem (1 a 4)
{Punkt}: Número do ponto de ensaio (1 até ao número de pontos de ensaio)
{Messung}: Número da medição do ensaio de repetibilidade (1 até ao número de medições)
{Nr}: número sequencial; o âmbito consta da coluna “Espaços reservados” (“sem” = o nome também é válido sem número)
{Sprache}: Abreviatura do idioma DEU, ENG, RUS, CZE, ESP, FRA, ITA, NLD, POL, PRT, TUR – o texto aparece nesse idioma
Tipo de relatório | Marcadores | Modelos padrão
Calibração DAkkS | 1706 | DAkkS_1 ... DAkkS_4, DAkkS_Mehrteil_2 ... 4, _Chart
Calibração de fábrica | 1706 | Pruefschein, Pruefschein2 ... 4
USP | 1785 | USP, USP1 ... USP4
Balança em utilização | 1706 | DKD-Bewertung_1, DKD-Bewertung_2
Pesagem mínima | 41 | DAkkS_prozessgenauigkeit, DAkkS_process_accuracy
Ficha de informação da balança | 276 | Waagen-Datenblatt
Diário de bordo | 227 | Historie

## Calibração DAkkS
SimplyCal – Marcadores dos modelos de impressão - Calibração DAkkS
SimplyCal 2.5.0 · Data 14.10.2026 · Estado do programa e27e0785 2026-10-14
Marcador (modelo) | Descrição | Conteúdo | Espaços reservados | Grupo | Edição | Comprimento (máx.) | Modelo padrão
Aktuelles_Datum{Nr} | Data atual no momento da emissão. | [Data] | {Nr}: Número (sem, 1-10) | Documento | todas | 17
LE_Kalibrierverf | Referência ao procedimento de calibração com carga de substituição (relatório de peritos, p. ex. DKD-E 7-1) ou o texto definido nas definições; apenas quando existe uma equalização com carga de substituição. | [Texto] |  | Documento | todas | 16
Programmversion | Texto “Criado com” com o nome do programa e o número da versão do SimplyCal. | [Texto] |  | Documento | todas | 15 | Sim
Abweichende_Anschrift{Nr} | Morada divergente (alternativa) do cliente como texto. | [Texto] | {Nr}: Número (sem, 1-10) | Cliente e pessoa de contacto | todas | 23
AnredeAnsprechpartner_2_Waage{Nr} | Forma de tratamento da 2.ª pessoa de contacto da balança. | [Texto] | {Nr}: Número (sem, 1-5) | Cliente e pessoa de contacto | todas | 30
AnredeAnsprechpartner_Waage{Nr} | Forma de tratamento da 1.ª pessoa de contacto da balança. | [Texto] | {Nr}: Número (sem, 1-5) | Cliente e pessoa de contacto | todas | 28
Ansprechpartner_2_Waage{Nr} | Nome próprio e apelido da 2.ª pessoa de contacto da balança. | [Nome próprio] [Apelido] | {Nr}: Número (sem, 1-5) | Cliente e pessoa de contacto | todas | 24
Ansprechpartner_Waage{Nr} | Nome próprio e apelido da 1.ª pessoa de contacto da balança. | [Nome próprio] [Apelido] | {Nr}: Número (sem, 1-5) | Cliente e pessoa de contacto | todas | 22
Auftraggeber{Nr} | Morada do requerente (nome 1–3, rua, abreviatura do país, código postal, localidade) ou a morada alternativa como texto. | [Texto] | {Nr}: Número (sem, 1-10) | Cliente e pessoa de contacto | todas | 14 | Sim
KundenLkz{Nr} | Abreviatura do país do cliente. | [Texto] | {Nr}: Número (sem, 1-10) | Cliente e pessoa de contacto | todas | 11
KundenName2 | Nome 2 do cliente. | [Texto] |  | Cliente e pessoa de contacto | todas | 11
KundenName3 | Nome 3 do cliente. | [Texto] |  | Cliente e pessoa de contacto | todas | 11
Kundennamelang{Nr} | Nome 1, nome 2 e nome 3 do cliente numa só linha. | [Texto] | {Nr}: Número (sem, 1-10) | Cliente e pessoa de contacto | todas | 16
Kundenname{Nr} | Nome 1 do cliente. | [Texto] | {Nr}: Número (sem, 1-10) | Cliente e pessoa de contacto | todas | 12
Kundennummer{Nr} | Número de cliente. | [Texto] | {Nr}: Número (sem, 1-10) | Cliente e pessoa de contacto | todas | 14
KundenOrt{Nr} | Localidade do cliente. | [Texto] | {Nr}: Número (sem, 1-10) | Cliente e pessoa de contacto | todas | 11
KundenPlzOrt{Nr} | Código postal e localidade do cliente. | [Texto] | {Nr}: Número (sem, 1-10) | Cliente e pessoa de contacto | todas | 14
KundenPlz{Nr} | Código postal do cliente. | [Texto] | {Nr}: Número (sem, 1-10) | Cliente e pessoa de contacto | todas | 11
KundenStrasse{Nr} | Rua do cliente. | [Texto] | {Nr}: Número (sem, 1-10) | Cliente e pessoa de contacto | todas | 15
KundenSuchname{Nr} | Nome de pesquisa do cliente. | [Texto] | {Nr}: Número (sem, 1-10) | Cliente e pessoa de contacto | todas | 16
Kunde{Nr} | Morada do cliente (nome 1–3, rua, abreviatura do país, código postal, localidade) ou a morada alternativa como texto. | [Texto] | {Nr}: Número (sem, 1-10) | Cliente e pessoa de contacto | todas | 7
TelefonAnsprechpartner_2_Waage{Nr} | Número de telefone da 2.ª pessoa de contacto da balança. | [Texto] | {Nr}: Número (sem, 1-5) | Cliente e pessoa de contacto | todas | 31
TelefonAnsprechpartner_Waage{Nr} | Número de telefone da 1.ª pessoa de contacto da balança. | [Texto] | {Nr}: Número (sem, 1-5) | Cliente e pessoa de contacto | todas | 29
Akk_Gueltig_Bis | Fim da validade da acreditação. | [Data] |  | Acreditação | todas | 15
Akk_Gueltig_Von | Início da validade da acreditação. | [Data] |  | Acreditação | todas | 15
Akk_ILAC | Símbolo ILAC da acreditação como imagem. | [Imagem] |  | Acreditação | todas | 8
Akk_Norm | Norma da acreditação. | [Texto] |  | Acreditação | todas | 8
Akk_Nummer | Número de acreditação (número de registo) da calibração. | [Texto] |  | Acreditação | todas | 10
Akk_Scope | Âmbito da acreditação (scope). | [Texto] |  | Acreditação | todas | 9
Akk_Stelle | Organismo de acreditação. | [Texto] |  | Acreditação | todas | 10
Akk_Stelle_Name | Nome do organismo de acreditação. | [Texto] |  | Acreditação | todas | 15
Akk_Symbol | Símbolo de acreditação como imagem. | [Imagem] |  | Acreditação | todas | 10
Aenderungen | Lista de todas as alterações por pós-processamento do certificado de calibração. | [Texto] |  | Certificado de calibração | todas | 11
AenderungsFlag | Texto de aviso de que o certificado de calibração foi pós-processado; apenas em certificados de calibração pós-processados. | [Texto] |  | Certificado de calibração | todas | 14
Auftragsbestelldatum{Nr} | Data do pedido da encomenda. | [Data] | {Nr}: Número (sem, 1-10) | Certificado de calibração | todas | 22
Auftragsbestellnummer{Nr} | Número de pedido da encomenda. | [Texto] | {Nr}: Número (sem, 1-10) | Certificado de calibração | todas | 23
Auftragsdatum{Nr} | Data da encomenda. | [Data] | {Nr}: Número (sem, 1-10) | Certificado de calibração | todas | 15
Auftragseingangsdatum{Nr} | Data de entrada da encomenda. | [Data] | {Nr}: Número (sem, 1-10) | Certificado de calibração | todas | 23
Auftragsnummer{Nr} | Número da encomenda. | [Texto] | {Nr}: Número (sem, 1-10) | Certificado de calibração | todas | 16 | Sim
Bearbeiter_Nummer{Nr} | Número de colaborador do responsável pela realização. | [Texto] | {Nr}: Número (sem, 1-5) | Certificado de calibração | todas | 18
Bearbeiter_Unterschrift | Assinatura do responsável pela realização como imagem. | [Imagem] |  | Certificado de calibração | todas | 23 | Sim
BearbeiterFreigeber_Nummer{Nr} | Número de colaborador do aprovador; se for a mesma pessoa, o do responsável pela realização. | [Texto] | {Nr}: Número (sem, 1-5) | Certificado de calibração | todas | 27
BearbeiterFreigeber_Titel_{Sprache}{Nr} | Texto fixo no idioma {Sprache}: “Aprovador” ou “Realizado por”, quando o responsável pela realização e o aprovador são a mesma pessoa. | [Texto] | {Sprache}: Idioma (DEU ENG RUS CZE ESP FRA ITA NLD POL PRT TUR) {Nr}: Número (sem, 1-5) | Certificado de calibração | todas | 30
BearbeiterFreigeber_Titel{Nr} | Texto fixo “Aprovador” ou “Realizado por”, quando o responsável pela realização e o aprovador são a mesma pessoa. | [Texto] | {Nr}: Número (sem, 1-5) | Certificado de calibração | todas | 26
BearbeiterFreigeber_Unterschrift | Assinatura do aprovador, se for a mesma pessoa a do responsável pela realização, como imagem. | [Imagem] |  | Certificado de calibração | todas | 32
BearbeiterFreigeber{Nr} | Nome próprio e apelido do aprovador; se for a mesma pessoa, o do responsável pela realização. | [Nome próprio] [Apelido] | {Nr}: Número (sem, 1-5) | Certificado de calibração | todas | 20
Bearbeiter{Nr} | Nome próprio e apelido do responsável pela realização (técnico) da calibração. | [Nome próprio] [Apelido] | {Nr}: Número (sem, 1-5) | Certificado de calibração | todas | 11 | Sim
Bemerkung | Observações sobre a calibração; em certificados de calibração pós-processados, completadas com a lista das alterações. | [Texto] |  | Certificado de calibração | todas | 9 | Sim
Bemerkung_Ohne_Aenderungen | Observações sobre a calibração sem o texto de aviso sobre alterações por pós-processamento. | [Texto] |  | Certificado de calibração | todas | 26
Datum_der_Kalibrierung{Nr} | Data da calibração. | [Data] | {Nr}: Número (sem, 1-10) | Certificado de calibração | todas | 24 | Sim
EichungJaNein | Sim/Não, consoante o motivo da calibração seja uma verificação metrológica legal. | Sim / Não |  | Certificado de calibração | todas | 13
Empfindlichkeitstest_Bestanden | Sim/Não, consoante o ensaio de sensibilidade tenha sido aprovado (desvio dentro do desvio admissível). | Sim / Não |  | Certificado de calibração | todas | 30
Empfindlichkeitstest_Durchgefuehrt | Sim/Não, consoante tenha sido realizado um ensaio de sensibilidade. | Sim / Não |  | Certificado de calibração | todas | 34
Empfindlichkeitstest_Ergebnis | Resultado (desvio) do ensaio de sensibilidade na unidade do desvio admissível (%, d ou unidade de massa). | [Texto] |  | Certificado de calibração | todas | 29
Empfindlichkeitstest_Messwert | Valor medido (indicação) do ensaio de sensibilidade com unidade. | [Valor] [Unidade] |  | Certificado de calibração | todas | 29
Empfindlichkeitstest_Nennwert | Valor nominal (carga) do ensaio de sensibilidade com unidade. | [Valor] [Unidade] |  | Certificado de calibração | todas | 29
Empfindlichkeitstest_Tabelle | Marcador sem conteúdo: remove a tabela do ensaio de sensibilidade quando não foi realizado nenhum ensaio de sensibilidade. | (remove tabela/linha) |  | Certificado de calibração | todas | 28
Evalrule_Formula{Nr} | Fórmula da regra de decisão: “-Tol ≤ E(I) ≤ Tol” na aceitação simples; no ILAC G8, com a incerteza de medição U(E) subtraída. | [Fórmula] | {Nr}: Número (sem, 1-10) | Certificado de calibração | todas | 18
Evalrule_Text | Regra de decisão em texto corrido (descrição da declaração de conformidade) no idioma do certificado de calibração. | [Texto] |  | Certificado de calibração | todas | 13
Evalrule_Text_{Sprache} | Regra de decisão em texto corrido (descrição da declaração de conformidade) no idioma {Sprache}. | [Texto] | {Sprache}: Idioma (DEU ENG RUS CZE ESP FRA ITA NLD POL PRT TUR) | Certificado de calibração | todas | 17
Evalrule_Uncertainty{Nr} | Indicação de se a regra de decisão tem em conta a incerteza de medição (com ou sem incerteza de medição). | [Texto] | {Nr}: Número (sem, 1-10) | Certificado de calibração | todas | 22
Evalrule_{Sprache}{Nr} | Designação abreviada da regra de decisão aplicada (p. ex. aceitação simples ou ILAC G8) no idioma {Sprache}. | [Texto] | {Sprache}: Idioma (DEU ENG RUS CZE ESP FRA ITA NLD POL PRT TUR) {Nr}: Número (sem, 1-10) | Certificado de calibração | todas | 14
Evalrule{Nr} | Designação abreviada da regra de decisão aplicada (aceitação simples ou ILAC G8) no idioma do certificado de calibração. | [Texto] | {Nr}: Número (sem, 1-10) | Certificado de calibração | todas | 10
Freigabe_Datum{Nr} | Data de aprovação do certificado de calibração. | [Data] | {Nr}: Número (sem, 1-10) | Certificado de calibração | todas | 16
Freigeber_Nummer{Nr} | Número de colaborador do aprovador. | [Texto] | {Nr}: Número (sem, 1-5) | Certificado de calibração | todas | 17
Freigeber_Unterschrift | Assinatura do aprovador como imagem. | [Imagem] |  | Certificado de calibração | todas | 22
Freigeber{Nr} | Nome próprio e apelido do aprovador do certificado de calibração. | [Nome próprio] [Apelido] | {Nr}: Número (sem, 1-5) | Certificado de calibração | todas | 10
Grund | Motivo da calibração (motivo do protocolo) como texto. | [Texto] |  | Certificado de calibração | todas | 5
Grund2 | Segundo motivo da calibração (motivo do protocolo 2) como texto. | [Texto] |  | Certificado de calibração | todas | 6
Kalibriernummer_Formatiert{Nr} | Número completo do certificado de calibração, conforme definido nas definições para a etiqueta de calibração. | [Texto] | {Nr}: Número (sem, 1-10) | Certificado de calibração | todas | 28
KalscheinAkkred{Nr} | Número de acreditação (número de registo) da calibração. | [Texto] | {Nr}: Número (sem, 1-10) | Certificado de calibração | todas | 17 | Sim
KalscheinDat{Nr} | Parte da data do número do certificado de calibração no formato ano-mês (AAAA-MM). | [Texto] | {Nr}: Número (sem, 1-10) | Certificado de calibração | todas | 14 | Sim
KalscheinJahrKurz{Nr} | Ano do certificado de calibração com dois dígitos (AA). | [Texto] | {Nr}: Número (sem, 1-10) | Certificado de calibração | todas | 19
KalscheinJahr{Nr} | Ano do certificado de calibração com quatro dígitos (AAAA). | [Texto] | {Nr}: Número (sem, 1-10) | Certificado de calibração | todas | 15
KalscheinLfdNr | Número sequencial do certificado de calibração, preenchido com zeros à esquerda até ao número de dígitos definido nas definições. | [Texto] |  | Certificado de calibração | todas | 14
KalscheinLfdNr3S{Nr} | Número sequencial do certificado de calibração, últimos três dígitos. | [Texto] | {Nr}: Número (sem, 1-10) | Certificado de calibração | todas | 18
KalscheinLfdNr4S{Nr} | Número sequencial do certificado de calibração, últimos quatro dígitos. | [Texto] | {Nr}: Número (sem, 1-10) | Certificado de calibração | todas | 18
KalscheinMonat{Nr} | Mês do certificado de calibração com dois dígitos (MM). | [Texto] | {Nr}: Número (sem, 1-10) | Certificado de calibração | todas | 16
KalscheinNr{Nr} | Número do certificado de calibração sem a parte da data (prefixo e número sequencial). | [Texto] | {Nr}: Número (sem, 1-10) | Certificado de calibração | todas | 13 | Sim
KalscheinPraefix{Nr} | Prefixo da etiqueta de calibração, consoante o tipo de ensaio do certificado de calibração. | [Texto] | {Nr}: Número (sem, 1-10) | Certificado de calibração | todas | 18
KalscheinStandort{Nr} | Identificação do local a partir da etiqueta de calibração do certificado de calibração. | [Texto] | {Nr}: Número (sem, 1-10) | Certificado de calibração | todas | 19
KalscheinTag{Nr} | Dia do certificado de calibração com dois dígitos (DD). | [Texto] | {Nr}: Número (sem, 1-10) | Certificado de calibração | todas | 14
KalscheinUserID{Nr} | Identificação do utilizador (ID de utilizador) a partir da etiqueta de calibração do certificado de calibração. | [Texto] | {Nr}: Número (sem, 1-10) | Certificado de calibração | todas | 17
Laufende_Nummer{Nr} | Número sequencial do número do certificado de calibração. | [Valor] | {Nr}: Número (sem, 1-10) | Certificado de calibração | todas | 17
Leiter_Nummer{Nr} | Número de colaborador do aprovador (responsável ou substituto do laboratório de calibração). | [Texto] | {Nr}: Número (sem, 1-5) | Certificado de calibração | todas | 14
LeiterStellv1 | Texto fixo “Freigabeberechtigter” (função do aprovador, em alemão). | [Texto] |  | Certificado de calibração | todas | 13 | Sim
LeiterStellv2 | Texto fixo “Authorized person” (função do aprovador, em inglês). | [Texto] |  | Certificado de calibração | todas | 13 | Sim
LeiterStellv_SLK | Texto fixo “Vedúci kalibračného laboratória” (responsável do laboratório de calibração, em eslovaco). | [Texto] |  | Certificado de calibração | todas | 16
LeiterStellv_Unterschrift | Assinatura do aprovador (responsável ou substituto) como imagem. | [Imagem] |  | Certificado de calibração | todas | 25 | Sim
LeiterStellv_{Sprache} | Designação da função da pessoa autorizada a aprovar (responsável do laboratório de calibração) como texto fixo no idioma {Sprache}. | [Texto] | {Sprache}: Idioma (RUS CZE ESP FRA ITA NLD POL PRT TUR) | Certificado de calibração | todas | 16
Leiter{Nr} | Nome próprio e apelido do aprovador (responsável ou substituto do laboratório de calibração). | [Nome próprio] [Apelido] | {Nr}: Número (sem, 1-5) | Certificado de calibração | todas | 7 | Sim
Registriernummer_DAkkS{Nr} | Número de registo da acreditação (DAkkS). | [Texto] | {Nr}: Número (sem, 1-10) | Certificado de calibração | todas | 24
Vorbedingung_1 | Sim/Não, consoante a 1.ª condição prévia seja cumprida. | Sim / Não |  | Certificado de calibração | todas | 14
Vorbedingung_2 | Sim/Não, consoante a 2.ª condição prévia seja cumprida. | Sim / Não |  | Certificado de calibração | todas | 14
Vorbedingung_3 | Sim/Não, consoante a 3.ª condição prévia seja cumprida. | Sim / Não |  | Certificado de calibração | todas | 14
Vorbedingung_4 | Sim/Não, consoante a 4.ª condição prévia seja cumprida. | Sim / Não |  | Certificado de calibração | todas | 14
Vorbedingung_5 | Sim/Não, consoante a 5.ª condição prévia seja cumprida. | Sim / Não |  | Certificado de calibração | todas | 14
Vorbedingung_6 | Sim/Não, consoante a 6.ª condição prévia seja cumprida. | Sim / Não |  | Certificado de calibração | todas | 14
Vorbedingung_7 | Sim/Não, consoante a 7.ª condição prévia seja cumprida. | Sim / Não |  | Certificado de calibração | todas | 14
Vorbedingung_8 | Sim/Não, consoante a 8.ª condição prévia seja cumprida. | Sim / Não |  | Certificado de calibração | todas | 14
Vorbedingung_Alle | Sim/Não, consoante todas as condições prévias sejam cumpridas. | Sim / Não |  | Certificado de calibração | todas | 17
Vorbedingung_Tabelle | Marcador sem conteúdo: remove a tabela das condições prévias quando não está definida nenhuma condição prévia. | (remove tabela/linha) |  | Certificado de calibração | todas | 20
Wasserzeichen_{Nr} | Texto de marca de água “Rascunho” na emissão a partir da edição Engineer; caso contrário, vazio. | [Texto] | {Nr}: Número (sem, 1-10) | Certificado de calibração | todas | 16 | Sim
Ablesbarkeit_max | Legibilidade (divisão de escala d) da maior gama de pesagem com unidade. | [Valor] [Unidade] |  | Balança e localização | todas | 16
Ablesbarkeit_od{Bereich} | Legibilidade da gama de pesagem {Bereich} com unidade, sem a indicação “d =”. | [Valor] [Unidade] | {Bereich}: Gama de pesagem (1-4) | Balança e localização | todas | 16
Ablesbarkeiten | Legibilidades de todas as gamas de pesagem da balança com unidade, separadas por “ / ”. | [Texto] |  | Balança e localização | todas | 14
AblesbarkeitUOM{Bereich} | Unidade da legibilidade da gama de pesagem {Bereich}. | [Unidade] | {Bereich}: Gama de pesagem (1-4) | Balança e localização | todas | 16
AblesbarkeitValue_od{Bereich} | Valor da legibilidade da gama de pesagem {Bereich} sem unidade e sem a indicação “d =”. | [Valor] | {Bereich}: Gama de pesagem (1-4) | Balança e localização | todas | 21
AblesbarkeitValue{Bereich} | Valor da legibilidade da gama de pesagem {Bereich} sem unidade, com a indicação “d =” ou “dT =”. | [Texto] | {Bereich}: Gama de pesagem (1-4) | Balança e localização | todas | 18
Ablesbarkeit{Bereich} | Legibilidade da gama de pesagem {Bereich} com unidade, com a indicação “d =” ou “dT =” (se a divisão de escala for diferente). | [Valor] [Unidade] | {Bereich}: Gama de pesagem (1-4) | Balança e localização | todas | 13 | Sim
Abteilung_kurz | Departamento do local de calibração. | [Texto] |  | Balança e localização | todas | 14
Abteilung{Nr} | Departamento do local de calibração. | [Texto] | {Nr}: Número (sem, 1-5) | Balança e localização | todas | 10 | Sim
AkkKalibrierungsdatum_fill{Nr} | Data da última calibração acreditada; sem indicação aparece “----”. | [Data] | {Nr}: Número (sem, 1-10) | Balança e localização | todas | 28
AkkKalibrierungsdatumn_fill{Nr} | Data de vencimento da próxima calibração acreditada; sem indicação aparece “----”. | [Data] | {Nr}: Número (sem, 1-10) | Balança e localização | todas | 29
AkkKalibrierungsdatumn_kurz_fill{Nr} | Data de vencimento da próxima calibração acreditada em formato abreviado (AAAA-MM); sem indicação aparece “----”. | [Data] | {Nr}: Número (sem, 1-10) | Balança e localização | todas | 34
AkkKalibrierungsdatumn_kurz{Nr} | Data de vencimento da próxima calibração acreditada em formato abreviado (AAAA-MM). | [Data] | {Nr}: Número (sem, 1-10) | Balança e localização | todas | 29
AkkKalibrierungsdatumn{Nr} | Data em que termina o intervalo da calibração acreditada (próxima calibração vencida). | [Data] | {Nr}: Número (sem, 1-10) | Balança e localização | todas | 24
AkkKalibrierungsdatum{Nr} | Data da última calibração acreditada. | [Data] | {Nr}: Número (sem, 1-10) | Balança e localização | todas | 23
AkkKalibrierungsfixdatum{Nr} | Data limite da próxima calibração acreditada como dia e nome do mês (p. ex. 15 de março). | [Data] | {Nr}: Número (sem, 1-10) | Balança e localização | todas | 26
AkkKalibrierungsfixmonat{Nr} | Nome do mês da data limite da próxima calibração acreditada. | [Texto] | {Nr}: Número (sem, 1-10) | Balança e localização | todas | 26
AkkKalibrierungsintervall_fill{Nr} | Intervalo até à próxima calibração acreditada em meses; sem indicação aparece “----”. | [Texto] | {Nr}: Número (sem, 1-10) | Balança e localização | todas | 32
AkkKalibrierungsintervall{Nr} | Intervalo até à próxima calibração acreditada em meses, com a unidade “Mês/Meses”. | [Texto] | {Nr}: Número (sem, 1-10) | Balança e localização | todas | 27
Anz_Bereiche{Nr} | Número de gamas de pesagem da balança (1–4). | [Valor] | {Nr}: Número (sem, 1-10) | Balança e localização | todas | 14
Anzahl_Ecken | Número de pontos de ensaio do ensaio de excentricidade (ensaio de carga nos cantos) sem o centro. | [Valor] |  | Balança e localização | todas | 12
Artikel_Nr_AZ | Modelo (número de artigo) do indicador da balança. | [Texto] |  | Balança e localização | todas | 13
Artikel_Nr_WP | Modelo (número de artigo) da balança ou da plataforma de pesagem. | [Texto] |  | Balança e localização | todas | 13
Aufstellort | Local de instalação da balança no local de calibração. | [Texto] |  | Balança e localização | todas | 11
Baujahr | Ano de fabrico da balança (quatro dígitos). | [Texto] |  | Balança e localização | todas | 7
Bereichtyp_kurz{Nr} | Tipo de gama da balança sem texto adicional. | [Texto] | {Nr}: Número (sem, 1-10) | Balança e localização | todas | 17
Bereichtyp{Nr} | Tipo de gama da balança, seguido do texto adicional. | [Texto] | {Nr}: Número (sem, 1-10) | Balança e localização | todas | 12 | Sim
Bereich{Bereich} | Designação da gama de pesagem {Bereich} como número ordinal, p. ex. “1.ª gama”. | [Texto] | {Bereich}: Gama de pesagem (1-4) | Balança e localização | todas | 8
Bezeichnung{Nr} | Designação da balança. | [Texto] | {Nr}: Número (sem, 1-10) | Balança e localização | todas | 13
Ecklast_Technisch_Nicht_Moeglich{Nr} | Texto de aviso de que o ensaio de excentricidade (carga nos cantos) não é tecnicamente possível; apenas quando assim definido para a balança. | [Texto] | {Nr}: Número (sem, 1-10) | Balança e localização | todas | 34
Eichdatum | Data da última preparação para a verificação. | [Data] |  | Balança e localização | todas | 9
Eichdatumn | Data da próxima preparação para a verificação (fim do intervalo de verificação). | [Data] |  | Balança e localização | todas | 10
Eichdatumn_jahr | Ano da próxima preparação para a verificação (AAAA). | [Data] |  | Balança e localização | todas | 15
Eichdatumn_kurz | Data da próxima preparação para a verificação em formato abreviado (AAAA-MM). | [Data] |  | Balança e localização | todas | 15
Eichfaehig | Sim/Não, consoante a balança seja apta para verificação metrológica legal. | Sim / Não |  | Balança e localização | todas | 10
Eichfixdatum | Data limite da próxima preparação para a verificação como dia e nome do mês. | [Data] |  | Balança e localização | todas | 12
Eichfixmonat | Nome do mês da data limite da próxima preparação para a verificação. | [Texto] |  | Balança e localização | todas | 12
Eichgesetzklasse | Texto completo da classe de verificação segundo a lei da verificação, p. ex. “Lei da verificação classe III”. | [Texto] |  | Balança e localização | todas | 16
Eichintervall | Intervalo até à próxima preparação para a verificação em meses, com a unidade “Mês/Meses”. | [Texto] |  | Balança e localização | todas | 13
Eichklasse | Classe de exatidão (classe de verificação) da balança. | [Texto] |  | Balança e localização | todas | 10
Eichklasse_kurz | Texto abreviado da classe de verificação, p. ex. “Classe III”. | [Texto] |  | Balança e localização | todas | 15
Eichklasse_wert | Valor da classe de verificação da balança (I, II, III ou IIII). | [Texto] |  | Balança e localização | todas | 15
Eichwert_max | Divisão de verificação e da maior gama de pesagem com unidade. | [Valor] [Unidade] |  | Balança e localização | todas | 12
Eichwert_oe{Bereich} | Divisão de verificação e da gama de pesagem {Bereich} com unidade, sem a indicação “e =”. | [Valor] [Unidade] | {Bereich}: Gama de pesagem (1-4) | Balança e localização | todas | 12
Eichwerte | Divisões de verificação e de todas as gamas de pesagem da balança com unidade, separadas por “ / ”. | [Texto] |  | Balança e localização | todas | 9
EichwertUOM{Bereich} | Unidade da divisão de verificação e da gama de pesagem {Bereich}. | [Unidade] | {Bereich}: Gama de pesagem (1-4) | Balança e localização | todas | 12
EichwertValue_oe{Bereich} | Divisão de verificação e da gama de pesagem {Bereich} sem unidade e sem a indicação “e =”. | [Valor] | {Bereich}: Gama de pesagem (1-4) | Balança e localização | todas | 17
EichwertValue{Bereich} | Divisão de verificação e da gama de pesagem {Bereich} sem unidade, com a indicação “e =”. | [Texto] | {Bereich}: Gama de pesagem (1-4) | Balança e localização | todas | 14
Eichwert{Bereich} | Divisão de verificação e da gama de pesagem {Bereich} com unidade e com a indicação “e =”. | [Valor] [Unidade] | {Bereich}: Gama de pesagem (1-4) | Balança e localização | todas | 9 | Sim
Eichzulassung | Aprovação de modelo da balança. | [Texto] |  | Balança e localização | todas | 13
Exbescheinigung | Certificado de proteção contra explosão da balança. | [Texto] |  | Balança e localização | todas | 15
Gebaeude{Nr} | Edifício do local de calibração (localização). | [Texto] | {Nr}: Número (sem, 1-5) | Balança e localização | todas | 9 | Sim
GeeichtBis | “Não” ou “Sim (até DD.MM.AAAA)”, consoante a balança esteja verificada e até quando a verificação é válida. | [Texto] |  | Balança e localização | todas | 10
Geraet_Anzeige_Exbescheinigung | Certificado de proteção contra explosão do indicador adicional da balança. | [Texto] |  | Balança e localização | todas | 30
Geraet_Anzeige_Hersteller_Name | Nome de pesquisa do fabricante do indicador adicional da balança. | [Texto] |  | Balança e localização | todas | 30
Geraet_Anzeige_Hersteller_Nummer | Número de fabricante do indicador adicional da balança. | [Texto] |  | Balança e localização | todas | 32
Geraet_Anzeige_Modell | Modelo do indicador adicional da balança. | [Texto] |  | Balança e localização | todas | 21
Geraet_Anzeige_Schutzart | Grau de proteção do indicador adicional da balança. | [Texto] |  | Balança e localização | todas | 24
Geraet_Anzeige_SNR | Número de série do indicador adicional da balança. | [Texto] |  | Balança e localização | todas | 18
Geraet_Benutzerdef1_Exbescheinigung | Certificado de proteção contra explosão do equipamento ligado definido pelo utilizador 1. | [Texto] |  | Balança e localização | todas | 35
Geraet_Benutzerdef1_Hersteller_Name | Nome de pesquisa do fabricante do equipamento ligado definido pelo utilizador 1. | [Texto] |  | Balança e localização | todas | 35
Geraet_Benutzerdef1_Hersteller_Nummer | Número de fabricante do equipamento ligado definido pelo utilizador 1. | [Texto] |  | Balança e localização | todas | 37
Geraet_Benutzerdef1_Modell | Modelo do equipamento ligado definido pelo utilizador 1. | [Texto] |  | Balança e localização | todas | 26
Geraet_Benutzerdef1_Name_{Sprache} | Designação do equipamento ligado definido pelo utilizador 1 no idioma {Sprache}. | [Texto] | {Sprache}: Idioma (DEU ENG) | Balança e localização | todas | 28
Geraet_Benutzerdef1_Schutzart | Grau de proteção do equipamento ligado definido pelo utilizador 1. | [Texto] |  | Balança e localização | todas | 29
Geraet_Benutzerdef1_SNR | Número de série do equipamento ligado definido pelo utilizador 1. | [Texto] |  | Balança e localização | todas | 23
Geraet_Benutzerdef2_Exbescheinigung | Certificado de proteção contra explosão do equipamento ligado definido pelo utilizador 2. | [Texto] |  | Balança e localização | todas | 35
Geraet_Benutzerdef2_Hersteller_Name | Nome de pesquisa do fabricante do equipamento ligado definido pelo utilizador 2. | [Texto] |  | Balança e localização | todas | 35
Geraet_Benutzerdef2_Hersteller_Nummer | Número de fabricante do equipamento ligado definido pelo utilizador 2. | [Texto] |  | Balança e localização | todas | 37
Geraet_Benutzerdef2_Modell | Modelo do equipamento ligado definido pelo utilizador 2. | [Texto] |  | Balança e localização | todas | 26
Geraet_Benutzerdef2_Name_{Sprache} | Designação do equipamento ligado definido pelo utilizador 2 no idioma {Sprache}. | [Texto] | {Sprache}: Idioma (DEU ENG) | Balança e localização | todas | 28
Geraet_Benutzerdef2_Schutzart | Grau de proteção do equipamento ligado definido pelo utilizador 2. | [Texto] |  | Balança e localização | todas | 29
Geraet_Benutzerdef2_SNR | Número de série do equipamento ligado definido pelo utilizador 2. | [Texto] |  | Balança e localização | todas | 23
Geraet_Benutzerdef3_Exbescheinigung | Certificado de proteção contra explosão do equipamento ligado definido pelo utilizador 3. | [Texto] |  | Balança e localização | todas | 35
Geraet_Benutzerdef3_Hersteller_Name | Nome de pesquisa do fabricante do equipamento ligado definido pelo utilizador 3. | [Texto] |  | Balança e localização | todas | 35
Geraet_Benutzerdef3_Hersteller_Nummer | Número de fabricante do equipamento ligado definido pelo utilizador 3. | [Texto] |  | Balança e localização | todas | 37
Geraet_Benutzerdef3_Modell | Modelo do equipamento ligado definido pelo utilizador 3. | [Texto] |  | Balança e localização | todas | 26
Geraet_Benutzerdef3_Name_{Sprache} | Designação do equipamento ligado definido pelo utilizador 3 no idioma {Sprache}. | [Texto] | {Sprache}: Idioma (DEU ENG) | Balança e localização | todas | 28
Geraet_Benutzerdef3_Schutzart | Grau de proteção do equipamento ligado definido pelo utilizador 3. | [Texto] |  | Balança e localização | todas | 29
Geraet_Benutzerdef3_SNR | Número de série do equipamento ligado definido pelo utilizador 3. | [Texto] |  | Balança e localização | todas | 23
Geraet_Benutzerdef4_Exbescheinigung | Certificado de proteção contra explosão do equipamento ligado definido pelo utilizador 4. | [Texto] |  | Balança e localização | todas | 35
Geraet_Benutzerdef4_Hersteller_Name | Nome de pesquisa do fabricante do equipamento ligado definido pelo utilizador 4. | [Texto] |  | Balança e localização | todas | 35
Geraet_Benutzerdef4_Hersteller_Nummer | Número de fabricante do equipamento ligado definido pelo utilizador 4. | [Texto] |  | Balança e localização | todas | 37
Geraet_Benutzerdef4_Modell | Modelo do equipamento ligado definido pelo utilizador 4. | [Texto] |  | Balança e localização | todas | 26
Geraet_Benutzerdef4_Name_{Sprache} | Designação do equipamento ligado definido pelo utilizador 4 no idioma {Sprache}. | [Texto] | {Sprache}: Idioma (DEU ENG) | Balança e localização | todas | 28
Geraet_Benutzerdef4_Schutzart | Grau de proteção do equipamento ligado definido pelo utilizador 4. | [Texto] |  | Balança e localização | todas | 29
Geraet_Benutzerdef4_SNR | Número de série do equipamento ligado definido pelo utilizador 4. | [Texto] |  | Balança e localização | todas | 23
Geraet_Benutzerdef5_Exbescheinigung | Certificado de proteção contra explosão do equipamento ligado definido pelo utilizador 5. | [Texto] |  | Balança e localização | todas | 35
Geraet_Benutzerdef5_Hersteller_Name | Nome de pesquisa do fabricante do equipamento ligado definido pelo utilizador 5. | [Texto] |  | Balança e localização | todas | 35
Geraet_Benutzerdef5_Hersteller_Nummer | Número de fabricante do equipamento ligado definido pelo utilizador 5. | [Texto] |  | Balança e localização | todas | 37
Geraet_Benutzerdef5_Modell | Modelo do equipamento ligado definido pelo utilizador 5. | [Texto] |  | Balança e localização | todas | 26
Geraet_Benutzerdef5_Name_{Sprache} | Designação do equipamento ligado definido pelo utilizador 5 no idioma {Sprache}. | [Texto] | {Sprache}: Idioma (DEU ENG) | Balança e localização | todas | 28
Geraet_Benutzerdef5_Schutzart | Grau de proteção do equipamento ligado definido pelo utilizador 5. | [Texto] |  | Balança e localização | todas | 29
Geraet_Benutzerdef5_SNR | Número de série do equipamento ligado definido pelo utilizador 5. | [Texto] |  | Balança e localização | todas | 23
Geraet_Drucker_Exbescheinigung | Certificado de proteção contra explosão da impressora. | [Texto] |  | Balança e localização | todas | 30
Geraet_Drucker_Hersteller_Name | Nome de pesquisa do fabricante da impressora. | [Texto] |  | Balança e localização | todas | 30
Geraet_Drucker_Hersteller_Nummer | Número de fabricante da impressora. | [Texto] |  | Balança e localização | todas | 32
Geraet_Drucker_Modell | Modelo da impressora. | [Texto] |  | Balança e localização | todas | 21
Geraet_Drucker_Schutzart | Grau de proteção da impressora. | [Texto] |  | Balança e localização | todas | 24
Geraet_Drucker_SNR | Número de série da impressora. | [Texto] |  | Balança e localização | todas | 18
Geraet_Referenzwaage_Exbescheinigung | Certificado de proteção contra explosão da balança de referência. | [Texto] |  | Balança e localização | todas | 36
Geraet_Referenzwaage_Hersteller_Name | Nome de pesquisa do fabricante da balança de referência. | [Texto] |  | Balança e localização | todas | 36
Geraet_Referenzwaage_Hersteller_Nummer | Número de fabricante da balança de referência. | [Texto] |  | Balança e localização | todas | 38
Geraet_Referenzwaage_Modell | Modelo da balança de referência. | [Texto] |  | Balança e localização | todas | 27
Geraet_Referenzwaage_Schutzart | Grau de proteção da balança de referência. | [Texto] |  | Balança e localização | todas | 30
Geraet_Referenzwaage_SNR | Número de série da balança de referência. | [Texto] |  | Balança e localização | todas | 24
Hersteller_mit_azg{Nr} | Nome de pesquisa do fabricante da balança; se existir indicador, acrescenta-se o fabricante do indicador, separado por “ / ”. | [Texto] | {Nr}: Número (sem, 1-10) | Balança e localização | todas | 20
HerstellerAnschrift{Nr} | Morada completa do fabricante da balança. | [Texto] | {Nr}: Número (sem, 1-10) | Balança e localização | todas | 21
HerstellerLkz{Nr} | Abreviatura do país do fabricante da balança. | [Texto] | {Nr}: Número (sem, 1-10) | Balança e localização | todas | 15
HerstellerName1 | Nome 1 do fabricante da balança. | [Texto] |  | Balança e localização | todas | 15
HerstellerName2 | Nome 2 do fabricante da balança. | [Texto] |  | Balança e localização | todas | 15
HerstellerName3 | Nome 3 do fabricante da balança. | [Texto] |  | Balança e localização | todas | 15
HerstellerNameLang{Nr} | Nome 1, nome 2 e nome 3 do fabricante da balança numa só linha. | [Texto] | {Nr}: Número (sem, 1-10) | Balança e localização | todas | 20
HerstellerNummer{Nr} | Número de endereço do fabricante da balança. | [Texto] | {Nr}: Número (sem, 1-10) | Balança e localização | todas | 18
HerstellerOrt{Nr} | Localidade do fabricante da balança. | [Texto] | {Nr}: Número (sem, 1-10) | Balança e localização | todas | 15
HerstellerPlzOrt{Nr} | Código postal e localidade do fabricante da balança. | [Texto] | {Nr}: Número (sem, 1-10) | Balança e localização | todas | 18
HerstellerPlz{Nr} | Código postal do fabricante da balança. | [Texto] | {Nr}: Número (sem, 1-10) | Balança e localização | todas | 15
HerstellerStrasse{Nr} | Rua do fabricante da balança. | [Texto] | {Nr}: Número (sem, 1-10) | Balança e localização | todas | 19
Hersteller{Nr} | Nome de pesquisa do fabricante da balança. | [Texto] | {Nr}: Número (sem, 1-10) | Balança e localização | todas | 12 | Sim
Hoechstlast_gesamt | Capacidade máxima da balança (capacidade máxima da maior gama de pesagem) com unidade. | [Valor] [Unidade] |  | Balança e localização | todas | 18
Hoechstlasten | Capacidades máximas de todas as gamas de pesagem da balança com unidade, separadas por “ / ”. | [Texto] |  | Balança e localização | todas | 13
HoechstlastUOM{Bereich} | Unidade da capacidade máxima da gama de pesagem {Bereich}. | [Unidade] | {Bereich}: Gama de pesagem (1-4) | Balança e localização | todas | 15
HoechstlastValue{Bereich} | Capacidade máxima da gama de pesagem {Bereich} sem unidade. | [Valor] | {Bereich}: Gama de pesagem (1-4) | Balança e localização | todas | 17
Hoechstlast{Bereich} | Capacidade máxima da gama de pesagem {Bereich} com unidade. | [Valor] [Unidade] | {Bereich}: Gama de pesagem (1-4) | Balança e localização | todas | 12 | Sim
Identnummer{Nr} | Número de identificação da balança. | [Texto] | {Nr}: Número (sem, 1-10) | Balança e localização | todas | 13 | Sim
Image_Ecklast_Bauform | Imagem da construção do prato de pesagem com os pontos de ensaio do ensaio de excentricidade. | [Imagem] |  | Balança e localização | todas | 21
Inventarnummer | Número de inventário da balança. | [Texto] |  | Balança e localização | todas | 14
Justage_kurz{Nr} | Procedimento de ajuste da balança de forma abreviada: Não, Sim (interno) ou Sim (externo). | [Texto] | {Nr}: Número (sem, 1-10) | Balança e localização | todas | 14
Justage_lang{Nr} | Procedimento de ajuste da balança por extenso: Sem ajuste, Ajuste interno ou Ajuste externo. | [Texto] | {Nr}: Número (sem, 1-10) | Balança e localização | todas | 14
Kalibrierbereich_max_i{Bereich} | Limite superior da gama de pesagem {Bereich} calibrada de forma limitada, com unidade. | [Valor] [Unidade] | {Bereich}: Gama de pesagem (1-4) | Balança e localização | todas | 23
Kalibrierbereich_min_i{Bereich} | Limite inferior da gama de pesagem {Bereich} calibrada de forma limitada, com unidade. | [Valor] [Unidade] | {Bereich}: Gama de pesagem (1-4) | Balança e localização | todas | 23
Kalibrierort | Morada do local de calibração (nome 1–3, rua, abreviatura do país, código postal, localidade); sem local de calibração próprio, a morada do requerente. | [Texto] |  | Balança e localização | todas | 12 | Sim
KalibrierortKunde | Morada do local de calibração; sem local de calibração próprio, a morada do cliente. | [Texto] |  | Balança e localização | todas | 17
KalibrierortOrtStrasse | Rua, código postal e localidade do local de calibração numa só linha. | [Texto] |  | Balança e localização | todas | 22
Kalibrierungsdatum_fill{Nr} | Data da última calibração não acreditada; sem indicação aparece “----”. | [Data] | {Nr}: Número (sem, 1-10) | Balança e localização | todas | 25
Kalibrierungsdatumn_fill{Nr} | Data de vencimento da próxima calibração não acreditada; sem indicação aparece “----”. | [Data] | {Nr}: Número (sem, 1-10) | Balança e localização | todas | 26
Kalibrierungsdatumn_kurz_deu{Nr} | Data de vencimento da próxima calibração não acreditada em formato abreviado alemão (MM.AAAA). | [Data] | {Nr}: Número (sem, 1-10) | Balança e localização | todas | 30
Kalibrierungsdatumn_kurz_fill | Data de vencimento da próxima calibração não acreditada em formato abreviado (AAAA-MM); sem indicação aparece “----”. | [Data] |  | Balança e localização | todas | 29
Kalibrierungsdatumn_kurz{Nr} | Data de vencimento da próxima calibração não acreditada em formato abreviado (AAAA-MM). | [Data] | {Nr}: Número (sem, 1-10) | Balança e localização | todas | 26
Kalibrierungsdatumn{Nr} | Data em que termina o intervalo da calibração não acreditada (próxima calibração vencida). | [Data] | {Nr}: Número (sem, 1-10) | Balança e localização | todas | 21
Kalibrierungsdatum{Nr} | Data da última calibração não acreditada. | [Data] | {Nr}: Número (sem, 1-10) | Balança e localização | todas | 20
Kalibrierungsfixdatum{Nr} | Data limite da próxima calibração não acreditada como dia e nome do mês (p. ex. 15 de março). | [Data] | {Nr}: Número (sem, 1-10) | Balança e localização | todas | 23
Kalibrierungsfixmonat{Nr} | Nome do mês da data limite da próxima calibração não acreditada. | [Texto] | {Nr}: Número (sem, 1-10) | Balança e localização | todas | 23
Kalibrierungsintervall_fill{Nr} | Intervalo até à próxima calibração não acreditada em meses; sem indicação aparece “----”. | [Texto] | {Nr}: Número (sem, 1-10) | Balança e localização | todas | 29
Kalibrierungsintervall{Nr} | Intervalo até à próxima calibração não acreditada em meses, com a unidade “Mês/Meses”. | [Texto] | {Nr}: Número (sem, 1-10) | Balança e localização | todas | 24
Kostenstelle{Nr} | Centro de custos da balança ou da calibração. | [Texto] | {Nr}: Número (sem, 1-5) | Balança e localização | todas | 13
MindestlastUOM{Bereich} | Unidade da carga mínima da gama de pesagem {Bereich}. | [Unidade] | {Bereich}: Gama de pesagem (1-4) | Balança e localização | todas | 15
MindestlastValue{Bereich} | Carga mínima da gama de pesagem {Bereich} sem unidade. | [Valor] | {Bereich}: Gama de pesagem (1-4) | Balança e localização | todas | 17
Mindestlast{Bereich} | Carga mínima da gama de pesagem {Bereich} com unidade. | [Valor] [Unidade] | {Bereich}: Gama de pesagem (1-4) | Balança e localização | todas | 12
Minlast_max | Carga mínima da maior gama de pesagem com unidade. | [Valor] [Unidade] |  | Balança e localização | todas | 11
Minlasten | Cargas mínimas de todas as gamas de pesagem da balança com unidade, separadas por “ / ”. | [Texto] |  | Balança e localização | todas | 9
Modell_ohne_azg{Nr} | Modelo da balança sem indicador. | [Texto] | {Nr}: Número (sem, 1-10) | Balança e localização | todas | 17
Modell_und_Zusatzinfo | Modelo da balança, seguido de indicações adicionais entre parênteses (p. ex. aptidão para verificação, modo de serviço). | [Texto] |  | Balança e localização | todas | 21
Modell{Nr} | Modelo da balança; se existir indicador, acrescenta-se o respetivo modelo, separado por “ / ”. | [Texto] | {Nr}: Número (sem, 1-10) | Balança e localização | todas | 8 | Sim
Pruefmethode_Richtigkeit_Kurz{Nr} | Método de ensaio do ensaio de erros de indicação de forma abreviada: por patamares ou contínuo. | [Texto] | {Nr}: Número (sem, 1-10) | Balança e localização | todas | 31
Pruefmethode_Richtigkeit{Nr} | Método de ensaio do ensaio de erros de indicação (linearidade) como texto. | [Texto] | {Nr}: Número (sem, 1-10) | Balança e localização | todas | 26
Pruefmittelnummer_Kunde | Número do equipamento de medição da balança no cliente. | [Texto] |  | Balança e localização | todas | 23 | Sim
Raum{Nr} | Sala do local de calibração. | [Texto] | {Nr}: Número (sem, 1-5) | Balança e localização | todas | 5 | Sim
Schutzart | Grau de proteção da balança. | [Texto] |  | Balança e localização | todas | 9
Serien_Nr_AZ | Número de série do indicador da balança. | [Texto] |  | Balança e localização | todas | 12
Serien_Nr_WP | Número de série da balança ou da plataforma de pesagem. | [Texto] |  | Balança e localização | todas | 12
Seriennummer_ohne_azg{Nr} | Número de série da balança sem indicador. | [Texto] | {Nr}: Número (sem, 1-10) | Balança e localização | todas | 23
Seriennummer{Nr} | Número de série da balança; se existir indicador, acrescenta-se o respetivo número de série, separado por “ / ”. | [Texto] | {Nr}: Número (sem, 1-10) | Balança e localização | todas | 14 | Sim
Standort | Localização do local de calibração. | [Texto] |  | Balança e localização | todas | 8
USP_datumn_kurz{Nr} | Data de vencimento do próximo ensaio USP em formato abreviado (AAAA-MM). | [Data] | {Nr}: Número (sem, 1-10) | Balança e localização | todas | 17
USP_datumn{Nr} | Data em que termina o intervalo do ensaio USP (próximo ensaio vencido). | [Data] | {Nr}: Número (sem, 1-10) | Balança e localização | todas | 12
USP_datum{Nr} | Data do último ensaio USP. | [Data] | {Nr}: Número (sem, 1-10) | Balança e localização | todas | 11
USP_fixdatum{Nr} | Data limite do próximo ensaio USP como dia e nome do mês. | [Data] | {Nr}: Número (sem, 1-10) | Balança e localização | todas | 14
USP_fixmonat{Nr} | Nome do mês da data limite do próximo ensaio USP. | [Texto] | {Nr}: Número (sem, 1-10) | Balança e localização | todas | 14
USP_intervall{Nr} | Intervalo até ao próximo ensaio USP em meses, com a unidade “Mês/Meses”. | [Texto] | {Nr}: Número (sem, 1-10) | Balança e localização | todas | 15
Vor_Gebrauch_Justiert{Nr} | Sim/Não, consoante a balança seja ajustada antes da utilização; com a definição “Automático”, o marcador fica vazio. | Sim / Não | {Nr}: Número (sem, 1-10) | Balança e localização | todas | 23
Waagenbeschreibung | Descrição da balança. | [Texto] |  | Balança e localização | todas | 18
Waegebereich_eingeschraenkt{Bereich} | Se a gama de pesagem {Bereich} é calibrada de forma limitada: Sim, Não ou “não calibrada”. | [Texto] | {Bereich}: Gama de pesagem (1-4) | Balança e localização | todas | 28
Waegebereich{Bereich} | Número da gama de pesagem {Bereich}. | [Valor] | {Bereich}: Gama de pesagem (1-4) | Balança e localização | todas | 13 | Sim
Waegetyp{Nr} | Construção da balança: balança de gama única, balança de várias gamas ou balança de várias divisões. | [Texto] | {Nr}: Número (sem, 1-10) | Balança e localização | todas | 10 | Sim
Wartungsdatumn_kurz{Nr} | Data de vencimento da próxima manutenção em formato abreviado (AAAA-MM). | [Data] | {Nr}: Número (sem, 1-10) | Balança e localização | todas | 21
Wartungsdatumn{Nr} | Data em que termina o intervalo de manutenção (próxima manutenção vencida). | [Data] | {Nr}: Número (sem, 1-10) | Balança e localização | todas | 16
Wartungsdatum{Nr} | Data da última manutenção. | [Data] | {Nr}: Número (sem, 1-10) | Balança e localização | todas | 15
Wartungsfixdatum{Nr} | Data limite da próxima manutenção como dia e nome do mês. | [Data] | {Nr}: Número (sem, 1-10) | Balança e localização | todas | 18
Wartungsfixmonat{Nr} | Nome do mês da data limite da próxima manutenção. | [Texto] | {Nr}: Número (sem, 1-10) | Balança e localização | todas | 18
Wartungsintervall{Nr} | Intervalo até à próxima manutenção em meses, com a unidade “Mês/Meses”. | [Texto] | {Nr}: Número (sem, 1-10) | Balança e localização | todas | 19
Genauigkeitsklasse | Classes de exatidão dos pesos de ensaio utilizados numa só linha. | [Texto] |  | Equipamento de medição | todas | 18
Genauigkeitsklasse_lang_liste | Lista dos sistemas de erros máximos admissíveis e das classes de exatidão dos pesos de ensaio utilizados, uma entrada por conjunto de pesos. | [Texto] |  | Equipamento de medição | todas | 29
Genauigkeitsklasse_liste | Lista das classes de exatidão dos pesos de ensaio utilizados, uma entrada por conjunto de pesos. | [Texto] |  | Equipamento de medição | todas | 24
Genauigkeitsklassen | Classes de exatidão dos pesos de ensaio utilizados na calibração. | [Texto] |  | Equipamento de medição | todas | 19 | Sim
Pruefmittel | Números de série dos conjuntos de pesos utilizados numa só linha. | [Texto] |  | Equipamento de medição | todas | 11 | Sim
Pruefmittel_Ablaufdatum_liste | Lista das datas de validade dos conjuntos de pesos utilizados, uma entrada por conjunto de pesos. | [Texto] |  | Equipamento de medição | todas | 29
Pruefmittel_Bezeichnung_liste | Lista das designações dos conjuntos de pesos utilizados, uma entrada por conjunto de pesos. | [Texto] |  | Equipamento de medição | todas | 29
Pruefmittel_gueltig | Sim/Não, consoante os conjuntos de pesos utilizados sejam válidos (não caducados). | Sim / Não |  | Equipamento de medição | todas | 19
Pruefmittel_Hersteller_liste | Lista dos fabricantes dos conjuntos de pesos utilizados, uma entrada por conjunto de pesos. | [Texto] |  | Equipamento de medição | todas | 28
Pruefmittel_Identnummer_liste | Lista dos números de identificação dos conjuntos de pesos utilizados, uma entrada por conjunto de pesos. | [Texto] |  | Equipamento de medição | todas | 29
Pruefmittel_Kalibrierdatum_liste | Lista das datas de calibração dos conjuntos de pesos utilizados, uma entrada por conjunto de pesos. | [Texto] |  | Equipamento de medição | todas | 32
Pruefmittel_Kalibrierschein_liste | Lista dos números dos certificados de calibração dos conjuntos de pesos utilizados, uma entrada por conjunto de pesos. | [Texto] |  | Equipamento de medição | todas | 33
Pruefmittel_lang | Número de série do conjunto de pesos juntamente com o número do certificado de calibração do conjunto de pesos. | [Texto] |  | Equipamento de medição | todas | 16
Pruefmittel_liste | Lista dos números de série dos conjuntos de pesos utilizados, uma entrada por conjunto de pesos. | [Texto] |  | Equipamento de medição | todas | 17
Beobachtete_Toleranz{Nr} | Tipo de tolerância monitorizada (especificação do cliente, especificação do fabricante ou erro máximo de verificação) como texto. | [Texto] | {Nr}: Número (sem, 1-20) | Calibração e ambiente | todas | 22
Innerhalb_Toleranz | Sim/Não, consoante a tolerância admissível seja cumprida na calibração. | Sim / Não |  | Calibração e ambiente | todas | 18
Innerhalb_Toleranz_mJ | Sim/Não, consoante a tolerância admissível seja cumprida na calibração com ajuste. | Sim / Não |  | Calibração e ambiente | todas | 21
Innerhalb_Toleranz_oJ | Sim/Não, consoante a tolerância admissível seja cumprida na calibração sem ajuste. | Sim / Não |  | Calibração e ambiente | todas | 21
Interne_Gewichtsschaltung | Sim/Não, consoante exista uma comutação de pesos interna (ajuste interno). | Sim / Não |  | Calibração e ambiente | todas | 25
Justage_mJ{Nr} | Procedimento de ajuste da balança na calibração com ajuste. | [Texto] | {Nr}: Número (sem, 1-4) | Calibração e ambiente | todas | 11
Justage_oJ{Nr} | Procedimento de ajuste da balança na calibração sem ajuste. | [Texto] | {Nr}: Número (sem, 1-4) | Calibração e ambiente | todas | 11
Justage{Nr} | Procedimento de ajuste da balança na calibração. | [Texto] | {Nr}: Número (sem, 1-4) | Calibração e ambiente | todas | 8 | Sim
Luftbewegung | Condição de medição movimento do ar na calibração. | [Texto] |  | Calibração e ambiente | todas | 12
Luftbewegung_mJ | Condição de medição movimento do ar na calibração com ajuste. | [Texto] |  | Calibração e ambiente | todas | 15
Luftbewegung_oJ | Condição de medição movimento do ar na calibração sem ajuste. | [Texto] |  | Calibração e ambiente | todas | 15
Luftfeuchtigkeit | Humidade relativa do ar em percentagem; apenas quando a humidade do ar foi registada. | [Valor] % |  | Calibração e ambiente | todas | 16
MaxAbw_Innerhalb_Toleranz | Sim/Não, consoante a tolerância admissível seja cumprida na apreciação global com base no desvio máximo. | Sim / Não |  | Calibração e ambiente | todas | 25
MaxAbw_Innerhalb_Toleranz_mJ | Sim/Não, consoante a tolerância seja cumprida na apreciação global com base no desvio máximo na calibração com ajuste. | Sim / Não |  | Calibração e ambiente | todas | 28
MaxAbw_Innerhalb_Toleranz_oJ | Sim/Não, consoante a tolerância seja cumprida na apreciação global com base no desvio máximo na calibração sem ajuste. | Sim / Não |  | Calibração e ambiente | todas | 28
Messbedingung_mJ{Nr} | Condições de medição da calibração com ajuste: movimento do ar, agitação e sujidade, uma por baixo da outra em três linhas. | [Texto] | {Nr}: Número (sem, 1-10) | Calibração e ambiente | todas | 18
Messbedingung_oJ{Nr} | Condições de medição da calibração sem ajuste: movimento do ar, agitação e sujidade, uma por baixo da outra em três linhas. | [Texto] | {Nr}: Número (sem, 1-10) | Calibração e ambiente | todas | 18
Messbedingung{Nr} | Condições de medição da calibração: movimento do ar, agitação e sujidade, uma por baixo da outra em três linhas. | [Texto] | {Nr}: Número (sem, 1-10) | Calibração e ambiente | todas | 15 | Sim
Pruefmittel_Thermometer | Número do equipamento de medição do termómetro para medir a temperatura ambiente. | [Texto] |  | Calibração e ambiente | todas | 23 | Sim
Pruefmittel_Thermometer_Gewicht | Designação (caso contrário, número) do equipamento de medição para medir a temperatura dos pesos. | [Texto] |  | Calibração e ambiente | todas | 31
Pruefmittel_Thermometer_Seriennummer | Número de série do termómetro para a temperatura ambiente (número de série do sensor de temperatura; caso contrário, do equipamento de medição climática). | [Texto] |  | Calibração e ambiente | todas | 36
Temperatur_Differenz | Diferença de temperatura medida entre os pesos de ensaio e o ambiente no início da calibração em kelvin (K); vazio se uma das duas temperaturas não tiver sido registada. | [Valor] [Unidade] |  | Calibração e ambiente | todas | 20 | Sim
Temperatur_Differenz_Berechnung | Diferença de temperatura em kelvin (K) com a qual é calculada a convecção: temperatura dos pesos de ensaio face à média da temperatura ambiente no início e no fim, no mínimo a diferença de temperatura mínima da calibração. | [Valor] [Unidade] |  | Calibração e ambiente | todas | 31
Temperatur_Differenz_Berechnung_mJ | Diferença de temperatura em kelvin (K) com a qual é calculada a convecção da calibração com ajuste: temperatura dos pesos de ensaio face à média da temperatura ambiente no início e no fim, no mínimo a diferença de temperatura mínima da calibração. | [Valor] [Unidade] |  | Calibração e ambiente | todas | 34
Temperatur_Differenz_Berechnung_oJ | Diferença de temperatura em kelvin (K) com a qual é calculada a convecção da calibração sem ajuste: temperatura dos pesos de ensaio face à média da temperatura ambiente no início e no fim, no mínimo a diferença de temperatura mínima da calibração. | [Valor] [Unidade] |  | Calibração e ambiente | todas | 34
Temperatur_Differenz_mJ | Diferença de temperatura medida entre os pesos de ensaio e o ambiente no início da calibração com ajuste em kelvin (K); vazio se uma das duas temperaturas não tiver sido registada. | [Valor] [Unidade] |  | Calibração e ambiente | todas | 23
Temperatur_Differenz_oJ | Diferença de temperatura medida entre os pesos de ensaio e o ambiente no início da calibração sem ajuste em kelvin (K); vazio se uma das duas temperaturas não tiver sido registada. | [Valor] [Unidade] |  | Calibração e ambiente | todas | 23
Temperatur_Gewicht | Temperatura dos pesos de ensaio com unidade de temperatura. | [Valor] [Unidade] |  | Calibração e ambiente | todas | 18
Temperatur_Kalibrierung_ende | Temperatura ambiente no fim da calibração com unidade de temperatura. | [Valor] [Unidade] |  | Calibração e ambiente | todas | 28 | Sim
Temperatur_Kalibrierung_ende_mJ | Temperatura ambiente no fim da calibração com ajuste, com unidade de temperatura. | [Valor] [Unidade] |  | Calibração e ambiente | todas | 31
Temperatur_Kalibrierung_ende_oJ | Temperatura ambiente no fim da calibração sem ajuste, com unidade de temperatura. | [Valor] [Unidade] |  | Calibração e ambiente | todas | 31
Temperatur_Kalibrierung_start | Temperatura ambiente no início da calibração com unidade de temperatura. | [Valor] [Unidade] |  | Calibração e ambiente | todas | 29 | Sim
Temperatur_Kalibrierung_start_mJ | Temperatura ambiente no início da calibração com ajuste, com unidade de temperatura. | [Valor] [Unidade] |  | Calibração e ambiente | todas | 32
Temperatur_Kalibrierung_start_oJ | Temperatura ambiente no início da calibração sem ajuste, com unidade de temperatura. | [Valor] [Unidade] |  | Calibração e ambiente | todas | 32
Unruhe | Condição de medição agitação na calibração. | [Texto] |  | Calibração e ambiente | todas | 6
Unruhe_mJ | Condição de medição agitação na calibração com ajuste. | [Texto] |  | Calibração e ambiente | todas | 9
Unruhe_oJ | Condição de medição agitação na calibração sem ajuste. | [Texto] |  | Calibração e ambiente | todas | 9
Verschmutzung | Condição de medição sujidade na calibração. | [Texto] |  | Calibração e ambiente | todas | 13
Verschmutzung_mJ | Condição de medição sujidade na calibração com ajuste. | [Texto] |  | Calibração e ambiente | todas | 16
Verschmutzung_oJ | Condição de medição sujidade na calibração sem ajuste. | [Texto] |  | Calibração e ambiente | todas | 16
Innerhalb_Toleranz_Wiederholbarkeit{Bereich} | Sim/Não, consoante a especificação admissível do ensaio de repetibilidade na gama de pesagem {Bereich} seja cumprida. | Sim / Não | {Bereich}: Gama de pesagem (1-4) | Repetibilidade | todas | 36
Standardabweichung_mJ{Bereich} | Desvio-padrão do ensaio de repetibilidade na gama de pesagem {Bereich} com unidade, após o ajuste (calibração com ajuste). | [Valor] [Unidade] | {Bereich}: Gama de pesagem (1-4) | Repetibilidade | todas | 22
Standardabweichung_oJ{Bereich} | Desvio-padrão do ensaio de repetibilidade na gama de pesagem {Bereich} com unidade, antes do ajuste (calibração sem ajuste). | [Valor] [Unidade] | {Bereich}: Gama de pesagem (1-4) | Repetibilidade | todas | 22
Standardabweichung{Bereich} | Desvio-padrão do ensaio de repetibilidade na gama de pesagem {Bereich} com unidade. | [Valor] [Unidade] | {Bereich}: Gama de pesagem (1-4) | Repetibilidade | todas | 19 | Sim
Summe_Waegewerte_Wiederholbarkeit_mJ{Bereich}_{Messung} | Soma dos valores convencionais de massa dos pesos utilizados para a medição {Messung} do ensaio de repetibilidade na gama de pesagem {Bereich}, após o ajuste (calibração com ajuste). | [Valor] | {Bereich}: Gama de pesagem (1-4) {Messung}: Medição (1 ... n) | Repetibilidade | todas | 40
Summe_Waegewerte_Wiederholbarkeit_oJ{Bereich}_{Messung} | Soma dos valores convencionais de massa dos pesos utilizados para a medição {Messung} do ensaio de repetibilidade na gama de pesagem {Bereich}, antes do ajuste (calibração sem ajuste). | [Valor] | {Bereich}: Gama de pesagem (1-4) {Messung}: Medição (1 ... n) | Repetibilidade | todas | 40
Summe_Waegewerte_Wiederholbarkeit{Bereich}_{Messung} | Soma dos valores convencionais de massa dos pesos utilizados para a medição {Messung} do ensaio de repetibilidade na gama de pesagem {Bereich}. | [Valor] | {Bereich}: Gama de pesagem (1-4) {Messung}: Medição (1 ... n) | Repetibilidade | todas | 37
Wiederholbarkeit2_Abweichung_mJ{Bereich}_{Messung} | Desvio (sem incerteza de medição) da medição {Messung} do segundo ensaio de repetibilidade na gama de pesagem {Bereich} com unidade, após o ajuste (calibração com ajuste). | [Valor] [Unidade] | {Bereich}: Gama de pesagem (1-4) {Messung}: Medição (1 ... n) | Repetibilidade | todas | 35
Wiederholbarkeit2_Abweichung_oJ{Bereich}_{Messung} | Desvio (sem incerteza de medição) da medição {Messung} do segundo ensaio de repetibilidade na gama de pesagem {Bereich} com unidade, antes do ajuste (calibração sem ajuste). | [Valor] [Unidade] | {Bereich}: Gama de pesagem (1-4) {Messung}: Medição (1 ... n) | Repetibilidade | todas | 35
Wiederholbarkeit2_Abweichung{Bereich}_{Messung} | Desvio (sem incerteza de medição) da medição {Messung} do segundo ensaio de repetibilidade na gama de pesagem {Bereich} com unidade. | [Valor] [Unidade] | {Bereich}: Gama de pesagem (1-4) {Messung}: Medição (1 ... n) | Repetibilidade | todas | 32
Wiederholbarkeit_Abweichung_mJ{Bereich}_{Messung} | Desvio (sem incerteza de medição) da medição {Messung} do ensaio de repetibilidade na gama de pesagem {Bereich} com unidade, após o ajuste (calibração com ajuste). | [Valor] [Unidade] | {Bereich}: Gama de pesagem (1-4) {Messung}: Medição (1 ... n) | Repetibilidade | todas | 34
Wiederholbarkeit_Abweichung_oJ{Bereich}_{Messung} | Desvio (sem incerteza de medição) da medição {Messung} do ensaio de repetibilidade na gama de pesagem {Bereich} com unidade, antes do ajuste (calibração sem ajuste). | [Valor] [Unidade] | {Bereich}: Gama de pesagem (1-4) {Messung}: Medição (1 ... n) | Repetibilidade | todas | 34
Wiederholbarkeit_Abweichung{Bereich}_{Messung} | Desvio (sem incerteza de medição) da medição {Messung} do ensaio de repetibilidade na gama de pesagem {Bereich} com unidade. | [Valor] [Unidade] | {Bereich}: Gama de pesagem (1-4) {Messung}: Medição (1 ... n) | Repetibilidade | todas | 31
Wiederholbarkeit_Differenz_mJ{Bereich}_{Messung} | Valor absoluto do desvio (sem incerteza de medição) da medição {Messung} do ensaio de repetibilidade na gama de pesagem {Bereich} com unidade, após o ajuste (calibração com ajuste). | [Valor] [Unidade] | {Bereich}: Gama de pesagem (1-4) {Messung}: Medição (1 ... n) | Repetibilidade | todas | 33
Wiederholbarkeit_Differenz_oJ{Bereich}_{Messung} | Valor absoluto do desvio (sem incerteza de medição) da medição {Messung} do ensaio de repetibilidade na gama de pesagem {Bereich} com unidade, antes do ajuste (calibração sem ajuste). | [Valor] [Unidade] | {Bereich}: Gama de pesagem (1-4) {Messung}: Medição (1 ... n) | Repetibilidade | todas | 33
Wiederholbarkeit_Differenz{Bereich}_{Messung} | Valor absoluto do desvio (sem incerteza de medição) da medição {Messung} do ensaio de repetibilidade na gama de pesagem {Bereich} com unidade. | [Valor] [Unidade] | {Bereich}: Gama de pesagem (1-4) {Messung}: Medição (1 ... n) | Repetibilidade | todas | 30
Wiederholbarkeit_Max_Abweichung_mJ{Bereich} | Maior diferença entre os valores medidos (valor máximo menos valor mínimo) do ensaio de repetibilidade na gama de pesagem {Bereich} com unidade, após o ajuste (calibração com ajuste). | [Valor] [Unidade] | {Bereich}: Gama de pesagem (1-4) | Repetibilidade | todas | 35
Wiederholbarkeit_Max_Abweichung_oJ{Bereich} | Maior diferença entre os valores medidos (valor máximo menos valor mínimo) do ensaio de repetibilidade na gama de pesagem {Bereich} com unidade, antes do ajuste (calibração sem ajuste). | [Valor] [Unidade] | {Bereich}: Gama de pesagem (1-4) | Repetibilidade | todas | 35
Wiederholbarkeit_Max_Abweichung{Bereich} | Maior diferença entre os valores medidos (valor máximo menos valor mínimo) do ensaio de repetibilidade na gama de pesagem {Bereich} com unidade. | [Valor] [Unidade] | {Bereich}: Gama de pesagem (1-4) | Repetibilidade | todas | 32
Wiederholbarkeit_Messung_mJ{Bereich}_{Messung} | Valor medido da medição {Messung} do ensaio de repetibilidade na gama de pesagem {Bereich} com unidade; com dois ensaios de repetibilidade, ambos os valores em duas colunas, após o ajuste (calibração com ajuste). | [Valor] [Unidade] | {Bereich}: Gama de pesagem (1-4) {Messung}: Medição (1 ... n) | Repetibilidade | todas | 31
Wiederholbarkeit_Messung_oeh_mJ{Bereich}_{Messung} | Valor medido da medição {Messung} do ensaio de repetibilidade na gama de pesagem {Bereich} sem unidade, após o ajuste (calibração com ajuste). | [Valor] | {Bereich}: Gama de pesagem (1-4) {Messung}: Medição (1 ... n) | Repetibilidade | todas | 35
Wiederholbarkeit_Messung_oeh_oJ{Bereich}_{Messung} | Valor medido da medição {Messung} do ensaio de repetibilidade na gama de pesagem {Bereich} sem unidade, antes do ajuste (calibração sem ajuste). | [Valor] | {Bereich}: Gama de pesagem (1-4) {Messung}: Medição (1 ... n) | Repetibilidade | todas | 35
Wiederholbarkeit_Messung_oeh{Bereich}_{Messung} | Valor medido da medição {Messung} do ensaio de repetibilidade na gama de pesagem {Bereich} sem unidade. | [Valor] | {Bereich}: Gama de pesagem (1-4) {Messung}: Medição (1 ... n) | Repetibilidade | todas | 32
Wiederholbarkeit_Messung_oJ{Bereich}_{Messung} | Valor medido da medição {Messung} do ensaio de repetibilidade na gama de pesagem {Bereich} com unidade; com dois ensaios de repetibilidade, ambos os valores em duas colunas, antes do ajuste (calibração sem ajuste). | [Valor] [Unidade] | {Bereich}: Gama de pesagem (1-4) {Messung}: Medição (1 ... n) | Repetibilidade | todas | 31
Wiederholbarkeit_Messung{Bereich}_{Messung} | Valor medido da medição {Messung} do ensaio de repetibilidade na gama de pesagem {Bereich} com unidade; com dois ensaios de repetibilidade, ambos os valores em duas colunas. | [Valor] [Unidade] | {Bereich}: Gama de pesagem (1-4) {Messung}: Medição (1 ... n) | Repetibilidade | todas | 28 | Sim
Wiederholbarkeit_Mittelwert_mJ{Bereich} | Valor médio das medições do ensaio de repetibilidade na gama de pesagem {Bereich} com unidade, após o ajuste (calibração com ajuste). | [Valor] [Unidade] | {Bereich}: Gama de pesagem (1-4) | Repetibilidade | todas | 31
Wiederholbarkeit_Mittelwert_oJ{Bereich} | Valor médio das medições do ensaio de repetibilidade na gama de pesagem {Bereich} com unidade, antes do ajuste (calibração sem ajuste). | [Valor] [Unidade] | {Bereich}: Gama de pesagem (1-4) | Repetibilidade | todas | 31
Wiederholbarkeit_Mittelwert{Bereich} | Valor médio das medições do ensaio de repetibilidade na gama de pesagem {Bereich} com unidade. | [Valor] [Unidade] | {Bereich}: Gama de pesagem (1-4) | Repetibilidade | todas | 28
Wiederholbarkeit_Nennwert_eh_mJ{Bereich} | Unidade do valor nominal do ensaio de repetibilidade na gama de pesagem {Bereich}, após o ajuste (calibração com ajuste). | [Unidade] | {Bereich}: Gama de pesagem (1-4) | Repetibilidade | todas | 32
Wiederholbarkeit_Nennwert_eh_oJ{Bereich} | Unidade do valor nominal do ensaio de repetibilidade na gama de pesagem {Bereich}, antes do ajuste (calibração sem ajuste). | [Unidade] | {Bereich}: Gama de pesagem (1-4) | Repetibilidade | todas | 32
Wiederholbarkeit_Nennwert_eh{Bereich} | Unidade do valor nominal do ensaio de repetibilidade na gama de pesagem {Bereich}. | [Unidade] | {Bereich}: Gama de pesagem (1-4) | Repetibilidade | todas | 29
Wiederholbarkeit_Nennwert_mJ{Bereich} | Valor nominal do ensaio de repetibilidade na gama de pesagem {Bereich} com unidade: carga de ensaio (valor nominal) ou, com carga de tara, carga de tara mais carga de ensaio; com dois ensaios de repetibilidade, ambos em duas colunas, após o ajuste (calibração com ajuste). | [Texto] | {Bereich}: Gama de pesagem (1-4) | Repetibilidade | todas | 29
Wiederholbarkeit_Nennwert_mJ{Bereich}_{Messung} | Valor nominal da medição {Messung} do ensaio de repetibilidade na gama de pesagem {Bereich} com unidade; com dois ensaios de repetibilidade, ambos os valores em duas colunas, após o ajuste (calibração com ajuste). | [Valor] [Unidade] | {Bereich}: Gama de pesagem (1-4) {Messung}: Medição (1 ... n) | Repetibilidade | todas | 32
Wiederholbarkeit_Nennwert_oeh_mJ{Bereich}_{Messung} | Valor nominal da medição {Messung} do ensaio de repetibilidade na gama de pesagem {Bereich} sem unidade, após o ajuste (calibração com ajuste). | [Valor] | {Bereich}: Gama de pesagem (1-4) {Messung}: Medição (1 ... n) | Repetibilidade | todas | 36
Wiederholbarkeit_Nennwert_oeh_oJ{Bereich}_{Messung} | Valor nominal da medição {Messung} do ensaio de repetibilidade na gama de pesagem {Bereich} sem unidade, antes do ajuste (calibração sem ajuste). | [Valor] | {Bereich}: Gama de pesagem (1-4) {Messung}: Medição (1 ... n) | Repetibilidade | todas | 36
Wiederholbarkeit_Nennwert_oeh{Bereich}_{Messung} | Valor nominal da medição {Messung} do ensaio de repetibilidade na gama de pesagem {Bereich} sem unidade. | [Valor] | {Bereich}: Gama de pesagem (1-4) {Messung}: Medição (1 ... n) | Repetibilidade | todas | 33
Wiederholbarkeit_Nennwert_oJ{Bereich} | Valor nominal do ensaio de repetibilidade na gama de pesagem {Bereich} com unidade: carga de ensaio (valor nominal) ou, com carga de tara, carga de tara mais carga de ensaio; com dois ensaios de repetibilidade, ambos em duas colunas, antes do ajuste (calibração sem ajuste). | [Texto] | {Bereich}: Gama de pesagem (1-4) | Repetibilidade | todas | 29
Wiederholbarkeit_Nennwert_oJ{Bereich}_{Messung} | Valor nominal da medição {Messung} do ensaio de repetibilidade na gama de pesagem {Bereich} com unidade; com dois ensaios de repetibilidade, ambos os valores em duas colunas, antes do ajuste (calibração sem ajuste). | [Valor] [Unidade] | {Bereich}: Gama de pesagem (1-4) {Messung}: Medição (1 ... n) | Repetibilidade | todas | 32
Wiederholbarkeit_Nennwert{Bereich} | Valor nominal do ensaio de repetibilidade na gama de pesagem {Bereich} com unidade: carga de ensaio (valor nominal) ou, com carga de tara, carga de tara mais carga de ensaio; com dois ensaios de repetibilidade, ambos em duas colunas. | [Texto] | {Bereich}: Gama de pesagem (1-4) | Repetibilidade | todas | 26 | Sim
Wiederholbarkeit_Nennwert{Bereich}_{Messung} | Valor nominal da medição {Messung} do ensaio de repetibilidade na gama de pesagem {Bereich} com unidade; com dois ensaios de repetibilidade, ambos os valores em duas colunas. | [Valor] [Unidade] | {Bereich}: Gama de pesagem (1-4) {Messung}: Medição (1 ... n) | Repetibilidade | todas | 29
Aussermittig_Abweichung_mJ{Bereich}_{Punkt} | Desvio (sem incerteza de medição) no ponto de ensaio {Punkt} do ensaio de excentricidade na gama de pesagem {Bereich} com unidade, após o ajuste (calibração com ajuste). | [Valor] [Unidade] | {Bereich}: Gama de pesagem (1-4) {Punkt}: Ponto de ensaio (1 ... n) | Excentricidade | todas | 30
Aussermittig_Abweichung_oJ{Bereich}_{Punkt} | Desvio (sem incerteza de medição) no ponto de ensaio {Punkt} do ensaio de excentricidade na gama de pesagem {Bereich} com unidade, antes do ajuste (calibração sem ajuste). | [Valor] [Unidade] | {Bereich}: Gama de pesagem (1-4) {Punkt}: Ponto de ensaio (1 ... n) | Excentricidade | todas | 30
Aussermittig_Abweichung{Bereich}_{Punkt} | Desvio (sem incerteza de medição) no ponto de ensaio {Punkt} do ensaio de excentricidade na gama de pesagem {Bereich} com unidade. | [Valor] [Unidade] | {Bereich}: Gama de pesagem (1-4) {Punkt}: Ponto de ensaio (1 ... n) | Excentricidade | todas | 27
Aussermittig_Differenz_mJ{Bereich}_{Punkt} | Valor absoluto do desvio (sem incerteza de medição) no ponto de ensaio {Punkt} do ensaio de excentricidade na gama de pesagem {Bereich} com unidade, após o ajuste (calibração com ajuste). | [Valor] [Unidade] | {Bereich}: Gama de pesagem (1-4) {Punkt}: Ponto de ensaio (1 ... n) | Excentricidade | todas | 29
Aussermittig_Differenz_oJ{Bereich}_{Punkt} | Valor absoluto do desvio (sem incerteza de medição) no ponto de ensaio {Punkt} do ensaio de excentricidade na gama de pesagem {Bereich} com unidade, antes do ajuste (calibração sem ajuste). | [Valor] [Unidade] | {Bereich}: Gama de pesagem (1-4) {Punkt}: Ponto de ensaio (1 ... n) | Excentricidade | todas | 29
Aussermittig_Differenz{Bereich}_{Punkt} | Valor absoluto do desvio (sem incerteza de medição) no ponto de ensaio {Punkt} do ensaio de excentricidade na gama de pesagem {Bereich} com unidade. | [Valor] [Unidade] | {Bereich}: Gama de pesagem (1-4) {Punkt}: Ponto de ensaio (1 ... n) | Excentricidade | todas | 26
Aussermittig_Messung_mJ{Bereich}_{Punkt} | Valor medido no ponto de ensaio {Punkt} do ensaio de excentricidade na gama de pesagem {Bereich} com unidade, após o ajuste (calibração com ajuste). | [Valor] [Unidade] | {Bereich}: Gama de pesagem (1-4) {Punkt}: Ponto de ensaio (1 ... n) | Excentricidade | todas | 27
Aussermittig_Messung_oeh_mJ{Bereich}_{Punkt} | Valor medido no ponto de ensaio {Punkt} do ensaio de excentricidade na gama de pesagem {Bereich} sem unidade, após o ajuste (calibração com ajuste). | [Valor] | {Bereich}: Gama de pesagem (1-4) {Punkt}: Ponto de ensaio (1 ... n) | Excentricidade | todas | 31
Aussermittig_Messung_oeh_oJ{Bereich}_{Punkt} | Valor medido no ponto de ensaio {Punkt} do ensaio de excentricidade na gama de pesagem {Bereich} sem unidade, antes do ajuste (calibração sem ajuste). | [Valor] | {Bereich}: Gama de pesagem (1-4) {Punkt}: Ponto de ensaio (1 ... n) | Excentricidade | todas | 31
Aussermittig_Messung_oeh{Bereich}_{Punkt} | Valor medido no ponto de ensaio {Punkt} do ensaio de excentricidade na gama de pesagem {Bereich} sem unidade. | [Valor] | {Bereich}: Gama de pesagem (1-4) {Punkt}: Ponto de ensaio (1 ... n) | Excentricidade | todas | 28
Aussermittig_Messung_oJ{Bereich}_{Punkt} | Valor medido no ponto de ensaio {Punkt} do ensaio de excentricidade na gama de pesagem {Bereich} com unidade, antes do ajuste (calibração sem ajuste). | [Valor] [Unidade] | {Bereich}: Gama de pesagem (1-4) {Punkt}: Ponto de ensaio (1 ... n) | Excentricidade | todas | 27
Aussermittig_Messung{Bereich}_{Punkt} | Valor medido no ponto de ensaio {Punkt} do ensaio de excentricidade na gama de pesagem {Bereich} com unidade. | [Valor] [Unidade] | {Bereich}: Gama de pesagem (1-4) {Punkt}: Ponto de ensaio (1 ... n) | Excentricidade | todas | 24 | Sim
Aussermittig_Mittelwert_mJ{Bereich} | Valor médio dos valores medidos de todos os pontos de ensaio do ensaio de excentricidade na gama de pesagem {Bereich} com unidade, após o ajuste (calibração com ajuste). | [Valor] [Unidade] | {Bereich}: Gama de pesagem (1-4) | Excentricidade | todas | 27
Aussermittig_Mittelwert_oJ{Bereich} | Valor médio dos valores medidos de todos os pontos de ensaio do ensaio de excentricidade na gama de pesagem {Bereich} com unidade, antes do ajuste (calibração sem ajuste). | [Valor] [Unidade] | {Bereich}: Gama de pesagem (1-4) | Excentricidade | todas | 27
Aussermittig_Mittelwert{Bereich} | Valor médio dos valores medidos de todos os pontos de ensaio do ensaio de excentricidade na gama de pesagem {Bereich} com unidade. | [Valor] [Unidade] | {Bereich}: Gama de pesagem (1-4) | Excentricidade | todas | 24
Aussermittig_Nennwert_eh_mJ{Bereich} | Unidade do valor nominal do ensaio de excentricidade na gama de pesagem {Bereich}, após o ajuste (calibração com ajuste). | [Unidade] | {Bereich}: Gama de pesagem (1-4) | Excentricidade | todas | 28
Aussermittig_Nennwert_eh_oJ{Bereich} | Unidade do valor nominal do ensaio de excentricidade na gama de pesagem {Bereich}, antes do ajuste (calibração sem ajuste). | [Unidade] | {Bereich}: Gama de pesagem (1-4) | Excentricidade | todas | 28
Aussermittig_Nennwert_eh{Bereich} | Unidade do valor nominal do ensaio de excentricidade na gama de pesagem {Bereich}. | [Unidade] | {Bereich}: Gama de pesagem (1-4) | Excentricidade | todas | 25
Aussermittig_Nennwert_mJ{Bereich} | Carga de ensaio (valor nominal) do ensaio de excentricidade na gama de pesagem {Bereich} com unidade, após o ajuste (calibração com ajuste). | [Texto] | {Bereich}: Gama de pesagem (1-4) | Excentricidade | todas | 25
Aussermittig_Nennwert_mJ{Bereich}_{Punkt} | Valor nominal (carga de ensaio) no ponto de ensaio {Punkt} do ensaio de excentricidade na gama de pesagem {Bereich} com unidade, após o ajuste (calibração com ajuste). | [Valor] [Unidade] | {Bereich}: Gama de pesagem (1-4) {Punkt}: Ponto de ensaio (1 ... n) | Excentricidade | todas | 28
Aussermittig_Nennwert_oeh_mJ{Bereich}_1 | Valor nominal (carga de ensaio) do ensaio de excentricidade na gama de pesagem {Bereich} sem unidade, após o ajuste (calibração com ajuste). | [Valor] | {Bereich}: Gama de pesagem (1-4) | Excentricidade | todas | 31
Aussermittig_Nennwert_oeh_oJ{Bereich}_1 | Valor nominal (carga de ensaio) do ensaio de excentricidade na gama de pesagem {Bereich} sem unidade, antes do ajuste (calibração sem ajuste). | [Valor] | {Bereich}: Gama de pesagem (1-4) | Excentricidade | todas | 31
Aussermittig_Nennwert_oeh{Bereich}_1 | Valor nominal (carga de ensaio) do ensaio de excentricidade na gama de pesagem {Bereich} sem unidade. | [Valor] | {Bereich}: Gama de pesagem (1-4) | Excentricidade | todas | 28
Aussermittig_Nennwert_oJ{Bereich} | Carga de ensaio (valor nominal) do ensaio de excentricidade na gama de pesagem {Bereich} com unidade, antes do ajuste (calibração sem ajuste). | [Texto] | {Bereich}: Gama de pesagem (1-4) | Excentricidade | todas | 25
Aussermittig_Nennwert_oJ{Bereich}_{Punkt} | Valor nominal (carga de ensaio) no ponto de ensaio {Punkt} do ensaio de excentricidade na gama de pesagem {Bereich} com unidade, antes do ajuste (calibração sem ajuste). | [Valor] [Unidade] | {Bereich}: Gama de pesagem (1-4) {Punkt}: Ponto de ensaio (1 ... n) | Excentricidade | todas | 28
Aussermittig_Nennwert{Bereich} | Carga de ensaio (valor nominal) do ensaio de excentricidade na gama de pesagem {Bereich} com unidade. | [Texto] | {Bereich}: Gama de pesagem (1-4) | Excentricidade | todas | 22 | Sim
Aussermittig_Nennwert{Bereich}_{Punkt} | Valor nominal (carga de ensaio) no ponto de ensaio {Punkt} do ensaio de excentricidade na gama de pesagem {Bereich} com unidade. | [Valor] [Unidade] | {Bereich}: Gama de pesagem (1-4) {Punkt}: Ponto de ensaio (1 ... n) | Excentricidade | todas | 25
Aussermittig_Position_mJ{Bereich}_1 | Posição da carga do ponto de ensaio 1 do ensaio de excentricidade na gama de pesagem {Bereich} (“Centro”), após o ajuste (calibração com ajuste). | [Posição] | {Bereich}: Gama de pesagem (1-4) | Excentricidade | todas | 27
Aussermittig_Position_mJ{Bereich}_2 | Posição da carga do ponto de ensaio 2 do ensaio de excentricidade na gama de pesagem {Bereich} (“Frente esquerda”), após o ajuste (calibração com ajuste). | [Posição] | {Bereich}: Gama de pesagem (1-4) | Excentricidade | todas | 27
Aussermittig_Position_mJ{Bereich}_3 | Posição da carga do ponto de ensaio 3 do ensaio de excentricidade na gama de pesagem {Bereich} (“Traseira esquerda”), após o ajuste (calibração com ajuste). | [Posição] | {Bereich}: Gama de pesagem (1-4) | Excentricidade | todas | 27
Aussermittig_Position_mJ{Bereich}_4 | Posição da carga do ponto de ensaio 4 do ensaio de excentricidade na gama de pesagem {Bereich} (“Traseira”), após o ajuste (calibração com ajuste). | [Posição] | {Bereich}: Gama de pesagem (1-4) | Excentricidade | todas | 27
Aussermittig_Position_mJ{Bereich}_5 | Posição da carga do ponto de ensaio 5 do ensaio de excentricidade na gama de pesagem {Bereich} (“Frente”), após o ajuste (calibração com ajuste). | [Posição] | {Bereich}: Gama de pesagem (1-4) | Excentricidade | todas | 27
Aussermittig_Position_mJ{Bereich}_6 | Posição da carga do ponto de ensaio 6 do ensaio de excentricidade na gama de pesagem {Bereich} (“Frente direita”), após o ajuste (calibração com ajuste). | [Posição] | {Bereich}: Gama de pesagem (1-4) | Excentricidade | todas | 27
Aussermittig_Position_mJ{Bereich}_7 | Posição da carga do ponto de ensaio 7 do ensaio de excentricidade na gama de pesagem {Bereich} (“Traseira direita”), após o ajuste (calibração com ajuste). | [Posição] | {Bereich}: Gama de pesagem (1-4) | Excentricidade | todas | 27
Aussermittig_Position_mJ{Bereich}_{Punkt} | Posição da carga do ponto de ensaio {Punkt} do ensaio de excentricidade na gama de pesagem {Bereich}, p. ex. “Frente esquerda”, após o ajuste (calibração com ajuste). | [Posição] | {Bereich}: Gama de pesagem (1-4) {Punkt}: Ponto de ensaio (1 ... n) | Excentricidade | todas | 28
Aussermittig_Position_oJ{Bereich}_1 | Posição da carga do ponto de ensaio 1 do ensaio de excentricidade na gama de pesagem {Bereich} (“Centro”), antes do ajuste (calibração sem ajuste). | [Posição] | {Bereich}: Gama de pesagem (1-4) | Excentricidade | todas | 27
Aussermittig_Position_oJ{Bereich}_2 | Posição da carga do ponto de ensaio 2 do ensaio de excentricidade na gama de pesagem {Bereich} (“Frente esquerda”), antes do ajuste (calibração sem ajuste). | [Posição] | {Bereich}: Gama de pesagem (1-4) | Excentricidade | todas | 27
Aussermittig_Position_oJ{Bereich}_3 | Posição da carga do ponto de ensaio 3 do ensaio de excentricidade na gama de pesagem {Bereich} (“Traseira esquerda”), antes do ajuste (calibração sem ajuste). | [Posição] | {Bereich}: Gama de pesagem (1-4) | Excentricidade | todas | 27
Aussermittig_Position_oJ{Bereich}_4 | Posição da carga do ponto de ensaio 4 do ensaio de excentricidade na gama de pesagem {Bereich} (“Traseira”), antes do ajuste (calibração sem ajuste). | [Posição] | {Bereich}: Gama de pesagem (1-4) | Excentricidade | todas | 27
Aussermittig_Position_oJ{Bereich}_5 | Posição da carga do ponto de ensaio 5 do ensaio de excentricidade na gama de pesagem {Bereich} (“Frente”), antes do ajuste (calibração sem ajuste). | [Posição] | {Bereich}: Gama de pesagem (1-4) | Excentricidade | todas | 27
Aussermittig_Position_oJ{Bereich}_6 | Posição da carga do ponto de ensaio 6 do ensaio de excentricidade na gama de pesagem {Bereich} (“Frente direita”), antes do ajuste (calibração sem ajuste). | [Posição] | {Bereich}: Gama de pesagem (1-4) | Excentricidade | todas | 27
Aussermittig_Position_oJ{Bereich}_7 | Posição da carga do ponto de ensaio 7 do ensaio de excentricidade na gama de pesagem {Bereich} (“Traseira direita”), antes do ajuste (calibração sem ajuste). | [Posição] | {Bereich}: Gama de pesagem (1-4) | Excentricidade | todas | 27
Aussermittig_Position_oJ{Bereich}_{Punkt} | Posição da carga do ponto de ensaio {Punkt} do ensaio de excentricidade na gama de pesagem {Bereich}, p. ex. “Frente esquerda”, antes do ajuste (calibração sem ajuste). | [Posição] | {Bereich}: Gama de pesagem (1-4) {Punkt}: Ponto de ensaio (1 ... n) | Excentricidade | todas | 28
Aussermittig_Position{Bereich}_1 | Posição da carga do ponto de ensaio 1 do ensaio de excentricidade na gama de pesagem {Bereich} (“Centro”). | [Posição] | {Bereich}: Gama de pesagem (1-4) | Excentricidade | todas | 24 | Sim
Aussermittig_Position{Bereich}_2 | Posição da carga do ponto de ensaio 2 do ensaio de excentricidade na gama de pesagem {Bereich} (“Frente esquerda”). | [Posição] | {Bereich}: Gama de pesagem (1-4) | Excentricidade | todas | 24 | Sim
Aussermittig_Position{Bereich}_3 | Posição da carga do ponto de ensaio 3 do ensaio de excentricidade na gama de pesagem {Bereich} (“Traseira esquerda”). | [Posição] | {Bereich}: Gama de pesagem (1-4) | Excentricidade | todas | 24 | Sim
Aussermittig_Position{Bereich}_4 | Posição da carga do ponto de ensaio 4 do ensaio de excentricidade na gama de pesagem {Bereich} (“Traseira”). | [Posição] | {Bereich}: Gama de pesagem (1-4) | Excentricidade | todas | 24 | Sim
Aussermittig_Position{Bereich}_5 | Posição da carga do ponto de ensaio 5 do ensaio de excentricidade na gama de pesagem {Bereich} (“Frente”). | [Posição] | {Bereich}: Gama de pesagem (1-4) | Excentricidade | todas | 24 | Sim
Aussermittig_Position{Bereich}_6 | Posição da carga do ponto de ensaio 6 do ensaio de excentricidade na gama de pesagem {Bereich} (“Frente direita”). | [Posição] | {Bereich}: Gama de pesagem (1-4) | Excentricidade | todas | 24 | Sim
Aussermittig_Position{Bereich}_7 | Posição da carga do ponto de ensaio 7 do ensaio de excentricidade na gama de pesagem {Bereich} (“Traseira direita”). | [Posição] | {Bereich}: Gama de pesagem (1-4) | Excentricidade | todas | 24 | Sim
Aussermittig_Position{Bereich}_{Punkt} | Posição da carga do ponto de ensaio {Punkt} do ensaio de excentricidade na gama de pesagem {Bereich}, p. ex. “Frente esquerda”. | [Posição] | {Bereich}: Gama de pesagem (1-4) {Punkt}: Ponto de ensaio (1 ... n) | Excentricidade | todas | 25 | Sim
Innerhalb_Toleranz_Aussermittig{Bereich} | Sim/Não, consoante todos os pontos de ensaio do ensaio de excentricidade na gama de pesagem {Bereich} estejam dentro da especificação admissível. | Sim / Não | {Bereich}: Gama de pesagem (1-4) | Excentricidade | todas | 32
MaximaleAbweichung_mJ{Bereich} | Maior desvio dos pontos de ensaio do ensaio de excentricidade na gama de pesagem {Bereich} com unidade, após o ajuste (calibração com ajuste). | [Valor] [Unidade] | {Bereich}: Gama de pesagem (1-4) | Excentricidade | todas | 22
MaximaleAbweichung_oJ{Bereich} | Maior desvio dos pontos de ensaio do ensaio de excentricidade na gama de pesagem {Bereich} com unidade, antes do ajuste (calibração sem ajuste). | [Valor] [Unidade] | {Bereich}: Gama de pesagem (1-4) | Excentricidade | todas | 22
MaximaleAbweichung{Bereich} | Maior desvio dos pontos de ensaio do ensaio de excentricidade na gama de pesagem {Bereich} com unidade. | [Valor] [Unidade] | {Bereich}: Gama de pesagem (1-4) | Excentricidade | todas | 19 | Sim
Summe_Waegewerte_Aussermittig_mJ{Bereich}_{Punkt} | Soma dos valores convencionais de massa dos pesos utilizados para o ponto de ensaio {Punkt} do ensaio de excentricidade na gama de pesagem {Bereich}, após o ajuste (calibração com ajuste). | [Valor] | {Bereich}: Gama de pesagem (1-4) {Punkt}: Ponto de ensaio (1 ... n) | Excentricidade | todas | 36
Summe_Waegewerte_Aussermittig_oJ{Bereich}_{Punkt} | Soma dos valores convencionais de massa dos pesos utilizados para o ponto de ensaio {Punkt} do ensaio de excentricidade na gama de pesagem {Bereich}, antes do ajuste (calibração sem ajuste). | [Valor] | {Bereich}: Gama de pesagem (1-4) {Punkt}: Ponto de ensaio (1 ... n) | Excentricidade | todas | 36
Summe_Waegewerte_Aussermittig{Bereich}_{Punkt} | Soma dos valores convencionais de massa dos pesos utilizados para o ponto de ensaio {Punkt} do ensaio de excentricidade na gama de pesagem {Bereich}. | [Valor] | {Bereich}: Gama de pesagem (1-4) {Punkt}: Ponto de ensaio (1 ... n) | Excentricidade | todas | 33
Abweichung_mJ_oeh{Bereich}_{Punkt} | Desvio no ponto de ensaio {Punkt} do ensaio de erros de indicação na gama de pesagem {Bereich} sem unidade, após o ajuste (calibração com ajuste). | [Valor] | {Bereich}: Gama de pesagem (1-4) {Punkt}: Ponto de ensaio (1 ... n) | Erros de indicação | todas | 21
Abweichung_mJ_oeh{Bereich}_{Punkt}_d | Desvio no ponto de ensaio {Punkt} do ensaio de erros de indicação na gama de pesagem {Bereich} sem unidade, arredondado à divisão de escala d, após o ajuste (calibração com ajuste). | [Valor] | {Bereich}: Gama de pesagem (1-4) {Punkt}: Ponto de ensaio (1 ... n) | Erros de indicação | todas | 23
Abweichung_mJ{Bereich}_{Punkt} | Desvio no ponto de ensaio {Punkt} do ensaio de erros de indicação na gama de pesagem {Bereich} com unidade, após o ajuste (calibração com ajuste). | [Valor] [Unidade] | {Bereich}: Gama de pesagem (1-4) {Punkt}: Ponto de ensaio (1 ... n) | Erros de indicação | todas | 17
Abweichung_mJ{Bereich}_{Punkt}_d | Desvio no ponto de ensaio {Punkt} do ensaio de erros de indicação na gama de pesagem {Bereich} com unidade, arredondado à divisão de escala d, após o ajuste (calibração com ajuste). | [Valor] [Unidade] | {Bereich}: Gama de pesagem (1-4) {Punkt}: Ponto de ensaio (1 ... n) | Erros de indicação | todas | 19
Abweichung_oeh{Bereich}_{Punkt} | Desvio no ponto de ensaio {Punkt} do ensaio de erros de indicação na gama de pesagem {Bereich} sem unidade. | [Valor] | {Bereich}: Gama de pesagem (1-4) {Punkt}: Ponto de ensaio (1 ... n) | Erros de indicação | todas | 18
Abweichung_oeh{Bereich}_{Punkt}_d | Desvio no ponto de ensaio {Punkt} do ensaio de erros de indicação na gama de pesagem {Bereich} sem unidade, arredondado à divisão de escala d. | [Valor] | {Bereich}: Gama de pesagem (1-4) {Punkt}: Ponto de ensaio (1 ... n) | Erros de indicação | todas | 20
Abweichung_oJ_oeh{Bereich}_{Punkt} | Desvio no ponto de ensaio {Punkt} do ensaio de erros de indicação na gama de pesagem {Bereich} sem unidade, antes do ajuste (calibração sem ajuste). | [Valor] | {Bereich}: Gama de pesagem (1-4) {Punkt}: Ponto de ensaio (1 ... n) | Erros de indicação | todas | 21
Abweichung_oJ_oeh{Bereich}_{Punkt}_d | Desvio no ponto de ensaio {Punkt} do ensaio de erros de indicação na gama de pesagem {Bereich} sem unidade, arredondado à divisão de escala d, antes do ajuste (calibração sem ajuste). | [Valor] | {Bereich}: Gama de pesagem (1-4) {Punkt}: Ponto de ensaio (1 ... n) | Erros de indicação | todas | 23
Abweichung_oJ{Bereich}_{Punkt} | Desvio no ponto de ensaio {Punkt} do ensaio de erros de indicação na gama de pesagem {Bereich} com unidade, antes do ajuste (calibração sem ajuste). | [Valor] [Unidade] | {Bereich}: Gama de pesagem (1-4) {Punkt}: Ponto de ensaio (1 ... n) | Erros de indicação | todas | 17
Abweichung_oJ{Bereich}_{Punkt}_d | Desvio no ponto de ensaio {Punkt} do ensaio de erros de indicação na gama de pesagem {Bereich} com unidade, arredondado à divisão de escala d, antes do ajuste (calibração sem ajuste). | [Valor] [Unidade] | {Bereich}: Gama de pesagem (1-4) {Punkt}: Ponto de ensaio (1 ... n) | Erros de indicação | todas | 19
Abweichung{Bereich}_{Punkt} | Desvio no ponto de ensaio {Punkt} do ensaio de erros de indicação na gama de pesagem {Bereich} com unidade. | [Valor] [Unidade] | {Bereich}: Gama de pesagem (1-4) {Punkt}: Ponto de ensaio (1 ... n) | Erros de indicação | todas | 14 | Sim
Abweichung{Bereich}_{Punkt}_d | Desvio no ponto de ensaio {Punkt} do ensaio de erros de indicação na gama de pesagem {Bereich} com unidade, arredondado à divisão de escala d. | [Valor] [Unidade] | {Bereich}: Gama de pesagem (1-4) {Punkt}: Ponto de ensaio (1 ... n) | Erros de indicação | todas | 16
Anzeige_mJ{Bereich}_{Punkt} | Valor medido (indicação da balança) no ponto de ensaio {Punkt} do ensaio de erros de indicação na gama de pesagem {Bereich} com unidade, após o ajuste (calibração com ajuste). | [Valor] [Unidade] | {Bereich}: Gama de pesagem (1-4) {Punkt}: Ponto de ensaio (1 ... n) | Erros de indicação | todas | 14
Anzeige_oJ{Bereich}_{Punkt} | Valor medido (indicação da balança) no ponto de ensaio {Punkt} do ensaio de erros de indicação na gama de pesagem {Bereich} com unidade, antes do ajuste (calibração sem ajuste). | [Valor] [Unidade] | {Bereich}: Gama de pesagem (1-4) {Punkt}: Ponto de ensaio (1 ... n) | Erros de indicação | todas | 14
Anzeige{Bereich}_{Punkt} | Valor medido (indicação da balança) no ponto de ensaio {Punkt} do ensaio de erros de indicação na gama de pesagem {Bereich} com unidade. | [Valor] [Unidade] | {Bereich}: Gama de pesagem (1-4) {Punkt}: Ponto de ensaio (1 ... n) | Erros de indicação | todas | 11 | Sim
Erweiterungsfaktor_mJ{Bereich}_{Punkt} | Fator de expansão k da incerteza de medição no ponto de ensaio {Punkt} do ensaio de erros de indicação na gama de pesagem {Bereich}, após o ajuste (calibração com ajuste). | [Valor] | {Bereich}: Gama de pesagem (1-4) {Punkt}: Ponto de ensaio (1 ... n) | Erros de indicação | todas | 25
Erweiterungsfaktor_oJ{Bereich}_{Punkt} | Fator de expansão k da incerteza de medição no ponto de ensaio {Punkt} do ensaio de erros de indicação na gama de pesagem {Bereich}, antes do ajuste (calibração sem ajuste). | [Valor] | {Bereich}: Gama de pesagem (1-4) {Punkt}: Ponto de ensaio (1 ... n) | Erros de indicação | todas | 25
Erweiterungsfaktor{Bereich}_{Punkt} | Fator de expansão k da incerteza de medição no ponto de ensaio {Punkt} do ensaio de erros de indicação na gama de pesagem {Bereich}. | [Valor] | {Bereich}: Gama de pesagem (1-4) {Punkt}: Ponto de ensaio (1 ... n) | Erros de indicação | todas | 22 | Sim
Innerhalb_Toleranz_Richtigkeit{Bereich} | Sim/Não, consoante todos os pontos de ensaio do ensaio de erros de indicação na gama de pesagem {Bereich} estejam dentro da especificação admissível. | Sim / Não | {Bereich}: Gama de pesagem (1-4) | Erros de indicação | todas | 31
Messunsicherheit_mJ_oeh{Bereich}_{Punkt} | Incerteza de medição no ponto de ensaio {Punkt} do ensaio de erros de indicação na gama de pesagem {Bereich} sem unidade, após o ajuste (calibração com ajuste). | [Valor] | {Bereich}: Gama de pesagem (1-4) {Punkt}: Ponto de ensaio (1 ... n) | Erros de indicação | todas | 27
Messunsicherheit_mJ_oeh{Bereich}_{Punkt}_d | Incerteza de medição no ponto de ensaio {Punkt} do ensaio de erros de indicação na gama de pesagem {Bereich} sem unidade, arredondada à divisão de escala d, após o ajuste (calibração com ajuste). | [Valor] | {Bereich}: Gama de pesagem (1-4) {Punkt}: Ponto de ensaio (1 ... n) | Erros de indicação | todas | 29
Messunsicherheit_mJ{Bereich}_{Punkt} | Incerteza de medição no ponto de ensaio {Punkt} do ensaio de erros de indicação na gama de pesagem {Bereich} com unidade, após o ajuste (calibração com ajuste). | [Valor] [Unidade] | {Bereich}: Gama de pesagem (1-4) {Punkt}: Ponto de ensaio (1 ... n) | Erros de indicação | todas | 23
Messunsicherheit_mJ{Bereich}_{Punkt}_d | Incerteza de medição no ponto de ensaio {Punkt} do ensaio de erros de indicação na gama de pesagem {Bereich} com unidade, arredondada à divisão de escala d, após o ajuste (calibração com ajuste). | [Valor] [Unidade] | {Bereich}: Gama de pesagem (1-4) {Punkt}: Ponto de ensaio (1 ... n) | Erros de indicação | todas | 25
Messunsicherheit_oeh{Bereich}_{Punkt} | Incerteza de medição no ponto de ensaio {Punkt} do ensaio de erros de indicação na gama de pesagem {Bereich} sem unidade. | [Valor] | {Bereich}: Gama de pesagem (1-4) {Punkt}: Ponto de ensaio (1 ... n) | Erros de indicação | todas | 24
Messunsicherheit_oeh{Bereich}_{Punkt}_d | Incerteza de medição no ponto de ensaio {Punkt} do ensaio de erros de indicação na gama de pesagem {Bereich} sem unidade, arredondada à divisão de escala d. | [Valor] | {Bereich}: Gama de pesagem (1-4) {Punkt}: Ponto de ensaio (1 ... n) | Erros de indicação | todas | 26
Messunsicherheit_oJ_oeh{Bereich}_{Punkt} | Incerteza de medição no ponto de ensaio {Punkt} do ensaio de erros de indicação na gama de pesagem {Bereich} sem unidade, antes do ajuste (calibração sem ajuste). | [Valor] | {Bereich}: Gama de pesagem (1-4) {Punkt}: Ponto de ensaio (1 ... n) | Erros de indicação | todas | 27
Messunsicherheit_oJ_oeh{Bereich}_{Punkt}_d | Incerteza de medição no ponto de ensaio {Punkt} do ensaio de erros de indicação na gama de pesagem {Bereich} sem unidade, arredondada à divisão de escala d, antes do ajuste (calibração sem ajuste). | [Valor] | {Bereich}: Gama de pesagem (1-4) {Punkt}: Ponto de ensaio (1 ... n) | Erros de indicação | todas | 29
Messunsicherheit_oJ{Bereich}_{Punkt} | Incerteza de medição no ponto de ensaio {Punkt} do ensaio de erros de indicação na gama de pesagem {Bereich} com unidade, antes do ajuste (calibração sem ajuste). | [Valor] [Unidade] | {Bereich}: Gama de pesagem (1-4) {Punkt}: Ponto de ensaio (1 ... n) | Erros de indicação | todas | 23
Messunsicherheit_oJ{Bereich}_{Punkt}_d | Incerteza de medição no ponto de ensaio {Punkt} do ensaio de erros de indicação na gama de pesagem {Bereich} com unidade, arredondada à divisão de escala d, antes do ajuste (calibração sem ajuste). | [Valor] [Unidade] | {Bereich}: Gama de pesagem (1-4) {Punkt}: Ponto de ensaio (1 ... n) | Erros de indicação | todas | 25
Messunsicherheit_relativ_mJ{Bereich}_{Punkt} | Incerteza de medição relativa no ponto de ensaio {Punkt} do ensaio de erros de indicação na gama de pesagem {Bereich} em percentagem; “---” se não for possível determinar, após o ajuste (calibração com ajuste). | [Valor] % | {Bereich}: Gama de pesagem (1-4) {Punkt}: Ponto de ensaio (1 ... n) | Erros de indicação | todas | 31
Messunsicherheit_relativ_oJ{Bereich}_{Punkt} | Incerteza de medição relativa no ponto de ensaio {Punkt} do ensaio de erros de indicação na gama de pesagem {Bereich} em percentagem; “---” se não for possível determinar, antes do ajuste (calibração sem ajuste). | [Valor] % | {Bereich}: Gama de pesagem (1-4) {Punkt}: Ponto de ensaio (1 ... n) | Erros de indicação | todas | 31
Messunsicherheit_relativ{Bereich}_{Punkt} | Incerteza de medição relativa no ponto de ensaio {Punkt} do ensaio de erros de indicação na gama de pesagem {Bereich} em percentagem; “---” se não for possível determinar. | [Valor] % | {Bereich}: Gama de pesagem (1-4) {Punkt}: Ponto de ensaio (1 ... n) | Erros de indicação | todas | 28 | Sim
MessunsicherheitR_mJ{Bereich}_{Punkt} | Incerteza de medição do ponto de ensaio {Punkt} da balança em utilização na gama de pesagem {Bereich} com unidade, calculada a partir da função de incerteza de medição da gama de pesagem, após o ajuste (calibração com ajuste). | [Valor] [Unidade] | {Bereich}: Gama de pesagem (1-4) {Punkt}: Ponto de ensaio (1 ... n) | Erros de indicação | todas | 24
MessunsicherheitR_oJ{Bereich}_{Punkt} | Incerteza de medição do ponto de ensaio {Punkt} da balança em utilização na gama de pesagem {Bereich} com unidade, calculada a partir da função de incerteza de medição da gama de pesagem, antes do ajuste (calibração sem ajuste). | [Valor] [Unidade] | {Bereich}: Gama de pesagem (1-4) {Punkt}: Ponto de ensaio (1 ... n) | Erros de indicação | todas | 24
MessunsicherheitR_relativ_mJ{Bereich}_{Punkt} | Incerteza de medição relativa do ponto de ensaio {Punkt} da balança em utilização na gama de pesagem {Bereich} em percentagem, após o ajuste (calibração com ajuste). | [Valor] % | {Bereich}: Gama de pesagem (1-4) {Punkt}: Ponto de ensaio (1 ... n) | Erros de indicação | todas | 32
MessunsicherheitR_relativ_oJ{Bereich}_{Punkt} | Incerteza de medição relativa do ponto de ensaio {Punkt} da balança em utilização na gama de pesagem {Bereich} em percentagem, antes do ajuste (calibração sem ajuste). | [Valor] % | {Bereich}: Gama de pesagem (1-4) {Punkt}: Ponto de ensaio (1 ... n) | Erros de indicação | todas | 32
MessunsicherheitR_relativ{Bereich}_{Punkt} | Incerteza de medição relativa do ponto de ensaio {Punkt} da balança em utilização na gama de pesagem {Bereich} em percentagem. | [Valor] % | {Bereich}: Gama de pesagem (1-4) {Punkt}: Ponto de ensaio (1 ... n) | Erros de indicação | todas | 29 | Sim
MessunsicherheitR{Bereich}_{Punkt} | Incerteza de medição do ponto de ensaio {Punkt} da balança em utilização na gama de pesagem {Bereich} com unidade, calculada a partir da função de incerteza de medição da gama de pesagem. | [Valor] [Unidade] | {Bereich}: Gama de pesagem (1-4) {Punkt}: Ponto de ensaio (1 ... n) | Erros de indicação | todas | 21 | Sim
Messunsicherheit{Bereich}_{Punkt} | Incerteza de medição no ponto de ensaio {Punkt} do ensaio de erros de indicação na gama de pesagem {Bereich} com unidade. | [Valor] [Unidade] | {Bereich}: Gama de pesagem (1-4) {Punkt}: Ponto de ensaio (1 ... n) | Erros de indicação | todas | 20 | Sim
Messunsicherheit{Bereich}_{Punkt}_d | Incerteza de medição no ponto de ensaio {Punkt} do ensaio de erros de indicação na gama de pesagem {Bereich} com unidade, arredondada à divisão de escala d. | [Valor] [Unidade] | {Bereich}: Gama de pesagem (1-4) {Punkt}: Ponto de ensaio (1 ... n) | Erros de indicação | todas | 22
Nennwert_mJ{Bereich}_{Punkt} | Valor nominal no ponto de ensaio {Punkt} do ensaio de erros de indicação na gama de pesagem {Bereich} com unidade; com carga de tara, como carga de tara mais carga de ensaio, após o ajuste (calibração com ajuste). | [Texto] | {Bereich}: Gama de pesagem (1-4) {Punkt}: Ponto de ensaio (1 ... n) | Erros de indicação | todas | 15
Nennwert_oJ{Bereich}_{Punkt} | Valor nominal no ponto de ensaio {Punkt} do ensaio de erros de indicação na gama de pesagem {Bereich} com unidade; com carga de tara, como carga de tara mais carga de ensaio, antes do ajuste (calibração sem ajuste). | [Texto] | {Bereich}: Gama de pesagem (1-4) {Punkt}: Ponto de ensaio (1 ... n) | Erros de indicação | todas | 15
Nennwert{Bereich}_{Punkt} | Valor nominal no ponto de ensaio {Punkt} do ensaio de erros de indicação na gama de pesagem {Bereich} com unidade; com carga de tara, como carga de tara mais carga de ensaio. | [Texto] | {Bereich}: Gama de pesagem (1-4) {Punkt}: Ponto de ensaio (1 ... n) | Erros de indicação | todas | 12
Prueflast_mJ{Bereich}_{Punkt} | Carga de ensaio no ponto de ensaio {Punkt} do ensaio de erros de indicação na gama de pesagem {Bereich} com unidade; com carga de tara, carga de tara e carga de ensaio uma por baixo da outra, após o ajuste (calibração com ajuste). | [Texto] | {Bereich}: Gama de pesagem (1-4) {Punkt}: Ponto de ensaio (1 ... n) | Erros de indicação | todas | 16
Prueflast_oJ{Bereich}_{Punkt} | Carga de ensaio no ponto de ensaio {Punkt} do ensaio de erros de indicação na gama de pesagem {Bereich} com unidade; com carga de tara, carga de tara e carga de ensaio uma por baixo da outra, antes do ajuste (calibração sem ajuste). | [Texto] | {Bereich}: Gama de pesagem (1-4) {Punkt}: Ponto de ensaio (1 ... n) | Erros de indicação | todas | 16
Prueflast{Bereich}_{Punkt} | Carga de ensaio no ponto de ensaio {Punkt} do ensaio de erros de indicação na gama de pesagem {Bereich} com unidade; com carga de tara, carga de tara e carga de ensaio uma por baixo da outra. | [Texto] | {Bereich}: Gama de pesagem (1-4) {Punkt}: Ponto de ensaio (1 ... n) | Erros de indicação | todas | 13 | Sim
Richtigkeit_Abweichung_mJ{Bereich}_{Punkt} | Desvio no ponto de ensaio {Punkt} do ensaio de erros de indicação na gama de pesagem {Bereich} com unidade, após o ajuste (calibração com ajuste). | [Valor] [Unidade] | {Bereich}: Gama de pesagem (1-4) {Punkt}: Ponto de ensaio (1 ... n) | Erros de indicação | todas | 29
Richtigkeit_Abweichung_oJ{Bereich}_{Punkt} | Desvio no ponto de ensaio {Punkt} do ensaio de erros de indicação na gama de pesagem {Bereich} com unidade, antes do ajuste (calibração sem ajuste). | [Valor] [Unidade] | {Bereich}: Gama de pesagem (1-4) {Punkt}: Ponto de ensaio (1 ... n) | Erros de indicação | todas | 29
Richtigkeit_Abweichung{Bereich}_{Punkt} | Desvio no ponto de ensaio {Punkt} do ensaio de erros de indicação na gama de pesagem {Bereich} com unidade. | [Valor] [Unidade] | {Bereich}: Gama de pesagem (1-4) {Punkt}: Ponto de ensaio (1 ... n) | Erros de indicação | todas | 26
Richtigkeit_Differenz_mJ_oeh{Bereich}_{Punkt} | Valor absoluto do desvio no ponto de ensaio {Punkt} do ensaio de erros de indicação na gama de pesagem {Bereich} sem unidade, após o ajuste (calibração com ajuste). | [Valor] | {Bereich}: Gama de pesagem (1-4) {Punkt}: Ponto de ensaio (1 ... n) | Erros de indicação | todas | 32
Richtigkeit_Differenz_mJ{Bereich}_{Punkt} | Valor absoluto do desvio no ponto de ensaio {Punkt} do ensaio de erros de indicação na gama de pesagem {Bereich} com unidade, após o ajuste (calibração com ajuste). | [Valor] [Unidade] | {Bereich}: Gama de pesagem (1-4) {Punkt}: Ponto de ensaio (1 ... n) | Erros de indicação | todas | 28
Richtigkeit_Differenz_oeh{Bereich}_{Punkt} | Valor absoluto do desvio no ponto de ensaio {Punkt} do ensaio de erros de indicação na gama de pesagem {Bereich} sem unidade. | [Valor] | {Bereich}: Gama de pesagem (1-4) {Punkt}: Ponto de ensaio (1 ... n) | Erros de indicação | todas | 29
Richtigkeit_Differenz_oJ_oeh{Bereich}_{Punkt} | Valor absoluto do desvio no ponto de ensaio {Punkt} do ensaio de erros de indicação na gama de pesagem {Bereich} sem unidade, antes do ajuste (calibração sem ajuste). | [Valor] | {Bereich}: Gama de pesagem (1-4) {Punkt}: Ponto de ensaio (1 ... n) | Erros de indicação | todas | 32
Richtigkeit_Differenz_oJ{Bereich}_{Punkt} | Valor absoluto do desvio no ponto de ensaio {Punkt} do ensaio de erros de indicação na gama de pesagem {Bereich} com unidade, antes do ajuste (calibração sem ajuste). | [Valor] [Unidade] | {Bereich}: Gama de pesagem (1-4) {Punkt}: Ponto de ensaio (1 ... n) | Erros de indicação | todas | 28
Richtigkeit_Differenz{Bereich}_{Punkt} | Valor absoluto do desvio no ponto de ensaio {Punkt} do ensaio de erros de indicação na gama de pesagem {Bereich} com unidade. | [Valor] [Unidade] | {Bereich}: Gama de pesagem (1-4) {Punkt}: Ponto de ensaio (1 ... n) | Erros de indicação | todas | 25
Richtigkeit_Innerhalb_Toleranz | Sim/Não, consoante todos os pontos de ensaio do ensaio de erros de indicação em todas as gamas de pesagem estejam dentro da especificação admissível. | Sim / Não |  | Erros de indicação | todas | 30
Richtigkeit_Konv_Waegewert_mJ_oeh{Bereich}_{Punkt} | Valor convencional de massa dos pesos de ensaio utilizados (indicação menos desvio) no ponto de ensaio {Punkt} do ensaio de erros de indicação na gama de pesagem {Bereich} sem unidade, após o ajuste (calibração com ajuste). | [Valor] | {Bereich}: Gama de pesagem (1-4) {Punkt}: Ponto de ensaio (1 ... n) | Erros de indicação | todas | 37
Richtigkeit_Konv_Waegewert_oeh{Bereich}_{Punkt} | Valor convencional de massa dos pesos de ensaio utilizados (indicação menos desvio) no ponto de ensaio {Punkt} do ensaio de erros de indicação na gama de pesagem {Bereich} sem unidade. | [Valor] | {Bereich}: Gama de pesagem (1-4) {Punkt}: Ponto de ensaio (1 ... n) | Erros de indicação | todas | 34
Richtigkeit_Konv_Waegewert_oJ_oeh{Bereich}_{Punkt} | Valor convencional de massa dos pesos de ensaio utilizados (indicação menos desvio) no ponto de ensaio {Punkt} do ensaio de erros de indicação na gama de pesagem {Bereich} sem unidade, antes do ajuste (calibração sem ajuste). | [Valor] | {Bereich}: Gama de pesagem (1-4) {Punkt}: Ponto de ensaio (1 ... n) | Erros de indicação | todas | 37
Richtigkeit_Messung_mJ_oeh{Bereich}_{Punkt} | Valor medido (indicação da balança) no ponto de ensaio {Punkt} do ensaio de erros de indicação na gama de pesagem {Bereich} sem unidade, após o ajuste (calibração com ajuste). | [Valor] | {Bereich}: Gama de pesagem (1-4) {Punkt}: Ponto de ensaio (1 ... n) | Erros de indicação | todas | 30
Richtigkeit_Messung_mJ{Bereich}_{Punkt} | Valor medido (indicação da balança) no ponto de ensaio {Punkt} do ensaio de erros de indicação na gama de pesagem {Bereich} com unidade, após o ajuste (calibração com ajuste). | [Valor] [Unidade] | {Bereich}: Gama de pesagem (1-4) {Punkt}: Ponto de ensaio (1 ... n) | Erros de indicação | todas | 26
Richtigkeit_Messung_oeh{Bereich}_{Punkt} | Valor medido (indicação da balança) no ponto de ensaio {Punkt} do ensaio de erros de indicação na gama de pesagem {Bereich} sem unidade. | [Valor] | {Bereich}: Gama de pesagem (1-4) {Punkt}: Ponto de ensaio (1 ... n) | Erros de indicação | todas | 27
Richtigkeit_Messung_oJ_oeh{Bereich}_{Punkt} | Valor medido (indicação da balança) no ponto de ensaio {Punkt} do ensaio de erros de indicação na gama de pesagem {Bereich} sem unidade, antes do ajuste (calibração sem ajuste). | [Valor] | {Bereich}: Gama de pesagem (1-4) {Punkt}: Ponto de ensaio (1 ... n) | Erros de indicação | todas | 30
Richtigkeit_Messung_oJ{Bereich}_{Punkt} | Valor medido (indicação da balança) no ponto de ensaio {Punkt} do ensaio de erros de indicação na gama de pesagem {Bereich} com unidade, antes do ajuste (calibração sem ajuste). | [Valor] [Unidade] | {Bereich}: Gama de pesagem (1-4) {Punkt}: Ponto de ensaio (1 ... n) | Erros de indicação | todas | 26
Richtigkeit_Messung{Bereich}_{Punkt} | Valor medido (indicação da balança) no ponto de ensaio {Punkt} do ensaio de erros de indicação na gama de pesagem {Bereich} com unidade. | [Valor] [Unidade] | {Bereich}: Gama de pesagem (1-4) {Punkt}: Ponto de ensaio (1 ... n) | Erros de indicação | todas | 23
Richtigkeit_Messunsicherheit_mJ_oeh{Bereich}_{Punkt} | Incerteza de medição no ponto de ensaio {Punkt} do ensaio de erros de indicação na gama de pesagem {Bereich} sem unidade, após o ajuste (calibração com ajuste). | [Valor] | {Bereich}: Gama de pesagem (1-4) {Punkt}: Ponto de ensaio (1 ... n) | Erros de indicação | todas | 39
Richtigkeit_Messunsicherheit_mJ{Bereich}_{Punkt} | Incerteza de medição no ponto de ensaio {Punkt} do ensaio de erros de indicação na gama de pesagem {Bereich} com unidade, após o ajuste (calibração com ajuste). | [Valor] [Unidade] | {Bereich}: Gama de pesagem (1-4) {Punkt}: Ponto de ensaio (1 ... n) | Erros de indicação | todas | 35
Richtigkeit_Messunsicherheit_oeh{Bereich}_{Punkt} | Incerteza de medição no ponto de ensaio {Punkt} do ensaio de erros de indicação na gama de pesagem {Bereich} sem unidade. | [Valor] | {Bereich}: Gama de pesagem (1-4) {Punkt}: Ponto de ensaio (1 ... n) | Erros de indicação | todas | 36
Richtigkeit_Messunsicherheit_oJ_oeh{Bereich}_{Punkt} | Incerteza de medição no ponto de ensaio {Punkt} do ensaio de erros de indicação na gama de pesagem {Bereich} sem unidade, antes do ajuste (calibração sem ajuste). | [Valor] | {Bereich}: Gama de pesagem (1-4) {Punkt}: Ponto de ensaio (1 ... n) | Erros de indicação | todas | 39
Richtigkeit_Messunsicherheit_oJ{Bereich}_{Punkt} | Incerteza de medição no ponto de ensaio {Punkt} do ensaio de erros de indicação na gama de pesagem {Bereich} com unidade, antes do ajuste (calibração sem ajuste). | [Valor] [Unidade] | {Bereich}: Gama de pesagem (1-4) {Punkt}: Ponto de ensaio (1 ... n) | Erros de indicação | todas | 35
Richtigkeit_Messunsicherheit{Bereich}_{Punkt} | Incerteza de medição no ponto de ensaio {Punkt} do ensaio de erros de indicação na gama de pesagem {Bereich} com unidade. | [Valor] [Unidade] | {Bereich}: Gama de pesagem (1-4) {Punkt}: Ponto de ensaio (1 ... n) | Erros de indicação | todas | 32
Richtigkeit_Nennwert_eh_mJ{Bereich}_{Nr} | Unidade do valor nominal do ensaio de erros de indicação na gama de pesagem {Bereich}, após o ajuste (calibração com ajuste). | [Unidade] | {Bereich}: Gama de pesagem (1-4) {Nr}: Número (sem, 1-20) | Erros de indicação | todas | 30
Richtigkeit_Nennwert_eh_oJ{Bereich}_{Nr} | Unidade do valor nominal do ensaio de erros de indicação na gama de pesagem {Bereich}, antes do ajuste (calibração sem ajuste). | [Unidade] | {Bereich}: Gama de pesagem (1-4) {Nr}: Número (sem, 1-20) | Erros de indicação | todas | 30
Richtigkeit_Nennwert_eh{Bereich}_{Nr} | Unidade do valor nominal do ensaio de erros de indicação na gama de pesagem {Bereich}. | [Unidade] | {Bereich}: Gama de pesagem (1-4) {Nr}: Número (sem, 1-20) | Erros de indicação | todas | 27
Richtigkeit_Nennwert_mJ_oeh{Bereich}_{Punkt} | Valor nominal no ponto de ensaio {Punkt} do ensaio de erros de indicação na gama de pesagem {Bereich} sem unidade, após o ajuste (calibração com ajuste). | [Valor] | {Bereich}: Gama de pesagem (1-4) {Punkt}: Ponto de ensaio (1 ... n) | Erros de indicação | todas | 31
Richtigkeit_Nennwert_mJ{Bereich}_{Punkt} | Valor nominal no ponto de ensaio {Punkt} do ensaio de erros de indicação na gama de pesagem {Bereich} com unidade, após o ajuste (calibração com ajuste). | [Valor] [Unidade] | {Bereich}: Gama de pesagem (1-4) {Punkt}: Ponto de ensaio (1 ... n) | Erros de indicação | todas | 27
Richtigkeit_Nennwert_oeh{Bereich}_{Punkt} | Valor nominal no ponto de ensaio {Punkt} do ensaio de erros de indicação na gama de pesagem {Bereich} sem unidade. | [Valor] | {Bereich}: Gama de pesagem (1-4) {Punkt}: Ponto de ensaio (1 ... n) | Erros de indicação | todas | 28
Richtigkeit_Nennwert_oJ_oeh{Bereich}_{Punkt} | Valor nominal no ponto de ensaio {Punkt} do ensaio de erros de indicação na gama de pesagem {Bereich} sem unidade, antes do ajuste (calibração sem ajuste). | [Valor] | {Bereich}: Gama de pesagem (1-4) {Punkt}: Ponto de ensaio (1 ... n) | Erros de indicação | todas | 31
Richtigkeit_Nennwert_oJ{Bereich}_{Punkt} | Valor nominal no ponto de ensaio {Punkt} do ensaio de erros de indicação na gama de pesagem {Bereich} com unidade, antes do ajuste (calibração sem ajuste). | [Valor] [Unidade] | {Bereich}: Gama de pesagem (1-4) {Punkt}: Ponto de ensaio (1 ... n) | Erros de indicação | todas | 27
Richtigkeit_Nennwert{Bereich}_{Punkt} | Valor nominal no ponto de ensaio {Punkt} do ensaio de erros de indicação na gama de pesagem {Bereich} com unidade. | [Valor] [Unidade] | {Bereich}: Gama de pesagem (1-4) {Punkt}: Ponto de ensaio (1 ... n) | Erros de indicação | todas | 24
Summe_Waegewerte_Richtigkeit_mJ{Bereich}_{Punkt} | Soma dos valores convencionais de massa dos pesos utilizados para o ponto de ensaio {Punkt} do ensaio de erros de indicação na gama de pesagem {Bereich}, após o ajuste (calibração com ajuste). | [Valor] | {Bereich}: Gama de pesagem (1-4) {Punkt}: Ponto de ensaio (1 ... n) | Erros de indicação | todas | 35
Summe_Waegewerte_Richtigkeit_oJ{Bereich}_{Punkt} | Soma dos valores convencionais de massa dos pesos utilizados para o ponto de ensaio {Punkt} do ensaio de erros de indicação na gama de pesagem {Bereich}, antes do ajuste (calibração sem ajuste). | [Valor] | {Bereich}: Gama de pesagem (1-4) {Punkt}: Ponto de ensaio (1 ... n) | Erros de indicação | todas | 35
Summe_Waegewerte_Richtigkeit{Bereich}_{Punkt} | Soma dos valores convencionais de massa dos pesos utilizados para o ponto de ensaio {Punkt} do ensaio de erros de indicação na gama de pesagem {Bereich}. | [Valor] | {Bereich}: Gama de pesagem (1-4) {Punkt}: Ponto de ensaio (1 ... n) | Erros de indicação | todas | 32
Waagenanzeige_mJ{Bereich}_{Punkt} | Carga (valor indicado) do ponto de ensaio {Punkt} da balança em utilização na gama de pesagem {Bereich} com unidade, determinada a partir do ponto de ensaio definido, após o ajuste (calibração com ajuste). | [Valor] [Unidade] | {Bereich}: Gama de pesagem (1-4) {Punkt}: Ponto de ensaio (1 ... n) | Erros de indicação | todas | 20
Waagenanzeige_oJ{Bereich}_{Punkt} | Carga (valor indicado) do ponto de ensaio {Punkt} da balança em utilização na gama de pesagem {Bereich} com unidade, determinada a partir do ponto de ensaio definido, antes do ajuste (calibração sem ajuste). | [Valor] [Unidade] | {Bereich}: Gama de pesagem (1-4) {Punkt}: Ponto de ensaio (1 ... n) | Erros de indicação | todas | 20
Waagenanzeige{Bereich}_{Punkt} | Carga (valor indicado) do ponto de ensaio {Punkt} da balança em utilização na gama de pesagem {Bereich} com unidade, determinada a partir do ponto de ensaio definido. | [Valor] [Unidade] | {Bereich}: Gama de pesagem (1-4) {Punkt}: Ponto de ensaio (1 ... n) | Erros de indicação | todas | 17 | Sim
LE_Abweichung_mJ{Bereich}_{Punkt} | Desvio da carga de substituição {Punkt} na gama de pesagem {Bereich} com unidade, após o ajuste (calibração com ajuste). | [Valor] [Unidade] | {Bereich}: Gama de pesagem (1-4) {Punkt}: Ponto de ensaio (1 ... n) | Carga de substituição | todas | 20
LE_Abweichung_oJ{Bereich}_{Punkt} | Desvio da carga de substituição {Punkt} na gama de pesagem {Bereich} com unidade, antes do ajuste (calibração sem ajuste). | [Valor] [Unidade] | {Bereich}: Gama de pesagem (1-4) {Punkt}: Ponto de ensaio (1 ... n) | Carga de substituição | todas | 20
LE_Abweichung{Bereich}_{Punkt} | Desvio da carga de substituição {Punkt} na gama de pesagem {Bereich} com unidade. | [Valor] [Unidade] | {Bereich}: Gama de pesagem (1-4) {Punkt}: Ponto de ensaio (1 ... n) | Carga de substituição | todas | 17
LE_Anzeige_mJ{Bereich}_1 | Remove a tabela de cargas de substituição na gama de pesagem {Bereich} se aí não tiver havido equalização com carga de substituição; não insere texto, após o ajuste (calibração com ajuste). | (remove tabela/linha) | {Bereich}: Gama de pesagem (1-4) | Carga de substituição | todas | 16
LE_Anzeige_mJ{Bereich}_{Punkt} | Valor indicado da carga de substituição {Punkt} na gama de pesagem {Bereich} com unidade, após o ajuste (calibração com ajuste). | [Valor] [Unidade] | {Bereich}: Gama de pesagem (1-4) {Punkt}: Ponto de ensaio (1 ... n) | Carga de substituição | todas | 17
LE_Anzeige_oJ{Bereich}_1 | Remove a tabela de cargas de substituição na gama de pesagem {Bereich} se aí não tiver havido equalização com carga de substituição; não insere texto, antes do ajuste (calibração sem ajuste). | (remove tabela/linha) | {Bereich}: Gama de pesagem (1-4) | Carga de substituição | todas | 16
LE_Anzeige_oJ{Bereich}_{Punkt} | Valor indicado da carga de substituição {Punkt} na gama de pesagem {Bereich} com unidade, antes do ajuste (calibração sem ajuste). | [Valor] [Unidade] | {Bereich}: Gama de pesagem (1-4) {Punkt}: Ponto de ensaio (1 ... n) | Carga de substituição | todas | 17
LE_Anzeige{Bereich}_1 | Remove a tabela de cargas de substituição na gama de pesagem {Bereich} se aí não tiver havido equalização com carga de substituição; não insere texto. | (remove tabela/linha) | {Bereich}: Gama de pesagem (1-4) | Carga de substituição | todas | 13
LE_Anzeige{Bereich}_{Punkt} | Valor indicado da carga de substituição {Punkt} na gama de pesagem {Bereich} com unidade. | [Valor] [Unidade] | {Bereich}: Gama de pesagem (1-4) {Punkt}: Ponto de ensaio (1 ... n) | Carga de substituição | todas | 14
LE_Beschreibung_mJ{Bereich}_{Punkt} | Descrição da carga de substituição {Punkt} na gama de pesagem {Bereich}, após o ajuste (calibração com ajuste). | [Texto] | {Bereich}: Gama de pesagem (1-4) {Punkt}: Ponto de ensaio (1 ... n) | Carga de substituição | todas | 22
LE_Beschreibung_oJ{Bereich}_{Punkt} | Descrição da carga de substituição {Punkt} na gama de pesagem {Bereich}, antes do ajuste (calibração sem ajuste). | [Texto] | {Bereich}: Gama de pesagem (1-4) {Punkt}: Ponto de ensaio (1 ... n) | Carga de substituição | todas | 22
LE_Beschreibung{Bereich}_{Punkt} | Descrição da carga de substituição {Punkt} na gama de pesagem {Bereich}. | [Texto] | {Bereich}: Gama de pesagem (1-4) {Punkt}: Ponto de ensaio (1 ... n) | Carga de substituição | todas | 19
LE_Kennzeichnung_mJ{Bereich}_{Punkt} | Identificação da carga de substituição {Punkt} na gama de pesagem {Bereich}, após o ajuste (calibração com ajuste). | [Texto] | {Bereich}: Gama de pesagem (1-4) {Punkt}: Ponto de ensaio (1 ... n) | Carga de substituição | todas | 23
LE_Kennzeichnung_oJ{Bereich}_{Punkt} | Identificação da carga de substituição {Punkt} na gama de pesagem {Bereich}, antes do ajuste (calibração sem ajuste). | [Texto] | {Bereich}: Gama de pesagem (1-4) {Punkt}: Ponto de ensaio (1 ... n) | Carga de substituição | todas | 23
LE_Kennzeichnung{Bereich}_{Punkt} | Identificação da carga de substituição {Punkt} na gama de pesagem {Bereich}. | [Texto] | {Bereich}: Gama de pesagem (1-4) {Punkt}: Ponto de ensaio (1 ... n) | Carga de substituição | todas | 20
LE_Messunsicherheit_mJ{Bereich}_{Punkt} | Incerteza de medição da carga de substituição {Punkt} na gama de pesagem {Bereich} com unidade, após o ajuste (calibração com ajuste). | [Valor] [Unidade] | {Bereich}: Gama de pesagem (1-4) {Punkt}: Ponto de ensaio (1 ... n) | Carga de substituição | todas | 26
LE_Messunsicherheit_oJ{Bereich}_{Punkt} | Incerteza de medição da carga de substituição {Punkt} na gama de pesagem {Bereich} com unidade, antes do ajuste (calibração sem ajuste). | [Valor] [Unidade] | {Bereich}: Gama de pesagem (1-4) {Punkt}: Ponto de ensaio (1 ... n) | Carga de substituição | todas | 26
LE_Messunsicherheit{Bereich}_{Punkt} | Incerteza de medição da carga de substituição {Punkt} na gama de pesagem {Bereich} com unidade. | [Valor] [Unidade] | {Bereich}: Gama de pesagem (1-4) {Punkt}: Ponto de ensaio (1 ... n) | Carga de substituição | todas | 23
LE_Prueflast_mJ{Bereich}_{Punkt} | Valor nominal da carga de substituição {Punkt} na gama de pesagem {Bereich} com unidade, após o ajuste (calibração com ajuste). | [Valor] [Unidade] | {Bereich}: Gama de pesagem (1-4) {Punkt}: Ponto de ensaio (1 ... n) | Carga de substituição | todas | 19
LE_Prueflast_oJ{Bereich}_{Punkt} | Valor nominal da carga de substituição {Punkt} na gama de pesagem {Bereich} com unidade, antes do ajuste (calibração sem ajuste). | [Valor] [Unidade] | {Bereich}: Gama de pesagem (1-4) {Punkt}: Ponto de ensaio (1 ... n) | Carga de substituição | todas | 19
LE_Prueflast{Bereich}_{Punkt} | Valor nominal da carga de substituição {Punkt} na gama de pesagem {Bereich} com unidade. | [Valor] [Unidade] | {Bereich}: Gama de pesagem (1-4) {Punkt}: Ponto de ensaio (1 ... n) | Carga de substituição | todas | 16
max_mref_el{Bereich} | Maior soma dos pesos de referência da equalização com carga de substituição na gama de pesagem {Bereich} com unidade. | [Valor] [Unidade] | {Bereich}: Gama de pesagem (1-4) | Carga de substituição | todas | 12
Summe_Waegewerte_Ersatzlast_mJ{Bereich}_{Punkt} | Soma dos valores convencionais de massa dos pesos utilizados para a carga de substituição {Punkt} na gama de pesagem {Bereich}, após o ajuste (calibração com ajuste). | [Valor] | {Bereich}: Gama de pesagem (1-4) {Punkt}: Ponto de ensaio (1 ... n) | Carga de substituição | todas | 34
Summe_Waegewerte_Ersatzlast_oJ{Bereich}_{Punkt} | Soma dos valores convencionais de massa dos pesos utilizados para a carga de substituição {Punkt} na gama de pesagem {Bereich}, antes do ajuste (calibração sem ajuste). | [Valor] | {Bereich}: Gama de pesagem (1-4) {Punkt}: Ponto de ensaio (1 ... n) | Carga de substituição | todas | 34
Summe_Waegewerte_Ersatzlast{Bereich}_{Punkt} | Soma dos valores convencionais de massa dos pesos utilizados para a carga de substituição {Punkt} na gama de pesagem {Bereich}. | [Valor] | {Bereich}: Gama de pesagem (1-4) {Punkt}: Ponto de ensaio (1 ... n) | Carga de substituição | todas | 31
Chart_mJ{Bereich} | Gráfico da pesagem mínima na gama de pesagem {Bereich}, calibração com ajuste (após o ajuste). | [Imagem] | {Bereich}: Gama de pesagem (1-4) | Anexo (incerteza de medição, pesagem mínima) | todas | 9
Chart_oJ{Bereich} | Gráfico da pesagem mínima na gama de pesagem {Bereich}, calibração sem ajuste (antes do ajuste). | [Imagem] | {Bereich}: Gama de pesagem (1-4) | Anexo (incerteza de medição, pesagem mínima) | todas | 9
Chart_Unc_Cal_mJ{Bereich} | Gráfico dos resultados da calibração (incerteza de medição da calibração) na gama de pesagem {Bereich}, calibração com ajuste (após o ajuste). | [Imagem] | {Bereich}: Gama de pesagem (1-4) | Anexo (incerteza de medição, pesagem mínima) | todas | 17
Chart_Unc_Cal_oJ{Bereich} | Gráfico dos resultados da calibração (incerteza de medição da calibração) na gama de pesagem {Bereich}, calibração sem ajuste (antes do ajuste). | [Imagem] | {Bereich}: Gama de pesagem (1-4) | Anexo (incerteza de medição, pesagem mínima) | todas | 17
Chart_Unc_Cal{Bereich} | Gráfico dos resultados da calibração (incerteza de medição da calibração) na gama de pesagem {Bereich}. | [Imagem] | {Bereich}: Gama de pesagem (1-4) | Anexo (incerteza de medição, pesagem mínima) | todas | 14 | Sim
Chart_Unc_Use_mJ{Bereich} | Gráfico dos resultados da balança em utilização (incerteza de medição em utilização) na gama de pesagem {Bereich}, calibração com ajuste (após o ajuste). | [Imagem] | {Bereich}: Gama de pesagem (1-4) | Anexo (incerteza de medição, pesagem mínima) | todas | 17
Chart_Unc_Use_oJ{Bereich} | Gráfico dos resultados da balança em utilização (incerteza de medição em utilização) na gama de pesagem {Bereich}, calibração sem ajuste (antes do ajuste). | [Imagem] | {Bereich}: Gama de pesagem (1-4) | Anexo (incerteza de medição, pesagem mínima) | todas | 17
Chart_Unc_Use{Bereich} | Gráfico dos resultados da balança em utilização (incerteza de medição em utilização) na gama de pesagem {Bereich}. | [Imagem] | {Bereich}: Gama de pesagem (1-4) | Anexo (incerteza de medição, pesagem mínima) | todas | 14 | Sim
Chart{Bereich} | Gráfico da pesagem mínima na gama de pesagem {Bereich}. | [Imagem] | {Bereich}: Gama de pesagem (1-4) | Anexo (incerteza de medição, pesagem mínima) | todas | 6 | Sim
Mindesteinwaage_mJ{Bereich} | Pesagem mínima na gama de pesagem {Bereich} com unidade, calculada a partir da exatidão do processo e do fator de segurança da gama, calibração com ajuste (após o ajuste). | [Valor] [Unidade] | {Bereich}: Gama de pesagem (1-4) | Anexo (incerteza de medição, pesagem mínima) | todas | 19
Mindesteinwaage_mJ{Bereich}_d | Pesagem mínima na gama de pesagem {Bereich} com unidade, calculada a partir da exatidão do processo e do fator de segurança da gama, casas decimais de acordo com a divisão de escala d, calibração com ajuste (após o ajuste). | [Valor] [Unidade] | {Bereich}: Gama de pesagem (1-4) | Anexo (incerteza de medição, pesagem mínima) | todas | 21
Mindesteinwaage_mJ{Bereich}_SF0K5_01 | Pesagem mínima na gama de pesagem {Bereich} com unidade para fator de segurança 0,5 e exatidão do processo 0,1 %, com ajuste (após o ajuste). | [Valor] [Unidade] | {Bereich}: Gama de pesagem (1-4) | Anexo (incerteza de medição, pesagem mínima) | todas | 28
Mindesteinwaage_mJ{Bereich}_SF0K5_01_d | Pesagem mínima na gama de pesagem {Bereich} com unidade para fator de segurança 0,5 e exatidão do processo 0,1 %, casas decimais de acordo com a divisão de escala d, com ajuste (após o ajuste). | [Valor] [Unidade] | {Bereich}: Gama de pesagem (1-4) | Anexo (incerteza de medição, pesagem mínima) | todas | 30
Mindesteinwaage_mJ{Bereich}_SF0K5_02 | Pesagem mínima na gama de pesagem {Bereich} com unidade para fator de segurança 0,5 e exatidão do processo 0,2 %, com ajuste (após o ajuste). | [Valor] [Unidade] | {Bereich}: Gama de pesagem (1-4) | Anexo (incerteza de medição, pesagem mínima) | todas | 28
Mindesteinwaage_mJ{Bereich}_SF0K5_02_d | Pesagem mínima na gama de pesagem {Bereich} com unidade para fator de segurança 0,5 e exatidão do processo 0,2 %, casas decimais de acordo com a divisão de escala d, com ajuste (após o ajuste). | [Valor] [Unidade] | {Bereich}: Gama de pesagem (1-4) | Anexo (incerteza de medição, pesagem mínima) | todas | 30
Mindesteinwaage_mJ{Bereich}_SF0K5_03 | Pesagem mínima na gama de pesagem {Bereich} com unidade para fator de segurança 0,5 e exatidão do processo 0,3 %, com ajuste (após o ajuste). | [Valor] [Unidade] | {Bereich}: Gama de pesagem (1-4) | Anexo (incerteza de medição, pesagem mínima) | todas | 28
Mindesteinwaage_mJ{Bereich}_SF0K5_03_d | Pesagem mínima na gama de pesagem {Bereich} com unidade para fator de segurança 0,5 e exatidão do processo 0,3 %, casas decimais de acordo com a divisão de escala d, com ajuste (após o ajuste). | [Valor] [Unidade] | {Bereich}: Gama de pesagem (1-4) | Anexo (incerteza de medição, pesagem mínima) | todas | 30
Mindesteinwaage_mJ{Bereich}_SF0K5_05 | Pesagem mínima na gama de pesagem {Bereich} com unidade para fator de segurança 0,5 e exatidão do processo 0,5 %, com ajuste (após o ajuste). | [Valor] [Unidade] | {Bereich}: Gama de pesagem (1-4) | Anexo (incerteza de medição, pesagem mínima) | todas | 28
Mindesteinwaage_mJ{Bereich}_SF0K5_05_d | Pesagem mínima na gama de pesagem {Bereich} com unidade para fator de segurança 0,5 e exatidão do processo 0,5 %, casas decimais de acordo com a divisão de escala d, com ajuste (após o ajuste). | [Valor] [Unidade] | {Bereich}: Gama de pesagem (1-4) | Anexo (incerteza de medição, pesagem mínima) | todas | 30
Mindesteinwaage_mJ{Bereich}_SF0K5_1 | Pesagem mínima na gama de pesagem {Bereich} com unidade para fator de segurança 0,5 e exatidão do processo 1 %, com ajuste (após o ajuste). | [Valor] [Unidade] | {Bereich}: Gama de pesagem (1-4) | Anexo (incerteza de medição, pesagem mínima) | todas | 27
Mindesteinwaage_mJ{Bereich}_SF0K5_10 | Pesagem mínima na gama de pesagem {Bereich} com unidade para fator de segurança 0,5 e exatidão do processo 10 %, com ajuste (após o ajuste). | [Valor] [Unidade] | {Bereich}: Gama de pesagem (1-4) | Anexo (incerteza de medição, pesagem mínima) | todas | 28
Mindesteinwaage_mJ{Bereich}_SF0K5_10_d | Pesagem mínima na gama de pesagem {Bereich} com unidade para fator de segurança 0,5 e exatidão do processo 10 %, casas decimais de acordo com a divisão de escala d, com ajuste (após o ajuste). | [Valor] [Unidade] | {Bereich}: Gama de pesagem (1-4) | Anexo (incerteza de medição, pesagem mínima) | todas | 30
Mindesteinwaage_mJ{Bereich}_SF0K5_1_d | Pesagem mínima na gama de pesagem {Bereich} com unidade para fator de segurança 0,5 e exatidão do processo 1 %, casas decimais de acordo com a divisão de escala d, com ajuste (após o ajuste). | [Valor] [Unidade] | {Bereich}: Gama de pesagem (1-4) | Anexo (incerteza de medição, pesagem mínima) | todas | 29
Mindesteinwaage_mJ{Bereich}_SF0K5_2 | Pesagem mínima na gama de pesagem {Bereich} com unidade para fator de segurança 0,5 e exatidão do processo 2 %, com ajuste (após o ajuste). | [Valor] [Unidade] | {Bereich}: Gama de pesagem (1-4) | Anexo (incerteza de medição, pesagem mínima) | todas | 27
Mindesteinwaage_mJ{Bereich}_SF0K5_2_d | Pesagem mínima na gama de pesagem {Bereich} com unidade para fator de segurança 0,5 e exatidão do processo 2 %, casas decimais de acordo com a divisão de escala d, com ajuste (após o ajuste). | [Valor] [Unidade] | {Bereich}: Gama de pesagem (1-4) | Anexo (incerteza de medição, pesagem mínima) | todas | 29
Mindesteinwaage_mJ{Bereich}_SF0K5_3 | Pesagem mínima na gama de pesagem {Bereich} com unidade para fator de segurança 0,5 e exatidão do processo 3 %, com ajuste (após o ajuste). | [Valor] [Unidade] | {Bereich}: Gama de pesagem (1-4) | Anexo (incerteza de medição, pesagem mínima) | todas | 27
Mindesteinwaage_mJ{Bereich}_SF0K5_3_d | Pesagem mínima na gama de pesagem {Bereich} com unidade para fator de segurança 0,5 e exatidão do processo 3 %, casas decimais de acordo com a divisão de escala d, com ajuste (após o ajuste). | [Valor] [Unidade] | {Bereich}: Gama de pesagem (1-4) | Anexo (incerteza de medição, pesagem mínima) | todas | 29
Mindesteinwaage_mJ{Bereich}_SF0K5_5 | Pesagem mínima na gama de pesagem {Bereich} com unidade para fator de segurança 0,5 e exatidão do processo 5 %, com ajuste (após o ajuste). | [Valor] [Unidade] | {Bereich}: Gama de pesagem (1-4) | Anexo (incerteza de medição, pesagem mínima) | todas | 27
Mindesteinwaage_mJ{Bereich}_SF0K5_5_d | Pesagem mínima na gama de pesagem {Bereich} com unidade para fator de segurança 0,5 e exatidão do processo 5 %, casas decimais de acordo com a divisão de escala d, com ajuste (após o ajuste). | [Valor] [Unidade] | {Bereich}: Gama de pesagem (1-4) | Anexo (incerteza de medição, pesagem mínima) | todas | 29
Mindesteinwaage_mJ{Bereich}_SF10_01 | Pesagem mínima na gama de pesagem {Bereich} com unidade para fator de segurança 10 e exatidão do processo 0,1 %, com ajuste (após o ajuste). | [Valor] [Unidade] | {Bereich}: Gama de pesagem (1-4) | Anexo (incerteza de medição, pesagem mínima) | todas | 27
Mindesteinwaage_mJ{Bereich}_SF10_01_d | Pesagem mínima na gama de pesagem {Bereich} com unidade para fator de segurança 10 e exatidão do processo 0,1 %, casas decimais de acordo com a divisão de escala d, com ajuste (após o ajuste). | [Valor] [Unidade] | {Bereich}: Gama de pesagem (1-4) | Anexo (incerteza de medição, pesagem mínima) | todas | 29
Mindesteinwaage_mJ{Bereich}_SF10_02 | Pesagem mínima na gama de pesagem {Bereich} com unidade para fator de segurança 10 e exatidão do processo 0,2 %, com ajuste (após o ajuste). | [Valor] [Unidade] | {Bereich}: Gama de pesagem (1-4) | Anexo (incerteza de medição, pesagem mínima) | todas | 27
Mindesteinwaage_mJ{Bereich}_SF10_02_d | Pesagem mínima na gama de pesagem {Bereich} com unidade para fator de segurança 10 e exatidão do processo 0,2 %, casas decimais de acordo com a divisão de escala d, com ajuste (após o ajuste). | [Valor] [Unidade] | {Bereich}: Gama de pesagem (1-4) | Anexo (incerteza de medição, pesagem mínima) | todas | 29
Mindesteinwaage_mJ{Bereich}_SF10_03 | Pesagem mínima na gama de pesagem {Bereich} com unidade para fator de segurança 10 e exatidão do processo 0,3 %, com ajuste (após o ajuste). | [Valor] [Unidade] | {Bereich}: Gama de pesagem (1-4) | Anexo (incerteza de medição, pesagem mínima) | todas | 27
Mindesteinwaage_mJ{Bereich}_SF10_03_d | Pesagem mínima na gama de pesagem {Bereich} com unidade para fator de segurança 10 e exatidão do processo 0,3 %, casas decimais de acordo com a divisão de escala d, com ajuste (após o ajuste). | [Valor] [Unidade] | {Bereich}: Gama de pesagem (1-4) | Anexo (incerteza de medição, pesagem mínima) | todas | 29
Mindesteinwaage_mJ{Bereich}_SF10_05 | Pesagem mínima na gama de pesagem {Bereich} com unidade para fator de segurança 10 e exatidão do processo 0,5 %, com ajuste (após o ajuste). | [Valor] [Unidade] | {Bereich}: Gama de pesagem (1-4) | Anexo (incerteza de medição, pesagem mínima) | todas | 27
Mindesteinwaage_mJ{Bereich}_SF10_05_d | Pesagem mínima na gama de pesagem {Bereich} com unidade para fator de segurança 10 e exatidão do processo 0,5 %, casas decimais de acordo com a divisão de escala d, com ajuste (após o ajuste). | [Valor] [Unidade] | {Bereich}: Gama de pesagem (1-4) | Anexo (incerteza de medição, pesagem mínima) | todas | 29
Mindesteinwaage_mJ{Bereich}_SF10_1 | Pesagem mínima na gama de pesagem {Bereich} com unidade para fator de segurança 10 e exatidão do processo 1 %, com ajuste (após o ajuste). | [Valor] [Unidade] | {Bereich}: Gama de pesagem (1-4) | Anexo (incerteza de medição, pesagem mínima) | todas | 26
Mindesteinwaage_mJ{Bereich}_SF10_10 | Pesagem mínima na gama de pesagem {Bereich} com unidade para fator de segurança 10 e exatidão do processo 10 %, com ajuste (após o ajuste). | [Valor] [Unidade] | {Bereich}: Gama de pesagem (1-4) | Anexo (incerteza de medição, pesagem mínima) | todas | 27
Mindesteinwaage_mJ{Bereich}_SF10_10_d | Pesagem mínima na gama de pesagem {Bereich} com unidade para fator de segurança 10 e exatidão do processo 10 %, casas decimais de acordo com a divisão de escala d, com ajuste (após o ajuste). | [Valor] [Unidade] | {Bereich}: Gama de pesagem (1-4) | Anexo (incerteza de medição, pesagem mínima) | todas | 29
Mindesteinwaage_mJ{Bereich}_SF10_1_d | Pesagem mínima na gama de pesagem {Bereich} com unidade para fator de segurança 10 e exatidão do processo 1 %, casas decimais de acordo com a divisão de escala d, com ajuste (após o ajuste). | [Valor] [Unidade] | {Bereich}: Gama de pesagem (1-4) | Anexo (incerteza de medição, pesagem mínima) | todas | 28
Mindesteinwaage_mJ{Bereich}_SF10_2 | Pesagem mínima na gama de pesagem {Bereich} com unidade para fator de segurança 10 e exatidão do processo 2 %, com ajuste (após o ajuste). | [Valor] [Unidade] | {Bereich}: Gama de pesagem (1-4) | Anexo (incerteza de medição, pesagem mínima) | todas | 26
Mindesteinwaage_mJ{Bereich}_SF10_2_d | Pesagem mínima na gama de pesagem {Bereich} com unidade para fator de segurança 10 e exatidão do processo 2 %, casas decimais de acordo com a divisão de escala d, com ajuste (após o ajuste). | [Valor] [Unidade] | {Bereich}: Gama de pesagem (1-4) | Anexo (incerteza de medição, pesagem mínima) | todas | 28
Mindesteinwaage_mJ{Bereich}_SF10_3 | Pesagem mínima na gama de pesagem {Bereich} com unidade para fator de segurança 10 e exatidão do processo 3 %, com ajuste (após o ajuste). | [Valor] [Unidade] | {Bereich}: Gama de pesagem (1-4) | Anexo (incerteza de medição, pesagem mínima) | todas | 26
Mindesteinwaage_mJ{Bereich}_SF10_3_d | Pesagem mínima na gama de pesagem {Bereich} com unidade para fator de segurança 10 e exatidão do processo 3 %, casas decimais de acordo com a divisão de escala d, com ajuste (após o ajuste). | [Valor] [Unidade] | {Bereich}: Gama de pesagem (1-4) | Anexo (incerteza de medição, pesagem mínima) | todas | 28
Mindesteinwaage_mJ{Bereich}_SF10_5 | Pesagem mínima na gama de pesagem {Bereich} com unidade para fator de segurança 10 e exatidão do processo 5 %, com ajuste (após o ajuste). | [Valor] [Unidade] | {Bereich}: Gama de pesagem (1-4) | Anexo (incerteza de medição, pesagem mínima) | todas | 26
Mindesteinwaage_mJ{Bereich}_SF10_5_d | Pesagem mínima na gama de pesagem {Bereich} com unidade para fator de segurança 10 e exatidão do processo 5 %, casas decimais de acordo com a divisão de escala d, com ajuste (após o ajuste). | [Valor] [Unidade] | {Bereich}: Gama de pesagem (1-4) | Anexo (incerteza de medição, pesagem mínima) | todas | 28
Mindesteinwaage_mJ{Bereich}_SF1_01 | Pesagem mínima na gama de pesagem {Bereich} com unidade para fator de segurança 1 e exatidão do processo 0,1 %, com ajuste (após o ajuste). | [Valor] [Unidade] | {Bereich}: Gama de pesagem (1-4) | Anexo (incerteza de medição, pesagem mínima) | todas | 26
Mindesteinwaage_mJ{Bereich}_SF1_01_d | Pesagem mínima na gama de pesagem {Bereich} com unidade para fator de segurança 1 e exatidão do processo 0,1 %, casas decimais de acordo com a divisão de escala d, com ajuste (após o ajuste). | [Valor] [Unidade] | {Bereich}: Gama de pesagem (1-4) | Anexo (incerteza de medição, pesagem mínima) | todas | 28
Mindesteinwaage_mJ{Bereich}_SF1_02 | Pesagem mínima na gama de pesagem {Bereich} com unidade para fator de segurança 1 e exatidão do processo 0,2 %, com ajuste (após o ajuste). | [Valor] [Unidade] | {Bereich}: Gama de pesagem (1-4) | Anexo (incerteza de medição, pesagem mínima) | todas | 26
Mindesteinwaage_mJ{Bereich}_SF1_02_d | Pesagem mínima na gama de pesagem {Bereich} com unidade para fator de segurança 1 e exatidão do processo 0,2 %, casas decimais de acordo com a divisão de escala d, com ajuste (após o ajuste). | [Valor] [Unidade] | {Bereich}: Gama de pesagem (1-4) | Anexo (incerteza de medição, pesagem mínima) | todas | 28
Mindesteinwaage_mJ{Bereich}_SF1_03 | Pesagem mínima na gama de pesagem {Bereich} com unidade para fator de segurança 1 e exatidão do processo 0,3 %, com ajuste (após o ajuste). | [Valor] [Unidade] | {Bereich}: Gama de pesagem (1-4) | Anexo (incerteza de medição, pesagem mínima) | todas | 26
Mindesteinwaage_mJ{Bereich}_SF1_03_d | Pesagem mínima na gama de pesagem {Bereich} com unidade para fator de segurança 1 e exatidão do processo 0,3 %, casas decimais de acordo com a divisão de escala d, com ajuste (após o ajuste). | [Valor] [Unidade] | {Bereich}: Gama de pesagem (1-4) | Anexo (incerteza de medição, pesagem mínima) | todas | 28
Mindesteinwaage_mJ{Bereich}_SF1_05 | Pesagem mínima na gama de pesagem {Bereich} com unidade para fator de segurança 1 e exatidão do processo 0,5 %, com ajuste (após o ajuste). | [Valor] [Unidade] | {Bereich}: Gama de pesagem (1-4) | Anexo (incerteza de medição, pesagem mínima) | todas | 26
Mindesteinwaage_mJ{Bereich}_SF1_05_d | Pesagem mínima na gama de pesagem {Bereich} com unidade para fator de segurança 1 e exatidão do processo 0,5 %, casas decimais de acordo com a divisão de escala d, com ajuste (após o ajuste). | [Valor] [Unidade] | {Bereich}: Gama de pesagem (1-4) | Anexo (incerteza de medição, pesagem mínima) | todas | 28
Mindesteinwaage_mJ{Bereich}_SF1_1 | Pesagem mínima na gama de pesagem {Bereich} com unidade para fator de segurança 1 e exatidão do processo 1 %, com ajuste (após o ajuste). | [Valor] [Unidade] | {Bereich}: Gama de pesagem (1-4) | Anexo (incerteza de medição, pesagem mínima) | todas | 25
Mindesteinwaage_mJ{Bereich}_SF1_10 | Pesagem mínima na gama de pesagem {Bereich} com unidade para fator de segurança 1 e exatidão do processo 10 %, com ajuste (após o ajuste). | [Valor] [Unidade] | {Bereich}: Gama de pesagem (1-4) | Anexo (incerteza de medição, pesagem mínima) | todas | 26
Mindesteinwaage_mJ{Bereich}_SF1_10_d | Pesagem mínima na gama de pesagem {Bereich} com unidade para fator de segurança 1 e exatidão do processo 10 %, casas decimais de acordo com a divisão de escala d, com ajuste (após o ajuste). | [Valor] [Unidade] | {Bereich}: Gama de pesagem (1-4) | Anexo (incerteza de medição, pesagem mínima) | todas | 28
Mindesteinwaage_mJ{Bereich}_SF1_1_d | Pesagem mínima na gama de pesagem {Bereich} com unidade para fator de segurança 1 e exatidão do processo 1 %, casas decimais de acordo com a divisão de escala d, com ajuste (após o ajuste). | [Valor] [Unidade] | {Bereich}: Gama de pesagem (1-4) | Anexo (incerteza de medição, pesagem mínima) | todas | 27
Mindesteinwaage_mJ{Bereich}_SF1_2 | Pesagem mínima na gama de pesagem {Bereich} com unidade para fator de segurança 1 e exatidão do processo 2 %, com ajuste (após o ajuste). | [Valor] [Unidade] | {Bereich}: Gama de pesagem (1-4) | Anexo (incerteza de medição, pesagem mínima) | todas | 25
Mindesteinwaage_mJ{Bereich}_SF1_2_d | Pesagem mínima na gama de pesagem {Bereich} com unidade para fator de segurança 1 e exatidão do processo 2 %, casas decimais de acordo com a divisão de escala d, com ajuste (após o ajuste). | [Valor] [Unidade] | {Bereich}: Gama de pesagem (1-4) | Anexo (incerteza de medição, pesagem mínima) | todas | 27
Mindesteinwaage_mJ{Bereich}_SF1_3 | Pesagem mínima na gama de pesagem {Bereich} com unidade para fator de segurança 1 e exatidão do processo 3 %, com ajuste (após o ajuste). | [Valor] [Unidade] | {Bereich}: Gama de pesagem (1-4) | Anexo (incerteza de medição, pesagem mínima) | todas | 25
Mindesteinwaage_mJ{Bereich}_SF1_3_d | Pesagem mínima na gama de pesagem {Bereich} com unidade para fator de segurança 1 e exatidão do processo 3 %, casas decimais de acordo com a divisão de escala d, com ajuste (após o ajuste). | [Valor] [Unidade] | {Bereich}: Gama de pesagem (1-4) | Anexo (incerteza de medição, pesagem mínima) | todas | 27
Mindesteinwaage_mJ{Bereich}_SF1_5 | Pesagem mínima na gama de pesagem {Bereich} com unidade para fator de segurança 1 e exatidão do processo 5 %, com ajuste (após o ajuste). | [Valor] [Unidade] | {Bereich}: Gama de pesagem (1-4) | Anexo (incerteza de medição, pesagem mínima) | todas | 25
Mindesteinwaage_mJ{Bereich}_SF1_5_d | Pesagem mínima na gama de pesagem {Bereich} com unidade para fator de segurança 1 e exatidão do processo 5 %, casas decimais de acordo com a divisão de escala d, com ajuste (após o ajuste). | [Valor] [Unidade] | {Bereich}: Gama de pesagem (1-4) | Anexo (incerteza de medição, pesagem mínima) | todas | 27
Mindesteinwaage_mJ{Bereich}_SF1K5_01 | Pesagem mínima na gama de pesagem {Bereich} com unidade para fator de segurança 1,5 e exatidão do processo 0,1 %, com ajuste (após o ajuste). | [Valor] [Unidade] | {Bereich}: Gama de pesagem (1-4) | Anexo (incerteza de medição, pesagem mínima) | todas | 28
Mindesteinwaage_mJ{Bereich}_SF1K5_01_d | Pesagem mínima na gama de pesagem {Bereich} com unidade para fator de segurança 1,5 e exatidão do processo 0,1 %, casas decimais de acordo com a divisão de escala d, com ajuste (após o ajuste). | [Valor] [Unidade] | {Bereich}: Gama de pesagem (1-4) | Anexo (incerteza de medição, pesagem mínima) | todas | 30
Mindesteinwaage_mJ{Bereich}_SF1K5_02 | Pesagem mínima na gama de pesagem {Bereich} com unidade para fator de segurança 1,5 e exatidão do processo 0,2 %, com ajuste (após o ajuste). | [Valor] [Unidade] | {Bereich}: Gama de pesagem (1-4) | Anexo (incerteza de medição, pesagem mínima) | todas | 28
Mindesteinwaage_mJ{Bereich}_SF1K5_02_d | Pesagem mínima na gama de pesagem {Bereich} com unidade para fator de segurança 1,5 e exatidão do processo 0,2 %, casas decimais de acordo com a divisão de escala d, com ajuste (após o ajuste). | [Valor] [Unidade] | {Bereich}: Gama de pesagem (1-4) | Anexo (incerteza de medição, pesagem mínima) | todas | 30
Mindesteinwaage_mJ{Bereich}_SF1K5_03 | Pesagem mínima na gama de pesagem {Bereich} com unidade para fator de segurança 1,5 e exatidão do processo 0,3 %, com ajuste (após o ajuste). | [Valor] [Unidade] | {Bereich}: Gama de pesagem (1-4) | Anexo (incerteza de medição, pesagem mínima) | todas | 28
Mindesteinwaage_mJ{Bereich}_SF1K5_03_d | Pesagem mínima na gama de pesagem {Bereich} com unidade para fator de segurança 1,5 e exatidão do processo 0,3 %, casas decimais de acordo com a divisão de escala d, com ajuste (após o ajuste). | [Valor] [Unidade] | {Bereich}: Gama de pesagem (1-4) | Anexo (incerteza de medição, pesagem mínima) | todas | 30
Mindesteinwaage_mJ{Bereich}_SF1K5_05 | Pesagem mínima na gama de pesagem {Bereich} com unidade para fator de segurança 1,5 e exatidão do processo 0,5 %, com ajuste (após o ajuste). | [Valor] [Unidade] | {Bereich}: Gama de pesagem (1-4) | Anexo (incerteza de medição, pesagem mínima) | todas | 28
Mindesteinwaage_mJ{Bereich}_SF1K5_05_d | Pesagem mínima na gama de pesagem {Bereich} com unidade para fator de segurança 1,5 e exatidão do processo 0,5 %, casas decimais de acordo com a divisão de escala d, com ajuste (após o ajuste). | [Valor] [Unidade] | {Bereich}: Gama de pesagem (1-4) | Anexo (incerteza de medição, pesagem mínima) | todas | 30
Mindesteinwaage_mJ{Bereich}_SF1K5_1 | Pesagem mínima na gama de pesagem {Bereich} com unidade para fator de segurança 1,5 e exatidão do processo 1 %, com ajuste (após o ajuste). | [Valor] [Unidade] | {Bereich}: Gama de pesagem (1-4) | Anexo (incerteza de medição, pesagem mínima) | todas | 27
Mindesteinwaage_mJ{Bereich}_SF1K5_10 | Pesagem mínima na gama de pesagem {Bereich} com unidade para fator de segurança 1,5 e exatidão do processo 10 %, com ajuste (após o ajuste). | [Valor] [Unidade] | {Bereich}: Gama de pesagem (1-4) | Anexo (incerteza de medição, pesagem mínima) | todas | 28
Mindesteinwaage_mJ{Bereich}_SF1K5_10_d | Pesagem mínima na gama de pesagem {Bereich} com unidade para fator de segurança 1,5 e exatidão do processo 10 %, casas decimais de acordo com a divisão de escala d, com ajuste (após o ajuste). | [Valor] [Unidade] | {Bereich}: Gama de pesagem (1-4) | Anexo (incerteza de medição, pesagem mínima) | todas | 30
Mindesteinwaage_mJ{Bereich}_SF1K5_1_d | Pesagem mínima na gama de pesagem {Bereich} com unidade para fator de segurança 1,5 e exatidão do processo 1 %, casas decimais de acordo com a divisão de escala d, com ajuste (após o ajuste). | [Valor] [Unidade] | {Bereich}: Gama de pesagem (1-4) | Anexo (incerteza de medição, pesagem mínima) | todas | 29
Mindesteinwaage_mJ{Bereich}_SF1K5_2 | Pesagem mínima na gama de pesagem {Bereich} com unidade para fator de segurança 1,5 e exatidão do processo 2 %, com ajuste (após o ajuste). | [Valor] [Unidade] | {Bereich}: Gama de pesagem (1-4) | Anexo (incerteza de medição, pesagem mínima) | todas | 27
Mindesteinwaage_mJ{Bereich}_SF1K5_2_d | Pesagem mínima na gama de pesagem {Bereich} com unidade para fator de segurança 1,5 e exatidão do processo 2 %, casas decimais de acordo com a divisão de escala d, com ajuste (após o ajuste). | [Valor] [Unidade] | {Bereich}: Gama de pesagem (1-4) | Anexo (incerteza de medição, pesagem mínima) | todas | 29
Mindesteinwaage_mJ{Bereich}_SF1K5_3 | Pesagem mínima na gama de pesagem {Bereich} com unidade para fator de segurança 1,5 e exatidão do processo 3 %, com ajuste (após o ajuste). | [Valor] [Unidade] | {Bereich}: Gama de pesagem (1-4) | Anexo (incerteza de medição, pesagem mínima) | todas | 27
Mindesteinwaage_mJ{Bereich}_SF1K5_3_d | Pesagem mínima na gama de pesagem {Bereich} com unidade para fator de segurança 1,5 e exatidão do processo 3 %, casas decimais de acordo com a divisão de escala d, com ajuste (após o ajuste). | [Valor] [Unidade] | {Bereich}: Gama de pesagem (1-4) | Anexo (incerteza de medição, pesagem mínima) | todas | 29
Mindesteinwaage_mJ{Bereich}_SF1K5_5 | Pesagem mínima na gama de pesagem {Bereich} com unidade para fator de segurança 1,5 e exatidão do processo 5 %, com ajuste (após o ajuste). | [Valor] [Unidade] | {Bereich}: Gama de pesagem (1-4) | Anexo (incerteza de medição, pesagem mínima) | todas | 27
Mindesteinwaage_mJ{Bereich}_SF1K5_5_d | Pesagem mínima na gama de pesagem {Bereich} com unidade para fator de segurança 1,5 e exatidão do processo 5 %, casas decimais de acordo com a divisão de escala d, com ajuste (após o ajuste). | [Valor] [Unidade] | {Bereich}: Gama de pesagem (1-4) | Anexo (incerteza de medição, pesagem mínima) | todas | 29
Mindesteinwaage_mJ{Bereich}_SF2_01 | Pesagem mínima na gama de pesagem {Bereich} com unidade para fator de segurança 2 e exatidão do processo 0,1 %, com ajuste (após o ajuste). | [Valor] [Unidade] | {Bereich}: Gama de pesagem (1-4) | Anexo (incerteza de medição, pesagem mínima) | todas | 26
Mindesteinwaage_mJ{Bereich}_SF2_01_d | Pesagem mínima na gama de pesagem {Bereich} com unidade para fator de segurança 2 e exatidão do processo 0,1 %, casas decimais de acordo com a divisão de escala d, com ajuste (após o ajuste). | [Valor] [Unidade] | {Bereich}: Gama de pesagem (1-4) | Anexo (incerteza de medição, pesagem mínima) | todas | 28
Mindesteinwaage_mJ{Bereich}_SF2_02 | Pesagem mínima na gama de pesagem {Bereich} com unidade para fator de segurança 2 e exatidão do processo 0,2 %, com ajuste (após o ajuste). | [Valor] [Unidade] | {Bereich}: Gama de pesagem (1-4) | Anexo (incerteza de medição, pesagem mínima) | todas | 26
Mindesteinwaage_mJ{Bereich}_SF2_02_d | Pesagem mínima na gama de pesagem {Bereich} com unidade para fator de segurança 2 e exatidão do processo 0,2 %, casas decimais de acordo com a divisão de escala d, com ajuste (após o ajuste). | [Valor] [Unidade] | {Bereich}: Gama de pesagem (1-4) | Anexo (incerteza de medição, pesagem mínima) | todas | 28
Mindesteinwaage_mJ{Bereich}_SF2_03 | Pesagem mínima na gama de pesagem {Bereich} com unidade para fator de segurança 2 e exatidão do processo 0,3 %, com ajuste (após o ajuste). | [Valor] [Unidade] | {Bereich}: Gama de pesagem (1-4) | Anexo (incerteza de medição, pesagem mínima) | todas | 26
Mindesteinwaage_mJ{Bereich}_SF2_03_d | Pesagem mínima na gama de pesagem {Bereich} com unidade para fator de segurança 2 e exatidão do processo 0,3 %, casas decimais de acordo com a divisão de escala d, com ajuste (após o ajuste). | [Valor] [Unidade] | {Bereich}: Gama de pesagem (1-4) | Anexo (incerteza de medição, pesagem mínima) | todas | 28
Mindesteinwaage_mJ{Bereich}_SF2_05 | Pesagem mínima na gama de pesagem {Bereich} com unidade para fator de segurança 2 e exatidão do processo 0,5 %, com ajuste (após o ajuste). | [Valor] [Unidade] | {Bereich}: Gama de pesagem (1-4) | Anexo (incerteza de medição, pesagem mínima) | todas | 26
Mindesteinwaage_mJ{Bereich}_SF2_05_d | Pesagem mínima na gama de pesagem {Bereich} com unidade para fator de segurança 2 e exatidão do processo 0,5 %, casas decimais de acordo com a divisão de escala d, com ajuste (após o ajuste). | [Valor] [Unidade] | {Bereich}: Gama de pesagem (1-4) | Anexo (incerteza de medição, pesagem mínima) | todas | 28
Mindesteinwaage_mJ{Bereich}_SF2_1 | Pesagem mínima na gama de pesagem {Bereich} com unidade para fator de segurança 2 e exatidão do processo 1 %, com ajuste (após o ajuste). | [Valor] [Unidade] | {Bereich}: Gama de pesagem (1-4) | Anexo (incerteza de medição, pesagem mínima) | todas | 25
Mindesteinwaage_mJ{Bereich}_SF2_10 | Pesagem mínima na gama de pesagem {Bereich} com unidade para fator de segurança 2 e exatidão do processo 10 %, com ajuste (após o ajuste). | [Valor] [Unidade] | {Bereich}: Gama de pesagem (1-4) | Anexo (incerteza de medição, pesagem mínima) | todas | 26
Mindesteinwaage_mJ{Bereich}_SF2_10_d | Pesagem mínima na gama de pesagem {Bereich} com unidade para fator de segurança 2 e exatidão do processo 10 %, casas decimais de acordo com a divisão de escala d, com ajuste (após o ajuste). | [Valor] [Unidade] | {Bereich}: Gama de pesagem (1-4) | Anexo (incerteza de medição, pesagem mínima) | todas | 28
Mindesteinwaage_mJ{Bereich}_SF2_1_d | Pesagem mínima na gama de pesagem {Bereich} com unidade para fator de segurança 2 e exatidão do processo 1 %, casas decimais de acordo com a divisão de escala d, com ajuste (após o ajuste). | [Valor] [Unidade] | {Bereich}: Gama de pesagem (1-4) | Anexo (incerteza de medição, pesagem mínima) | todas | 27
Mindesteinwaage_mJ{Bereich}_SF2_2 | Pesagem mínima na gama de pesagem {Bereich} com unidade para fator de segurança 2 e exatidão do processo 2 %, com ajuste (após o ajuste). | [Valor] [Unidade] | {Bereich}: Gama de pesagem (1-4) | Anexo (incerteza de medição, pesagem mínima) | todas | 25
Mindesteinwaage_mJ{Bereich}_SF2_2_d | Pesagem mínima na gama de pesagem {Bereich} com unidade para fator de segurança 2 e exatidão do processo 2 %, casas decimais de acordo com a divisão de escala d, com ajuste (após o ajuste). | [Valor] [Unidade] | {Bereich}: Gama de pesagem (1-4) | Anexo (incerteza de medição, pesagem mínima) | todas | 27
Mindesteinwaage_mJ{Bereich}_SF2_3 | Pesagem mínima na gama de pesagem {Bereich} com unidade para fator de segurança 2 e exatidão do processo 3 %, com ajuste (após o ajuste). | [Valor] [Unidade] | {Bereich}: Gama de pesagem (1-4) | Anexo (incerteza de medição, pesagem mínima) | todas | 25
Mindesteinwaage_mJ{Bereich}_SF2_3_d | Pesagem mínima na gama de pesagem {Bereich} com unidade para fator de segurança 2 e exatidão do processo 3 %, casas decimais de acordo com a divisão de escala d, com ajuste (após o ajuste). | [Valor] [Unidade] | {Bereich}: Gama de pesagem (1-4) | Anexo (incerteza de medição, pesagem mínima) | todas | 27
Mindesteinwaage_mJ{Bereich}_SF2_5 | Pesagem mínima na gama de pesagem {Bereich} com unidade para fator de segurança 2 e exatidão do processo 5 %, com ajuste (após o ajuste). | [Valor] [Unidade] | {Bereich}: Gama de pesagem (1-4) | Anexo (incerteza de medição, pesagem mínima) | todas | 25
Mindesteinwaage_mJ{Bereich}_SF2_5_d | Pesagem mínima na gama de pesagem {Bereich} com unidade para fator de segurança 2 e exatidão do processo 5 %, casas decimais de acordo com a divisão de escala d, com ajuste (após o ajuste). | [Valor] [Unidade] | {Bereich}: Gama de pesagem (1-4) | Anexo (incerteza de medição, pesagem mínima) | todas | 27
Mindesteinwaage_mJ{Bereich}_SF2K5_01 | Pesagem mínima na gama de pesagem {Bereich} com unidade para fator de segurança 2,5 e exatidão do processo 0,1 %, com ajuste (após o ajuste). | [Valor] [Unidade] | {Bereich}: Gama de pesagem (1-4) | Anexo (incerteza de medição, pesagem mínima) | todas | 28
Mindesteinwaage_mJ{Bereich}_SF2K5_01_d | Pesagem mínima na gama de pesagem {Bereich} com unidade para fator de segurança 2,5 e exatidão do processo 0,1 %, casas decimais de acordo com a divisão de escala d, com ajuste (após o ajuste). | [Valor] [Unidade] | {Bereich}: Gama de pesagem (1-4) | Anexo (incerteza de medição, pesagem mínima) | todas | 30
Mindesteinwaage_mJ{Bereich}_SF2K5_02 | Pesagem mínima na gama de pesagem {Bereich} com unidade para fator de segurança 2,5 e exatidão do processo 0,2 %, com ajuste (após o ajuste). | [Valor] [Unidade] | {Bereich}: Gama de pesagem (1-4) | Anexo (incerteza de medição, pesagem mínima) | todas | 28
Mindesteinwaage_mJ{Bereich}_SF2K5_02_d | Pesagem mínima na gama de pesagem {Bereich} com unidade para fator de segurança 2,5 e exatidão do processo 0,2 %, casas decimais de acordo com a divisão de escala d, com ajuste (após o ajuste). | [Valor] [Unidade] | {Bereich}: Gama de pesagem (1-4) | Anexo (incerteza de medição, pesagem mínima) | todas | 30
Mindesteinwaage_mJ{Bereich}_SF2K5_03 | Pesagem mínima na gama de pesagem {Bereich} com unidade para fator de segurança 2,5 e exatidão do processo 0,3 %, com ajuste (após o ajuste). | [Valor] [Unidade] | {Bereich}: Gama de pesagem (1-4) | Anexo (incerteza de medição, pesagem mínima) | todas | 28
Mindesteinwaage_mJ{Bereich}_SF2K5_03_d | Pesagem mínima na gama de pesagem {Bereich} com unidade para fator de segurança 2,5 e exatidão do processo 0,3 %, casas decimais de acordo com a divisão de escala d, com ajuste (após o ajuste). | [Valor] [Unidade] | {Bereich}: Gama de pesagem (1-4) | Anexo (incerteza de medição, pesagem mínima) | todas | 30
Mindesteinwaage_mJ{Bereich}_SF2K5_05 | Pesagem mínima na gama de pesagem {Bereich} com unidade para fator de segurança 2,5 e exatidão do processo 0,5 %, com ajuste (após o ajuste). | [Valor] [Unidade] | {Bereich}: Gama de pesagem (1-4) | Anexo (incerteza de medição, pesagem mínima) | todas | 28
Mindesteinwaage_mJ{Bereich}_SF2K5_05_d | Pesagem mínima na gama de pesagem {Bereich} com unidade para fator de segurança 2,5 e exatidão do processo 0,5 %, casas decimais de acordo com a divisão de escala d, com ajuste (após o ajuste). | [Valor] [Unidade] | {Bereich}: Gama de pesagem (1-4) | Anexo (incerteza de medição, pesagem mínima) | todas | 30
Mindesteinwaage_mJ{Bereich}_SF2K5_1 | Pesagem mínima na gama de pesagem {Bereich} com unidade para fator de segurança 2,5 e exatidão do processo 1 %, com ajuste (após o ajuste). | [Valor] [Unidade] | {Bereich}: Gama de pesagem (1-4) | Anexo (incerteza de medição, pesagem mínima) | todas | 27
Mindesteinwaage_mJ{Bereich}_SF2K5_10 | Pesagem mínima na gama de pesagem {Bereich} com unidade para fator de segurança 2,5 e exatidão do processo 10 %, com ajuste (após o ajuste). | [Valor] [Unidade] | {Bereich}: Gama de pesagem (1-4) | Anexo (incerteza de medição, pesagem mínima) | todas | 28
Mindesteinwaage_mJ{Bereich}_SF2K5_10_d | Pesagem mínima na gama de pesagem {Bereich} com unidade para fator de segurança 2,5 e exatidão do processo 10 %, casas decimais de acordo com a divisão de escala d, com ajuste (após o ajuste). | [Valor] [Unidade] | {Bereich}: Gama de pesagem (1-4) | Anexo (incerteza de medição, pesagem mínima) | todas | 30
Mindesteinwaage_mJ{Bereich}_SF2K5_1_d | Pesagem mínima na gama de pesagem {Bereich} com unidade para fator de segurança 2,5 e exatidão do processo 1 %, casas decimais de acordo com a divisão de escala d, com ajuste (após o ajuste). | [Valor] [Unidade] | {Bereich}: Gama de pesagem (1-4) | Anexo (incerteza de medição, pesagem mínima) | todas | 29
Mindesteinwaage_mJ{Bereich}_SF2K5_2 | Pesagem mínima na gama de pesagem {Bereich} com unidade para fator de segurança 2,5 e exatidão do processo 2 %, com ajuste (após o ajuste). | [Valor] [Unidade] | {Bereich}: Gama de pesagem (1-4) | Anexo (incerteza de medição, pesagem mínima) | todas | 27
Mindesteinwaage_mJ{Bereich}_SF2K5_2_d | Pesagem mínima na gama de pesagem {Bereich} com unidade para fator de segurança 2,5 e exatidão do processo 2 %, casas decimais de acordo com a divisão de escala d, com ajuste (após o ajuste). | [Valor] [Unidade] | {Bereich}: Gama de pesagem (1-4) | Anexo (incerteza de medição, pesagem mínima) | todas | 29
Mindesteinwaage_mJ{Bereich}_SF2K5_3 | Pesagem mínima na gama de pesagem {Bereich} com unidade para fator de segurança 2,5 e exatidão do processo 3 %, com ajuste (após o ajuste). | [Valor] [Unidade] | {Bereich}: Gama de pesagem (1-4) | Anexo (incerteza de medição, pesagem mínima) | todas | 27
Mindesteinwaage_mJ{Bereich}_SF2K5_3_d | Pesagem mínima na gama de pesagem {Bereich} com unidade para fator de segurança 2,5 e exatidão do processo 3 %, casas decimais de acordo com a divisão de escala d, com ajuste (após o ajuste). | [Valor] [Unidade] | {Bereich}: Gama de pesagem (1-4) | Anexo (incerteza de medição, pesagem mínima) | todas | 29
Mindesteinwaage_mJ{Bereich}_SF2K5_5 | Pesagem mínima na gama de pesagem {Bereich} com unidade para fator de segurança 2,5 e exatidão do processo 5 %, com ajuste (após o ajuste). | [Valor] [Unidade] | {Bereich}: Gama de pesagem (1-4) | Anexo (incerteza de medição, pesagem mínima) | todas | 27
Mindesteinwaage_mJ{Bereich}_SF2K5_5_d | Pesagem mínima na gama de pesagem {Bereich} com unidade para fator de segurança 2,5 e exatidão do processo 5 %, casas decimais de acordo com a divisão de escala d, com ajuste (após o ajuste). | [Valor] [Unidade] | {Bereich}: Gama de pesagem (1-4) | Anexo (incerteza de medição, pesagem mínima) | todas | 29
Mindesteinwaage_mJ{Bereich}_SF3_01 | Pesagem mínima na gama de pesagem {Bereich} com unidade para fator de segurança 3 e exatidão do processo 0,1 %, com ajuste (após o ajuste). | [Valor] [Unidade] | {Bereich}: Gama de pesagem (1-4) | Anexo (incerteza de medição, pesagem mínima) | todas | 26
Mindesteinwaage_mJ{Bereich}_SF3_01_d | Pesagem mínima na gama de pesagem {Bereich} com unidade para fator de segurança 3 e exatidão do processo 0,1 %, casas decimais de acordo com a divisão de escala d, com ajuste (após o ajuste). | [Valor] [Unidade] | {Bereich}: Gama de pesagem (1-4) | Anexo (incerteza de medição, pesagem mínima) | todas | 28
Mindesteinwaage_mJ{Bereich}_SF3_02 | Pesagem mínima na gama de pesagem {Bereich} com unidade para fator de segurança 3 e exatidão do processo 0,2 %, com ajuste (após o ajuste). | [Valor] [Unidade] | {Bereich}: Gama de pesagem (1-4) | Anexo (incerteza de medição, pesagem mínima) | todas | 26
Mindesteinwaage_mJ{Bereich}_SF3_02_d | Pesagem mínima na gama de pesagem {Bereich} com unidade para fator de segurança 3 e exatidão do processo 0,2 %, casas decimais de acordo com a divisão de escala d, com ajuste (após o ajuste). | [Valor] [Unidade] | {Bereich}: Gama de pesagem (1-4) | Anexo (incerteza de medição, pesagem mínima) | todas | 28
Mindesteinwaage_mJ{Bereich}_SF3_03 | Pesagem mínima na gama de pesagem {Bereich} com unidade para fator de segurança 3 e exatidão do processo 0,3 %, com ajuste (após o ajuste). | [Valor] [Unidade] | {Bereich}: Gama de pesagem (1-4) | Anexo (incerteza de medição, pesagem mínima) | todas | 26
Mindesteinwaage_mJ{Bereich}_SF3_03_d | Pesagem mínima na gama de pesagem {Bereich} com unidade para fator de segurança 3 e exatidão do processo 0,3 %, casas decimais de acordo com a divisão de escala d, com ajuste (após o ajuste). | [Valor] [Unidade] | {Bereich}: Gama de pesagem (1-4) | Anexo (incerteza de medição, pesagem mínima) | todas | 28
Mindesteinwaage_mJ{Bereich}_SF3_05 | Pesagem mínima na gama de pesagem {Bereich} com unidade para fator de segurança 3 e exatidão do processo 0,5 %, com ajuste (após o ajuste). | [Valor] [Unidade] | {Bereich}: Gama de pesagem (1-4) | Anexo (incerteza de medição, pesagem mínima) | todas | 26
Mindesteinwaage_mJ{Bereich}_SF3_05_d | Pesagem mínima na gama de pesagem {Bereich} com unidade para fator de segurança 3 e exatidão do processo 0,5 %, casas decimais de acordo com a divisão de escala d, com ajuste (após o ajuste). | [Valor] [Unidade] | {Bereich}: Gama de pesagem (1-4) | Anexo (incerteza de medição, pesagem mínima) | todas | 28
Mindesteinwaage_mJ{Bereich}_SF3_1 | Pesagem mínima na gama de pesagem {Bereich} com unidade para fator de segurança 3 e exatidão do processo 1 %, com ajuste (após o ajuste). | [Valor] [Unidade] | {Bereich}: Gama de pesagem (1-4) | Anexo (incerteza de medição, pesagem mínima) | todas | 25
Mindesteinwaage_mJ{Bereich}_SF3_10 | Pesagem mínima na gama de pesagem {Bereich} com unidade para fator de segurança 3 e exatidão do processo 10 %, com ajuste (após o ajuste). | [Valor] [Unidade] | {Bereich}: Gama de pesagem (1-4) | Anexo (incerteza de medição, pesagem mínima) | todas | 26
Mindesteinwaage_mJ{Bereich}_SF3_10_d | Pesagem mínima na gama de pesagem {Bereich} com unidade para fator de segurança 3 e exatidão do processo 10 %, casas decimais de acordo com a divisão de escala d, com ajuste (após o ajuste). | [Valor] [Unidade] | {Bereich}: Gama de pesagem (1-4) | Anexo (incerteza de medição, pesagem mínima) | todas | 28
Mindesteinwaage_mJ{Bereich}_SF3_1_d | Pesagem mínima na gama de pesagem {Bereich} com unidade para fator de segurança 3 e exatidão do processo 1 %, casas decimais de acordo com a divisão de escala d, com ajuste (após o ajuste). | [Valor] [Unidade] | {Bereich}: Gama de pesagem (1-4) | Anexo (incerteza de medição, pesagem mínima) | todas | 27
Mindesteinwaage_mJ{Bereich}_SF3_2 | Pesagem mínima na gama de pesagem {Bereich} com unidade para fator de segurança 3 e exatidão do processo 2 %, com ajuste (após o ajuste). | [Valor] [Unidade] | {Bereich}: Gama de pesagem (1-4) | Anexo (incerteza de medição, pesagem mínima) | todas | 25
Mindesteinwaage_mJ{Bereich}_SF3_2_d | Pesagem mínima na gama de pesagem {Bereich} com unidade para fator de segurança 3 e exatidão do processo 2 %, casas decimais de acordo com a divisão de escala d, com ajuste (após o ajuste). | [Valor] [Unidade] | {Bereich}: Gama de pesagem (1-4) | Anexo (incerteza de medição, pesagem mínima) | todas | 27
Mindesteinwaage_mJ{Bereich}_SF3_3 | Pesagem mínima na gama de pesagem {Bereich} com unidade para fator de segurança 3 e exatidão do processo 3 %, com ajuste (após o ajuste). | [Valor] [Unidade] | {Bereich}: Gama de pesagem (1-4) | Anexo (incerteza de medição, pesagem mínima) | todas | 25
Mindesteinwaage_mJ{Bereich}_SF3_3_d | Pesagem mínima na gama de pesagem {Bereich} com unidade para fator de segurança 3 e exatidão do processo 3 %, casas decimais de acordo com a divisão de escala d, com ajuste (após o ajuste). | [Valor] [Unidade] | {Bereich}: Gama de pesagem (1-4) | Anexo (incerteza de medição, pesagem mínima) | todas | 27
Mindesteinwaage_mJ{Bereich}_SF3_5 | Pesagem mínima na gama de pesagem {Bereich} com unidade para fator de segurança 3 e exatidão do processo 5 %, com ajuste (após o ajuste). | [Valor] [Unidade] | {Bereich}: Gama de pesagem (1-4) | Anexo (incerteza de medição, pesagem mínima) | todas | 25
Mindesteinwaage_mJ{Bereich}_SF3_5_d | Pesagem mínima na gama de pesagem {Bereich} com unidade para fator de segurança 3 e exatidão do processo 5 %, casas decimais de acordo com a divisão de escala d, com ajuste (após o ajuste). | [Valor] [Unidade] | {Bereich}: Gama de pesagem (1-4) | Anexo (incerteza de medição, pesagem mínima) | todas | 27
Mindesteinwaage_mJ{Bereich}_SF5_01 | Pesagem mínima na gama de pesagem {Bereich} com unidade para fator de segurança 5 e exatidão do processo 0,1 %, com ajuste (após o ajuste). | [Valor] [Unidade] | {Bereich}: Gama de pesagem (1-4) | Anexo (incerteza de medição, pesagem mínima) | todas | 26
Mindesteinwaage_mJ{Bereich}_SF5_01_d | Pesagem mínima na gama de pesagem {Bereich} com unidade para fator de segurança 5 e exatidão do processo 0,1 %, casas decimais de acordo com a divisão de escala d, com ajuste (após o ajuste). | [Valor] [Unidade] | {Bereich}: Gama de pesagem (1-4) | Anexo (incerteza de medição, pesagem mínima) | todas | 28
Mindesteinwaage_mJ{Bereich}_SF5_02 | Pesagem mínima na gama de pesagem {Bereich} com unidade para fator de segurança 5 e exatidão do processo 0,2 %, com ajuste (após o ajuste). | [Valor] [Unidade] | {Bereich}: Gama de pesagem (1-4) | Anexo (incerteza de medição, pesagem mínima) | todas | 26
Mindesteinwaage_mJ{Bereich}_SF5_02_d | Pesagem mínima na gama de pesagem {Bereich} com unidade para fator de segurança 5 e exatidão do processo 0,2 %, casas decimais de acordo com a divisão de escala d, com ajuste (após o ajuste). | [Valor] [Unidade] | {Bereich}: Gama de pesagem (1-4) | Anexo (incerteza de medição, pesagem mínima) | todas | 28
Mindesteinwaage_mJ{Bereich}_SF5_03 | Pesagem mínima na gama de pesagem {Bereich} com unidade para fator de segurança 5 e exatidão do processo 0,3 %, com ajuste (após o ajuste). | [Valor] [Unidade] | {Bereich}: Gama de pesagem (1-4) | Anexo (incerteza de medição, pesagem mínima) | todas | 26
Mindesteinwaage_mJ{Bereich}_SF5_03_d | Pesagem mínima na gama de pesagem {Bereich} com unidade para fator de segurança 5 e exatidão do processo 0,3 %, casas decimais de acordo com a divisão de escala d, com ajuste (após o ajuste). | [Valor] [Unidade] | {Bereich}: Gama de pesagem (1-4) | Anexo (incerteza de medição, pesagem mínima) | todas | 28
Mindesteinwaage_mJ{Bereich}_SF5_05 | Pesagem mínima na gama de pesagem {Bereich} com unidade para fator de segurança 5 e exatidão do processo 0,5 %, com ajuste (após o ajuste). | [Valor] [Unidade] | {Bereich}: Gama de pesagem (1-4) | Anexo (incerteza de medição, pesagem mínima) | todas | 26
Mindesteinwaage_mJ{Bereich}_SF5_05_d | Pesagem mínima na gama de pesagem {Bereich} com unidade para fator de segurança 5 e exatidão do processo 0,5 %, casas decimais de acordo com a divisão de escala d, com ajuste (após o ajuste). | [Valor] [Unidade] | {Bereich}: Gama de pesagem (1-4) | Anexo (incerteza de medição, pesagem mínima) | todas | 28
Mindesteinwaage_mJ{Bereich}_SF5_1 | Pesagem mínima na gama de pesagem {Bereich} com unidade para fator de segurança 5 e exatidão do processo 1 %, com ajuste (após o ajuste). | [Valor] [Unidade] | {Bereich}: Gama de pesagem (1-4) | Anexo (incerteza de medição, pesagem mínima) | todas | 25
Mindesteinwaage_mJ{Bereich}_SF5_10 | Pesagem mínima na gama de pesagem {Bereich} com unidade para fator de segurança 5 e exatidão do processo 10 %, com ajuste (após o ajuste). | [Valor] [Unidade] | {Bereich}: Gama de pesagem (1-4) | Anexo (incerteza de medição, pesagem mínima) | todas | 26
Mindesteinwaage_mJ{Bereich}_SF5_10_d | Pesagem mínima na gama de pesagem {Bereich} com unidade para fator de segurança 5 e exatidão do processo 10 %, casas decimais de acordo com a divisão de escala d, com ajuste (após o ajuste). | [Valor] [Unidade] | {Bereich}: Gama de pesagem (1-4) | Anexo (incerteza de medição, pesagem mínima) | todas | 28
Mindesteinwaage_mJ{Bereich}_SF5_1_d | Pesagem mínima na gama de pesagem {Bereich} com unidade para fator de segurança 5 e exatidão do processo 1 %, casas decimais de acordo com a divisão de escala d, com ajuste (após o ajuste). | [Valor] [Unidade] | {Bereich}: Gama de pesagem (1-4) | Anexo (incerteza de medição, pesagem mínima) | todas | 27
Mindesteinwaage_mJ{Bereich}_SF5_2 | Pesagem mínima na gama de pesagem {Bereich} com unidade para fator de segurança 5 e exatidão do processo 2 %, com ajuste (após o ajuste). | [Valor] [Unidade] | {Bereich}: Gama de pesagem (1-4) | Anexo (incerteza de medição, pesagem mínima) | todas | 25
Mindesteinwaage_mJ{Bereich}_SF5_2_d | Pesagem mínima na gama de pesagem {Bereich} com unidade para fator de segurança 5 e exatidão do processo 2 %, casas decimais de acordo com a divisão de escala d, com ajuste (após o ajuste). | [Valor] [Unidade] | {Bereich}: Gama de pesagem (1-4) | Anexo (incerteza de medição, pesagem mínima) | todas | 27
Mindesteinwaage_mJ{Bereich}_SF5_3 | Pesagem mínima na gama de pesagem {Bereich} com unidade para fator de segurança 5 e exatidão do processo 3 %, com ajuste (após o ajuste). | [Valor] [Unidade] | {Bereich}: Gama de pesagem (1-4) | Anexo (incerteza de medição, pesagem mínima) | todas | 25
Mindesteinwaage_mJ{Bereich}_SF5_3_d | Pesagem mínima na gama de pesagem {Bereich} com unidade para fator de segurança 5 e exatidão do processo 3 %, casas decimais de acordo com a divisão de escala d, com ajuste (após o ajuste). | [Valor] [Unidade] | {Bereich}: Gama de pesagem (1-4) | Anexo (incerteza de medição, pesagem mínima) | todas | 27
Mindesteinwaage_mJ{Bereich}_SF5_5 | Pesagem mínima na gama de pesagem {Bereich} com unidade para fator de segurança 5 e exatidão do processo 5 %, com ajuste (após o ajuste). | [Valor] [Unidade] | {Bereich}: Gama de pesagem (1-4) | Anexo (incerteza de medição, pesagem mínima) | todas | 25
Mindesteinwaage_mJ{Bereich}_SF5_5_d | Pesagem mínima na gama de pesagem {Bereich} com unidade para fator de segurança 5 e exatidão do processo 5 %, casas decimais de acordo com a divisão de escala d, com ajuste (após o ajuste). | [Valor] [Unidade] | {Bereich}: Gama de pesagem (1-4) | Anexo (incerteza de medição, pesagem mínima) | todas | 27
Mindesteinwaage_oJ{Bereich} | Pesagem mínima na gama de pesagem {Bereich} com unidade, calculada a partir da exatidão do processo e do fator de segurança da gama, calibração sem ajuste (antes do ajuste). | [Valor] [Unidade] | {Bereich}: Gama de pesagem (1-4) | Anexo (incerteza de medição, pesagem mínima) | todas | 19
Mindesteinwaage_oJ{Bereich}_d | Pesagem mínima na gama de pesagem {Bereich} com unidade, calculada a partir da exatidão do processo e do fator de segurança da gama, casas decimais de acordo com a divisão de escala d, calibração sem ajuste (antes do ajuste). | [Valor] [Unidade] | {Bereich}: Gama de pesagem (1-4) | Anexo (incerteza de medição, pesagem mínima) | todas | 21
Mindesteinwaage_oJ{Bereich}_SF0K5_01 | Pesagem mínima na gama de pesagem {Bereich} com unidade para fator de segurança 0,5 e exatidão do processo 0,1 %, sem ajuste (antes do ajuste). | [Valor] [Unidade] | {Bereich}: Gama de pesagem (1-4) | Anexo (incerteza de medição, pesagem mínima) | todas | 28
Mindesteinwaage_oJ{Bereich}_SF0K5_01_d | Pesagem mínima na gama de pesagem {Bereich} com unidade para fator de segurança 0,5 e exatidão do processo 0,1 %, casas decimais de acordo com a divisão de escala d, sem ajuste (antes do ajuste). | [Valor] [Unidade] | {Bereich}: Gama de pesagem (1-4) | Anexo (incerteza de medição, pesagem mínima) | todas | 30
Mindesteinwaage_oJ{Bereich}_SF0K5_02 | Pesagem mínima na gama de pesagem {Bereich} com unidade para fator de segurança 0,5 e exatidão do processo 0,2 %, sem ajuste (antes do ajuste). | [Valor] [Unidade] | {Bereich}: Gama de pesagem (1-4) | Anexo (incerteza de medição, pesagem mínima) | todas | 28
Mindesteinwaage_oJ{Bereich}_SF0K5_02_d | Pesagem mínima na gama de pesagem {Bereich} com unidade para fator de segurança 0,5 e exatidão do processo 0,2 %, casas decimais de acordo com a divisão de escala d, sem ajuste (antes do ajuste). | [Valor] [Unidade] | {Bereich}: Gama de pesagem (1-4) | Anexo (incerteza de medição, pesagem mínima) | todas | 30
Mindesteinwaage_oJ{Bereich}_SF0K5_03 | Pesagem mínima na gama de pesagem {Bereich} com unidade para fator de segurança 0,5 e exatidão do processo 0,3 %, sem ajuste (antes do ajuste). | [Valor] [Unidade] | {Bereich}: Gama de pesagem (1-4) | Anexo (incerteza de medição, pesagem mínima) | todas | 28
Mindesteinwaage_oJ{Bereich}_SF0K5_03_d | Pesagem mínima na gama de pesagem {Bereich} com unidade para fator de segurança 0,5 e exatidão do processo 0,3 %, casas decimais de acordo com a divisão de escala d, sem ajuste (antes do ajuste). | [Valor] [Unidade] | {Bereich}: Gama de pesagem (1-4) | Anexo (incerteza de medição, pesagem mínima) | todas | 30
Mindesteinwaage_oJ{Bereich}_SF0K5_05 | Pesagem mínima na gama de pesagem {Bereich} com unidade para fator de segurança 0,5 e exatidão do processo 0,5 %, sem ajuste (antes do ajuste). | [Valor] [Unidade] | {Bereich}: Gama de pesagem (1-4) | Anexo (incerteza de medição, pesagem mínima) | todas | 28
Mindesteinwaage_oJ{Bereich}_SF0K5_05_d | Pesagem mínima na gama de pesagem {Bereich} com unidade para fator de segurança 0,5 e exatidão do processo 0,5 %, casas decimais de acordo com a divisão de escala d, sem ajuste (antes do ajuste). | [Valor] [Unidade] | {Bereich}: Gama de pesagem (1-4) | Anexo (incerteza de medição, pesagem mínima) | todas | 30
Mindesteinwaage_oJ{Bereich}_SF0K5_1 | Pesagem mínima na gama de pesagem {Bereich} com unidade para fator de segurança 0,5 e exatidão do processo 1 %, sem ajuste (antes do ajuste). | [Valor] [Unidade] | {Bereich}: Gama de pesagem (1-4) | Anexo (incerteza de medição, pesagem mínima) | todas | 27
Mindesteinwaage_oJ{Bereich}_SF0K5_10 | Pesagem mínima na gama de pesagem {Bereich} com unidade para fator de segurança 0,5 e exatidão do processo 10 %, sem ajuste (antes do ajuste). | [Valor] [Unidade] | {Bereich}: Gama de pesagem (1-4) | Anexo (incerteza de medição, pesagem mínima) | todas | 28
Mindesteinwaage_oJ{Bereich}_SF0K5_10_d | Pesagem mínima na gama de pesagem {Bereich} com unidade para fator de segurança 0,5 e exatidão do processo 10 %, casas decimais de acordo com a divisão de escala d, sem ajuste (antes do ajuste). | [Valor] [Unidade] | {Bereich}: Gama de pesagem (1-4) | Anexo (incerteza de medição, pesagem mínima) | todas | 30
Mindesteinwaage_oJ{Bereich}_SF0K5_1_d | Pesagem mínima na gama de pesagem {Bereich} com unidade para fator de segurança 0,5 e exatidão do processo 1 %, casas decimais de acordo com a divisão de escala d, sem ajuste (antes do ajuste). | [Valor] [Unidade] | {Bereich}: Gama de pesagem (1-4) | Anexo (incerteza de medição, pesagem mínima) | todas | 29
Mindesteinwaage_oJ{Bereich}_SF0K5_2 | Pesagem mínima na gama de pesagem {Bereich} com unidade para fator de segurança 0,5 e exatidão do processo 2 %, sem ajuste (antes do ajuste). | [Valor] [Unidade] | {Bereich}: Gama de pesagem (1-4) | Anexo (incerteza de medição, pesagem mínima) | todas | 27
Mindesteinwaage_oJ{Bereich}_SF0K5_2_d | Pesagem mínima na gama de pesagem {Bereich} com unidade para fator de segurança 0,5 e exatidão do processo 2 %, casas decimais de acordo com a divisão de escala d, sem ajuste (antes do ajuste). | [Valor] [Unidade] | {Bereich}: Gama de pesagem (1-4) | Anexo (incerteza de medição, pesagem mínima) | todas | 29
Mindesteinwaage_oJ{Bereich}_SF0K5_3 | Pesagem mínima na gama de pesagem {Bereich} com unidade para fator de segurança 0,5 e exatidão do processo 3 %, sem ajuste (antes do ajuste). | [Valor] [Unidade] | {Bereich}: Gama de pesagem (1-4) | Anexo (incerteza de medição, pesagem mínima) | todas | 27
Mindesteinwaage_oJ{Bereich}_SF0K5_3_d | Pesagem mínima na gama de pesagem {Bereich} com unidade para fator de segurança 0,5 e exatidão do processo 3 %, casas decimais de acordo com a divisão de escala d, sem ajuste (antes do ajuste). | [Valor] [Unidade] | {Bereich}: Gama de pesagem (1-4) | Anexo (incerteza de medição, pesagem mínima) | todas | 29
Mindesteinwaage_oJ{Bereich}_SF0K5_5 | Pesagem mínima na gama de pesagem {Bereich} com unidade para fator de segurança 0,5 e exatidão do processo 5 %, sem ajuste (antes do ajuste). | [Valor] [Unidade] | {Bereich}: Gama de pesagem (1-4) | Anexo (incerteza de medição, pesagem mínima) | todas | 27
Mindesteinwaage_oJ{Bereich}_SF0K5_5_d | Pesagem mínima na gama de pesagem {Bereich} com unidade para fator de segurança 0,5 e exatidão do processo 5 %, casas decimais de acordo com a divisão de escala d, sem ajuste (antes do ajuste). | [Valor] [Unidade] | {Bereich}: Gama de pesagem (1-4) | Anexo (incerteza de medição, pesagem mínima) | todas | 29
Mindesteinwaage_oJ{Bereich}_SF10_01 | Pesagem mínima na gama de pesagem {Bereich} com unidade para fator de segurança 10 e exatidão do processo 0,1 %, sem ajuste (antes do ajuste). | [Valor] [Unidade] | {Bereich}: Gama de pesagem (1-4) | Anexo (incerteza de medição, pesagem mínima) | todas | 27
Mindesteinwaage_oJ{Bereich}_SF10_01_d | Pesagem mínima na gama de pesagem {Bereich} com unidade para fator de segurança 10 e exatidão do processo 0,1 %, casas decimais de acordo com a divisão de escala d, sem ajuste (antes do ajuste). | [Valor] [Unidade] | {Bereich}: Gama de pesagem (1-4) | Anexo (incerteza de medição, pesagem mínima) | todas | 29
Mindesteinwaage_oJ{Bereich}_SF10_02 | Pesagem mínima na gama de pesagem {Bereich} com unidade para fator de segurança 10 e exatidão do processo 0,2 %, sem ajuste (antes do ajuste). | [Valor] [Unidade] | {Bereich}: Gama de pesagem (1-4) | Anexo (incerteza de medição, pesagem mínima) | todas | 27
Mindesteinwaage_oJ{Bereich}_SF10_02_d | Pesagem mínima na gama de pesagem {Bereich} com unidade para fator de segurança 10 e exatidão do processo 0,2 %, casas decimais de acordo com a divisão de escala d, sem ajuste (antes do ajuste). | [Valor] [Unidade] | {Bereich}: Gama de pesagem (1-4) | Anexo (incerteza de medição, pesagem mínima) | todas | 29
Mindesteinwaage_oJ{Bereich}_SF10_03 | Pesagem mínima na gama de pesagem {Bereich} com unidade para fator de segurança 10 e exatidão do processo 0,3 %, sem ajuste (antes do ajuste). | [Valor] [Unidade] | {Bereich}: Gama de pesagem (1-4) | Anexo (incerteza de medição, pesagem mínima) | todas | 27
Mindesteinwaage_oJ{Bereich}_SF10_03_d | Pesagem mínima na gama de pesagem {Bereich} com unidade para fator de segurança 10 e exatidão do processo 0,3 %, casas decimais de acordo com a divisão de escala d, sem ajuste (antes do ajuste). | [Valor] [Unidade] | {Bereich}: Gama de pesagem (1-4) | Anexo (incerteza de medição, pesagem mínima) | todas | 29
Mindesteinwaage_oJ{Bereich}_SF10_05 | Pesagem mínima na gama de pesagem {Bereich} com unidade para fator de segurança 10 e exatidão do processo 0,5 %, sem ajuste (antes do ajuste). | [Valor] [Unidade] | {Bereich}: Gama de pesagem (1-4) | Anexo (incerteza de medição, pesagem mínima) | todas | 27
Mindesteinwaage_oJ{Bereich}_SF10_05_d | Pesagem mínima na gama de pesagem {Bereich} com unidade para fator de segurança 10 e exatidão do processo 0,5 %, casas decimais de acordo com a divisão de escala d, sem ajuste (antes do ajuste). | [Valor] [Unidade] | {Bereich}: Gama de pesagem (1-4) | Anexo (incerteza de medição, pesagem mínima) | todas | 29
Mindesteinwaage_oJ{Bereich}_SF10_1 | Pesagem mínima na gama de pesagem {Bereich} com unidade para fator de segurança 10 e exatidão do processo 1 %, sem ajuste (antes do ajuste). | [Valor] [Unidade] | {Bereich}: Gama de pesagem (1-4) | Anexo (incerteza de medição, pesagem mínima) | todas | 26
Mindesteinwaage_oJ{Bereich}_SF10_10 | Pesagem mínima na gama de pesagem {Bereich} com unidade para fator de segurança 10 e exatidão do processo 10 %, sem ajuste (antes do ajuste). | [Valor] [Unidade] | {Bereich}: Gama de pesagem (1-4) | Anexo (incerteza de medição, pesagem mínima) | todas | 27
Mindesteinwaage_oJ{Bereich}_SF10_10_d | Pesagem mínima na gama de pesagem {Bereich} com unidade para fator de segurança 10 e exatidão do processo 10 %, casas decimais de acordo com a divisão de escala d, sem ajuste (antes do ajuste). | [Valor] [Unidade] | {Bereich}: Gama de pesagem (1-4) | Anexo (incerteza de medição, pesagem mínima) | todas | 29
Mindesteinwaage_oJ{Bereich}_SF10_1_d | Pesagem mínima na gama de pesagem {Bereich} com unidade para fator de segurança 10 e exatidão do processo 1 %, casas decimais de acordo com a divisão de escala d, sem ajuste (antes do ajuste). | [Valor] [Unidade] | {Bereich}: Gama de pesagem (1-4) | Anexo (incerteza de medição, pesagem mínima) | todas | 28
Mindesteinwaage_oJ{Bereich}_SF10_2 | Pesagem mínima na gama de pesagem {Bereich} com unidade para fator de segurança 10 e exatidão do processo 2 %, sem ajuste (antes do ajuste). | [Valor] [Unidade] | {Bereich}: Gama de pesagem (1-4) | Anexo (incerteza de medição, pesagem mínima) | todas | 26
Mindesteinwaage_oJ{Bereich}_SF10_2_d | Pesagem mínima na gama de pesagem {Bereich} com unidade para fator de segurança 10 e exatidão do processo 2 %, casas decimais de acordo com a divisão de escala d, sem ajuste (antes do ajuste). | [Valor] [Unidade] | {Bereich}: Gama de pesagem (1-4) | Anexo (incerteza de medição, pesagem mínima) | todas | 28
Mindesteinwaage_oJ{Bereich}_SF10_3 | Pesagem mínima na gama de pesagem {Bereich} com unidade para fator de segurança 10 e exatidão do processo 3 %, sem ajuste (antes do ajuste). | [Valor] [Unidade] | {Bereich}: Gama de pesagem (1-4) | Anexo (incerteza de medição, pesagem mínima) | todas | 26
Mindesteinwaage_oJ{Bereich}_SF10_3_d | Pesagem mínima na gama de pesagem {Bereich} com unidade para fator de segurança 10 e exatidão do processo 3 %, casas decimais de acordo com a divisão de escala d, sem ajuste (antes do ajuste). | [Valor] [Unidade] | {Bereich}: Gama de pesagem (1-4) | Anexo (incerteza de medição, pesagem mínima) | todas | 28
Mindesteinwaage_oJ{Bereich}_SF10_5 | Pesagem mínima na gama de pesagem {Bereich} com unidade para fator de segurança 10 e exatidão do processo 5 %, sem ajuste (antes do ajuste). | [Valor] [Unidade] | {Bereich}: Gama de pesagem (1-4) | Anexo (incerteza de medição, pesagem mínima) | todas | 26
Mindesteinwaage_oJ{Bereich}_SF10_5_d | Pesagem mínima na gama de pesagem {Bereich} com unidade para fator de segurança 10 e exatidão do processo 5 %, casas decimais de acordo com a divisão de escala d, sem ajuste (antes do ajuste). | [Valor] [Unidade] | {Bereich}: Gama de pesagem (1-4) | Anexo (incerteza de medição, pesagem mínima) | todas | 28
Mindesteinwaage_oJ{Bereich}_SF1_01 | Pesagem mínima na gama de pesagem {Bereich} com unidade para fator de segurança 1 e exatidão do processo 0,1 %, sem ajuste (antes do ajuste). | [Valor] [Unidade] | {Bereich}: Gama de pesagem (1-4) | Anexo (incerteza de medição, pesagem mínima) | todas | 26
Mindesteinwaage_oJ{Bereich}_SF1_01_d | Pesagem mínima na gama de pesagem {Bereich} com unidade para fator de segurança 1 e exatidão do processo 0,1 %, casas decimais de acordo com a divisão de escala d, sem ajuste (antes do ajuste). | [Valor] [Unidade] | {Bereich}: Gama de pesagem (1-4) | Anexo (incerteza de medição, pesagem mínima) | todas | 28
Mindesteinwaage_oJ{Bereich}_SF1_02 | Pesagem mínima na gama de pesagem {Bereich} com unidade para fator de segurança 1 e exatidão do processo 0,2 %, sem ajuste (antes do ajuste). | [Valor] [Unidade] | {Bereich}: Gama de pesagem (1-4) | Anexo (incerteza de medição, pesagem mínima) | todas | 26
Mindesteinwaage_oJ{Bereich}_SF1_02_d | Pesagem mínima na gama de pesagem {Bereich} com unidade para fator de segurança 1 e exatidão do processo 0,2 %, casas decimais de acordo com a divisão de escala d, sem ajuste (antes do ajuste). | [Valor] [Unidade] | {Bereich}: Gama de pesagem (1-4) | Anexo (incerteza de medição, pesagem mínima) | todas | 28
Mindesteinwaage_oJ{Bereich}_SF1_03 | Pesagem mínima na gama de pesagem {Bereich} com unidade para fator de segurança 1 e exatidão do processo 0,3 %, sem ajuste (antes do ajuste). | [Valor] [Unidade] | {Bereich}: Gama de pesagem (1-4) | Anexo (incerteza de medição, pesagem mínima) | todas | 26
Mindesteinwaage_oJ{Bereich}_SF1_03_d | Pesagem mínima na gama de pesagem {Bereich} com unidade para fator de segurança 1 e exatidão do processo 0,3 %, casas decimais de acordo com a divisão de escala d, sem ajuste (antes do ajuste). | [Valor] [Unidade] | {Bereich}: Gama de pesagem (1-4) | Anexo (incerteza de medição, pesagem mínima) | todas | 28
Mindesteinwaage_oJ{Bereich}_SF1_05 | Pesagem mínima na gama de pesagem {Bereich} com unidade para fator de segurança 1 e exatidão do processo 0,5 %, sem ajuste (antes do ajuste). | [Valor] [Unidade] | {Bereich}: Gama de pesagem (1-4) | Anexo (incerteza de medição, pesagem mínima) | todas | 26
Mindesteinwaage_oJ{Bereich}_SF1_05_d | Pesagem mínima na gama de pesagem {Bereich} com unidade para fator de segurança 1 e exatidão do processo 0,5 %, casas decimais de acordo com a divisão de escala d, sem ajuste (antes do ajuste). | [Valor] [Unidade] | {Bereich}: Gama de pesagem (1-4) | Anexo (incerteza de medição, pesagem mínima) | todas | 28
Mindesteinwaage_oJ{Bereich}_SF1_1 | Pesagem mínima na gama de pesagem {Bereich} com unidade para fator de segurança 1 e exatidão do processo 1 %, sem ajuste (antes do ajuste). | [Valor] [Unidade] | {Bereich}: Gama de pesagem (1-4) | Anexo (incerteza de medição, pesagem mínima) | todas | 25
Mindesteinwaage_oJ{Bereich}_SF1_10 | Pesagem mínima na gama de pesagem {Bereich} com unidade para fator de segurança 1 e exatidão do processo 10 %, sem ajuste (antes do ajuste). | [Valor] [Unidade] | {Bereich}: Gama de pesagem (1-4) | Anexo (incerteza de medição, pesagem mínima) | todas | 26
Mindesteinwaage_oJ{Bereich}_SF1_10_d | Pesagem mínima na gama de pesagem {Bereich} com unidade para fator de segurança 1 e exatidão do processo 10 %, casas decimais de acordo com a divisão de escala d, sem ajuste (antes do ajuste). | [Valor] [Unidade] | {Bereich}: Gama de pesagem (1-4) | Anexo (incerteza de medição, pesagem mínima) | todas | 28
Mindesteinwaage_oJ{Bereich}_SF1_1_d | Pesagem mínima na gama de pesagem {Bereich} com unidade para fator de segurança 1 e exatidão do processo 1 %, casas decimais de acordo com a divisão de escala d, sem ajuste (antes do ajuste). | [Valor] [Unidade] | {Bereich}: Gama de pesagem (1-4) | Anexo (incerteza de medição, pesagem mínima) | todas | 27
Mindesteinwaage_oJ{Bereich}_SF1_2 | Pesagem mínima na gama de pesagem {Bereich} com unidade para fator de segurança 1 e exatidão do processo 2 %, sem ajuste (antes do ajuste). | [Valor] [Unidade] | {Bereich}: Gama de pesagem (1-4) | Anexo (incerteza de medição, pesagem mínima) | todas | 25
Mindesteinwaage_oJ{Bereich}_SF1_2_d | Pesagem mínima na gama de pesagem {Bereich} com unidade para fator de segurança 1 e exatidão do processo 2 %, casas decimais de acordo com a divisão de escala d, sem ajuste (antes do ajuste). | [Valor] [Unidade] | {Bereich}: Gama de pesagem (1-4) | Anexo (incerteza de medição, pesagem mínima) | todas | 27
Mindesteinwaage_oJ{Bereich}_SF1_3 | Pesagem mínima na gama de pesagem {Bereich} com unidade para fator de segurança 1 e exatidão do processo 3 %, sem ajuste (antes do ajuste). | [Valor] [Unidade] | {Bereich}: Gama de pesagem (1-4) | Anexo (incerteza de medição, pesagem mínima) | todas | 25
Mindesteinwaage_oJ{Bereich}_SF1_3_d | Pesagem mínima na gama de pesagem {Bereich} com unidade para fator de segurança 1 e exatidão do processo 3 %, casas decimais de acordo com a divisão de escala d, sem ajuste (antes do ajuste). | [Valor] [Unidade] | {Bereich}: Gama de pesagem (1-4) | Anexo (incerteza de medição, pesagem mínima) | todas | 27
Mindesteinwaage_oJ{Bereich}_SF1_5 | Pesagem mínima na gama de pesagem {Bereich} com unidade para fator de segurança 1 e exatidão do processo 5 %, sem ajuste (antes do ajuste). | [Valor] [Unidade] | {Bereich}: Gama de pesagem (1-4) | Anexo (incerteza de medição, pesagem mínima) | todas | 25
Mindesteinwaage_oJ{Bereich}_SF1_5_d | Pesagem mínima na gama de pesagem {Bereich} com unidade para fator de segurança 1 e exatidão do processo 5 %, casas decimais de acordo com a divisão de escala d, sem ajuste (antes do ajuste). | [Valor] [Unidade] | {Bereich}: Gama de pesagem (1-4) | Anexo (incerteza de medição, pesagem mínima) | todas | 27
Mindesteinwaage_oJ{Bereich}_SF1K5_01 | Pesagem mínima na gama de pesagem {Bereich} com unidade para fator de segurança 1,5 e exatidão do processo 0,1 %, sem ajuste (antes do ajuste). | [Valor] [Unidade] | {Bereich}: Gama de pesagem (1-4) | Anexo (incerteza de medição, pesagem mínima) | todas | 28
Mindesteinwaage_oJ{Bereich}_SF1K5_01_d | Pesagem mínima na gama de pesagem {Bereich} com unidade para fator de segurança 1,5 e exatidão do processo 0,1 %, casas decimais de acordo com a divisão de escala d, sem ajuste (antes do ajuste). | [Valor] [Unidade] | {Bereich}: Gama de pesagem (1-4) | Anexo (incerteza de medição, pesagem mínima) | todas | 30
Mindesteinwaage_oJ{Bereich}_SF1K5_02 | Pesagem mínima na gama de pesagem {Bereich} com unidade para fator de segurança 1,5 e exatidão do processo 0,2 %, sem ajuste (antes do ajuste). | [Valor] [Unidade] | {Bereich}: Gama de pesagem (1-4) | Anexo (incerteza de medição, pesagem mínima) | todas | 28
Mindesteinwaage_oJ{Bereich}_SF1K5_02_d | Pesagem mínima na gama de pesagem {Bereich} com unidade para fator de segurança 1,5 e exatidão do processo 0,2 %, casas decimais de acordo com a divisão de escala d, sem ajuste (antes do ajuste). | [Valor] [Unidade] | {Bereich}: Gama de pesagem (1-4) | Anexo (incerteza de medição, pesagem mínima) | todas | 30
Mindesteinwaage_oJ{Bereich}_SF1K5_03 | Pesagem mínima na gama de pesagem {Bereich} com unidade para fator de segurança 1,5 e exatidão do processo 0,3 %, sem ajuste (antes do ajuste). | [Valor] [Unidade] | {Bereich}: Gama de pesagem (1-4) | Anexo (incerteza de medição, pesagem mínima) | todas | 28
Mindesteinwaage_oJ{Bereich}_SF1K5_03_d | Pesagem mínima na gama de pesagem {Bereich} com unidade para fator de segurança 1,5 e exatidão do processo 0,3 %, casas decimais de acordo com a divisão de escala d, sem ajuste (antes do ajuste). | [Valor] [Unidade] | {Bereich}: Gama de pesagem (1-4) | Anexo (incerteza de medição, pesagem mínima) | todas | 30
Mindesteinwaage_oJ{Bereich}_SF1K5_05 | Pesagem mínima na gama de pesagem {Bereich} com unidade para fator de segurança 1,5 e exatidão do processo 0,5 %, sem ajuste (antes do ajuste). | [Valor] [Unidade] | {Bereich}: Gama de pesagem (1-4) | Anexo (incerteza de medição, pesagem mínima) | todas | 28
Mindesteinwaage_oJ{Bereich}_SF1K5_05_d | Pesagem mínima na gama de pesagem {Bereich} com unidade para fator de segurança 1,5 e exatidão do processo 0,5 %, casas decimais de acordo com a divisão de escala d, sem ajuste (antes do ajuste). | [Valor] [Unidade] | {Bereich}: Gama de pesagem (1-4) | Anexo (incerteza de medição, pesagem mínima) | todas | 30
Mindesteinwaage_oJ{Bereich}_SF1K5_1 | Pesagem mínima na gama de pesagem {Bereich} com unidade para fator de segurança 1,5 e exatidão do processo 1 %, sem ajuste (antes do ajuste). | [Valor] [Unidade] | {Bereich}: Gama de pesagem (1-4) | Anexo (incerteza de medição, pesagem mínima) | todas | 27
Mindesteinwaage_oJ{Bereich}_SF1K5_10 | Pesagem mínima na gama de pesagem {Bereich} com unidade para fator de segurança 1,5 e exatidão do processo 10 %, sem ajuste (antes do ajuste). | [Valor] [Unidade] | {Bereich}: Gama de pesagem (1-4) | Anexo (incerteza de medição, pesagem mínima) | todas | 28
Mindesteinwaage_oJ{Bereich}_SF1K5_10_d | Pesagem mínima na gama de pesagem {Bereich} com unidade para fator de segurança 1,5 e exatidão do processo 10 %, casas decimais de acordo com a divisão de escala d, sem ajuste (antes do ajuste). | [Valor] [Unidade] | {Bereich}: Gama de pesagem (1-4) | Anexo (incerteza de medição, pesagem mínima) | todas | 30
Mindesteinwaage_oJ{Bereich}_SF1K5_1_d | Pesagem mínima na gama de pesagem {Bereich} com unidade para fator de segurança 1,5 e exatidão do processo 1 %, casas decimais de acordo com a divisão de escala d, sem ajuste (antes do ajuste). | [Valor] [Unidade] | {Bereich}: Gama de pesagem (1-4) | Anexo (incerteza de medição, pesagem mínima) | todas | 29
Mindesteinwaage_oJ{Bereich}_SF1K5_2 | Pesagem mínima na gama de pesagem {Bereich} com unidade para fator de segurança 1,5 e exatidão do processo 2 %, sem ajuste (antes do ajuste). | [Valor] [Unidade] | {Bereich}: Gama de pesagem (1-4) | Anexo (incerteza de medição, pesagem mínima) | todas | 27
Mindesteinwaage_oJ{Bereich}_SF1K5_2_d | Pesagem mínima na gama de pesagem {Bereich} com unidade para fator de segurança 1,5 e exatidão do processo 2 %, casas decimais de acordo com a divisão de escala d, sem ajuste (antes do ajuste). | [Valor] [Unidade] | {Bereich}: Gama de pesagem (1-4) | Anexo (incerteza de medição, pesagem mínima) | todas | 29
Mindesteinwaage_oJ{Bereich}_SF1K5_3 | Pesagem mínima na gama de pesagem {Bereich} com unidade para fator de segurança 1,5 e exatidão do processo 3 %, sem ajuste (antes do ajuste). | [Valor] [Unidade] | {Bereich}: Gama de pesagem (1-4) | Anexo (incerteza de medição, pesagem mínima) | todas | 27
Mindesteinwaage_oJ{Bereich}_SF1K5_3_d | Pesagem mínima na gama de pesagem {Bereich} com unidade para fator de segurança 1,5 e exatidão do processo 3 %, casas decimais de acordo com a divisão de escala d, sem ajuste (antes do ajuste). | [Valor] [Unidade] | {Bereich}: Gama de pesagem (1-4) | Anexo (incerteza de medição, pesagem mínima) | todas | 29
Mindesteinwaage_oJ{Bereich}_SF1K5_5 | Pesagem mínima na gama de pesagem {Bereich} com unidade para fator de segurança 1,5 e exatidão do processo 5 %, sem ajuste (antes do ajuste). | [Valor] [Unidade] | {Bereich}: Gama de pesagem (1-4) | Anexo (incerteza de medição, pesagem mínima) | todas | 27
Mindesteinwaage_oJ{Bereich}_SF1K5_5_d | Pesagem mínima na gama de pesagem {Bereich} com unidade para fator de segurança 1,5 e exatidão do processo 5 %, casas decimais de acordo com a divisão de escala d, sem ajuste (antes do ajuste). | [Valor] [Unidade] | {Bereich}: Gama de pesagem (1-4) | Anexo (incerteza de medição, pesagem mínima) | todas | 29
Mindesteinwaage_oJ{Bereich}_SF2_01 | Pesagem mínima na gama de pesagem {Bereich} com unidade para fator de segurança 2 e exatidão do processo 0,1 %, sem ajuste (antes do ajuste). | [Valor] [Unidade] | {Bereich}: Gama de pesagem (1-4) | Anexo (incerteza de medição, pesagem mínima) | todas | 26
Mindesteinwaage_oJ{Bereich}_SF2_01_d | Pesagem mínima na gama de pesagem {Bereich} com unidade para fator de segurança 2 e exatidão do processo 0,1 %, casas decimais de acordo com a divisão de escala d, sem ajuste (antes do ajuste). | [Valor] [Unidade] | {Bereich}: Gama de pesagem (1-4) | Anexo (incerteza de medição, pesagem mínima) | todas | 28
Mindesteinwaage_oJ{Bereich}_SF2_02 | Pesagem mínima na gama de pesagem {Bereich} com unidade para fator de segurança 2 e exatidão do processo 0,2 %, sem ajuste (antes do ajuste). | [Valor] [Unidade] | {Bereich}: Gama de pesagem (1-4) | Anexo (incerteza de medição, pesagem mínima) | todas | 26
Mindesteinwaage_oJ{Bereich}_SF2_02_d | Pesagem mínima na gama de pesagem {Bereich} com unidade para fator de segurança 2 e exatidão do processo 0,2 %, casas decimais de acordo com a divisão de escala d, sem ajuste (antes do ajuste). | [Valor] [Unidade] | {Bereich}: Gama de pesagem (1-4) | Anexo (incerteza de medição, pesagem mínima) | todas | 28
Mindesteinwaage_oJ{Bereich}_SF2_03 | Pesagem mínima na gama de pesagem {Bereich} com unidade para fator de segurança 2 e exatidão do processo 0,3 %, sem ajuste (antes do ajuste). | [Valor] [Unidade] | {Bereich}: Gama de pesagem (1-4) | Anexo (incerteza de medição, pesagem mínima) | todas | 26
Mindesteinwaage_oJ{Bereich}_SF2_03_d | Pesagem mínima na gama de pesagem {Bereich} com unidade para fator de segurança 2 e exatidão do processo 0,3 %, casas decimais de acordo com a divisão de escala d, sem ajuste (antes do ajuste). | [Valor] [Unidade] | {Bereich}: Gama de pesagem (1-4) | Anexo (incerteza de medição, pesagem mínima) | todas | 28
Mindesteinwaage_oJ{Bereich}_SF2_05 | Pesagem mínima na gama de pesagem {Bereich} com unidade para fator de segurança 2 e exatidão do processo 0,5 %, sem ajuste (antes do ajuste). | [Valor] [Unidade] | {Bereich}: Gama de pesagem (1-4) | Anexo (incerteza de medição, pesagem mínima) | todas | 26
Mindesteinwaage_oJ{Bereich}_SF2_05_d | Pesagem mínima na gama de pesagem {Bereich} com unidade para fator de segurança 2 e exatidão do processo 0,5 %, casas decimais de acordo com a divisão de escala d, sem ajuste (antes do ajuste). | [Valor] [Unidade] | {Bereich}: Gama de pesagem (1-4) | Anexo (incerteza de medição, pesagem mínima) | todas | 28
Mindesteinwaage_oJ{Bereich}_SF2_1 | Pesagem mínima na gama de pesagem {Bereich} com unidade para fator de segurança 2 e exatidão do processo 1 %, sem ajuste (antes do ajuste). | [Valor] [Unidade] | {Bereich}: Gama de pesagem (1-4) | Anexo (incerteza de medição, pesagem mínima) | todas | 25
Mindesteinwaage_oJ{Bereich}_SF2_10 | Pesagem mínima na gama de pesagem {Bereich} com unidade para fator de segurança 2 e exatidão do processo 10 %, sem ajuste (antes do ajuste). | [Valor] [Unidade] | {Bereich}: Gama de pesagem (1-4) | Anexo (incerteza de medição, pesagem mínima) | todas | 26
Mindesteinwaage_oJ{Bereich}_SF2_10_d | Pesagem mínima na gama de pesagem {Bereich} com unidade para fator de segurança 2 e exatidão do processo 10 %, casas decimais de acordo com a divisão de escala d, sem ajuste (antes do ajuste). | [Valor] [Unidade] | {Bereich}: Gama de pesagem (1-4) | Anexo (incerteza de medição, pesagem mínima) | todas | 28
Mindesteinwaage_oJ{Bereich}_SF2_1_d | Pesagem mínima na gama de pesagem {Bereich} com unidade para fator de segurança 2 e exatidão do processo 1 %, casas decimais de acordo com a divisão de escala d, sem ajuste (antes do ajuste). | [Valor] [Unidade] | {Bereich}: Gama de pesagem (1-4) | Anexo (incerteza de medição, pesagem mínima) | todas | 27
Mindesteinwaage_oJ{Bereich}_SF2_2 | Pesagem mínima na gama de pesagem {Bereich} com unidade para fator de segurança 2 e exatidão do processo 2 %, sem ajuste (antes do ajuste). | [Valor] [Unidade] | {Bereich}: Gama de pesagem (1-4) | Anexo (incerteza de medição, pesagem mínima) | todas | 25
Mindesteinwaage_oJ{Bereich}_SF2_2_d | Pesagem mínima na gama de pesagem {Bereich} com unidade para fator de segurança 2 e exatidão do processo 2 %, casas decimais de acordo com a divisão de escala d, sem ajuste (antes do ajuste). | [Valor] [Unidade] | {Bereich}: Gama de pesagem (1-4) | Anexo (incerteza de medição, pesagem mínima) | todas | 27
Mindesteinwaage_oJ{Bereich}_SF2_3 | Pesagem mínima na gama de pesagem {Bereich} com unidade para fator de segurança 2 e exatidão do processo 3 %, sem ajuste (antes do ajuste). | [Valor] [Unidade] | {Bereich}: Gama de pesagem (1-4) | Anexo (incerteza de medição, pesagem mínima) | todas | 25
Mindesteinwaage_oJ{Bereich}_SF2_3_d | Pesagem mínima na gama de pesagem {Bereich} com unidade para fator de segurança 2 e exatidão do processo 3 %, casas decimais de acordo com a divisão de escala d, sem ajuste (antes do ajuste). | [Valor] [Unidade] | {Bereich}: Gama de pesagem (1-4) | Anexo (incerteza de medição, pesagem mínima) | todas | 27
Mindesteinwaage_oJ{Bereich}_SF2_5 | Pesagem mínima na gama de pesagem {Bereich} com unidade para fator de segurança 2 e exatidão do processo 5 %, sem ajuste (antes do ajuste). | [Valor] [Unidade] | {Bereich}: Gama de pesagem (1-4) | Anexo (incerteza de medição, pesagem mínima) | todas | 25
Mindesteinwaage_oJ{Bereich}_SF2_5_d | Pesagem mínima na gama de pesagem {Bereich} com unidade para fator de segurança 2 e exatidão do processo 5 %, casas decimais de acordo com a divisão de escala d, sem ajuste (antes do ajuste). | [Valor] [Unidade] | {Bereich}: Gama de pesagem (1-4) | Anexo (incerteza de medição, pesagem mínima) | todas | 27
Mindesteinwaage_oJ{Bereich}_SF2K5_01 | Pesagem mínima na gama de pesagem {Bereich} com unidade para fator de segurança 2,5 e exatidão do processo 0,1 %, sem ajuste (antes do ajuste). | [Valor] [Unidade] | {Bereich}: Gama de pesagem (1-4) | Anexo (incerteza de medição, pesagem mínima) | todas | 28
Mindesteinwaage_oJ{Bereich}_SF2K5_01_d | Pesagem mínima na gama de pesagem {Bereich} com unidade para fator de segurança 2,5 e exatidão do processo 0,1 %, casas decimais de acordo com a divisão de escala d, sem ajuste (antes do ajuste). | [Valor] [Unidade] | {Bereich}: Gama de pesagem (1-4) | Anexo (incerteza de medição, pesagem mínima) | todas | 30
Mindesteinwaage_oJ{Bereich}_SF2K5_02 | Pesagem mínima na gama de pesagem {Bereich} com unidade para fator de segurança 2,5 e exatidão do processo 0,2 %, sem ajuste (antes do ajuste). | [Valor] [Unidade] | {Bereich}: Gama de pesagem (1-4) | Anexo (incerteza de medição, pesagem mínima) | todas | 28
Mindesteinwaage_oJ{Bereich}_SF2K5_02_d | Pesagem mínima na gama de pesagem {Bereich} com unidade para fator de segurança 2,5 e exatidão do processo 0,2 %, casas decimais de acordo com a divisão de escala d, sem ajuste (antes do ajuste). | [Valor] [Unidade] | {Bereich}: Gama de pesagem (1-4) | Anexo (incerteza de medição, pesagem mínima) | todas | 30
Mindesteinwaage_oJ{Bereich}_SF2K5_03 | Pesagem mínima na gama de pesagem {Bereich} com unidade para fator de segurança 2,5 e exatidão do processo 0,3 %, sem ajuste (antes do ajuste). | [Valor] [Unidade] | {Bereich}: Gama de pesagem (1-4) | Anexo (incerteza de medição, pesagem mínima) | todas | 28
Mindesteinwaage_oJ{Bereich}_SF2K5_03_d | Pesagem mínima na gama de pesagem {Bereich} com unidade para fator de segurança 2,5 e exatidão do processo 0,3 %, casas decimais de acordo com a divisão de escala d, sem ajuste (antes do ajuste). | [Valor] [Unidade] | {Bereich}: Gama de pesagem (1-4) | Anexo (incerteza de medição, pesagem mínima) | todas | 30
Mindesteinwaage_oJ{Bereich}_SF2K5_05 | Pesagem mínima na gama de pesagem {Bereich} com unidade para fator de segurança 2,5 e exatidão do processo 0,5 %, sem ajuste (antes do ajuste). | [Valor] [Unidade] | {Bereich}: Gama de pesagem (1-4) | Anexo (incerteza de medição, pesagem mínima) | todas | 28
Mindesteinwaage_oJ{Bereich}_SF2K5_05_d | Pesagem mínima na gama de pesagem {Bereich} com unidade para fator de segurança 2,5 e exatidão do processo 0,5 %, casas decimais de acordo com a divisão de escala d, sem ajuste (antes do ajuste). | [Valor] [Unidade] | {Bereich}: Gama de pesagem (1-4) | Anexo (incerteza de medição, pesagem mínima) | todas | 30
Mindesteinwaage_oJ{Bereich}_SF2K5_1 | Pesagem mínima na gama de pesagem {Bereich} com unidade para fator de segurança 2,5 e exatidão do processo 1 %, sem ajuste (antes do ajuste). | [Valor] [Unidade] | {Bereich}: Gama de pesagem (1-4) | Anexo (incerteza de medição, pesagem mínima) | todas | 27
Mindesteinwaage_oJ{Bereich}_SF2K5_10 | Pesagem mínima na gama de pesagem {Bereich} com unidade para fator de segurança 2,5 e exatidão do processo 10 %, sem ajuste (antes do ajuste). | [Valor] [Unidade] | {Bereich}: Gama de pesagem (1-4) | Anexo (incerteza de medição, pesagem mínima) | todas | 28
Mindesteinwaage_oJ{Bereich}_SF2K5_10_d | Pesagem mínima na gama de pesagem {Bereich} com unidade para fator de segurança 2,5 e exatidão do processo 10 %, casas decimais de acordo com a divisão de escala d, sem ajuste (antes do ajuste). | [Valor] [Unidade] | {Bereich}: Gama de pesagem (1-4) | Anexo (incerteza de medição, pesagem mínima) | todas | 30
Mindesteinwaage_oJ{Bereich}_SF2K5_1_d | Pesagem mínima na gama de pesagem {Bereich} com unidade para fator de segurança 2,5 e exatidão do processo 1 %, casas decimais de acordo com a divisão de escala d, sem ajuste (antes do ajuste). | [Valor] [Unidade] | {Bereich}: Gama de pesagem (1-4) | Anexo (incerteza de medição, pesagem mínima) | todas | 29
Mindesteinwaage_oJ{Bereich}_SF2K5_2 | Pesagem mínima na gama de pesagem {Bereich} com unidade para fator de segurança 2,5 e exatidão do processo 2 %, sem ajuste (antes do ajuste). | [Valor] [Unidade] | {Bereich}: Gama de pesagem (1-4) | Anexo (incerteza de medição, pesagem mínima) | todas | 27
Mindesteinwaage_oJ{Bereich}_SF2K5_2_d | Pesagem mínima na gama de pesagem {Bereich} com unidade para fator de segurança 2,5 e exatidão do processo 2 %, casas decimais de acordo com a divisão de escala d, sem ajuste (antes do ajuste). | [Valor] [Unidade] | {Bereich}: Gama de pesagem (1-4) | Anexo (incerteza de medição, pesagem mínima) | todas | 29
Mindesteinwaage_oJ{Bereich}_SF2K5_3 | Pesagem mínima na gama de pesagem {Bereich} com unidade para fator de segurança 2,5 e exatidão do processo 3 %, sem ajuste (antes do ajuste). | [Valor] [Unidade] | {Bereich}: Gama de pesagem (1-4) | Anexo (incerteza de medição, pesagem mínima) | todas | 27
Mindesteinwaage_oJ{Bereich}_SF2K5_3_d | Pesagem mínima na gama de pesagem {Bereich} com unidade para fator de segurança 2,5 e exatidão do processo 3 %, casas decimais de acordo com a divisão de escala d, sem ajuste (antes do ajuste). | [Valor] [Unidade] | {Bereich}: Gama de pesagem (1-4) | Anexo (incerteza de medição, pesagem mínima) | todas | 29
Mindesteinwaage_oJ{Bereich}_SF2K5_5 | Pesagem mínima na gama de pesagem {Bereich} com unidade para fator de segurança 2,5 e exatidão do processo 5 %, sem ajuste (antes do ajuste). | [Valor] [Unidade] | {Bereich}: Gama de pesagem (1-4) | Anexo (incerteza de medição, pesagem mínima) | todas | 27
Mindesteinwaage_oJ{Bereich}_SF2K5_5_d | Pesagem mínima na gama de pesagem {Bereich} com unidade para fator de segurança 2,5 e exatidão do processo 5 %, casas decimais de acordo com a divisão de escala d, sem ajuste (antes do ajuste). | [Valor] [Unidade] | {Bereich}: Gama de pesagem (1-4) | Anexo (incerteza de medição, pesagem mínima) | todas | 29
Mindesteinwaage_oJ{Bereich}_SF3_01 | Pesagem mínima na gama de pesagem {Bereich} com unidade para fator de segurança 3 e exatidão do processo 0,1 %, sem ajuste (antes do ajuste). | [Valor] [Unidade] | {Bereich}: Gama de pesagem (1-4) | Anexo (incerteza de medição, pesagem mínima) | todas | 26
Mindesteinwaage_oJ{Bereich}_SF3_01_d | Pesagem mínima na gama de pesagem {Bereich} com unidade para fator de segurança 3 e exatidão do processo 0,1 %, casas decimais de acordo com a divisão de escala d, sem ajuste (antes do ajuste). | [Valor] [Unidade] | {Bereich}: Gama de pesagem (1-4) | Anexo (incerteza de medição, pesagem mínima) | todas | 28
Mindesteinwaage_oJ{Bereich}_SF3_02 | Pesagem mínima na gama de pesagem {Bereich} com unidade para fator de segurança 3 e exatidão do processo 0,2 %, sem ajuste (antes do ajuste). | [Valor] [Unidade] | {Bereich}: Gama de pesagem (1-4) | Anexo (incerteza de medição, pesagem mínima) | todas | 26
Mindesteinwaage_oJ{Bereich}_SF3_02_d | Pesagem mínima na gama de pesagem {Bereich} com unidade para fator de segurança 3 e exatidão do processo 0,2 %, casas decimais de acordo com a divisão de escala d, sem ajuste (antes do ajuste). | [Valor] [Unidade] | {Bereich}: Gama de pesagem (1-4) | Anexo (incerteza de medição, pesagem mínima) | todas | 28
Mindesteinwaage_oJ{Bereich}_SF3_03 | Pesagem mínima na gama de pesagem {Bereich} com unidade para fator de segurança 3 e exatidão do processo 0,3 %, sem ajuste (antes do ajuste). | [Valor] [Unidade] | {Bereich}: Gama de pesagem (1-4) | Anexo (incerteza de medição, pesagem mínima) | todas | 26
Mindesteinwaage_oJ{Bereich}_SF3_03_d | Pesagem mínima na gama de pesagem {Bereich} com unidade para fator de segurança 3 e exatidão do processo 0,3 %, casas decimais de acordo com a divisão de escala d, sem ajuste (antes do ajuste). | [Valor] [Unidade] | {Bereich}: Gama de pesagem (1-4) | Anexo (incerteza de medição, pesagem mínima) | todas | 28
Mindesteinwaage_oJ{Bereich}_SF3_05 | Pesagem mínima na gama de pesagem {Bereich} com unidade para fator de segurança 3 e exatidão do processo 0,5 %, sem ajuste (antes do ajuste). | [Valor] [Unidade] | {Bereich}: Gama de pesagem (1-4) | Anexo (incerteza de medição, pesagem mínima) | todas | 26
Mindesteinwaage_oJ{Bereich}_SF3_05_d | Pesagem mínima na gama de pesagem {Bereich} com unidade para fator de segurança 3 e exatidão do processo 0,5 %, casas decimais de acordo com a divisão de escala d, sem ajuste (antes do ajuste). | [Valor] [Unidade] | {Bereich}: Gama de pesagem (1-4) | Anexo (incerteza de medição, pesagem mínima) | todas | 28
Mindesteinwaage_oJ{Bereich}_SF3_1 | Pesagem mínima na gama de pesagem {Bereich} com unidade para fator de segurança 3 e exatidão do processo 1 %, sem ajuste (antes do ajuste). | [Valor] [Unidade] | {Bereich}: Gama de pesagem (1-4) | Anexo (incerteza de medição, pesagem mínima) | todas | 25
Mindesteinwaage_oJ{Bereich}_SF3_10 | Pesagem mínima na gama de pesagem {Bereich} com unidade para fator de segurança 3 e exatidão do processo 10 %, sem ajuste (antes do ajuste). | [Valor] [Unidade] | {Bereich}: Gama de pesagem (1-4) | Anexo (incerteza de medição, pesagem mínima) | todas | 26
Mindesteinwaage_oJ{Bereich}_SF3_10_d | Pesagem mínima na gama de pesagem {Bereich} com unidade para fator de segurança 3 e exatidão do processo 10 %, casas decimais de acordo com a divisão de escala d, sem ajuste (antes do ajuste). | [Valor] [Unidade] | {Bereich}: Gama de pesagem (1-4) | Anexo (incerteza de medição, pesagem mínima) | todas | 28
Mindesteinwaage_oJ{Bereich}_SF3_1_d | Pesagem mínima na gama de pesagem {Bereich} com unidade para fator de segurança 3 e exatidão do processo 1 %, casas decimais de acordo com a divisão de escala d, sem ajuste (antes do ajuste). | [Valor] [Unidade] | {Bereich}: Gama de pesagem (1-4) | Anexo (incerteza de medição, pesagem mínima) | todas | 27
Mindesteinwaage_oJ{Bereich}_SF3_2 | Pesagem mínima na gama de pesagem {Bereich} com unidade para fator de segurança 3 e exatidão do processo 2 %, sem ajuste (antes do ajuste). | [Valor] [Unidade] | {Bereich}: Gama de pesagem (1-4) | Anexo (incerteza de medição, pesagem mínima) | todas | 25
Mindesteinwaage_oJ{Bereich}_SF3_2_d | Pesagem mínima na gama de pesagem {Bereich} com unidade para fator de segurança 3 e exatidão do processo 2 %, casas decimais de acordo com a divisão de escala d, sem ajuste (antes do ajuste). | [Valor] [Unidade] | {Bereich}: Gama de pesagem (1-4) | Anexo (incerteza de medição, pesagem mínima) | todas | 27
Mindesteinwaage_oJ{Bereich}_SF3_3 | Pesagem mínima na gama de pesagem {Bereich} com unidade para fator de segurança 3 e exatidão do processo 3 %, sem ajuste (antes do ajuste). | [Valor] [Unidade] | {Bereich}: Gama de pesagem (1-4) | Anexo (incerteza de medição, pesagem mínima) | todas | 25
Mindesteinwaage_oJ{Bereich}_SF3_3_d | Pesagem mínima na gama de pesagem {Bereich} com unidade para fator de segurança 3 e exatidão do processo 3 %, casas decimais de acordo com a divisão de escala d, sem ajuste (antes do ajuste). | [Valor] [Unidade] | {Bereich}: Gama de pesagem (1-4) | Anexo (incerteza de medição, pesagem mínima) | todas | 27
Mindesteinwaage_oJ{Bereich}_SF3_5 | Pesagem mínima na gama de pesagem {Bereich} com unidade para fator de segurança 3 e exatidão do processo 5 %, sem ajuste (antes do ajuste). | [Valor] [Unidade] | {Bereich}: Gama de pesagem (1-4) | Anexo (incerteza de medição, pesagem mínima) | todas | 25
Mindesteinwaage_oJ{Bereich}_SF3_5_d | Pesagem mínima na gama de pesagem {Bereich} com unidade para fator de segurança 3 e exatidão do processo 5 %, casas decimais de acordo com a divisão de escala d, sem ajuste (antes do ajuste). | [Valor] [Unidade] | {Bereich}: Gama de pesagem (1-4) | Anexo (incerteza de medição, pesagem mínima) | todas | 27
Mindesteinwaage_oJ{Bereich}_SF5_01 | Pesagem mínima na gama de pesagem {Bereich} com unidade para fator de segurança 5 e exatidão do processo 0,1 %, sem ajuste (antes do ajuste). | [Valor] [Unidade] | {Bereich}: Gama de pesagem (1-4) | Anexo (incerteza de medição, pesagem mínima) | todas | 26
Mindesteinwaage_oJ{Bereich}_SF5_01_d | Pesagem mínima na gama de pesagem {Bereich} com unidade para fator de segurança 5 e exatidão do processo 0,1 %, casas decimais de acordo com a divisão de escala d, sem ajuste (antes do ajuste). | [Valor] [Unidade] | {Bereich}: Gama de pesagem (1-4) | Anexo (incerteza de medição, pesagem mínima) | todas | 28
Mindesteinwaage_oJ{Bereich}_SF5_02 | Pesagem mínima na gama de pesagem {Bereich} com unidade para fator de segurança 5 e exatidão do processo 0,2 %, sem ajuste (antes do ajuste). | [Valor] [Unidade] | {Bereich}: Gama de pesagem (1-4) | Anexo (incerteza de medição, pesagem mínima) | todas | 26
Mindesteinwaage_oJ{Bereich}_SF5_02_d | Pesagem mínima na gama de pesagem {Bereich} com unidade para fator de segurança 5 e exatidão do processo 0,2 %, casas decimais de acordo com a divisão de escala d, sem ajuste (antes do ajuste). | [Valor] [Unidade] | {Bereich}: Gama de pesagem (1-4) | Anexo (incerteza de medição, pesagem mínima) | todas | 28
Mindesteinwaage_oJ{Bereich}_SF5_03 | Pesagem mínima na gama de pesagem {Bereich} com unidade para fator de segurança 5 e exatidão do processo 0,3 %, sem ajuste (antes do ajuste). | [Valor] [Unidade] | {Bereich}: Gama de pesagem (1-4) | Anexo (incerteza de medição, pesagem mínima) | todas | 26
Mindesteinwaage_oJ{Bereich}_SF5_03_d | Pesagem mínima na gama de pesagem {Bereich} com unidade para fator de segurança 5 e exatidão do processo 0,3 %, casas decimais de acordo com a divisão de escala d, sem ajuste (antes do ajuste). | [Valor] [Unidade] | {Bereich}: Gama de pesagem (1-4) | Anexo (incerteza de medição, pesagem mínima) | todas | 28
Mindesteinwaage_oJ{Bereich}_SF5_05 | Pesagem mínima na gama de pesagem {Bereich} com unidade para fator de segurança 5 e exatidão do processo 0,5 %, sem ajuste (antes do ajuste). | [Valor] [Unidade] | {Bereich}: Gama de pesagem (1-4) | Anexo (incerteza de medição, pesagem mínima) | todas | 26
Mindesteinwaage_oJ{Bereich}_SF5_05_d | Pesagem mínima na gama de pesagem {Bereich} com unidade para fator de segurança 5 e exatidão do processo 0,5 %, casas decimais de acordo com a divisão de escala d, sem ajuste (antes do ajuste). | [Valor] [Unidade] | {Bereich}: Gama de pesagem (1-4) | Anexo (incerteza de medição, pesagem mínima) | todas | 28
Mindesteinwaage_oJ{Bereich}_SF5_1 | Pesagem mínima na gama de pesagem {Bereich} com unidade para fator de segurança 5 e exatidão do processo 1 %, sem ajuste (antes do ajuste). | [Valor] [Unidade] | {Bereich}: Gama de pesagem (1-4) | Anexo (incerteza de medição, pesagem mínima) | todas | 25
Mindesteinwaage_oJ{Bereich}_SF5_10 | Pesagem mínima na gama de pesagem {Bereich} com unidade para fator de segurança 5 e exatidão do processo 10 %, sem ajuste (antes do ajuste). | [Valor] [Unidade] | {Bereich}: Gama de pesagem (1-4) | Anexo (incerteza de medição, pesagem mínima) | todas | 26
Mindesteinwaage_oJ{Bereich}_SF5_10_d | Pesagem mínima na gama de pesagem {Bereich} com unidade para fator de segurança 5 e exatidão do processo 10 %, casas decimais de acordo com a divisão de escala d, sem ajuste (antes do ajuste). | [Valor] [Unidade] | {Bereich}: Gama de pesagem (1-4) | Anexo (incerteza de medição, pesagem mínima) | todas | 28
Mindesteinwaage_oJ{Bereich}_SF5_1_d | Pesagem mínima na gama de pesagem {Bereich} com unidade para fator de segurança 5 e exatidão do processo 1 %, casas decimais de acordo com a divisão de escala d, sem ajuste (antes do ajuste). | [Valor] [Unidade] | {Bereich}: Gama de pesagem (1-4) | Anexo (incerteza de medição, pesagem mínima) | todas | 27
Mindesteinwaage_oJ{Bereich}_SF5_2 | Pesagem mínima na gama de pesagem {Bereich} com unidade para fator de segurança 5 e exatidão do processo 2 %, sem ajuste (antes do ajuste). | [Valor] [Unidade] | {Bereich}: Gama de pesagem (1-4) | Anexo (incerteza de medição, pesagem mínima) | todas | 25
Mindesteinwaage_oJ{Bereich}_SF5_2_d | Pesagem mínima na gama de pesagem {Bereich} com unidade para fator de segurança 5 e exatidão do processo 2 %, casas decimais de acordo com a divisão de escala d, sem ajuste (antes do ajuste). | [Valor] [Unidade] | {Bereich}: Gama de pesagem (1-4) | Anexo (incerteza de medição, pesagem mínima) | todas | 27
Mindesteinwaage_oJ{Bereich}_SF5_3 | Pesagem mínima na gama de pesagem {Bereich} com unidade para fator de segurança 5 e exatidão do processo 3 %, sem ajuste (antes do ajuste). | [Valor] [Unidade] | {Bereich}: Gama de pesagem (1-4) | Anexo (incerteza de medição, pesagem mínima) | todas | 25
Mindesteinwaage_oJ{Bereich}_SF5_3_d | Pesagem mínima na gama de pesagem {Bereich} com unidade para fator de segurança 5 e exatidão do processo 3 %, casas decimais de acordo com a divisão de escala d, sem ajuste (antes do ajuste). | [Valor] [Unidade] | {Bereich}: Gama de pesagem (1-4) | Anexo (incerteza de medição, pesagem mínima) | todas | 27
Mindesteinwaage_oJ{Bereich}_SF5_5 | Pesagem mínima na gama de pesagem {Bereich} com unidade para fator de segurança 5 e exatidão do processo 5 %, sem ajuste (antes do ajuste). | [Valor] [Unidade] | {Bereich}: Gama de pesagem (1-4) | Anexo (incerteza de medição, pesagem mínima) | todas | 25
Mindesteinwaage_oJ{Bereich}_SF5_5_d | Pesagem mínima na gama de pesagem {Bereich} com unidade para fator de segurança 5 e exatidão do processo 5 %, casas decimais de acordo com a divisão de escala d, sem ajuste (antes do ajuste). | [Valor] [Unidade] | {Bereich}: Gama de pesagem (1-4) | Anexo (incerteza de medição, pesagem mínima) | todas | 27
Mindesteinwaagespez_bew_mJ{Bereich} | Sim/Não, consoante a pesagem mínima determinada na gama de pesagem {Bereich} cumpra a pesagem mínima especificada, calibração com ajuste (após o ajuste). | Sim / Não | {Bereich}: Gama de pesagem (1-4) | Anexo (incerteza de medição, pesagem mínima) | todas | 27
Mindesteinwaagespez_bew_oJ{Bereich} | Sim/Não, consoante a pesagem mínima determinada na gama de pesagem {Bereich} cumpra a pesagem mínima especificada, calibração sem ajuste (antes do ajuste). | Sim / Não | {Bereich}: Gama de pesagem (1-4) | Anexo (incerteza de medição, pesagem mínima) | todas | 27
Mindesteinwaagespez_bew{Bereich} | Sim/Não, consoante a pesagem mínima determinada na gama de pesagem {Bereich} cumpra a pesagem mínima especificada. | Sim / Não | {Bereich}: Gama de pesagem (1-4) | Anexo (incerteza de medição, pesagem mínima) | todas | 24
Mindesteinwaagespez_mJ{Bereich} | Pesagem mínima especificada da gama de pesagem {Bereich} com unidade, calibração com ajuste (após o ajuste). | [Valor] [Unidade] | {Bereich}: Gama de pesagem (1-4) | Anexo (incerteza de medição, pesagem mínima) | todas | 23
Mindesteinwaagespez_oJ{Bereich} | Pesagem mínima especificada da gama de pesagem {Bereich} com unidade, calibração sem ajuste (antes do ajuste). | [Valor] [Unidade] | {Bereich}: Gama de pesagem (1-4) | Anexo (incerteza de medição, pesagem mínima) | todas | 23
Mindesteinwaagespez_SF_mJ{Bereich} | Fator de segurança definido para a gama de pesagem {Bereich} (número), calibração com ajuste (após o ajuste). | [Valor] | {Bereich}: Gama de pesagem (1-4) | Anexo (incerteza de medição, pesagem mínima) | todas | 26
Mindesteinwaagespez_SF_oJ{Bereich} | Fator de segurança definido para a gama de pesagem {Bereich} (número), calibração sem ajuste (antes do ajuste). | [Valor] | {Bereich}: Gama de pesagem (1-4) | Anexo (incerteza de medição, pesagem mínima) | todas | 26
Mindesteinwaagespez_SF{Bereich} | Fator de segurança definido para a gama de pesagem {Bereich} (número). | [Valor] | {Bereich}: Gama de pesagem (1-4) | Anexo (incerteza de medição, pesagem mínima) | todas | 23
Mindesteinwaagespez{Bereich} | Pesagem mínima especificada da gama de pesagem {Bereich} com unidade. | [Valor] [Unidade] | {Bereich}: Gama de pesagem (1-4) | Anexo (incerteza de medição, pesagem mínima) | todas | 20
Mindesteinwaage{Bereich} | Pesagem mínima na gama de pesagem {Bereich} com unidade, calculada a partir da exatidão do processo e do fator de segurança da gama. | [Valor] [Unidade] | {Bereich}: Gama de pesagem (1-4) | Anexo (incerteza de medição, pesagem mínima) | todas | 16 | Sim
Mindesteinwaage{Bereich}_d | Pesagem mínima na gama de pesagem {Bereich} com unidade, calculada a partir da exatidão do processo e do fator de segurança da gama, casas decimais de acordo com a divisão de escala d. | [Valor] [Unidade] | {Bereich}: Gama de pesagem (1-4) | Anexo (incerteza de medição, pesagem mínima) | todas | 18
Mindesteinwaage{Bereich}_SF0K5_01 | Pesagem mínima na gama de pesagem {Bereich} com unidade para fator de segurança 0,5 e exatidão do processo 0,1 %. | [Valor] [Unidade] | {Bereich}: Gama de pesagem (1-4) | Anexo (incerteza de medição, pesagem mínima) | todas | 25
Mindesteinwaage{Bereich}_SF0K5_01_d | Pesagem mínima na gama de pesagem {Bereich} com unidade para fator de segurança 0,5 e exatidão do processo 0,1 %, casas decimais de acordo com a divisão de escala d. | [Valor] [Unidade] | {Bereich}: Gama de pesagem (1-4) | Anexo (incerteza de medição, pesagem mínima) | todas | 27
Mindesteinwaage{Bereich}_SF0K5_02 | Pesagem mínima na gama de pesagem {Bereich} com unidade para fator de segurança 0,5 e exatidão do processo 0,2 %. | [Valor] [Unidade] | {Bereich}: Gama de pesagem (1-4) | Anexo (incerteza de medição, pesagem mínima) | todas | 25
Mindesteinwaage{Bereich}_SF0K5_02_d | Pesagem mínima na gama de pesagem {Bereich} com unidade para fator de segurança 0,5 e exatidão do processo 0,2 %, casas decimais de acordo com a divisão de escala d. | [Valor] [Unidade] | {Bereich}: Gama de pesagem (1-4) | Anexo (incerteza de medição, pesagem mínima) | todas | 27
Mindesteinwaage{Bereich}_SF0K5_03 | Pesagem mínima na gama de pesagem {Bereich} com unidade para fator de segurança 0,5 e exatidão do processo 0,3 %. | [Valor] [Unidade] | {Bereich}: Gama de pesagem (1-4) | Anexo (incerteza de medição, pesagem mínima) | todas | 25
Mindesteinwaage{Bereich}_SF0K5_03_d | Pesagem mínima na gama de pesagem {Bereich} com unidade para fator de segurança 0,5 e exatidão do processo 0,3 %, casas decimais de acordo com a divisão de escala d. | [Valor] [Unidade] | {Bereich}: Gama de pesagem (1-4) | Anexo (incerteza de medição, pesagem mínima) | todas | 27
Mindesteinwaage{Bereich}_SF0K5_05 | Pesagem mínima na gama de pesagem {Bereich} com unidade para fator de segurança 0,5 e exatidão do processo 0,5 %. | [Valor] [Unidade] | {Bereich}: Gama de pesagem (1-4) | Anexo (incerteza de medição, pesagem mínima) | todas | 25
Mindesteinwaage{Bereich}_SF0K5_05_d | Pesagem mínima na gama de pesagem {Bereich} com unidade para fator de segurança 0,5 e exatidão do processo 0,5 %, casas decimais de acordo com a divisão de escala d. | [Valor] [Unidade] | {Bereich}: Gama de pesagem (1-4) | Anexo (incerteza de medição, pesagem mínima) | todas | 27
Mindesteinwaage{Bereich}_SF0K5_1 | Pesagem mínima na gama de pesagem {Bereich} com unidade para fator de segurança 0,5 e exatidão do processo 1 %. | [Valor] [Unidade] | {Bereich}: Gama de pesagem (1-4) | Anexo (incerteza de medição, pesagem mínima) | todas | 24
Mindesteinwaage{Bereich}_SF0K5_10 | Pesagem mínima na gama de pesagem {Bereich} com unidade para fator de segurança 0,5 e exatidão do processo 10 %. | [Valor] [Unidade] | {Bereich}: Gama de pesagem (1-4) | Anexo (incerteza de medição, pesagem mínima) | todas | 25
Mindesteinwaage{Bereich}_SF0K5_10_d | Pesagem mínima na gama de pesagem {Bereich} com unidade para fator de segurança 0,5 e exatidão do processo 10 %, casas decimais de acordo com a divisão de escala d. | [Valor] [Unidade] | {Bereich}: Gama de pesagem (1-4) | Anexo (incerteza de medição, pesagem mínima) | todas | 27
Mindesteinwaage{Bereich}_SF0K5_1_d | Pesagem mínima na gama de pesagem {Bereich} com unidade para fator de segurança 0,5 e exatidão do processo 1 %, casas decimais de acordo com a divisão de escala d. | [Valor] [Unidade] | {Bereich}: Gama de pesagem (1-4) | Anexo (incerteza de medição, pesagem mínima) | todas | 26
Mindesteinwaage{Bereich}_SF0K5_2 | Pesagem mínima na gama de pesagem {Bereich} com unidade para fator de segurança 0,5 e exatidão do processo 2 %. | [Valor] [Unidade] | {Bereich}: Gama de pesagem (1-4) | Anexo (incerteza de medição, pesagem mínima) | todas | 24
Mindesteinwaage{Bereich}_SF0K5_2_d | Pesagem mínima na gama de pesagem {Bereich} com unidade para fator de segurança 0,5 e exatidão do processo 2 %, casas decimais de acordo com a divisão de escala d. | [Valor] [Unidade] | {Bereich}: Gama de pesagem (1-4) | Anexo (incerteza de medição, pesagem mínima) | todas | 26
Mindesteinwaage{Bereich}_SF0K5_3 | Pesagem mínima na gama de pesagem {Bereich} com unidade para fator de segurança 0,5 e exatidão do processo 3 %. | [Valor] [Unidade] | {Bereich}: Gama de pesagem (1-4) | Anexo (incerteza de medição, pesagem mínima) | todas | 24
Mindesteinwaage{Bereich}_SF0K5_3_d | Pesagem mínima na gama de pesagem {Bereich} com unidade para fator de segurança 0,5 e exatidão do processo 3 %, casas decimais de acordo com a divisão de escala d. | [Valor] [Unidade] | {Bereich}: Gama de pesagem (1-4) | Anexo (incerteza de medição, pesagem mínima) | todas | 26
Mindesteinwaage{Bereich}_SF0K5_5 | Pesagem mínima na gama de pesagem {Bereich} com unidade para fator de segurança 0,5 e exatidão do processo 5 %. | [Valor] [Unidade] | {Bereich}: Gama de pesagem (1-4) | Anexo (incerteza de medição, pesagem mínima) | todas | 24
Mindesteinwaage{Bereich}_SF0K5_5_d | Pesagem mínima na gama de pesagem {Bereich} com unidade para fator de segurança 0,5 e exatidão do processo 5 %, casas decimais de acordo com a divisão de escala d. | [Valor] [Unidade] | {Bereich}: Gama de pesagem (1-4) | Anexo (incerteza de medição, pesagem mínima) | todas | 26
Mindesteinwaage{Bereich}_SF10_01 | Pesagem mínima na gama de pesagem {Bereich} com unidade para fator de segurança 10 e exatidão do processo 0,1 %. | [Valor] [Unidade] | {Bereich}: Gama de pesagem (1-4) | Anexo (incerteza de medição, pesagem mínima) | todas | 24 | Sim
Mindesteinwaage{Bereich}_SF10_01_d | Pesagem mínima na gama de pesagem {Bereich} com unidade para fator de segurança 10 e exatidão do processo 0,1 %, casas decimais de acordo com a divisão de escala d. | [Valor] [Unidade] | {Bereich}: Gama de pesagem (1-4) | Anexo (incerteza de medição, pesagem mínima) | todas | 26
Mindesteinwaage{Bereich}_SF10_02 | Pesagem mínima na gama de pesagem {Bereich} com unidade para fator de segurança 10 e exatidão do processo 0,2 %. | [Valor] [Unidade] | {Bereich}: Gama de pesagem (1-4) | Anexo (incerteza de medição, pesagem mínima) | todas | 24 | Sim
Mindesteinwaage{Bereich}_SF10_02_d | Pesagem mínima na gama de pesagem {Bereich} com unidade para fator de segurança 10 e exatidão do processo 0,2 %, casas decimais de acordo com a divisão de escala d. | [Valor] [Unidade] | {Bereich}: Gama de pesagem (1-4) | Anexo (incerteza de medição, pesagem mínima) | todas | 26
Mindesteinwaage{Bereich}_SF10_03 | Pesagem mínima na gama de pesagem {Bereich} com unidade para fator de segurança 10 e exatidão do processo 0,3 %. | [Valor] [Unidade] | {Bereich}: Gama de pesagem (1-4) | Anexo (incerteza de medição, pesagem mínima) | todas | 24
Mindesteinwaage{Bereich}_SF10_03_d | Pesagem mínima na gama de pesagem {Bereich} com unidade para fator de segurança 10 e exatidão do processo 0,3 %, casas decimais de acordo com a divisão de escala d. | [Valor] [Unidade] | {Bereich}: Gama de pesagem (1-4) | Anexo (incerteza de medição, pesagem mínima) | todas | 26
Mindesteinwaage{Bereich}_SF10_05 | Pesagem mínima na gama de pesagem {Bereich} com unidade para fator de segurança 10 e exatidão do processo 0,5 %. | [Valor] [Unidade] | {Bereich}: Gama de pesagem (1-4) | Anexo (incerteza de medição, pesagem mínima) | todas | 24 | Sim
Mindesteinwaage{Bereich}_SF10_05_d | Pesagem mínima na gama de pesagem {Bereich} com unidade para fator de segurança 10 e exatidão do processo 0,5 %, casas decimais de acordo com a divisão de escala d. | [Valor] [Unidade] | {Bereich}: Gama de pesagem (1-4) | Anexo (incerteza de medição, pesagem mínima) | todas | 26
Mindesteinwaage{Bereich}_SF10_1 | Pesagem mínima na gama de pesagem {Bereich} com unidade para fator de segurança 10 e exatidão do processo 1 %. | [Valor] [Unidade] | {Bereich}: Gama de pesagem (1-4) | Anexo (incerteza de medição, pesagem mínima) | todas | 23 | Sim
Mindesteinwaage{Bereich}_SF10_10 | Pesagem mínima na gama de pesagem {Bereich} com unidade para fator de segurança 10 e exatidão do processo 10 %. | [Valor] [Unidade] | {Bereich}: Gama de pesagem (1-4) | Anexo (incerteza de medição, pesagem mínima) | todas | 24 | Sim
Mindesteinwaage{Bereich}_SF10_10_d | Pesagem mínima na gama de pesagem {Bereich} com unidade para fator de segurança 10 e exatidão do processo 10 %, casas decimais de acordo com a divisão de escala d. | [Valor] [Unidade] | {Bereich}: Gama de pesagem (1-4) | Anexo (incerteza de medição, pesagem mínima) | todas | 26
Mindesteinwaage{Bereich}_SF10_1_d | Pesagem mínima na gama de pesagem {Bereich} com unidade para fator de segurança 10 e exatidão do processo 1 %, casas decimais de acordo com a divisão de escala d. | [Valor] [Unidade] | {Bereich}: Gama de pesagem (1-4) | Anexo (incerteza de medição, pesagem mínima) | todas | 25
Mindesteinwaage{Bereich}_SF10_2 | Pesagem mínima na gama de pesagem {Bereich} com unidade para fator de segurança 10 e exatidão do processo 2 %. | [Valor] [Unidade] | {Bereich}: Gama de pesagem (1-4) | Anexo (incerteza de medição, pesagem mínima) | todas | 23 | Sim
Mindesteinwaage{Bereich}_SF10_2_d | Pesagem mínima na gama de pesagem {Bereich} com unidade para fator de segurança 10 e exatidão do processo 2 %, casas decimais de acordo com a divisão de escala d. | [Valor] [Unidade] | {Bereich}: Gama de pesagem (1-4) | Anexo (incerteza de medição, pesagem mínima) | todas | 25
Mindesteinwaage{Bereich}_SF10_3 | Pesagem mínima na gama de pesagem {Bereich} com unidade para fator de segurança 10 e exatidão do processo 3 %. | [Valor] [Unidade] | {Bereich}: Gama de pesagem (1-4) | Anexo (incerteza de medição, pesagem mínima) | todas | 23
Mindesteinwaage{Bereich}_SF10_3_d | Pesagem mínima na gama de pesagem {Bereich} com unidade para fator de segurança 10 e exatidão do processo 3 %, casas decimais de acordo com a divisão de escala d. | [Valor] [Unidade] | {Bereich}: Gama de pesagem (1-4) | Anexo (incerteza de medição, pesagem mínima) | todas | 25
Mindesteinwaage{Bereich}_SF10_5 | Pesagem mínima na gama de pesagem {Bereich} com unidade para fator de segurança 10 e exatidão do processo 5 %. | [Valor] [Unidade] | {Bereich}: Gama de pesagem (1-4) | Anexo (incerteza de medição, pesagem mínima) | todas | 23 | Sim
Mindesteinwaage{Bereich}_SF10_5_d | Pesagem mínima na gama de pesagem {Bereich} com unidade para fator de segurança 10 e exatidão do processo 5 %, casas decimais de acordo com a divisão de escala d. | [Valor] [Unidade] | {Bereich}: Gama de pesagem (1-4) | Anexo (incerteza de medição, pesagem mínima) | todas | 25
Mindesteinwaage{Bereich}_SF1_01 | Pesagem mínima na gama de pesagem {Bereich} com unidade para fator de segurança 1 e exatidão do processo 0,1 %. | [Valor] [Unidade] | {Bereich}: Gama de pesagem (1-4) | Anexo (incerteza de medição, pesagem mínima) | todas | 23 | Sim
Mindesteinwaage{Bereich}_SF1_01_d | Pesagem mínima na gama de pesagem {Bereich} com unidade para fator de segurança 1 e exatidão do processo 0,1 %, casas decimais de acordo com a divisão de escala d. | [Valor] [Unidade] | {Bereich}: Gama de pesagem (1-4) | Anexo (incerteza de medição, pesagem mínima) | todas | 25
Mindesteinwaage{Bereich}_SF1_02 | Pesagem mínima na gama de pesagem {Bereich} com unidade para fator de segurança 1 e exatidão do processo 0,2 %. | [Valor] [Unidade] | {Bereich}: Gama de pesagem (1-4) | Anexo (incerteza de medição, pesagem mínima) | todas | 23 | Sim
Mindesteinwaage{Bereich}_SF1_02_d | Pesagem mínima na gama de pesagem {Bereich} com unidade para fator de segurança 1 e exatidão do processo 0,2 %, casas decimais de acordo com a divisão de escala d. | [Valor] [Unidade] | {Bereich}: Gama de pesagem (1-4) | Anexo (incerteza de medição, pesagem mínima) | todas | 25
Mindesteinwaage{Bereich}_SF1_03 | Pesagem mínima na gama de pesagem {Bereich} com unidade para fator de segurança 1 e exatidão do processo 0,3 %. | [Valor] [Unidade] | {Bereich}: Gama de pesagem (1-4) | Anexo (incerteza de medição, pesagem mínima) | todas | 23
Mindesteinwaage{Bereich}_SF1_03_d | Pesagem mínima na gama de pesagem {Bereich} com unidade para fator de segurança 1 e exatidão do processo 0,3 %, casas decimais de acordo com a divisão de escala d. | [Valor] [Unidade] | {Bereich}: Gama de pesagem (1-4) | Anexo (incerteza de medição, pesagem mínima) | todas | 25
Mindesteinwaage{Bereich}_SF1_05 | Pesagem mínima na gama de pesagem {Bereich} com unidade para fator de segurança 1 e exatidão do processo 0,5 %. | [Valor] [Unidade] | {Bereich}: Gama de pesagem (1-4) | Anexo (incerteza de medição, pesagem mínima) | todas | 23 | Sim
Mindesteinwaage{Bereich}_SF1_05_d | Pesagem mínima na gama de pesagem {Bereich} com unidade para fator de segurança 1 e exatidão do processo 0,5 %, casas decimais de acordo com a divisão de escala d. | [Valor] [Unidade] | {Bereich}: Gama de pesagem (1-4) | Anexo (incerteza de medição, pesagem mínima) | todas | 25
Mindesteinwaage{Bereich}_SF1_1 | Pesagem mínima na gama de pesagem {Bereich} com unidade para fator de segurança 1 e exatidão do processo 1 %. | [Valor] [Unidade] | {Bereich}: Gama de pesagem (1-4) | Anexo (incerteza de medição, pesagem mínima) | todas | 22 | Sim
Mindesteinwaage{Bereich}_SF1_10 | Pesagem mínima na gama de pesagem {Bereich} com unidade para fator de segurança 1 e exatidão do processo 10 %. | [Valor] [Unidade] | {Bereich}: Gama de pesagem (1-4) | Anexo (incerteza de medição, pesagem mínima) | todas | 23 | Sim
Mindesteinwaage{Bereich}_SF1_10_d | Pesagem mínima na gama de pesagem {Bereich} com unidade para fator de segurança 1 e exatidão do processo 10 %, casas decimais de acordo com a divisão de escala d. | [Valor] [Unidade] | {Bereich}: Gama de pesagem (1-4) | Anexo (incerteza de medição, pesagem mínima) | todas | 25
Mindesteinwaage{Bereich}_SF1_1_d | Pesagem mínima na gama de pesagem {Bereich} com unidade para fator de segurança 1 e exatidão do processo 1 %, casas decimais de acordo com a divisão de escala d. | [Valor] [Unidade] | {Bereich}: Gama de pesagem (1-4) | Anexo (incerteza de medição, pesagem mínima) | todas | 24
Mindesteinwaage{Bereich}_SF1_2 | Pesagem mínima na gama de pesagem {Bereich} com unidade para fator de segurança 1 e exatidão do processo 2 %. | [Valor] [Unidade] | {Bereich}: Gama de pesagem (1-4) | Anexo (incerteza de medição, pesagem mínima) | todas | 22 | Sim
Mindesteinwaage{Bereich}_SF1_2_d | Pesagem mínima na gama de pesagem {Bereich} com unidade para fator de segurança 1 e exatidão do processo 2 %, casas decimais de acordo com a divisão de escala d. | [Valor] [Unidade] | {Bereich}: Gama de pesagem (1-4) | Anexo (incerteza de medição, pesagem mínima) | todas | 24
Mindesteinwaage{Bereich}_SF1_3 | Pesagem mínima na gama de pesagem {Bereich} com unidade para fator de segurança 1 e exatidão do processo 3 %. | [Valor] [Unidade] | {Bereich}: Gama de pesagem (1-4) | Anexo (incerteza de medição, pesagem mínima) | todas | 22
Mindesteinwaage{Bereich}_SF1_3_d | Pesagem mínima na gama de pesagem {Bereich} com unidade para fator de segurança 1 e exatidão do processo 3 %, casas decimais de acordo com a divisão de escala d. | [Valor] [Unidade] | {Bereich}: Gama de pesagem (1-4) | Anexo (incerteza de medição, pesagem mínima) | todas | 24
Mindesteinwaage{Bereich}_SF1_5 | Pesagem mínima na gama de pesagem {Bereich} com unidade para fator de segurança 1 e exatidão do processo 5 %. | [Valor] [Unidade] | {Bereich}: Gama de pesagem (1-4) | Anexo (incerteza de medição, pesagem mínima) | todas | 22 | Sim
Mindesteinwaage{Bereich}_SF1_5_d | Pesagem mínima na gama de pesagem {Bereich} com unidade para fator de segurança 1 e exatidão do processo 5 %, casas decimais de acordo com a divisão de escala d. | [Valor] [Unidade] | {Bereich}: Gama de pesagem (1-4) | Anexo (incerteza de medição, pesagem mínima) | todas | 24
Mindesteinwaage{Bereich}_SF1K5_01 | Pesagem mínima na gama de pesagem {Bereich} com unidade para fator de segurança 1,5 e exatidão do processo 0,1 %. | [Valor] [Unidade] | {Bereich}: Gama de pesagem (1-4) | Anexo (incerteza de medição, pesagem mínima) | todas | 25
Mindesteinwaage{Bereich}_SF1K5_01_d | Pesagem mínima na gama de pesagem {Bereich} com unidade para fator de segurança 1,5 e exatidão do processo 0,1 %, casas decimais de acordo com a divisão de escala d. | [Valor] [Unidade] | {Bereich}: Gama de pesagem (1-4) | Anexo (incerteza de medição, pesagem mínima) | todas | 27
Mindesteinwaage{Bereich}_SF1K5_02 | Pesagem mínima na gama de pesagem {Bereich} com unidade para fator de segurança 1,5 e exatidão do processo 0,2 %. | [Valor] [Unidade] | {Bereich}: Gama de pesagem (1-4) | Anexo (incerteza de medição, pesagem mínima) | todas | 25
Mindesteinwaage{Bereich}_SF1K5_02_d | Pesagem mínima na gama de pesagem {Bereich} com unidade para fator de segurança 1,5 e exatidão do processo 0,2 %, casas decimais de acordo com a divisão de escala d. | [Valor] [Unidade] | {Bereich}: Gama de pesagem (1-4) | Anexo (incerteza de medição, pesagem mínima) | todas | 27
Mindesteinwaage{Bereich}_SF1K5_03 | Pesagem mínima na gama de pesagem {Bereich} com unidade para fator de segurança 1,5 e exatidão do processo 0,3 %. | [Valor] [Unidade] | {Bereich}: Gama de pesagem (1-4) | Anexo (incerteza de medição, pesagem mínima) | todas | 25
Mindesteinwaage{Bereich}_SF1K5_03_d | Pesagem mínima na gama de pesagem {Bereich} com unidade para fator de segurança 1,5 e exatidão do processo 0,3 %, casas decimais de acordo com a divisão de escala d. | [Valor] [Unidade] | {Bereich}: Gama de pesagem (1-4) | Anexo (incerteza de medição, pesagem mínima) | todas | 27
Mindesteinwaage{Bereich}_SF1K5_05 | Pesagem mínima na gama de pesagem {Bereich} com unidade para fator de segurança 1,5 e exatidão do processo 0,5 %. | [Valor] [Unidade] | {Bereich}: Gama de pesagem (1-4) | Anexo (incerteza de medição, pesagem mínima) | todas | 25
Mindesteinwaage{Bereich}_SF1K5_05_d | Pesagem mínima na gama de pesagem {Bereich} com unidade para fator de segurança 1,5 e exatidão do processo 0,5 %, casas decimais de acordo com a divisão de escala d. | [Valor] [Unidade] | {Bereich}: Gama de pesagem (1-4) | Anexo (incerteza de medição, pesagem mínima) | todas | 27
Mindesteinwaage{Bereich}_SF1K5_1 | Pesagem mínima na gama de pesagem {Bereich} com unidade para fator de segurança 1,5 e exatidão do processo 1 %. | [Valor] [Unidade] | {Bereich}: Gama de pesagem (1-4) | Anexo (incerteza de medição, pesagem mínima) | todas | 24
Mindesteinwaage{Bereich}_SF1K5_10 | Pesagem mínima na gama de pesagem {Bereich} com unidade para fator de segurança 1,5 e exatidão do processo 10 %. | [Valor] [Unidade] | {Bereich}: Gama de pesagem (1-4) | Anexo (incerteza de medição, pesagem mínima) | todas | 25
Mindesteinwaage{Bereich}_SF1K5_10_d | Pesagem mínima na gama de pesagem {Bereich} com unidade para fator de segurança 1,5 e exatidão do processo 10 %, casas decimais de acordo com a divisão de escala d. | [Valor] [Unidade] | {Bereich}: Gama de pesagem (1-4) | Anexo (incerteza de medição, pesagem mínima) | todas | 27
Mindesteinwaage{Bereich}_SF1K5_1_d | Pesagem mínima na gama de pesagem {Bereich} com unidade para fator de segurança 1,5 e exatidão do processo 1 %, casas decimais de acordo com a divisão de escala d. | [Valor] [Unidade] | {Bereich}: Gama de pesagem (1-4) | Anexo (incerteza de medição, pesagem mínima) | todas | 26
Mindesteinwaage{Bereich}_SF1K5_2 | Pesagem mínima na gama de pesagem {Bereich} com unidade para fator de segurança 1,5 e exatidão do processo 2 %. | [Valor] [Unidade] | {Bereich}: Gama de pesagem (1-4) | Anexo (incerteza de medição, pesagem mínima) | todas | 24
Mindesteinwaage{Bereich}_SF1K5_2_d | Pesagem mínima na gama de pesagem {Bereich} com unidade para fator de segurança 1,5 e exatidão do processo 2 %, casas decimais de acordo com a divisão de escala d. | [Valor] [Unidade] | {Bereich}: Gama de pesagem (1-4) | Anexo (incerteza de medição, pesagem mínima) | todas | 26
Mindesteinwaage{Bereich}_SF1K5_3 | Pesagem mínima na gama de pesagem {Bereich} com unidade para fator de segurança 1,5 e exatidão do processo 3 %. | [Valor] [Unidade] | {Bereich}: Gama de pesagem (1-4) | Anexo (incerteza de medição, pesagem mínima) | todas | 24
Mindesteinwaage{Bereich}_SF1K5_3_d | Pesagem mínima na gama de pesagem {Bereich} com unidade para fator de segurança 1,5 e exatidão do processo 3 %, casas decimais de acordo com a divisão de escala d. | [Valor] [Unidade] | {Bereich}: Gama de pesagem (1-4) | Anexo (incerteza de medição, pesagem mínima) | todas | 26
Mindesteinwaage{Bereich}_SF1K5_5 | Pesagem mínima na gama de pesagem {Bereich} com unidade para fator de segurança 1,5 e exatidão do processo 5 %. | [Valor] [Unidade] | {Bereich}: Gama de pesagem (1-4) | Anexo (incerteza de medição, pesagem mínima) | todas | 24
Mindesteinwaage{Bereich}_SF1K5_5_d | Pesagem mínima na gama de pesagem {Bereich} com unidade para fator de segurança 1,5 e exatidão do processo 5 %, casas decimais de acordo com a divisão de escala d. | [Valor] [Unidade] | {Bereich}: Gama de pesagem (1-4) | Anexo (incerteza de medição, pesagem mínima) | todas | 26
Mindesteinwaage{Bereich}_SF2_01 | Pesagem mínima na gama de pesagem {Bereich} com unidade para fator de segurança 2 e exatidão do processo 0,1 %. | [Valor] [Unidade] | {Bereich}: Gama de pesagem (1-4) | Anexo (incerteza de medição, pesagem mínima) | todas | 23 | Sim
Mindesteinwaage{Bereich}_SF2_01_d | Pesagem mínima na gama de pesagem {Bereich} com unidade para fator de segurança 2 e exatidão do processo 0,1 %, casas decimais de acordo com a divisão de escala d. | [Valor] [Unidade] | {Bereich}: Gama de pesagem (1-4) | Anexo (incerteza de medição, pesagem mínima) | todas | 25
Mindesteinwaage{Bereich}_SF2_02 | Pesagem mínima na gama de pesagem {Bereich} com unidade para fator de segurança 2 e exatidão do processo 0,2 %. | [Valor] [Unidade] | {Bereich}: Gama de pesagem (1-4) | Anexo (incerteza de medição, pesagem mínima) | todas | 23 | Sim
Mindesteinwaage{Bereich}_SF2_02_d | Pesagem mínima na gama de pesagem {Bereich} com unidade para fator de segurança 2 e exatidão do processo 0,2 %, casas decimais de acordo com a divisão de escala d. | [Valor] [Unidade] | {Bereich}: Gama de pesagem (1-4) | Anexo (incerteza de medição, pesagem mínima) | todas | 25
Mindesteinwaage{Bereich}_SF2_03 | Pesagem mínima na gama de pesagem {Bereich} com unidade para fator de segurança 2 e exatidão do processo 0,3 %. | [Valor] [Unidade] | {Bereich}: Gama de pesagem (1-4) | Anexo (incerteza de medição, pesagem mínima) | todas | 23
Mindesteinwaage{Bereich}_SF2_03_d | Pesagem mínima na gama de pesagem {Bereich} com unidade para fator de segurança 2 e exatidão do processo 0,3 %, casas decimais de acordo com a divisão de escala d. | [Valor] [Unidade] | {Bereich}: Gama de pesagem (1-4) | Anexo (incerteza de medição, pesagem mínima) | todas | 25
Mindesteinwaage{Bereich}_SF2_05 | Pesagem mínima na gama de pesagem {Bereich} com unidade para fator de segurança 2 e exatidão do processo 0,5 %. | [Valor] [Unidade] | {Bereich}: Gama de pesagem (1-4) | Anexo (incerteza de medição, pesagem mínima) | todas | 23 | Sim
Mindesteinwaage{Bereich}_SF2_05_d | Pesagem mínima na gama de pesagem {Bereich} com unidade para fator de segurança 2 e exatidão do processo 0,5 %, casas decimais de acordo com a divisão de escala d. | [Valor] [Unidade] | {Bereich}: Gama de pesagem (1-4) | Anexo (incerteza de medição, pesagem mínima) | todas | 25
Mindesteinwaage{Bereich}_SF2_1 | Pesagem mínima na gama de pesagem {Bereich} com unidade para fator de segurança 2 e exatidão do processo 1 %. | [Valor] [Unidade] | {Bereich}: Gama de pesagem (1-4) | Anexo (incerteza de medição, pesagem mínima) | todas | 22 | Sim
Mindesteinwaage{Bereich}_SF2_10 | Pesagem mínima na gama de pesagem {Bereich} com unidade para fator de segurança 2 e exatidão do processo 10 %. | [Valor] [Unidade] | {Bereich}: Gama de pesagem (1-4) | Anexo (incerteza de medição, pesagem mínima) | todas | 23 | Sim
Mindesteinwaage{Bereich}_SF2_10_d | Pesagem mínima na gama de pesagem {Bereich} com unidade para fator de segurança 2 e exatidão do processo 10 %, casas decimais de acordo com a divisão de escala d. | [Valor] [Unidade] | {Bereich}: Gama de pesagem (1-4) | Anexo (incerteza de medição, pesagem mínima) | todas | 25
Mindesteinwaage{Bereich}_SF2_1_d | Pesagem mínima na gama de pesagem {Bereich} com unidade para fator de segurança 2 e exatidão do processo 1 %, casas decimais de acordo com a divisão de escala d. | [Valor] [Unidade] | {Bereich}: Gama de pesagem (1-4) | Anexo (incerteza de medição, pesagem mínima) | todas | 24
Mindesteinwaage{Bereich}_SF2_2 | Pesagem mínima na gama de pesagem {Bereich} com unidade para fator de segurança 2 e exatidão do processo 2 %. | [Valor] [Unidade] | {Bereich}: Gama de pesagem (1-4) | Anexo (incerteza de medição, pesagem mínima) | todas | 22 | Sim
Mindesteinwaage{Bereich}_SF2_2_d | Pesagem mínima na gama de pesagem {Bereich} com unidade para fator de segurança 2 e exatidão do processo 2 %, casas decimais de acordo com a divisão de escala d. | [Valor] [Unidade] | {Bereich}: Gama de pesagem (1-4) | Anexo (incerteza de medição, pesagem mínima) | todas | 24
Mindesteinwaage{Bereich}_SF2_3 | Pesagem mínima na gama de pesagem {Bereich} com unidade para fator de segurança 2 e exatidão do processo 3 %. | [Valor] [Unidade] | {Bereich}: Gama de pesagem (1-4) | Anexo (incerteza de medição, pesagem mínima) | todas | 22
Mindesteinwaage{Bereich}_SF2_3_d | Pesagem mínima na gama de pesagem {Bereich} com unidade para fator de segurança 2 e exatidão do processo 3 %, casas decimais de acordo com a divisão de escala d. | [Valor] [Unidade] | {Bereich}: Gama de pesagem (1-4) | Anexo (incerteza de medição, pesagem mínima) | todas | 24
Mindesteinwaage{Bereich}_SF2_5 | Pesagem mínima na gama de pesagem {Bereich} com unidade para fator de segurança 2 e exatidão do processo 5 %. | [Valor] [Unidade] | {Bereich}: Gama de pesagem (1-4) | Anexo (incerteza de medição, pesagem mínima) | todas | 22 | Sim
Mindesteinwaage{Bereich}_SF2_5_d | Pesagem mínima na gama de pesagem {Bereich} com unidade para fator de segurança 2 e exatidão do processo 5 %, casas decimais de acordo com a divisão de escala d. | [Valor] [Unidade] | {Bereich}: Gama de pesagem (1-4) | Anexo (incerteza de medição, pesagem mínima) | todas | 24
Mindesteinwaage{Bereich}_SF2K5_01 | Pesagem mínima na gama de pesagem {Bereich} com unidade para fator de segurança 2,5 e exatidão do processo 0,1 %. | [Valor] [Unidade] | {Bereich}: Gama de pesagem (1-4) | Anexo (incerteza de medição, pesagem mínima) | todas | 25
Mindesteinwaage{Bereich}_SF2K5_01_d | Pesagem mínima na gama de pesagem {Bereich} com unidade para fator de segurança 2,5 e exatidão do processo 0,1 %, casas decimais de acordo com a divisão de escala d. | [Valor] [Unidade] | {Bereich}: Gama de pesagem (1-4) | Anexo (incerteza de medição, pesagem mínima) | todas | 27
Mindesteinwaage{Bereich}_SF2K5_02 | Pesagem mínima na gama de pesagem {Bereich} com unidade para fator de segurança 2,5 e exatidão do processo 0,2 %. | [Valor] [Unidade] | {Bereich}: Gama de pesagem (1-4) | Anexo (incerteza de medição, pesagem mínima) | todas | 25
Mindesteinwaage{Bereich}_SF2K5_02_d | Pesagem mínima na gama de pesagem {Bereich} com unidade para fator de segurança 2,5 e exatidão do processo 0,2 %, casas decimais de acordo com a divisão de escala d. | [Valor] [Unidade] | {Bereich}: Gama de pesagem (1-4) | Anexo (incerteza de medição, pesagem mínima) | todas | 27
Mindesteinwaage{Bereich}_SF2K5_03 | Pesagem mínima na gama de pesagem {Bereich} com unidade para fator de segurança 2,5 e exatidão do processo 0,3 %. | [Valor] [Unidade] | {Bereich}: Gama de pesagem (1-4) | Anexo (incerteza de medição, pesagem mínima) | todas | 25
Mindesteinwaage{Bereich}_SF2K5_03_d | Pesagem mínima na gama de pesagem {Bereich} com unidade para fator de segurança 2,5 e exatidão do processo 0,3 %, casas decimais de acordo com a divisão de escala d. | [Valor] [Unidade] | {Bereich}: Gama de pesagem (1-4) | Anexo (incerteza de medição, pesagem mínima) | todas | 27
Mindesteinwaage{Bereich}_SF2K5_05 | Pesagem mínima na gama de pesagem {Bereich} com unidade para fator de segurança 2,5 e exatidão do processo 0,5 %. | [Valor] [Unidade] | {Bereich}: Gama de pesagem (1-4) | Anexo (incerteza de medição, pesagem mínima) | todas | 25
Mindesteinwaage{Bereich}_SF2K5_05_d | Pesagem mínima na gama de pesagem {Bereich} com unidade para fator de segurança 2,5 e exatidão do processo 0,5 %, casas decimais de acordo com a divisão de escala d. | [Valor] [Unidade] | {Bereich}: Gama de pesagem (1-4) | Anexo (incerteza de medição, pesagem mínima) | todas | 27
Mindesteinwaage{Bereich}_SF2K5_1 | Pesagem mínima na gama de pesagem {Bereich} com unidade para fator de segurança 2,5 e exatidão do processo 1 %. | [Valor] [Unidade] | {Bereich}: Gama de pesagem (1-4) | Anexo (incerteza de medição, pesagem mínima) | todas | 24
Mindesteinwaage{Bereich}_SF2K5_10 | Pesagem mínima na gama de pesagem {Bereich} com unidade para fator de segurança 2,5 e exatidão do processo 10 %. | [Valor] [Unidade] | {Bereich}: Gama de pesagem (1-4) | Anexo (incerteza de medição, pesagem mínima) | todas | 25
Mindesteinwaage{Bereich}_SF2K5_10_d | Pesagem mínima na gama de pesagem {Bereich} com unidade para fator de segurança 2,5 e exatidão do processo 10 %, casas decimais de acordo com a divisão de escala d. | [Valor] [Unidade] | {Bereich}: Gama de pesagem (1-4) | Anexo (incerteza de medição, pesagem mínima) | todas | 27
Mindesteinwaage{Bereich}_SF2K5_1_d | Pesagem mínima na gama de pesagem {Bereich} com unidade para fator de segurança 2,5 e exatidão do processo 1 %, casas decimais de acordo com a divisão de escala d. | [Valor] [Unidade] | {Bereich}: Gama de pesagem (1-4) | Anexo (incerteza de medição, pesagem mínima) | todas | 26
Mindesteinwaage{Bereich}_SF2K5_2 | Pesagem mínima na gama de pesagem {Bereich} com unidade para fator de segurança 2,5 e exatidão do processo 2 %. | [Valor] [Unidade] | {Bereich}: Gama de pesagem (1-4) | Anexo (incerteza de medição, pesagem mínima) | todas | 24
Mindesteinwaage{Bereich}_SF2K5_2_d | Pesagem mínima na gama de pesagem {Bereich} com unidade para fator de segurança 2,5 e exatidão do processo 2 %, casas decimais de acordo com a divisão de escala d. | [Valor] [Unidade] | {Bereich}: Gama de pesagem (1-4) | Anexo (incerteza de medição, pesagem mínima) | todas | 26
Mindesteinwaage{Bereich}_SF2K5_3 | Pesagem mínima na gama de pesagem {Bereich} com unidade para fator de segurança 2,5 e exatidão do processo 3 %. | [Valor] [Unidade] | {Bereich}: Gama de pesagem (1-4) | Anexo (incerteza de medição, pesagem mínima) | todas | 24
Mindesteinwaage{Bereich}_SF2K5_3_d | Pesagem mínima na gama de pesagem {Bereich} com unidade para fator de segurança 2,5 e exatidão do processo 3 %, casas decimais de acordo com a divisão de escala d. | [Valor] [Unidade] | {Bereich}: Gama de pesagem (1-4) | Anexo (incerteza de medição, pesagem mínima) | todas | 26
Mindesteinwaage{Bereich}_SF2K5_5 | Pesagem mínima na gama de pesagem {Bereich} com unidade para fator de segurança 2,5 e exatidão do processo 5 %. | [Valor] [Unidade] | {Bereich}: Gama de pesagem (1-4) | Anexo (incerteza de medição, pesagem mínima) | todas | 24
Mindesteinwaage{Bereich}_SF2K5_5_d | Pesagem mínima na gama de pesagem {Bereich} com unidade para fator de segurança 2,5 e exatidão do processo 5 %, casas decimais de acordo com a divisão de escala d. | [Valor] [Unidade] | {Bereich}: Gama de pesagem (1-4) | Anexo (incerteza de medição, pesagem mínima) | todas | 26
Mindesteinwaage{Bereich}_SF3_01 | Pesagem mínima na gama de pesagem {Bereich} com unidade para fator de segurança 3 e exatidão do processo 0,1 %. | [Valor] [Unidade] | {Bereich}: Gama de pesagem (1-4) | Anexo (incerteza de medição, pesagem mínima) | todas | 23 | Sim
Mindesteinwaage{Bereich}_SF3_01_d | Pesagem mínima na gama de pesagem {Bereich} com unidade para fator de segurança 3 e exatidão do processo 0,1 %, casas decimais de acordo com a divisão de escala d. | [Valor] [Unidade] | {Bereich}: Gama de pesagem (1-4) | Anexo (incerteza de medição, pesagem mínima) | todas | 25
Mindesteinwaage{Bereich}_SF3_02 | Pesagem mínima na gama de pesagem {Bereich} com unidade para fator de segurança 3 e exatidão do processo 0,2 %. | [Valor] [Unidade] | {Bereich}: Gama de pesagem (1-4) | Anexo (incerteza de medição, pesagem mínima) | todas | 23 | Sim
Mindesteinwaage{Bereich}_SF3_02_d | Pesagem mínima na gama de pesagem {Bereich} com unidade para fator de segurança 3 e exatidão do processo 0,2 %, casas decimais de acordo com a divisão de escala d. | [Valor] [Unidade] | {Bereich}: Gama de pesagem (1-4) | Anexo (incerteza de medição, pesagem mínima) | todas | 25
Mindesteinwaage{Bereich}_SF3_03 | Pesagem mínima na gama de pesagem {Bereich} com unidade para fator de segurança 3 e exatidão do processo 0,3 %. | [Valor] [Unidade] | {Bereich}: Gama de pesagem (1-4) | Anexo (incerteza de medição, pesagem mínima) | todas | 23
Mindesteinwaage{Bereich}_SF3_03_d | Pesagem mínima na gama de pesagem {Bereich} com unidade para fator de segurança 3 e exatidão do processo 0,3 %, casas decimais de acordo com a divisão de escala d. | [Valor] [Unidade] | {Bereich}: Gama de pesagem (1-4) | Anexo (incerteza de medição, pesagem mínima) | todas | 25
Mindesteinwaage{Bereich}_SF3_05 | Pesagem mínima na gama de pesagem {Bereich} com unidade para fator de segurança 3 e exatidão do processo 0,5 %. | [Valor] [Unidade] | {Bereich}: Gama de pesagem (1-4) | Anexo (incerteza de medição, pesagem mínima) | todas | 23 | Sim
Mindesteinwaage{Bereich}_SF3_05_d | Pesagem mínima na gama de pesagem {Bereich} com unidade para fator de segurança 3 e exatidão do processo 0,5 %, casas decimais de acordo com a divisão de escala d. | [Valor] [Unidade] | {Bereich}: Gama de pesagem (1-4) | Anexo (incerteza de medição, pesagem mínima) | todas | 25
Mindesteinwaage{Bereich}_SF3_1 | Pesagem mínima na gama de pesagem {Bereich} com unidade para fator de segurança 3 e exatidão do processo 1 %. | [Valor] [Unidade] | {Bereich}: Gama de pesagem (1-4) | Anexo (incerteza de medição, pesagem mínima) | todas | 22 | Sim
Mindesteinwaage{Bereich}_SF3_10 | Pesagem mínima na gama de pesagem {Bereich} com unidade para fator de segurança 3 e exatidão do processo 10 %. | [Valor] [Unidade] | {Bereich}: Gama de pesagem (1-4) | Anexo (incerteza de medição, pesagem mínima) | todas | 23 | Sim
Mindesteinwaage{Bereich}_SF3_10_d | Pesagem mínima na gama de pesagem {Bereich} com unidade para fator de segurança 3 e exatidão do processo 10 %, casas decimais de acordo com a divisão de escala d. | [Valor] [Unidade] | {Bereich}: Gama de pesagem (1-4) | Anexo (incerteza de medição, pesagem mínima) | todas | 25
Mindesteinwaage{Bereich}_SF3_1_d | Pesagem mínima na gama de pesagem {Bereich} com unidade para fator de segurança 3 e exatidão do processo 1 %, casas decimais de acordo com a divisão de escala d. | [Valor] [Unidade] | {Bereich}: Gama de pesagem (1-4) | Anexo (incerteza de medição, pesagem mínima) | todas | 24
Mindesteinwaage{Bereich}_SF3_2 | Pesagem mínima na gama de pesagem {Bereich} com unidade para fator de segurança 3 e exatidão do processo 2 %. | [Valor] [Unidade] | {Bereich}: Gama de pesagem (1-4) | Anexo (incerteza de medição, pesagem mínima) | todas | 22 | Sim
Mindesteinwaage{Bereich}_SF3_2_d | Pesagem mínima na gama de pesagem {Bereich} com unidade para fator de segurança 3 e exatidão do processo 2 %, casas decimais de acordo com a divisão de escala d. | [Valor] [Unidade] | {Bereich}: Gama de pesagem (1-4) | Anexo (incerteza de medição, pesagem mínima) | todas | 24
Mindesteinwaage{Bereich}_SF3_3 | Pesagem mínima na gama de pesagem {Bereich} com unidade para fator de segurança 3 e exatidão do processo 3 %. | [Valor] [Unidade] | {Bereich}: Gama de pesagem (1-4) | Anexo (incerteza de medição, pesagem mínima) | todas | 22
Mindesteinwaage{Bereich}_SF3_3_d | Pesagem mínima na gama de pesagem {Bereich} com unidade para fator de segurança 3 e exatidão do processo 3 %, casas decimais de acordo com a divisão de escala d. | [Valor] [Unidade] | {Bereich}: Gama de pesagem (1-4) | Anexo (incerteza de medição, pesagem mínima) | todas | 24
Mindesteinwaage{Bereich}_SF3_5 | Pesagem mínima na gama de pesagem {Bereich} com unidade para fator de segurança 3 e exatidão do processo 5 %. | [Valor] [Unidade] | {Bereich}: Gama de pesagem (1-4) | Anexo (incerteza de medição, pesagem mínima) | todas | 22 | Sim
Mindesteinwaage{Bereich}_SF3_5_d | Pesagem mínima na gama de pesagem {Bereich} com unidade para fator de segurança 3 e exatidão do processo 5 %, casas decimais de acordo com a divisão de escala d. | [Valor] [Unidade] | {Bereich}: Gama de pesagem (1-4) | Anexo (incerteza de medição, pesagem mínima) | todas | 24
Mindesteinwaage{Bereich}_SF5_01 | Pesagem mínima na gama de pesagem {Bereich} com unidade para fator de segurança 5 e exatidão do processo 0,1 %. | [Valor] [Unidade] | {Bereich}: Gama de pesagem (1-4) | Anexo (incerteza de medição, pesagem mínima) | todas | 23 | Sim
Mindesteinwaage{Bereich}_SF5_01_d | Pesagem mínima na gama de pesagem {Bereich} com unidade para fator de segurança 5 e exatidão do processo 0,1 %, casas decimais de acordo com a divisão de escala d. | [Valor] [Unidade] | {Bereich}: Gama de pesagem (1-4) | Anexo (incerteza de medição, pesagem mínima) | todas | 25
Mindesteinwaage{Bereich}_SF5_02 | Pesagem mínima na gama de pesagem {Bereich} com unidade para fator de segurança 5 e exatidão do processo 0,2 %. | [Valor] [Unidade] | {Bereich}: Gama de pesagem (1-4) | Anexo (incerteza de medição, pesagem mínima) | todas | 23 | Sim
Mindesteinwaage{Bereich}_SF5_02_d | Pesagem mínima na gama de pesagem {Bereich} com unidade para fator de segurança 5 e exatidão do processo 0,2 %, casas decimais de acordo com a divisão de escala d. | [Valor] [Unidade] | {Bereich}: Gama de pesagem (1-4) | Anexo (incerteza de medição, pesagem mínima) | todas | 25
Mindesteinwaage{Bereich}_SF5_03 | Pesagem mínima na gama de pesagem {Bereich} com unidade para fator de segurança 5 e exatidão do processo 0,3 %. | [Valor] [Unidade] | {Bereich}: Gama de pesagem (1-4) | Anexo (incerteza de medição, pesagem mínima) | todas | 23
Mindesteinwaage{Bereich}_SF5_03_d | Pesagem mínima na gama de pesagem {Bereich} com unidade para fator de segurança 5 e exatidão do processo 0,3 %, casas decimais de acordo com a divisão de escala d. | [Valor] [Unidade] | {Bereich}: Gama de pesagem (1-4) | Anexo (incerteza de medição, pesagem mínima) | todas | 25
Mindesteinwaage{Bereich}_SF5_05 | Pesagem mínima na gama de pesagem {Bereich} com unidade para fator de segurança 5 e exatidão do processo 0,5 %. | [Valor] [Unidade] | {Bereich}: Gama de pesagem (1-4) | Anexo (incerteza de medição, pesagem mínima) | todas | 23 | Sim
Mindesteinwaage{Bereich}_SF5_05_d | Pesagem mínima na gama de pesagem {Bereich} com unidade para fator de segurança 5 e exatidão do processo 0,5 %, casas decimais de acordo com a divisão de escala d. | [Valor] [Unidade] | {Bereich}: Gama de pesagem (1-4) | Anexo (incerteza de medição, pesagem mínima) | todas | 25
Mindesteinwaage{Bereich}_SF5_1 | Pesagem mínima na gama de pesagem {Bereich} com unidade para fator de segurança 5 e exatidão do processo 1 %. | [Valor] [Unidade] | {Bereich}: Gama de pesagem (1-4) | Anexo (incerteza de medição, pesagem mínima) | todas | 22 | Sim
Mindesteinwaage{Bereich}_SF5_10 | Pesagem mínima na gama de pesagem {Bereich} com unidade para fator de segurança 5 e exatidão do processo 10 %. | [Valor] [Unidade] | {Bereich}: Gama de pesagem (1-4) | Anexo (incerteza de medição, pesagem mínima) | todas | 23 | Sim
Mindesteinwaage{Bereich}_SF5_10_d | Pesagem mínima na gama de pesagem {Bereich} com unidade para fator de segurança 5 e exatidão do processo 10 %, casas decimais de acordo com a divisão de escala d. | [Valor] [Unidade] | {Bereich}: Gama de pesagem (1-4) | Anexo (incerteza de medição, pesagem mínima) | todas | 25
Mindesteinwaage{Bereich}_SF5_1_d | Pesagem mínima na gama de pesagem {Bereich} com unidade para fator de segurança 5 e exatidão do processo 1 %, casas decimais de acordo com a divisão de escala d. | [Valor] [Unidade] | {Bereich}: Gama de pesagem (1-4) | Anexo (incerteza de medição, pesagem mínima) | todas | 24
Mindesteinwaage{Bereich}_SF5_2 | Pesagem mínima na gama de pesagem {Bereich} com unidade para fator de segurança 5 e exatidão do processo 2 %. | [Valor] [Unidade] | {Bereich}: Gama de pesagem (1-4) | Anexo (incerteza de medição, pesagem mínima) | todas | 22 | Sim
Mindesteinwaage{Bereich}_SF5_2_d | Pesagem mínima na gama de pesagem {Bereich} com unidade para fator de segurança 5 e exatidão do processo 2 %, casas decimais de acordo com a divisão de escala d. | [Valor] [Unidade] | {Bereich}: Gama de pesagem (1-4) | Anexo (incerteza de medição, pesagem mínima) | todas | 24
Mindesteinwaage{Bereich}_SF5_3 | Pesagem mínima na gama de pesagem {Bereich} com unidade para fator de segurança 5 e exatidão do processo 3 %. | [Valor] [Unidade] | {Bereich}: Gama de pesagem (1-4) | Anexo (incerteza de medição, pesagem mínima) | todas | 22
Mindesteinwaage{Bereich}_SF5_3_d | Pesagem mínima na gama de pesagem {Bereich} com unidade para fator de segurança 5 e exatidão do processo 3 %, casas decimais de acordo com a divisão de escala d. | [Valor] [Unidade] | {Bereich}: Gama de pesagem (1-4) | Anexo (incerteza de medição, pesagem mínima) | todas | 24
Mindesteinwaage{Bereich}_SF5_5 | Pesagem mínima na gama de pesagem {Bereich} com unidade para fator de segurança 5 e exatidão do processo 5 %. | [Valor] [Unidade] | {Bereich}: Gama de pesagem (1-4) | Anexo (incerteza de medição, pesagem mínima) | todas | 22 | Sim
Mindesteinwaage{Bereich}_SF5_5_d | Pesagem mínima na gama de pesagem {Bereich} com unidade para fator de segurança 5 e exatidão do processo 5 %, casas decimais de acordo com a divisão de escala d. | [Valor] [Unidade] | {Bereich}: Gama de pesagem (1-4) | Anexo (incerteza de medição, pesagem mínima) | todas | 24
Prozessgenauigkeit_mJ{Bereich} | Exatidão do processo da gama de pesagem {Bereich} em percentagem (duas casas decimais), calibração com ajuste (após o ajuste). | [Valor] % | {Bereich}: Gama de pesagem (1-4) | Anexo (incerteza de medição, pesagem mínima) | todas | 22
Prozessgenauigkeit_oJ{Bereich} | Exatidão do processo da gama de pesagem {Bereich} em percentagem (duas casas decimais), calibração sem ajuste (antes do ajuste). | [Valor] % | {Bereich}: Gama de pesagem (1-4) | Anexo (incerteza de medição, pesagem mínima) | todas | 22
Prozessgenauigkeit{Bereich} | Exatidão do processo da gama de pesagem {Bereich} em percentagem (duas casas decimais). | [Valor] % | {Bereich}: Gama de pesagem (1-4) | Anexo (incerteza de medição, pesagem mínima) | todas | 19 | Sim
Temperaturkoeffizient_mJ{Bereich} | Coeficiente de temperatura da balança do cliente na gama de pesagem {Bereich} em 10^-6/K (uma casa decimal), calibração com ajuste (após o ajuste). | [Valor] [Unidade] | {Bereich}: Gama de pesagem (1-4) | Anexo (incerteza de medição, pesagem mínima) | todas | 25
Temperaturkoeffizient_oJ{Bereich} | Coeficiente de temperatura da balança do cliente na gama de pesagem {Bereich} em 10^-6/K (uma casa decimal), calibração sem ajuste (antes do ajuste). | [Valor] [Unidade] | {Bereich}: Gama de pesagem (1-4) | Anexo (incerteza de medição, pesagem mínima) | todas | 25
Temperaturkoeffizient{Bereich} | Coeficiente de temperatura da balança do cliente na gama de pesagem {Bereich} em 10^-6/K (uma casa decimal). | [Valor] [Unidade] | {Bereich}: Gama de pesagem (1-4) | Anexo (incerteza de medição, pesagem mínima) | todas | 22 | Sim
Temperaturschwankung_mJ{Bereich} | Variação de temperatura da balança do cliente na gama de pesagem {Bereich} em K (valor absoluto, uma casa decimal), calibração com ajuste (após o ajuste). | [Valor] [Unidade] | {Bereich}: Gama de pesagem (1-4) | Anexo (incerteza de medição, pesagem mínima) | todas | 24
Temperaturschwankung_oJ{Bereich} | Variação de temperatura da balança do cliente na gama de pesagem {Bereich} em K (valor absoluto, uma casa decimal), calibração sem ajuste (antes do ajuste). | [Valor] [Unidade] | {Bereich}: Gama de pesagem (1-4) | Anexo (incerteza de medição, pesagem mínima) | todas | 24
Temperaturschwankung{Bereich} | Variação de temperatura da balança do cliente na gama de pesagem {Bereich} em K (valor absoluto, uma casa decimal). | [Valor] [Unidade] | {Bereich}: Gama de pesagem (1-4) | Anexo (incerteza de medição, pesagem mínima) | todas | 21 | Sim
Ugl_mJ{Bereich} | Fórmula global de incerteza Ugl(W) para a balança em utilização, gama de pesagem {Bereich}, sem o prefixo “Ugl(W) = ”, calibração com ajuste (após o ajuste). | [Fórmula] | {Bereich}: Gama de pesagem (1-4) | Anexo (incerteza de medição, pesagem mínima) | todas | 7
Ugl_mJ{Nr}_W{Nr} | Fórmula global de incerteza Ugl(W) para a balança em utilização; o primeiro {Nr} é o número da gama de pesagem, o segundo {Nr} o número do resultado de pesagem, calibração com ajuste (após o ajuste). | [Fórmula] | {Nr}: Número (1 ... n) | Anexo (incerteza de medição, pesagem mínima) | todas | 12
Ugl_oJ{Bereich} | Fórmula global de incerteza Ugl(W) para a balança em utilização, gama de pesagem {Bereich}, sem o prefixo “Ugl(W) = ”, calibração sem ajuste (antes do ajuste). | [Fórmula] | {Bereich}: Gama de pesagem (1-4) | Anexo (incerteza de medição, pesagem mínima) | todas | 7
Ugl_oJ{Nr}_W{Nr} | Fórmula global de incerteza Ugl(W) para a balança em utilização; o primeiro {Nr} é o número da gama de pesagem, o segundo {Nr} o número do resultado de pesagem, calibração sem ajuste (antes do ajuste). | [Fórmula] | {Nr}: Número (1 ... n) | Anexo (incerteza de medição, pesagem mínima) | todas | 12
Ugl{Bereich} | Fórmula global de incerteza Ugl(W) para a balança em utilização, gama de pesagem {Bereich}, sem o prefixo “Ugl(W) = ”. | [Fórmula] | {Bereich}: Gama de pesagem (1-4) | Anexo (incerteza de medição, pesagem mínima) | todas | 4
Ugl{Nr}_W{Nr} | Fórmula global de incerteza Ugl(W) para a balança em utilização; o primeiro {Nr} é o número da gama de pesagem, o segundo {Nr} o número do resultado de pesagem. | [Fórmula] | {Nr}: Número (1 ... n) | Anexo (incerteza de medição, pesagem mínima) | todas | 9
Unsicherheit_Waagenanzeige_Gebrauch_mJ{Bereich} | Fórmula global de incerteza Ugl(W) para a balança em utilização, gama de pesagem {Bereich}, incluindo o prefixo “Ugl(W) = ”. Em balanças de várias gamas/várias divisões com apreciação global: fórmula da gama completa, calibração com ajuste (após o ajuste). | [Fórmula] | {Bereich}: Gama de pesagem (1-4) | Anexo (incerteza de medição, pesagem mínima) | todas | 39
Unsicherheit_Waagenanzeige_Gebrauch_oJ{Bereich} | Fórmula global de incerteza Ugl(W) para a balança em utilização, gama de pesagem {Bereich}, incluindo o prefixo “Ugl(W) = ”. Em balanças de várias gamas/várias divisões com apreciação global: fórmula da gama completa, calibração sem ajuste (antes do ajuste). | [Fórmula] | {Bereich}: Gama de pesagem (1-4) | Anexo (incerteza de medição, pesagem mínima) | todas | 39
Unsicherheit_Waagenanzeige_Gebrauch{Bereich} | Fórmula global de incerteza Ugl(W) para a balança em utilização, gama de pesagem {Bereich}, incluindo o prefixo “Ugl(W) = ”. Em balanças de várias gamas/várias divisões com apreciação global: fórmula da gama completa. | [Fórmula] | {Bereich}: Gama de pesagem (1-4) | Anexo (incerteza de medição, pesagem mínima) | todas | 36 | Sim
Vor_Messung_Justiert_mJ{Bereich} | Se a balança foi ajustada antes da medição na gama de pesagem {Bereich}: Sim, Não ou “Automático a [Wert] K”, calibração com ajuste (após o ajuste). | Sim / Não | {Bereich}: Gama de pesagem (1-4) | Anexo (incerteza de medição, pesagem mínima) | todas | 24
Vor_Messung_Justiert_oJ{Bereich} | Se a balança foi ajustada antes da medição na gama de pesagem {Bereich}: Sim, Não ou “Automático a [Wert] K”, calibração sem ajuste (antes do ajuste). | Sim / Não | {Bereich}: Gama de pesagem (1-4) | Anexo (incerteza de medição, pesagem mínima) | todas | 24
Vor_Messung_Justiert{Bereich} | Se a balança foi ajustada antes da medição na gama de pesagem {Bereich}: Sim, Não ou “Automático a [Wert] K”. | Sim / Não | {Bereich}: Gama de pesagem (1-4) | Anexo (incerteza de medição, pesagem mínima) | todas | 21 | Sim
Aussermittig_Eichfehler_Innerhalb_Toleranz_mJ{Bereich}_{Punkt} | Sim/Não, consoante a especificação do limite de erro de verificação na posição da carga {Punkt} do ensaio de excentricidade na gama de pesagem {Bereich}, após o ajuste, seja cumprida; N/A sem tolerância. | Sim / Não | {Bereich}: Gama de pesagem (1-4) {Punkt}: Ponto de ensaio (1 ... n) | Tolerâncias | todas | 49
Aussermittig_Eichfehler_Innerhalb_Toleranz_oJ{Bereich}_{Punkt} | Sim/Não, consoante a especificação do limite de erro de verificação na posição da carga {Punkt} do ensaio de excentricidade na gama de pesagem {Bereich}, antes do ajuste, seja cumprida; N/A sem tolerância. | Sim / Não | {Bereich}: Gama de pesagem (1-4) {Punkt}: Ponto de ensaio (1 ... n) | Tolerâncias | todas | 49
Aussermittig_Eichfehler_Innerhalb_Toleranz{Bereich}_{Punkt} | Sim/Não, consoante a especificação do limite de erro de verificação na posição da carga {Punkt} do ensaio de excentricidade na gama de pesagem {Bereich} seja cumprida; N/A sem tolerância. | Sim / Não | {Bereich}: Gama de pesagem (1-4) {Punkt}: Ponto de ensaio (1 ... n) | Tolerâncias | todas | 46
Aussermittig_Eichfehler_Messung_rot_mJ{Bereich}_{Punkt} | Valor medido (indicação) com unidade na posição da carga {Punkt} do ensaio de excentricidade na gama de pesagem {Bereich}, após o ajuste; a vermelho se a especificação do limite de erro de verificação não for cumprida; N/A sem tolerância. | [Valor] [Unidade] | {Bereich}: Gama de pesagem (1-4) {Punkt}: Ponto de ensaio (1 ... n) | Tolerâncias | todas | 42
Aussermittig_Eichfehler_Messung_rot_oJ{Bereich}_{Punkt} | Valor medido (indicação) com unidade na posição da carga {Punkt} do ensaio de excentricidade na gama de pesagem {Bereich}, antes do ajuste; a vermelho se a especificação do limite de erro de verificação não for cumprida; N/A sem tolerância. | [Valor] [Unidade] | {Bereich}: Gama de pesagem (1-4) {Punkt}: Ponto de ensaio (1 ... n) | Tolerâncias | todas | 42
Aussermittig_Eichfehler_Messung_rot{Bereich}_{Punkt} | Valor medido (indicação) com unidade na posição da carga {Punkt} do ensaio de excentricidade na gama de pesagem {Bereich}; a vermelho se a especificação do limite de erro de verificação não for cumprida; N/A sem tolerância. | [Valor] [Unidade] | {Bereich}: Gama de pesagem (1-4) {Punkt}: Ponto de ensaio (1 ... n) | Tolerâncias | todas | 39
Aussermittig_Eichfehler_Toleranz_Differenz_mJ{Bereich}_{Punkt} | Valor absoluto do desvio na posição da carga {Punkt} do ensaio de excentricidade na gama de pesagem {Bereich}, após o ajuste, na unidade da especificação de tolerância (d, % ou unidade de massa); vazio se não for possível a conversão. | [Valor] [Unidade] | {Bereich}: Gama de pesagem (1-4) {Punkt}: Ponto de ensaio (1 ... n) | Tolerâncias | todas | 49
Aussermittig_Eichfehler_Toleranz_Differenz_oJ{Bereich}_{Punkt} | Valor absoluto do desvio na posição da carga {Punkt} do ensaio de excentricidade na gama de pesagem {Bereich}, antes do ajuste, na unidade da especificação de tolerância (d, % ou unidade de massa); vazio se não for possível a conversão. | [Valor] [Unidade] | {Bereich}: Gama de pesagem (1-4) {Punkt}: Ponto de ensaio (1 ... n) | Tolerâncias | todas | 49
Aussermittig_Eichfehler_Toleranz_Differenz{Bereich}_{Punkt} | Valor absoluto do desvio na posição da carga {Punkt} do ensaio de excentricidade na gama de pesagem {Bereich}, na unidade da especificação de tolerância (d, % ou unidade de massa); vazio se não for possível a conversão. | [Valor] [Unidade] | {Bereich}: Gama de pesagem (1-4) {Punkt}: Ponto de ensaio (1 ... n) | Tolerâncias | todas | 46
Aussermittig_Eichfehler_Toleranz_DiffWert_mJ{Bereich}_{Punkt} | Margem entre a especificação do limite de erro de verificação e o valor comparado na posição da carga {Punkt} do ensaio de excentricidade na gama de pesagem {Bereich}, após o ajuste, na unidade da tolerância; negativa em caso de ultrapassagem; N/A sem tolerância. | [Valor] [Unidade] | {Bereich}: Gama de pesagem (1-4) {Punkt}: Ponto de ensaio (1 ... n) | Tolerâncias | todas | 48
Aussermittig_Eichfehler_Toleranz_DiffWert_oJ{Bereich}_{Punkt} | Margem entre a especificação do limite de erro de verificação e o valor comparado na posição da carga {Punkt} do ensaio de excentricidade na gama de pesagem {Bereich}, antes do ajuste, na unidade da tolerância; negativa em caso de ultrapassagem; N/A sem tolerância. | [Valor] [Unidade] | {Bereich}: Gama de pesagem (1-4) {Punkt}: Ponto de ensaio (1 ... n) | Tolerâncias | todas | 48
Aussermittig_Eichfehler_Toleranz_DiffWert{Bereich}_{Punkt} | Margem entre a especificação do limite de erro de verificação e o valor comparado na posição da carga {Punkt} do ensaio de excentricidade na gama de pesagem {Bereich}, na unidade da tolerância; negativa em caso de ultrapassagem; N/A sem tolerância. | [Valor] [Unidade] | {Bereich}: Gama de pesagem (1-4) {Punkt}: Ponto de ensaio (1 ... n) | Tolerâncias | todas | 45
Aussermittig_Eichfehler_Toleranz_max{Bereich} | Especificação do limite de erro de verificação para a última posição da carga do ensaio de excentricidade na gama de pesagem {Bereich}, com unidade (d, % ou unidade de massa). | [Valor] [Unidade] | {Bereich}: Gama de pesagem (1-4) | Tolerâncias | todas | 37
Aussermittig_Eichfehler_Toleranz_mJ{Bereich} | Especificação do limite de erro de verificação para o primeiro ponto de ensaio do ensaio de excentricidade na gama de pesagem {Bereich}, após o ajuste, com unidade (d, % ou unidade de massa). | [Valor] [Unidade] | {Bereich}: Gama de pesagem (1-4) | Tolerâncias | todas | 36
Aussermittig_Eichfehler_Toleranz_mJ{Bereich}_{Punkt} | Especificação do limite de erro de verificação para a posição da carga {Punkt} do ensaio de excentricidade na gama de pesagem {Bereich}, após o ajuste, com unidade (d, % ou unidade de massa). | [Valor] [Unidade] | {Bereich}: Gama de pesagem (1-4) {Punkt}: Ponto de ensaio (1 ... n) | Tolerâncias | todas | 39
Aussermittig_Eichfehler_Toleranz_oJ{Bereich} | Especificação do limite de erro de verificação para o primeiro ponto de ensaio do ensaio de excentricidade na gama de pesagem {Bereich}, antes do ajuste, com unidade (d, % ou unidade de massa). | [Valor] [Unidade] | {Bereich}: Gama de pesagem (1-4) | Tolerâncias | todas | 36
Aussermittig_Eichfehler_Toleranz_oJ{Bereich}_{Punkt} | Especificação do limite de erro de verificação para a posição da carga {Punkt} do ensaio de excentricidade na gama de pesagem {Bereich}, antes do ajuste, com unidade (d, % ou unidade de massa). | [Valor] [Unidade] | {Bereich}: Gama de pesagem (1-4) {Punkt}: Ponto de ensaio (1 ... n) | Tolerâncias | todas | 39
Aussermittig_Eichfehler_Toleranz_ok_mJ{Bereich}_{Punkt} | OK/NÃO OK, consoante a especificação do limite de erro de verificação na posição da carga {Punkt} do ensaio de excentricidade na gama de pesagem {Bereich}, após o ajuste, seja cumprida (NÃO OK a vermelho); N/A sem tolerância. | OK / NÃO OK | {Bereich}: Gama de pesagem (1-4) {Punkt}: Ponto de ensaio (1 ... n) | Tolerâncias | todas | 42
Aussermittig_Eichfehler_Toleranz_ok_oJ{Bereich}_{Punkt} | OK/NÃO OK, consoante a especificação do limite de erro de verificação na posição da carga {Punkt} do ensaio de excentricidade na gama de pesagem {Bereich}, antes do ajuste, seja cumprida (NÃO OK a vermelho); N/A sem tolerância. | OK / NÃO OK | {Bereich}: Gama de pesagem (1-4) {Punkt}: Ponto de ensaio (1 ... n) | Tolerâncias | todas | 42
Aussermittig_Eichfehler_Toleranz_ok{Bereich}_{Punkt} | OK/NÃO OK, consoante a especificação do limite de erro de verificação na posição da carga {Punkt} do ensaio de excentricidade na gama de pesagem {Bereich} seja cumprida (NÃO OK a vermelho); N/A sem tolerância. | OK / NÃO OK | {Bereich}: Gama de pesagem (1-4) {Punkt}: Ponto de ensaio (1 ... n) | Tolerâncias | todas | 39
Aussermittig_Eichfehler_Toleranz_VglWert_mJ{Bereich}_{Punkt} | Valor comparado (desvio) na posição da carga {Punkt} do ensaio de excentricidade na gama de pesagem {Bereich}, após o ajuste, na unidade da especificação de tolerância. N/A sem tolerância. | [Valor] [Unidade] | {Bereich}: Gama de pesagem (1-4) {Punkt}: Ponto de ensaio (1 ... n) | Tolerâncias | todas | 47
Aussermittig_Eichfehler_Toleranz_VglWert_oJ{Bereich}_{Punkt} | Valor comparado (desvio) na posição da carga {Punkt} do ensaio de excentricidade na gama de pesagem {Bereich}, antes do ajuste, na unidade da especificação de tolerância. N/A sem tolerância. | [Valor] [Unidade] | {Bereich}: Gama de pesagem (1-4) {Punkt}: Ponto de ensaio (1 ... n) | Tolerâncias | todas | 47
Aussermittig_Eichfehler_Toleranz_VglWert{Bereich}_{Punkt} | Valor comparado (desvio) na posição da carga {Punkt} do ensaio de excentricidade na gama de pesagem {Bereich}, na unidade da especificação de tolerância. N/A sem tolerância. | [Valor] [Unidade] | {Bereich}: Gama de pesagem (1-4) {Punkt}: Ponto de ensaio (1 ... n) | Tolerâncias | todas | 44
Aussermittig_Eichfehler_Toleranz{Bereich} | Especificação do limite de erro de verificação para o primeiro ponto de ensaio do ensaio de excentricidade na gama de pesagem {Bereich}, com unidade (d, % ou unidade de massa). É também emitida nos valores de ensaio da balança do cliente com as tolerâncias aí definidas. | [Valor] [Unidade] | {Bereich}: Gama de pesagem (1-4) | Tolerâncias | todas | 33
Aussermittig_Eichfehler_Toleranz{Bereich}_{Punkt} | Especificação do limite de erro de verificação para a posição da carga {Punkt} do ensaio de excentricidade na gama de pesagem {Bereich}, com unidade (d, % ou unidade de massa). | [Valor] [Unidade] | {Bereich}: Gama de pesagem (1-4) {Punkt}: Ponto de ensaio (1 ... n) | Tolerâncias | todas | 36
Aussermittig_Eichfehler_Toleranz{Punkt} | Especificação do limite de erro de verificação para a posição da carga {Punkt} do ensaio de excentricidade, com unidade (d, % ou unidade de massa), sem indicação da gama de pesagem. | [Valor] [Unidade] | {Punkt}: Ponto de ensaio (1 ... n) | Tolerâncias | todas | 34
Aussermittig_Hersteller_Innerhalb_Toleranz_mJ{Bereich}_{Punkt} | Sim/Não, consoante a especificação da tolerância do fabricante na posição da carga {Punkt} do ensaio de excentricidade na gama de pesagem {Bereich}, após o ajuste, seja cumprida; N/A sem tolerância. | Sim / Não | {Bereich}: Gama de pesagem (1-4) {Punkt}: Ponto de ensaio (1 ... n) | Tolerâncias | todas | 49
Aussermittig_Hersteller_Innerhalb_Toleranz_oJ{Bereich}_{Punkt} | Sim/Não, consoante a especificação da tolerância do fabricante na posição da carga {Punkt} do ensaio de excentricidade na gama de pesagem {Bereich}, antes do ajuste, seja cumprida; N/A sem tolerância. | Sim / Não | {Bereich}: Gama de pesagem (1-4) {Punkt}: Ponto de ensaio (1 ... n) | Tolerâncias | todas | 49
Aussermittig_Hersteller_Innerhalb_Toleranz{Bereich}_{Punkt} | Sim/Não, consoante a especificação da tolerância do fabricante na posição da carga {Punkt} do ensaio de excentricidade na gama de pesagem {Bereich} seja cumprida; N/A sem tolerância. | Sim / Não | {Bereich}: Gama de pesagem (1-4) {Punkt}: Ponto de ensaio (1 ... n) | Tolerâncias | todas | 46
Aussermittig_Hersteller_Messung_rot_mJ{Bereich}_{Punkt} | Valor medido (indicação) com unidade na posição da carga {Punkt} do ensaio de excentricidade na gama de pesagem {Bereich}, após o ajuste; a vermelho se a especificação da tolerância do fabricante não for cumprida; N/A sem tolerância. | [Valor] [Unidade] | {Bereich}: Gama de pesagem (1-4) {Punkt}: Ponto de ensaio (1 ... n) | Tolerâncias | todas | 42
Aussermittig_Hersteller_Messung_rot_oJ{Bereich}_{Punkt} | Valor medido (indicação) com unidade na posição da carga {Punkt} do ensaio de excentricidade na gama de pesagem {Bereich}, antes do ajuste; a vermelho se a especificação da tolerância do fabricante não for cumprida; N/A sem tolerância. | [Valor] [Unidade] | {Bereich}: Gama de pesagem (1-4) {Punkt}: Ponto de ensaio (1 ... n) | Tolerâncias | todas | 42
Aussermittig_Hersteller_Messung_rot{Bereich}_{Punkt} | Valor medido (indicação) com unidade na posição da carga {Punkt} do ensaio de excentricidade na gama de pesagem {Bereich}; a vermelho se a especificação da tolerância do fabricante não for cumprida; N/A sem tolerância. | [Valor] [Unidade] | {Bereich}: Gama de pesagem (1-4) {Punkt}: Ponto de ensaio (1 ... n) | Tolerâncias | todas | 39
Aussermittig_Hersteller_Toleranz_Differenz_mJ{Bereich}_{Punkt} | Valor absoluto do desvio na posição da carga {Punkt} do ensaio de excentricidade na gama de pesagem {Bereich}, após o ajuste, na unidade da especificação de tolerância (d, % ou unidade de massa); vazio se não for possível a conversão. | [Valor] [Unidade] | {Bereich}: Gama de pesagem (1-4) {Punkt}: Ponto de ensaio (1 ... n) | Tolerâncias | todas | 49
Aussermittig_Hersteller_Toleranz_Differenz_oJ{Bereich}_{Punkt} | Valor absoluto do desvio na posição da carga {Punkt} do ensaio de excentricidade na gama de pesagem {Bereich}, antes do ajuste, na unidade da especificação de tolerância (d, % ou unidade de massa); vazio se não for possível a conversão. | [Valor] [Unidade] | {Bereich}: Gama de pesagem (1-4) {Punkt}: Ponto de ensaio (1 ... n) | Tolerâncias | todas | 49
Aussermittig_Hersteller_Toleranz_Differenz{Bereich}_{Punkt} | Valor absoluto do desvio na posição da carga {Punkt} do ensaio de excentricidade na gama de pesagem {Bereich}, na unidade da especificação de tolerância (d, % ou unidade de massa); vazio se não for possível a conversão. | [Valor] [Unidade] | {Bereich}: Gama de pesagem (1-4) {Punkt}: Ponto de ensaio (1 ... n) | Tolerâncias | todas | 46
Aussermittig_Hersteller_Toleranz_DiffWert_mJ{Bereich}_{Punkt} | Margem entre a especificação da tolerância do fabricante e o valor comparado na posição da carga {Punkt} do ensaio de excentricidade na gama de pesagem {Bereich}, após o ajuste, na unidade da tolerância; negativa em caso de ultrapassagem; N/A sem tolerância. | [Valor] [Unidade] | {Bereich}: Gama de pesagem (1-4) {Punkt}: Ponto de ensaio (1 ... n) | Tolerâncias | todas | 48
Aussermittig_Hersteller_Toleranz_DiffWert_oJ{Bereich}_{Punkt} | Margem entre a especificação da tolerância do fabricante e o valor comparado na posição da carga {Punkt} do ensaio de excentricidade na gama de pesagem {Bereich}, antes do ajuste, na unidade da tolerância; negativa em caso de ultrapassagem; N/A sem tolerância. | [Valor] [Unidade] | {Bereich}: Gama de pesagem (1-4) {Punkt}: Ponto de ensaio (1 ... n) | Tolerâncias | todas | 48
Aussermittig_Hersteller_Toleranz_DiffWert{Bereich}_{Punkt} | Margem entre a especificação da tolerância do fabricante e o valor comparado na posição da carga {Punkt} do ensaio de excentricidade na gama de pesagem {Bereich}, na unidade da tolerância; negativa em caso de ultrapassagem; N/A sem tolerância. | [Valor] [Unidade] | {Bereich}: Gama de pesagem (1-4) {Punkt}: Ponto de ensaio (1 ... n) | Tolerâncias | todas | 45
Aussermittig_Hersteller_Toleranz_max{Bereich} | Especificação da tolerância do fabricante para a última posição da carga do ensaio de excentricidade na gama de pesagem {Bereich}, com unidade (d, % ou unidade de massa). | [Valor] [Unidade] | {Bereich}: Gama de pesagem (1-4) | Tolerâncias | todas | 37
Aussermittig_Hersteller_Toleranz_mJ{Bereich} | Especificação da tolerância do fabricante para o primeiro ponto de ensaio do ensaio de excentricidade na gama de pesagem {Bereich}, após o ajuste, com unidade (d, % ou unidade de massa). | [Valor] [Unidade] | {Bereich}: Gama de pesagem (1-4) | Tolerâncias | todas | 36
Aussermittig_Hersteller_Toleranz_mJ{Bereich}_{Punkt} | Especificação da tolerância do fabricante para a posição da carga {Punkt} do ensaio de excentricidade na gama de pesagem {Bereich}, após o ajuste, com unidade (d, % ou unidade de massa). | [Valor] [Unidade] | {Bereich}: Gama de pesagem (1-4) {Punkt}: Ponto de ensaio (1 ... n) | Tolerâncias | todas | 39
Aussermittig_Hersteller_Toleranz_oJ{Bereich} | Especificação da tolerância do fabricante para o primeiro ponto de ensaio do ensaio de excentricidade na gama de pesagem {Bereich}, antes do ajuste, com unidade (d, % ou unidade de massa). | [Valor] [Unidade] | {Bereich}: Gama de pesagem (1-4) | Tolerâncias | todas | 36
Aussermittig_Hersteller_Toleranz_oJ{Bereich}_{Punkt} | Especificação da tolerância do fabricante para a posição da carga {Punkt} do ensaio de excentricidade na gama de pesagem {Bereich}, antes do ajuste, com unidade (d, % ou unidade de massa). | [Valor] [Unidade] | {Bereich}: Gama de pesagem (1-4) {Punkt}: Ponto de ensaio (1 ... n) | Tolerâncias | todas | 39
Aussermittig_Hersteller_Toleranz_ok_mJ{Bereich}_{Punkt} | OK/NÃO OK, consoante a especificação da tolerância do fabricante na posição da carga {Punkt} do ensaio de excentricidade na gama de pesagem {Bereich}, após o ajuste, seja cumprida (NÃO OK a vermelho); N/A sem tolerância. | OK / NÃO OK | {Bereich}: Gama de pesagem (1-4) {Punkt}: Ponto de ensaio (1 ... n) | Tolerâncias | todas | 42
Aussermittig_Hersteller_Toleranz_ok_oJ{Bereich}_{Punkt} | OK/NÃO OK, consoante a especificação da tolerância do fabricante na posição da carga {Punkt} do ensaio de excentricidade na gama de pesagem {Bereich}, antes do ajuste, seja cumprida (NÃO OK a vermelho); N/A sem tolerância. | OK / NÃO OK | {Bereich}: Gama de pesagem (1-4) {Punkt}: Ponto de ensaio (1 ... n) | Tolerâncias | todas | 42
Aussermittig_Hersteller_Toleranz_ok{Bereich}_{Punkt} | OK/NÃO OK, consoante a especificação da tolerância do fabricante na posição da carga {Punkt} do ensaio de excentricidade na gama de pesagem {Bereich} seja cumprida (NÃO OK a vermelho); N/A sem tolerância. | OK / NÃO OK | {Bereich}: Gama de pesagem (1-4) {Punkt}: Ponto de ensaio (1 ... n) | Tolerâncias | todas | 39
Aussermittig_Hersteller_Toleranz_VglWert_mJ{Bereich}_{Punkt} | Valor comparado (desvio) na posição da carga {Punkt} do ensaio de excentricidade na gama de pesagem {Bereich}, após o ajuste, na unidade da especificação de tolerância. N/A sem tolerância. | [Valor] [Unidade] | {Bereich}: Gama de pesagem (1-4) {Punkt}: Ponto de ensaio (1 ... n) | Tolerâncias | todas | 47
Aussermittig_Hersteller_Toleranz_VglWert_oJ{Bereich}_{Punkt} | Valor comparado (desvio) na posição da carga {Punkt} do ensaio de excentricidade na gama de pesagem {Bereich}, antes do ajuste, na unidade da especificação de tolerância. N/A sem tolerância. | [Valor] [Unidade] | {Bereich}: Gama de pesagem (1-4) {Punkt}: Ponto de ensaio (1 ... n) | Tolerâncias | todas | 47
Aussermittig_Hersteller_Toleranz_VglWert{Bereich}_{Punkt} | Valor comparado (desvio) na posição da carga {Punkt} do ensaio de excentricidade na gama de pesagem {Bereich}, na unidade da especificação de tolerância. N/A sem tolerância. | [Valor] [Unidade] | {Bereich}: Gama de pesagem (1-4) {Punkt}: Ponto de ensaio (1 ... n) | Tolerâncias | todas | 44
Aussermittig_Hersteller_Toleranz{Bereich} | Especificação da tolerância do fabricante para o primeiro ponto de ensaio do ensaio de excentricidade na gama de pesagem {Bereich}, com unidade (d, % ou unidade de massa). É também emitida nos valores de ensaio da balança do cliente com as tolerâncias aí definidas. | [Valor] [Unidade] | {Bereich}: Gama de pesagem (1-4) | Tolerâncias | todas | 33
Aussermittig_Hersteller_Toleranz{Bereich}_{Punkt} | Especificação da tolerância do fabricante para a posição da carga {Punkt} do ensaio de excentricidade na gama de pesagem {Bereich}, com unidade (d, % ou unidade de massa). | [Valor] [Unidade] | {Bereich}: Gama de pesagem (1-4) {Punkt}: Ponto de ensaio (1 ... n) | Tolerâncias | todas | 36
Aussermittig_Hersteller_Toleranz{Punkt} | Especificação da tolerância do fabricante para a posição da carga {Punkt} do ensaio de excentricidade, com unidade (d, % ou unidade de massa), sem indicação da gama de pesagem. | [Valor] [Unidade] | {Punkt}: Ponto de ensaio (1 ... n) | Tolerâncias | todas | 34
Aussermittig_Innerhalb_Toleranz_mJ{Bereich}_{Punkt} | Sim/Não, consoante a especificação da tolerância da calibração na posição da carga {Punkt} do ensaio de excentricidade na gama de pesagem {Bereich}, após o ajuste, seja cumprida; N/A sem tolerância. | Sim / Não | {Bereich}: Gama de pesagem (1-4) {Punkt}: Ponto de ensaio (1 ... n) | Tolerâncias | todas | 38
Aussermittig_Innerhalb_Toleranz_oJ{Bereich}_{Punkt} | Sim/Não, consoante a especificação da tolerância da calibração na posição da carga {Punkt} do ensaio de excentricidade na gama de pesagem {Bereich}, antes do ajuste, seja cumprida; N/A sem tolerância. | Sim / Não | {Bereich}: Gama de pesagem (1-4) {Punkt}: Ponto de ensaio (1 ... n) | Tolerâncias | todas | 38
Aussermittig_Innerhalb_Toleranz{Bereich}_{Punkt} | Sim/Não, consoante a especificação da tolerância da calibração na posição da carga {Punkt} do ensaio de excentricidade na gama de pesagem {Bereich} seja cumprida; N/A sem tolerância. | Sim / Não | {Bereich}: Gama de pesagem (1-4) {Punkt}: Ponto de ensaio (1 ... n) | Tolerâncias | todas | 35
Aussermittig_Kunden_Innerhalb_Toleranz_mJ{Bereich}_{Punkt} | Sim/Não, consoante a especificação da tolerância do cliente na posição da carga {Punkt} do ensaio de excentricidade na gama de pesagem {Bereich}, após o ajuste, seja cumprida; N/A sem tolerância. | Sim / Não | {Bereich}: Gama de pesagem (1-4) {Punkt}: Ponto de ensaio (1 ... n) | Tolerâncias | todas | 45
Aussermittig_Kunden_Innerhalb_Toleranz_oJ{Bereich}_{Punkt} | Sim/Não, consoante a especificação da tolerância do cliente na posição da carga {Punkt} do ensaio de excentricidade na gama de pesagem {Bereich}, antes do ajuste, seja cumprida; N/A sem tolerância. | Sim / Não | {Bereich}: Gama de pesagem (1-4) {Punkt}: Ponto de ensaio (1 ... n) | Tolerâncias | todas | 45
Aussermittig_Kunden_Innerhalb_Toleranz{Bereich}_{Punkt} | Sim/Não, consoante a especificação da tolerância do cliente na posição da carga {Punkt} do ensaio de excentricidade na gama de pesagem {Bereich} seja cumprida; N/A sem tolerância. | Sim / Não | {Bereich}: Gama de pesagem (1-4) {Punkt}: Ponto de ensaio (1 ... n) | Tolerâncias | todas | 42
Aussermittig_Kunden_Messung_rot_mJ{Bereich}_{Punkt} | Valor medido (indicação) com unidade na posição da carga {Punkt} do ensaio de excentricidade na gama de pesagem {Bereich}, após o ajuste; a vermelho se a especificação da tolerância do cliente não for cumprida; N/A sem tolerância. | [Valor] [Unidade] | {Bereich}: Gama de pesagem (1-4) {Punkt}: Ponto de ensaio (1 ... n) | Tolerâncias | todas | 38
Aussermittig_Kunden_Messung_rot_oJ{Bereich}_{Punkt} | Valor medido (indicação) com unidade na posição da carga {Punkt} do ensaio de excentricidade na gama de pesagem {Bereich}, antes do ajuste; a vermelho se a especificação da tolerância do cliente não for cumprida; N/A sem tolerância. | [Valor] [Unidade] | {Bereich}: Gama de pesagem (1-4) {Punkt}: Ponto de ensaio (1 ... n) | Tolerâncias | todas | 38
Aussermittig_Kunden_Messung_rot{Bereich}_{Punkt} | Valor medido (indicação) com unidade na posição da carga {Punkt} do ensaio de excentricidade na gama de pesagem {Bereich}; a vermelho se a especificação da tolerância do cliente não for cumprida; N/A sem tolerância. | [Valor] [Unidade] | {Bereich}: Gama de pesagem (1-4) {Punkt}: Ponto de ensaio (1 ... n) | Tolerâncias | todas | 35
Aussermittig_Kunden_Toleranz_Differenz_mJ{Bereich}_{Punkt} | Valor absoluto do desvio na posição da carga {Punkt} do ensaio de excentricidade na gama de pesagem {Bereich}, após o ajuste, na unidade da especificação de tolerância (d, % ou unidade de massa); vazio se não for possível a conversão. | [Valor] [Unidade] | {Bereich}: Gama de pesagem (1-4) {Punkt}: Ponto de ensaio (1 ... n) | Tolerâncias | todas | 45
Aussermittig_Kunden_Toleranz_Differenz_oJ{Bereich}_{Punkt} | Valor absoluto do desvio na posição da carga {Punkt} do ensaio de excentricidade na gama de pesagem {Bereich}, antes do ajuste, na unidade da especificação de tolerância (d, % ou unidade de massa); vazio se não for possível a conversão. | [Valor] [Unidade] | {Bereich}: Gama de pesagem (1-4) {Punkt}: Ponto de ensaio (1 ... n) | Tolerâncias | todas | 45
Aussermittig_Kunden_Toleranz_Differenz{Bereich}_{Punkt} | Valor absoluto do desvio na posição da carga {Punkt} do ensaio de excentricidade na gama de pesagem {Bereich}, na unidade da especificação de tolerância (d, % ou unidade de massa); vazio se não for possível a conversão. | [Valor] [Unidade] | {Bereich}: Gama de pesagem (1-4) {Punkt}: Ponto de ensaio (1 ... n) | Tolerâncias | todas | 42
Aussermittig_Kunden_Toleranz_DiffWert_mJ{Bereich}_{Punkt} | Margem entre a especificação da tolerância do cliente e o valor comparado na posição da carga {Punkt} do ensaio de excentricidade na gama de pesagem {Bereich}, após o ajuste, na unidade da tolerância; negativa em caso de ultrapassagem; N/A sem tolerância. | [Valor] [Unidade] | {Bereich}: Gama de pesagem (1-4) {Punkt}: Ponto de ensaio (1 ... n) | Tolerâncias | todas | 44
Aussermittig_Kunden_Toleranz_DiffWert_oJ{Bereich}_{Punkt} | Margem entre a especificação da tolerância do cliente e o valor comparado na posição da carga {Punkt} do ensaio de excentricidade na gama de pesagem {Bereich}, antes do ajuste, na unidade da tolerância; negativa em caso de ultrapassagem; N/A sem tolerância. | [Valor] [Unidade] | {Bereich}: Gama de pesagem (1-4) {Punkt}: Ponto de ensaio (1 ... n) | Tolerâncias | todas | 44
Aussermittig_Kunden_Toleranz_DiffWert{Bereich}_{Punkt} | Margem entre a especificação da tolerância do cliente e o valor comparado na posição da carga {Punkt} do ensaio de excentricidade na gama de pesagem {Bereich}, na unidade da tolerância; negativa em caso de ultrapassagem; N/A sem tolerância. | [Valor] [Unidade] | {Bereich}: Gama de pesagem (1-4) {Punkt}: Ponto de ensaio (1 ... n) | Tolerâncias | todas | 41
Aussermittig_Kunden_Toleranz_max{Bereich} | Especificação da tolerância do cliente para a última posição da carga do ensaio de excentricidade na gama de pesagem {Bereich}, com unidade (d, % ou unidade de massa). | [Valor] [Unidade] | {Bereich}: Gama de pesagem (1-4) | Tolerâncias | todas | 33
Aussermittig_Kunden_Toleranz_mJ{Bereich} | Especificação da tolerância do cliente para o primeiro ponto de ensaio do ensaio de excentricidade na gama de pesagem {Bereich}, após o ajuste, com unidade (d, % ou unidade de massa). | [Valor] [Unidade] | {Bereich}: Gama de pesagem (1-4) | Tolerâncias | todas | 32
Aussermittig_Kunden_Toleranz_mJ{Bereich}_{Punkt} | Especificação da tolerância do cliente para a posição da carga {Punkt} do ensaio de excentricidade na gama de pesagem {Bereich}, após o ajuste, com unidade (d, % ou unidade de massa). | [Valor] [Unidade] | {Bereich}: Gama de pesagem (1-4) {Punkt}: Ponto de ensaio (1 ... n) | Tolerâncias | todas | 35
Aussermittig_Kunden_Toleranz_oJ{Bereich} | Especificação da tolerância do cliente para o primeiro ponto de ensaio do ensaio de excentricidade na gama de pesagem {Bereich}, antes do ajuste, com unidade (d, % ou unidade de massa). | [Valor] [Unidade] | {Bereich}: Gama de pesagem (1-4) | Tolerâncias | todas | 32
Aussermittig_Kunden_Toleranz_oJ{Bereich}_{Punkt} | Especificação da tolerância do cliente para a posição da carga {Punkt} do ensaio de excentricidade na gama de pesagem {Bereich}, antes do ajuste, com unidade (d, % ou unidade de massa). | [Valor] [Unidade] | {Bereich}: Gama de pesagem (1-4) {Punkt}: Ponto de ensaio (1 ... n) | Tolerâncias | todas | 35
Aussermittig_Kunden_Toleranz_ok_mJ{Bereich}_{Punkt} | OK/NÃO OK, consoante a especificação da tolerância do cliente na posição da carga {Punkt} do ensaio de excentricidade na gama de pesagem {Bereich}, após o ajuste, seja cumprida (NÃO OK a vermelho); N/A sem tolerância. | OK / NÃO OK | {Bereich}: Gama de pesagem (1-4) {Punkt}: Ponto de ensaio (1 ... n) | Tolerâncias | todas | 38
Aussermittig_Kunden_Toleranz_ok_oJ{Bereich}_{Punkt} | OK/NÃO OK, consoante a especificação da tolerância do cliente na posição da carga {Punkt} do ensaio de excentricidade na gama de pesagem {Bereich}, antes do ajuste, seja cumprida (NÃO OK a vermelho); N/A sem tolerância. | OK / NÃO OK | {Bereich}: Gama de pesagem (1-4) {Punkt}: Ponto de ensaio (1 ... n) | Tolerâncias | todas | 38
Aussermittig_Kunden_Toleranz_ok{Bereich}_{Punkt} | OK/NÃO OK, consoante a especificação da tolerância do cliente na posição da carga {Punkt} do ensaio de excentricidade na gama de pesagem {Bereich} seja cumprida (NÃO OK a vermelho); N/A sem tolerância. | OK / NÃO OK | {Bereich}: Gama de pesagem (1-4) {Punkt}: Ponto de ensaio (1 ... n) | Tolerâncias | todas | 35
Aussermittig_Kunden_Toleranz_VglWert_mJ{Bereich}_{Punkt} | Valor comparado (desvio) na posição da carga {Punkt} do ensaio de excentricidade na gama de pesagem {Bereich}, após o ajuste, na unidade da especificação de tolerância. N/A sem tolerância. | [Valor] [Unidade] | {Bereich}: Gama de pesagem (1-4) {Punkt}: Ponto de ensaio (1 ... n) | Tolerâncias | todas | 43
Aussermittig_Kunden_Toleranz_VglWert_oJ{Bereich}_{Punkt} | Valor comparado (desvio) na posição da carga {Punkt} do ensaio de excentricidade na gama de pesagem {Bereich}, antes do ajuste, na unidade da especificação de tolerância. N/A sem tolerância. | [Valor] [Unidade] | {Bereich}: Gama de pesagem (1-4) {Punkt}: Ponto de ensaio (1 ... n) | Tolerâncias | todas | 43
Aussermittig_Kunden_Toleranz_VglWert{Bereich}_{Punkt} | Valor comparado (desvio) na posição da carga {Punkt} do ensaio de excentricidade na gama de pesagem {Bereich}, na unidade da especificação de tolerância. N/A sem tolerância. | [Valor] [Unidade] | {Bereich}: Gama de pesagem (1-4) {Punkt}: Ponto de ensaio (1 ... n) | Tolerâncias | todas | 40
Aussermittig_Kunden_Toleranz{Bereich} | Especificação da tolerância do cliente para o primeiro ponto de ensaio do ensaio de excentricidade na gama de pesagem {Bereich}, com unidade (d, % ou unidade de massa). É também emitida nos valores de ensaio da balança do cliente com as tolerâncias aí definidas. | [Valor] [Unidade] | {Bereich}: Gama de pesagem (1-4) | Tolerâncias | todas | 29
Aussermittig_Kunden_Toleranz{Bereich}_{Punkt} | Especificação da tolerância do cliente para a posição da carga {Punkt} do ensaio de excentricidade na gama de pesagem {Bereich}, com unidade (d, % ou unidade de massa). | [Valor] [Unidade] | {Bereich}: Gama de pesagem (1-4) {Punkt}: Ponto de ensaio (1 ... n) | Tolerâncias | todas | 32
Aussermittig_Kunden_Toleranz{Punkt} | Especificação da tolerância do cliente para a posição da carga {Punkt} do ensaio de excentricidade, com unidade (d, % ou unidade de massa), sem indicação da gama de pesagem. | [Valor] [Unidade] | {Punkt}: Ponto de ensaio (1 ... n) | Tolerâncias | todas | 30
Aussermittig_Messung_rot_mJ{Bereich}_{Punkt} | Valor medido (indicação) com unidade na posição da carga {Punkt} do ensaio de excentricidade na gama de pesagem {Bereich}, após o ajuste; a vermelho se a especificação da tolerância da calibração não for cumprida; N/A sem tolerância. | [Valor] [Unidade] | {Bereich}: Gama de pesagem (1-4) {Punkt}: Ponto de ensaio (1 ... n) | Tolerâncias | todas | 31
Aussermittig_Messung_rot_oJ{Bereich}_{Punkt} | Valor medido (indicação) com unidade na posição da carga {Punkt} do ensaio de excentricidade na gama de pesagem {Bereich}, antes do ajuste; a vermelho se a especificação da tolerância da calibração não for cumprida; N/A sem tolerância. | [Valor] [Unidade] | {Bereich}: Gama de pesagem (1-4) {Punkt}: Ponto de ensaio (1 ... n) | Tolerâncias | todas | 31
Aussermittig_Messung_rot{Bereich}_{Punkt} | Valor medido (indicação) com unidade na posição da carga {Punkt} do ensaio de excentricidade na gama de pesagem {Bereich}; a vermelho se a especificação da tolerância da calibração não for cumprida; N/A sem tolerância. | [Valor] [Unidade] | {Bereich}: Gama de pesagem (1-4) {Punkt}: Ponto de ensaio (1 ... n) | Tolerâncias | todas | 28
Aussermittig_Toleranz_Differenz_mJ{Bereich}_{Punkt} | Valor absoluto do desvio na posição da carga {Punkt} do ensaio de excentricidade na gama de pesagem {Bereich}, após o ajuste, na unidade da especificação de tolerância (d, % ou unidade de massa); vazio se não for possível a conversão. | [Valor] [Unidade] | {Bereich}: Gama de pesagem (1-4) {Punkt}: Ponto de ensaio (1 ... n) | Tolerâncias | todas | 38
Aussermittig_Toleranz_Differenz_oJ{Bereich}_{Punkt} | Valor absoluto do desvio na posição da carga {Punkt} do ensaio de excentricidade na gama de pesagem {Bereich}, antes do ajuste, na unidade da especificação de tolerância (d, % ou unidade de massa); vazio se não for possível a conversão. | [Valor] [Unidade] | {Bereich}: Gama de pesagem (1-4) {Punkt}: Ponto de ensaio (1 ... n) | Tolerâncias | todas | 38
Aussermittig_Toleranz_Differenz{Bereich}_{Punkt} | Valor absoluto do desvio na posição da carga {Punkt} do ensaio de excentricidade na gama de pesagem {Bereich}, na unidade da especificação de tolerância (d, % ou unidade de massa); vazio se não for possível a conversão. | [Valor] [Unidade] | {Bereich}: Gama de pesagem (1-4) {Punkt}: Ponto de ensaio (1 ... n) | Tolerâncias | todas | 35
Aussermittig_Toleranz_DiffWert_mJ{Bereich}_{Punkt} | Margem entre a especificação da tolerância da calibração e o valor comparado na posição da carga {Punkt} do ensaio de excentricidade na gama de pesagem {Bereich}, após o ajuste, na unidade da tolerância; negativa em caso de ultrapassagem; N/A sem tolerância. | [Valor] [Unidade] | {Bereich}: Gama de pesagem (1-4) {Punkt}: Ponto de ensaio (1 ... n) | Tolerâncias | todas | 37
Aussermittig_Toleranz_DiffWert_oJ{Bereich}_{Punkt} | Margem entre a especificação da tolerância da calibração e o valor comparado na posição da carga {Punkt} do ensaio de excentricidade na gama de pesagem {Bereich}, antes do ajuste, na unidade da tolerância; negativa em caso de ultrapassagem; N/A sem tolerância. | [Valor] [Unidade] | {Bereich}: Gama de pesagem (1-4) {Punkt}: Ponto de ensaio (1 ... n) | Tolerâncias | todas | 37
Aussermittig_Toleranz_DiffWert{Bereich}_{Punkt} | Margem entre a especificação da tolerância da calibração e o valor comparado na posição da carga {Punkt} do ensaio de excentricidade na gama de pesagem {Bereich}, na unidade da tolerância; negativa em caso de ultrapassagem; N/A sem tolerância. | [Valor] [Unidade] | {Bereich}: Gama de pesagem (1-4) {Punkt}: Ponto de ensaio (1 ... n) | Tolerâncias | todas | 34
Aussermittig_Toleranz_max{Bereich} | Especificação da tolerância da calibração para a última posição da carga do ensaio de excentricidade na gama de pesagem {Bereich}, com unidade (d, % ou unidade de massa). | [Valor] [Unidade] | {Bereich}: Gama de pesagem (1-4) | Tolerâncias | todas | 26
Aussermittig_Toleranz_mJ{Bereich} | Especificação da tolerância da calibração para o primeiro ponto de ensaio do ensaio de excentricidade na gama de pesagem {Bereich}, após o ajuste, com unidade (d, % ou unidade de massa). | [Valor] [Unidade] | {Bereich}: Gama de pesagem (1-4) | Tolerâncias | todas | 25
Aussermittig_Toleranz_mJ{Bereich}_{Punkt} | Especificação da tolerância da calibração para a posição da carga {Punkt} do ensaio de excentricidade na gama de pesagem {Bereich}, após o ajuste, com unidade (d, % ou unidade de massa). | [Valor] [Unidade] | {Bereich}: Gama de pesagem (1-4) {Punkt}: Ponto de ensaio (1 ... n) | Tolerâncias | todas | 28
Aussermittig_Toleranz_oJ{Bereich} | Especificação da tolerância da calibração para o primeiro ponto de ensaio do ensaio de excentricidade na gama de pesagem {Bereich}, antes do ajuste, com unidade (d, % ou unidade de massa). | [Valor] [Unidade] | {Bereich}: Gama de pesagem (1-4) | Tolerâncias | todas | 25
Aussermittig_Toleranz_oJ{Bereich}_{Punkt} | Especificação da tolerância da calibração para a posição da carga {Punkt} do ensaio de excentricidade na gama de pesagem {Bereich}, antes do ajuste, com unidade (d, % ou unidade de massa). | [Valor] [Unidade] | {Bereich}: Gama de pesagem (1-4) {Punkt}: Ponto de ensaio (1 ... n) | Tolerâncias | todas | 28
Aussermittig_Toleranz_ok_mJ{Bereich}_{Punkt} | OK/NÃO OK, consoante a especificação da tolerância da calibração na posição da carga {Punkt} do ensaio de excentricidade na gama de pesagem {Bereich}, após o ajuste, seja cumprida (NÃO OK a vermelho); N/A sem tolerância. | OK / NÃO OK | {Bereich}: Gama de pesagem (1-4) {Punkt}: Ponto de ensaio (1 ... n) | Tolerâncias | todas | 31
Aussermittig_Toleranz_ok_oJ{Bereich}_{Punkt} | OK/NÃO OK, consoante a especificação da tolerância da calibração na posição da carga {Punkt} do ensaio de excentricidade na gama de pesagem {Bereich}, antes do ajuste, seja cumprida (NÃO OK a vermelho); N/A sem tolerância. | OK / NÃO OK | {Bereich}: Gama de pesagem (1-4) {Punkt}: Ponto de ensaio (1 ... n) | Tolerâncias | todas | 31
Aussermittig_Toleranz_ok{Bereich}_{Punkt} | OK/NÃO OK, consoante a especificação da tolerância da calibração na posição da carga {Punkt} do ensaio de excentricidade na gama de pesagem {Bereich} seja cumprida (NÃO OK a vermelho); N/A sem tolerância. | OK / NÃO OK | {Bereich}: Gama de pesagem (1-4) {Punkt}: Ponto de ensaio (1 ... n) | Tolerâncias | todas | 28
Aussermittig_Toleranz_VglWert_mJ{Bereich}_{Punkt} | Valor comparado (desvio) na posição da carga {Punkt} do ensaio de excentricidade na gama de pesagem {Bereich}, após o ajuste, na unidade da especificação de tolerância. N/A sem tolerância. | [Valor] [Unidade] | {Bereich}: Gama de pesagem (1-4) {Punkt}: Ponto de ensaio (1 ... n) | Tolerâncias | todas | 36
Aussermittig_Toleranz_VglWert_oJ{Bereich}_{Punkt} | Valor comparado (desvio) na posição da carga {Punkt} do ensaio de excentricidade na gama de pesagem {Bereich}, antes do ajuste, na unidade da especificação de tolerância. N/A sem tolerância. | [Valor] [Unidade] | {Bereich}: Gama de pesagem (1-4) {Punkt}: Ponto de ensaio (1 ... n) | Tolerâncias | todas | 36
Aussermittig_Toleranz_VglWert{Bereich}_{Punkt} | Valor comparado (desvio) na posição da carga {Punkt} do ensaio de excentricidade na gama de pesagem {Bereich}, na unidade da especificação de tolerância. N/A sem tolerância. | [Valor] [Unidade] | {Bereich}: Gama de pesagem (1-4) {Punkt}: Ponto de ensaio (1 ... n) | Tolerâncias | todas | 33
Aussermittig_Toleranz{Bereich} | Especificação da tolerância da calibração para o primeiro ponto de ensaio do ensaio de excentricidade na gama de pesagem {Bereich}, com unidade (d, % ou unidade de massa). É também emitida nos valores de ensaio da balança do cliente com as tolerâncias aí definidas. | [Valor] [Unidade] | {Bereich}: Gama de pesagem (1-4) | Tolerâncias | todas | 22
Aussermittig_Toleranz{Bereich}_{Punkt} | Especificação da tolerância da calibração para a posição da carga {Punkt} do ensaio de excentricidade na gama de pesagem {Bereich}, com unidade (d, % ou unidade de massa). | [Valor] [Unidade] | {Bereich}: Gama de pesagem (1-4) {Punkt}: Ponto de ensaio (1 ... n) | Tolerâncias | todas | 25
Aussermittig_Toleranz{Punkt} | Especificação da tolerância da calibração para a posição da carga {Punkt} do ensaio de excentricidade, com unidade (d, % ou unidade de massa), sem indicação da gama de pesagem. | [Valor] [Unidade] | {Punkt}: Ponto de ensaio (1 ... n) | Tolerâncias | todas | 23
Aussermittig_Verkehrsfehler_Innerhalb_Toleranz_mJ{Bereich}_{Punkt} | Sim/Não, consoante a especificação do limite de erro em utilização na posição da carga {Punkt} do ensaio de excentricidade na gama de pesagem {Bereich}, após o ajuste, seja cumprida; N/A sem tolerância. | Sim / Não | {Bereich}: Gama de pesagem (1-4) {Punkt}: Ponto de ensaio (1 ... n) | Tolerâncias | todas | 53
Aussermittig_Verkehrsfehler_Innerhalb_Toleranz_oJ{Bereich}_{Punkt} | Sim/Não, consoante a especificação do limite de erro em utilização na posição da carga {Punkt} do ensaio de excentricidade na gama de pesagem {Bereich}, antes do ajuste, seja cumprida; N/A sem tolerância. | Sim / Não | {Bereich}: Gama de pesagem (1-4) {Punkt}: Ponto de ensaio (1 ... n) | Tolerâncias | todas | 53
Aussermittig_Verkehrsfehler_Innerhalb_Toleranz{Bereich}_{Punkt} | Sim/Não, consoante a especificação do limite de erro em utilização na posição da carga {Punkt} do ensaio de excentricidade na gama de pesagem {Bereich} seja cumprida; N/A sem tolerância. | Sim / Não | {Bereich}: Gama de pesagem (1-4) {Punkt}: Ponto de ensaio (1 ... n) | Tolerâncias | todas | 50
Aussermittig_Verkehrsfehler_Messung_rot_mJ{Bereich}_{Punkt} | Valor medido (indicação) com unidade na posição da carga {Punkt} do ensaio de excentricidade na gama de pesagem {Bereich}, após o ajuste; a vermelho se a especificação do limite de erro em utilização não for cumprida; N/A sem tolerância. | [Valor] [Unidade] | {Bereich}: Gama de pesagem (1-4) {Punkt}: Ponto de ensaio (1 ... n) | Tolerâncias | todas | 46
Aussermittig_Verkehrsfehler_Messung_rot_oJ{Bereich}_{Punkt} | Valor medido (indicação) com unidade na posição da carga {Punkt} do ensaio de excentricidade na gama de pesagem {Bereich}, antes do ajuste; a vermelho se a especificação do limite de erro em utilização não for cumprida; N/A sem tolerância. | [Valor] [Unidade] | {Bereich}: Gama de pesagem (1-4) {Punkt}: Ponto de ensaio (1 ... n) | Tolerâncias | todas | 46
Aussermittig_Verkehrsfehler_Messung_rot{Bereich}_{Punkt} | Valor medido (indicação) com unidade na posição da carga {Punkt} do ensaio de excentricidade na gama de pesagem {Bereich}; a vermelho se a especificação do limite de erro em utilização não for cumprida; N/A sem tolerância. | [Valor] [Unidade] | {Bereich}: Gama de pesagem (1-4) {Punkt}: Ponto de ensaio (1 ... n) | Tolerâncias | todas | 43
Aussermittig_Verkehrsfehler_Toleranz_Differenz_mJ{Bereich}_{Punkt} | Valor absoluto do desvio na posição da carga {Punkt} do ensaio de excentricidade na gama de pesagem {Bereich}, após o ajuste, na unidade da especificação de tolerância (d, % ou unidade de massa); vazio se não for possível a conversão. | [Valor] [Unidade] | {Bereich}: Gama de pesagem (1-4) {Punkt}: Ponto de ensaio (1 ... n) | Tolerâncias | todas | 53
Aussermittig_Verkehrsfehler_Toleranz_Differenz_oJ{Bereich}_{Punkt} | Valor absoluto do desvio na posição da carga {Punkt} do ensaio de excentricidade na gama de pesagem {Bereich}, antes do ajuste, na unidade da especificação de tolerância (d, % ou unidade de massa); vazio se não for possível a conversão. | [Valor] [Unidade] | {Bereich}: Gama de pesagem (1-4) {Punkt}: Ponto de ensaio (1 ... n) | Tolerâncias | todas | 53
Aussermittig_Verkehrsfehler_Toleranz_Differenz{Bereich}_{Punkt} | Valor absoluto do desvio na posição da carga {Punkt} do ensaio de excentricidade na gama de pesagem {Bereich}, na unidade da especificação de tolerância (d, % ou unidade de massa); vazio se não for possível a conversão. | [Valor] [Unidade] | {Bereich}: Gama de pesagem (1-4) {Punkt}: Ponto de ensaio (1 ... n) | Tolerâncias | todas | 50
Aussermittig_Verkehrsfehler_Toleranz_DiffWert_mJ{Bereich}_{Punkt} | Margem entre a especificação do limite de erro em utilização e o valor comparado na posição da carga {Punkt} do ensaio de excentricidade na gama de pesagem {Bereich}, após o ajuste, na unidade da tolerância; negativa em caso de ultrapassagem; N/A sem tolerância. | [Valor] [Unidade] | {Bereich}: Gama de pesagem (1-4) {Punkt}: Ponto de ensaio (1 ... n) | Tolerâncias | todas | 52
Aussermittig_Verkehrsfehler_Toleranz_DiffWert_oJ{Bereich}_{Punkt} | Margem entre a especificação do limite de erro em utilização e o valor comparado na posição da carga {Punkt} do ensaio de excentricidade na gama de pesagem {Bereich}, antes do ajuste, na unidade da tolerância; negativa em caso de ultrapassagem; N/A sem tolerância. | [Valor] [Unidade] | {Bereich}: Gama de pesagem (1-4) {Punkt}: Ponto de ensaio (1 ... n) | Tolerâncias | todas | 52
Aussermittig_Verkehrsfehler_Toleranz_DiffWert{Bereich}_{Punkt} | Margem entre a especificação do limite de erro em utilização e o valor comparado na posição da carga {Punkt} do ensaio de excentricidade na gama de pesagem {Bereich}, na unidade da tolerância; negativa em caso de ultrapassagem; N/A sem tolerância. | [Valor] [Unidade] | {Bereich}: Gama de pesagem (1-4) {Punkt}: Ponto de ensaio (1 ... n) | Tolerâncias | todas | 49
Aussermittig_Verkehrsfehler_Toleranz_max{Bereich} | Especificação do limite de erro em utilização para a última posição da carga do ensaio de excentricidade na gama de pesagem {Bereich}, com unidade (d, % ou unidade de massa). | [Valor] [Unidade] | {Bereich}: Gama de pesagem (1-4) | Tolerâncias | todas | 41
Aussermittig_Verkehrsfehler_Toleranz_mJ{Bereich} | Especificação do limite de erro em utilização para o primeiro ponto de ensaio do ensaio de excentricidade na gama de pesagem {Bereich}, após o ajuste, com unidade (d, % ou unidade de massa). | [Valor] [Unidade] | {Bereich}: Gama de pesagem (1-4) | Tolerâncias | todas | 40
Aussermittig_Verkehrsfehler_Toleranz_mJ{Bereich}_{Punkt} | Especificação do limite de erro em utilização para a posição da carga {Punkt} do ensaio de excentricidade na gama de pesagem {Bereich}, após o ajuste, com unidade (d, % ou unidade de massa). | [Valor] [Unidade] | {Bereich}: Gama de pesagem (1-4) {Punkt}: Ponto de ensaio (1 ... n) | Tolerâncias | todas | 43
Aussermittig_Verkehrsfehler_Toleranz_oJ{Bereich} | Especificação do limite de erro em utilização para o primeiro ponto de ensaio do ensaio de excentricidade na gama de pesagem {Bereich}, antes do ajuste, com unidade (d, % ou unidade de massa). | [Valor] [Unidade] | {Bereich}: Gama de pesagem (1-4) | Tolerâncias | todas | 40
Aussermittig_Verkehrsfehler_Toleranz_oJ{Bereich}_{Punkt} | Especificação do limite de erro em utilização para a posição da carga {Punkt} do ensaio de excentricidade na gama de pesagem {Bereich}, antes do ajuste, com unidade (d, % ou unidade de massa). | [Valor] [Unidade] | {Bereich}: Gama de pesagem (1-4) {Punkt}: Ponto de ensaio (1 ... n) | Tolerâncias | todas | 43
Aussermittig_Verkehrsfehler_Toleranz_ok_mJ{Bereich}_{Punkt} | OK/NÃO OK, consoante a especificação do limite de erro em utilização na posição da carga {Punkt} do ensaio de excentricidade na gama de pesagem {Bereich}, após o ajuste, seja cumprida (NÃO OK a vermelho); N/A sem tolerância. | OK / NÃO OK | {Bereich}: Gama de pesagem (1-4) {Punkt}: Ponto de ensaio (1 ... n) | Tolerâncias | todas | 46
Aussermittig_Verkehrsfehler_Toleranz_ok_oJ{Bereich}_{Punkt} | OK/NÃO OK, consoante a especificação do limite de erro em utilização na posição da carga {Punkt} do ensaio de excentricidade na gama de pesagem {Bereich}, antes do ajuste, seja cumprida (NÃO OK a vermelho); N/A sem tolerância. | OK / NÃO OK | {Bereich}: Gama de pesagem (1-4) {Punkt}: Ponto de ensaio (1 ... n) | Tolerâncias | todas | 46
Aussermittig_Verkehrsfehler_Toleranz_ok{Bereich}_{Punkt} | OK/NÃO OK, consoante a especificação do limite de erro em utilização na posição da carga {Punkt} do ensaio de excentricidade na gama de pesagem {Bereich} seja cumprida (NÃO OK a vermelho); N/A sem tolerância. | OK / NÃO OK | {Bereich}: Gama de pesagem (1-4) {Punkt}: Ponto de ensaio (1 ... n) | Tolerâncias | todas | 43
Aussermittig_Verkehrsfehler_Toleranz_VglWert_mJ{Bereich}_{Punkt} | Valor comparado (desvio) na posição da carga {Punkt} do ensaio de excentricidade na gama de pesagem {Bereich}, após o ajuste, na unidade da especificação de tolerância. N/A sem tolerância. | [Valor] [Unidade] | {Bereich}: Gama de pesagem (1-4) {Punkt}: Ponto de ensaio (1 ... n) | Tolerâncias | todas | 51
Aussermittig_Verkehrsfehler_Toleranz_VglWert_oJ{Bereich}_{Punkt} | Valor comparado (desvio) na posição da carga {Punkt} do ensaio de excentricidade na gama de pesagem {Bereich}, antes do ajuste, na unidade da especificação de tolerância. N/A sem tolerância. | [Valor] [Unidade] | {Bereich}: Gama de pesagem (1-4) {Punkt}: Ponto de ensaio (1 ... n) | Tolerâncias | todas | 51
Aussermittig_Verkehrsfehler_Toleranz_VglWert{Bereich}_{Punkt} | Valor comparado (desvio) na posição da carga {Punkt} do ensaio de excentricidade na gama de pesagem {Bereich}, na unidade da especificação de tolerância. N/A sem tolerância. | [Valor] [Unidade] | {Bereich}: Gama de pesagem (1-4) {Punkt}: Ponto de ensaio (1 ... n) | Tolerâncias | todas | 48
Aussermittig_Verkehrsfehler_Toleranz{Bereich} | Especificação do limite de erro em utilização para o primeiro ponto de ensaio do ensaio de excentricidade na gama de pesagem {Bereich}, com unidade (d, % ou unidade de massa). É também emitida nos valores de ensaio da balança do cliente com as tolerâncias aí definidas. | [Valor] [Unidade] | {Bereich}: Gama de pesagem (1-4) | Tolerâncias | todas | 37
Aussermittig_Verkehrsfehler_Toleranz{Bereich}_{Punkt} | Especificação do limite de erro em utilização para a posição da carga {Punkt} do ensaio de excentricidade na gama de pesagem {Bereich}, com unidade (d, % ou unidade de massa). | [Valor] [Unidade] | {Bereich}: Gama de pesagem (1-4) {Punkt}: Ponto de ensaio (1 ... n) | Tolerâncias | todas | 40
Aussermittig_Verkehrsfehler_Toleranz{Punkt} | Especificação do limite de erro em utilização para a posição da carga {Punkt} do ensaio de excentricidade, com unidade (d, % ou unidade de massa), sem indicação da gama de pesagem. | [Valor] [Unidade] | {Punkt}: Ponto de ensaio (1 ... n) | Tolerâncias | todas | 38
Eck_Eichfehler_MaxAbw_DiffWert{Bereich} | Margem entre a especificação do limite de erro de verificação e o valor comparado (maior desvio dos valores medidos em relação ao valor medido no centro) do ensaio de excentricidade na gama de pesagem {Bereich}, na unidade da tolerância; N/A sem tolerância. | [Valor] [Unidade] | {Bereich}: Gama de pesagem (1-4) | Tolerâncias | todas | 31
Eck_Eichfehler_MaxAbw_Innerh{Bereich} | Sim/Não, consoante a especificação do limite de erro de verificação para o maior desvio dos valores medidos em relação ao valor medido no centro do ensaio de excentricidade na gama de pesagem {Bereich} seja cumprida; N/A sem tolerância. | Sim / Não | {Bereich}: Gama de pesagem (1-4) | Tolerâncias | todas | 29
Eck_Eichfehler_MaxAbw_VglWert{Bereich} | Valor comparado: maior desvio dos valores medidos em relação ao valor medido no centro do ensaio de excentricidade na gama de pesagem {Bereich}, na unidade da especificação de tolerância; N/A sem tolerância. | [Valor] [Unidade] | {Bereich}: Gama de pesagem (1-4) | Tolerâncias | todas | 30
Eck_Hersteller_Imax_DiffWert{Bereich} | Margem entre a especificação da tolerância do fabricante e o valor comparado (maior desvio I_ecc,max em relação ao valor medido no centro) do ensaio de excentricidade na gama de pesagem {Bereich}, na unidade da tolerância; N/A sem tolerância. | [Valor] [Unidade] | {Bereich}: Gama de pesagem (1-4) | Tolerâncias | todas | 29
Eck_Hersteller_Imax_Innerh{Bereich} | Sim/Não, consoante a especificação da tolerância do fabricante para o maior desvio I_ecc,max em relação ao valor medido no centro do ensaio de excentricidade na gama de pesagem {Bereich} seja cumprida; N/A sem tolerância. | Sim / Não | {Bereich}: Gama de pesagem (1-4) | Tolerâncias | todas | 27
Eck_Hersteller_Imax_Toleranz{Bereich} | Especificação da tolerância do fabricante para o maior desvio I_ecc,max em relação ao valor medido no centro do ensaio de excentricidade na gama de pesagem {Bereich}, com unidade (d, % ou unidade de massa); N/A sem tolerância. | [Valor] [Unidade] | {Bereich}: Gama de pesagem (1-4) | Tolerâncias | todas | 29
Eck_Hersteller_Imax_VglWert{Bereich} | Valor comparado: maior desvio I_ecc,max em relação ao valor medido no centro do ensaio de excentricidade na gama de pesagem {Bereich}, na unidade da especificação de tolerância; N/A sem tolerância. | [Valor] [Unidade] | {Bereich}: Gama de pesagem (1-4) | Tolerâncias | todas | 28
Eck_Hersteller_MaxAbw_DiffWert{Bereich} | Margem entre a especificação da tolerância do fabricante e o valor comparado (maior desvio dos valores medidos em relação ao valor medido no centro) do ensaio de excentricidade na gama de pesagem {Bereich}, na unidade da tolerância; N/A sem tolerância. | [Valor] [Unidade] | {Bereich}: Gama de pesagem (1-4) | Tolerâncias | todas | 31
Eck_Hersteller_MaxAbw_Innerh{Bereich} | Sim/Não, consoante a especificação da tolerância do fabricante para o maior desvio dos valores medidos em relação ao valor medido no centro do ensaio de excentricidade na gama de pesagem {Bereich} seja cumprida; N/A sem tolerância. | Sim / Não | {Bereich}: Gama de pesagem (1-4) | Tolerâncias | todas | 29
Eck_Hersteller_MaxAbw_VglWert{Bereich} | Valor comparado: maior desvio dos valores medidos em relação ao valor medido no centro do ensaio de excentricidade na gama de pesagem {Bereich}, na unidade da especificação de tolerância; N/A sem tolerância. | [Valor] [Unidade] | {Bereich}: Gama de pesagem (1-4) | Tolerâncias | todas | 30
Eck_Imax_DiffWert{Bereich} | Margem entre a especificação da tolerância da calibração e o valor comparado (maior desvio I_ecc,max em relação ao valor medido no centro) do ensaio de excentricidade na gama de pesagem {Bereich}, na unidade da tolerância; N/A sem tolerância. | [Valor] [Unidade] | {Bereich}: Gama de pesagem (1-4) | Tolerâncias | todas | 18
Eck_Imax_Innerh{Bereich} | Sim/Não, consoante a especificação da tolerância da calibração para o maior desvio I_ecc,max em relação ao valor medido no centro do ensaio de excentricidade na gama de pesagem {Bereich} seja cumprida; N/A sem tolerância. | Sim / Não | {Bereich}: Gama de pesagem (1-4) | Tolerâncias | todas | 16
Eck_Imax_Toleranz{Bereich} | Especificação da tolerância da calibração para o maior desvio I_ecc,max em relação ao valor medido no centro do ensaio de excentricidade na gama de pesagem {Bereich}, com unidade (d, % ou unidade de massa); N/A sem tolerância. | [Valor] [Unidade] | {Bereich}: Gama de pesagem (1-4) | Tolerâncias | todas | 18
Eck_Imax_VglWert{Bereich} | Valor comparado: maior desvio I_ecc,max em relação ao valor medido no centro do ensaio de excentricidade na gama de pesagem {Bereich}, na unidade da especificação de tolerância; N/A sem tolerância. | [Valor] [Unidade] | {Bereich}: Gama de pesagem (1-4) | Tolerâncias | todas | 17
Eck_Kunden_Imax_DiffWert{Bereich} | Margem entre a especificação da tolerância do cliente e o valor comparado (maior desvio I_ecc,max em relação ao valor medido no centro) do ensaio de excentricidade na gama de pesagem {Bereich}, na unidade da tolerância; N/A sem tolerância. | [Valor] [Unidade] | {Bereich}: Gama de pesagem (1-4) | Tolerâncias | todas | 25
Eck_Kunden_Imax_Innerh{Bereich} | Sim/Não, consoante a especificação da tolerância do cliente para o maior desvio I_ecc,max em relação ao valor medido no centro do ensaio de excentricidade na gama de pesagem {Bereich} seja cumprida; N/A sem tolerância. | Sim / Não | {Bereich}: Gama de pesagem (1-4) | Tolerâncias | todas | 23
Eck_Kunden_Imax_Toleranz{Bereich} | Especificação da tolerância do cliente para o maior desvio I_ecc,max em relação ao valor medido no centro do ensaio de excentricidade na gama de pesagem {Bereich}, com unidade (d, % ou unidade de massa); N/A sem tolerância. | [Valor] [Unidade] | {Bereich}: Gama de pesagem (1-4) | Tolerâncias | todas | 25
Eck_Kunden_Imax_VglWert{Bereich} | Valor comparado: maior desvio I_ecc,max em relação ao valor medido no centro do ensaio de excentricidade na gama de pesagem {Bereich}, na unidade da especificação de tolerância; N/A sem tolerância. | [Valor] [Unidade] | {Bereich}: Gama de pesagem (1-4) | Tolerâncias | todas | 24
Eck_Kunden_MaxAbw_DiffWert{Bereich} | Margem entre a especificação da tolerância do cliente e o valor comparado (maior desvio dos valores medidos em relação ao valor medido no centro) do ensaio de excentricidade na gama de pesagem {Bereich}, na unidade da tolerância; N/A sem tolerância. | [Valor] [Unidade] | {Bereich}: Gama de pesagem (1-4) | Tolerâncias | todas | 27
Eck_Kunden_MaxAbw_Innerh{Bereich} | Sim/Não, consoante a especificação da tolerância do cliente para o maior desvio dos valores medidos em relação ao valor medido no centro do ensaio de excentricidade na gama de pesagem {Bereich} seja cumprida; N/A sem tolerância. | Sim / Não | {Bereich}: Gama de pesagem (1-4) | Tolerâncias | todas | 25
Eck_Kunden_MaxAbw_VglWert{Bereich} | Valor comparado: maior desvio dos valores medidos em relação ao valor medido no centro do ensaio de excentricidade na gama de pesagem {Bereich}, na unidade da especificação de tolerância; N/A sem tolerância. | [Valor] [Unidade] | {Bereich}: Gama de pesagem (1-4) | Tolerâncias | todas | 26
Eck_MaxAbw_DiffWert{Bereich} | Margem entre a especificação da tolerância da calibração e o valor comparado (maior desvio dos valores medidos em relação ao valor medido no centro) do ensaio de excentricidade na gama de pesagem {Bereich}, na unidade da tolerância; N/A sem tolerância. | [Valor] [Unidade] | {Bereich}: Gama de pesagem (1-4) | Tolerâncias | todas | 20
Eck_MaxAbw_Innerh{Bereich} | Sim/Não, consoante a especificação da tolerância da calibração para o maior desvio dos valores medidos em relação ao valor medido no centro do ensaio de excentricidade na gama de pesagem {Bereich} seja cumprida; N/A sem tolerância. | Sim / Não | {Bereich}: Gama de pesagem (1-4) | Tolerâncias | todas | 18
Eck_MaxAbw_VglWert{Bereich} | Valor comparado: maior desvio dos valores medidos em relação ao valor medido no centro do ensaio de excentricidade na gama de pesagem {Bereich}, na unidade da especificação de tolerância; N/A sem tolerância. | [Valor] [Unidade] | {Bereich}: Gama de pesagem (1-4) | Tolerâncias | todas | 19
Eck_Verkehrsfehler_MaxAbw_DiffWert{Bereich} | Margem entre a especificação do limite de erro em utilização e o valor comparado (maior desvio dos valores medidos em relação ao valor medido no centro) do ensaio de excentricidade na gama de pesagem {Bereich}, na unidade da tolerância; N/A sem tolerância. | [Valor] [Unidade] | {Bereich}: Gama de pesagem (1-4) | Tolerâncias | todas | 35
Eck_Verkehrsfehler_MaxAbw_Innerh{Bereich} | Sim/Não, consoante a especificação do limite de erro em utilização para o maior desvio dos valores medidos em relação ao valor medido no centro do ensaio de excentricidade na gama de pesagem {Bereich} seja cumprida; N/A sem tolerância. | Sim / Não | {Bereich}: Gama de pesagem (1-4) | Tolerâncias | todas | 33
Eck_Verkehrsfehler_MaxAbw_VglWert{Bereich} | Valor comparado: maior desvio dos valores medidos em relação ao valor medido no centro do ensaio de excentricidade na gama de pesagem {Bereich}, na unidade da especificação de tolerância; N/A sem tolerância. | [Valor] [Unidade] | {Bereich}: Gama de pesagem (1-4) | Tolerâncias | todas | 34
Richtigkeit_Eichfehler_Innerhalb_Toleranz_mJ{Bereich}_{Punkt} | Sim/Não, consoante a especificação do limite de erro de verificação no ponto de ensaio {Punkt} do ensaio de erros de indicação na gama de pesagem {Bereich}, após o ajuste, seja cumprida; N/A sem tolerância. | Sim / Não | {Bereich}: Gama de pesagem (1-4) {Punkt}: Ponto de ensaio (1 ... n) | Tolerâncias | todas | 48
Richtigkeit_Eichfehler_Innerhalb_Toleranz_oJ{Bereich}_{Punkt} | Sim/Não, consoante a especificação do limite de erro de verificação no ponto de ensaio {Punkt} do ensaio de erros de indicação na gama de pesagem {Bereich}, antes do ajuste, seja cumprida; N/A sem tolerância. | Sim / Não | {Bereich}: Gama de pesagem (1-4) {Punkt}: Ponto de ensaio (1 ... n) | Tolerâncias | todas | 48
Richtigkeit_Eichfehler_Innerhalb_Toleranz{Bereich}_{Punkt} | Sim/Não, consoante a especificação do limite de erro de verificação no ponto de ensaio {Punkt} do ensaio de erros de indicação na gama de pesagem {Bereich} seja cumprida; N/A sem tolerância. | Sim / Não | {Bereich}: Gama de pesagem (1-4) {Punkt}: Ponto de ensaio (1 ... n) | Tolerâncias | todas | 45
Richtigkeit_Eichfehler_Messung_rot_mJ{Bereich}_{Punkt} | Valor medido (indicação) com unidade no ponto de ensaio {Punkt} do ensaio de erros de indicação na gama de pesagem {Bereich}, após o ajuste; a vermelho se a especificação do limite de erro de verificação não for cumprida; N/A sem tolerância. | [Valor] [Unidade] | {Bereich}: Gama de pesagem (1-4) {Punkt}: Ponto de ensaio (1 ... n) | Tolerâncias | todas | 41
Richtigkeit_Eichfehler_Messung_rot_oJ{Bereich}_{Punkt} | Valor medido (indicação) com unidade no ponto de ensaio {Punkt} do ensaio de erros de indicação na gama de pesagem {Bereich}, antes do ajuste; a vermelho se a especificação do limite de erro de verificação não for cumprida; N/A sem tolerância. | [Valor] [Unidade] | {Bereich}: Gama de pesagem (1-4) {Punkt}: Ponto de ensaio (1 ... n) | Tolerâncias | todas | 41
Richtigkeit_Eichfehler_Messung_rot{Bereich}_{Punkt} | Valor medido (indicação) com unidade no ponto de ensaio {Punkt} do ensaio de erros de indicação na gama de pesagem {Bereich}; a vermelho se a especificação do limite de erro de verificação não for cumprida; N/A sem tolerância. | [Valor] [Unidade] | {Bereich}: Gama de pesagem (1-4) {Punkt}: Ponto de ensaio (1 ... n) | Tolerâncias | todas | 38
Richtigkeit_Eichfehler_Toleranz_Differenz_mJ{Bereich}_{Punkt} | Valor absoluto do desvio no ponto de ensaio {Punkt} do ensaio de erros de indicação na gama de pesagem {Bereich}, após o ajuste, na unidade da especificação de tolerância (d, % ou unidade de massa); vazio se não for possível a conversão. | [Valor] [Unidade] | {Bereich}: Gama de pesagem (1-4) {Punkt}: Ponto de ensaio (1 ... n) | Tolerâncias | todas | 48
Richtigkeit_Eichfehler_Toleranz_Differenz_oJ{Bereich}_{Punkt} | Valor absoluto do desvio no ponto de ensaio {Punkt} do ensaio de erros de indicação na gama de pesagem {Bereich}, antes do ajuste, na unidade da especificação de tolerância (d, % ou unidade de massa); vazio se não for possível a conversão. | [Valor] [Unidade] | {Bereich}: Gama de pesagem (1-4) {Punkt}: Ponto de ensaio (1 ... n) | Tolerâncias | todas | 48
Richtigkeit_Eichfehler_Toleranz_Differenz{Bereich}_{Punkt} | Valor absoluto do desvio no ponto de ensaio {Punkt} do ensaio de erros de indicação na gama de pesagem {Bereich}, na unidade da especificação de tolerância (d, % ou unidade de massa); vazio se não for possível a conversão. | [Valor] [Unidade] | {Bereich}: Gama de pesagem (1-4) {Punkt}: Ponto de ensaio (1 ... n) | Tolerâncias | todas | 45
Richtigkeit_Eichfehler_Toleranz_DiffWert_mJ{Bereich}_{Punkt} | Margem entre a especificação do limite de erro de verificação e o valor comparado no ponto de ensaio {Punkt} do ensaio de erros de indicação na gama de pesagem {Bereich}, após o ajuste, na unidade da tolerância; negativa em caso de ultrapassagem; N/A sem tolerância. | [Valor] [Unidade] | {Bereich}: Gama de pesagem (1-4) {Punkt}: Ponto de ensaio (1 ... n) | Tolerâncias | todas | 47
Richtigkeit_Eichfehler_Toleranz_DiffWert_oJ{Bereich}_{Punkt} | Margem entre a especificação do limite de erro de verificação e o valor comparado no ponto de ensaio {Punkt} do ensaio de erros de indicação na gama de pesagem {Bereich}, antes do ajuste, na unidade da tolerância; negativa em caso de ultrapassagem; N/A sem tolerância. | [Valor] [Unidade] | {Bereich}: Gama de pesagem (1-4) {Punkt}: Ponto de ensaio (1 ... n) | Tolerâncias | todas | 47
Richtigkeit_Eichfehler_Toleranz_DiffWert{Bereich}_{Punkt} | Margem entre a especificação do limite de erro de verificação e o valor comparado no ponto de ensaio {Punkt} do ensaio de erros de indicação na gama de pesagem {Bereich}, na unidade da tolerância; negativa em caso de ultrapassagem; N/A sem tolerância. | [Valor] [Unidade] | {Bereich}: Gama de pesagem (1-4) {Punkt}: Ponto de ensaio (1 ... n) | Tolerâncias | todas | 44
Richtigkeit_Eichfehler_Toleranz_max{Bereich} | Especificação do limite de erro de verificação para o último ponto de ensaio do ensaio de erros de indicação na gama de pesagem {Bereich}, com unidade (d, % ou unidade de massa). | [Valor] [Unidade] | {Bereich}: Gama de pesagem (1-4) | Tolerâncias | todas | 36
Richtigkeit_Eichfehler_Toleranz_mJ{Bereich} | Especificação do limite de erro de verificação para o primeiro ponto de ensaio do ensaio de erros de indicação na gama de pesagem {Bereich}, após o ajuste, com unidade (d, % ou unidade de massa). | [Valor] [Unidade] | {Bereich}: Gama de pesagem (1-4) | Tolerâncias | todas | 35
Richtigkeit_Eichfehler_Toleranz_mJ{Bereich}_{Punkt} | Especificação do limite de erro de verificação para o ponto de ensaio {Punkt} do ensaio de erros de indicação na gama de pesagem {Bereich}, após o ajuste, com unidade (d, % ou unidade de massa). | [Valor] [Unidade] | {Bereich}: Gama de pesagem (1-4) {Punkt}: Ponto de ensaio (1 ... n) | Tolerâncias | todas | 38
Richtigkeit_Eichfehler_Toleranz_oJ{Bereich} | Especificação do limite de erro de verificação para o primeiro ponto de ensaio do ensaio de erros de indicação na gama de pesagem {Bereich}, antes do ajuste, com unidade (d, % ou unidade de massa). | [Valor] [Unidade] | {Bereich}: Gama de pesagem (1-4) | Tolerâncias | todas | 35
Richtigkeit_Eichfehler_Toleranz_oJ{Bereich}_{Punkt} | Especificação do limite de erro de verificação para o ponto de ensaio {Punkt} do ensaio de erros de indicação na gama de pesagem {Bereich}, antes do ajuste, com unidade (d, % ou unidade de massa). | [Valor] [Unidade] | {Bereich}: Gama de pesagem (1-4) {Punkt}: Ponto de ensaio (1 ... n) | Tolerâncias | todas | 38
Richtigkeit_Eichfehler_Toleranz_ok_mJ{Bereich}_{Punkt} | OK/NÃO OK, consoante a especificação do limite de erro de verificação no ponto de ensaio {Punkt} do ensaio de erros de indicação na gama de pesagem {Bereich}, após o ajuste, seja cumprida (NÃO OK a vermelho); N/A sem tolerância. | OK / NÃO OK | {Bereich}: Gama de pesagem (1-4) {Punkt}: Ponto de ensaio (1 ... n) | Tolerâncias | todas | 41
Richtigkeit_Eichfehler_Toleranz_ok_oJ{Bereich}_{Punkt} | OK/NÃO OK, consoante a especificação do limite de erro de verificação no ponto de ensaio {Punkt} do ensaio de erros de indicação na gama de pesagem {Bereich}, antes do ajuste, seja cumprida (NÃO OK a vermelho); N/A sem tolerância. | OK / NÃO OK | {Bereich}: Gama de pesagem (1-4) {Punkt}: Ponto de ensaio (1 ... n) | Tolerâncias | todas | 41
Richtigkeit_Eichfehler_Toleranz_ok{Bereich}_{Punkt} | OK/NÃO OK, consoante a especificação do limite de erro de verificação no ponto de ensaio {Punkt} do ensaio de erros de indicação na gama de pesagem {Bereich} seja cumprida (NÃO OK a vermelho); N/A sem tolerância. | OK / NÃO OK | {Bereich}: Gama de pesagem (1-4) {Punkt}: Ponto de ensaio (1 ... n) | Tolerâncias | todas | 38
Richtigkeit_Eichfehler_Toleranz_VglWert_mJ{Bereich}_{Punkt} | Valor comparado (desvio) no ponto de ensaio {Punkt} do ensaio de erros de indicação na gama de pesagem {Bereich}, após o ajuste, na unidade da especificação de tolerância. Consoante a regra de decisão, acrescida da incerteza de medição. N/A sem tolerância. | [Valor] [Unidade] | {Bereich}: Gama de pesagem (1-4) {Punkt}: Ponto de ensaio (1 ... n) | Tolerâncias | todas | 46
Richtigkeit_Eichfehler_Toleranz_VglWert_oJ{Bereich}_{Punkt} | Valor comparado (desvio) no ponto de ensaio {Punkt} do ensaio de erros de indicação na gama de pesagem {Bereich}, antes do ajuste, na unidade da especificação de tolerância. Consoante a regra de decisão, acrescida da incerteza de medição. N/A sem tolerância. | [Valor] [Unidade] | {Bereich}: Gama de pesagem (1-4) {Punkt}: Ponto de ensaio (1 ... n) | Tolerâncias | todas | 46
Richtigkeit_Eichfehler_Toleranz_VglWert{Bereich}_{Punkt} | Valor comparado (desvio) no ponto de ensaio {Punkt} do ensaio de erros de indicação na gama de pesagem {Bereich}, na unidade da especificação de tolerância. Consoante a regra de decisão, acrescida da incerteza de medição. N/A sem tolerância. | [Valor] [Unidade] | {Bereich}: Gama de pesagem (1-4) {Punkt}: Ponto de ensaio (1 ... n) | Tolerâncias | todas | 43
Richtigkeit_Eichfehler_Toleranz{Bereich} | Especificação do limite de erro de verificação para o primeiro ponto de ensaio do ensaio de erros de indicação na gama de pesagem {Bereich}, com unidade (d, % ou unidade de massa). | [Valor] [Unidade] | {Bereich}: Gama de pesagem (1-4) | Tolerâncias | todas | 32
Richtigkeit_Eichfehler_Toleranz{Bereich}_{Punkt} | Especificação do limite de erro de verificação para o ponto de ensaio {Punkt} do ensaio de erros de indicação na gama de pesagem {Bereich}, com unidade (d, % ou unidade de massa). | [Valor] [Unidade] | {Bereich}: Gama de pesagem (1-4) {Punkt}: Ponto de ensaio (1 ... n) | Tolerâncias | todas | 35
Richtigkeit_Eichfehler_Toleranz{Punkt} | Especificação do limite de erro de verificação para o ponto de ensaio {Punkt} do ensaio de erros de indicação, com unidade (d, % ou unidade de massa), sem indicação da gama de pesagem. | [Valor] [Unidade] | {Punkt}: Ponto de ensaio (1 ... n) | Tolerâncias | todas | 33
Richtigkeit_Hersteller_Innerhalb_Toleranz_mJ{Bereich}_{Punkt} | Sim/Não, consoante a especificação da tolerância do fabricante no ponto de ensaio {Punkt} do ensaio de erros de indicação na gama de pesagem {Bereich}, após o ajuste, seja cumprida; N/A sem tolerância. | Sim / Não | {Bereich}: Gama de pesagem (1-4) {Punkt}: Ponto de ensaio (1 ... n) | Tolerâncias | todas | 48
Richtigkeit_Hersteller_Innerhalb_Toleranz_oJ{Bereich}_{Punkt} | Sim/Não, consoante a especificação da tolerância do fabricante no ponto de ensaio {Punkt} do ensaio de erros de indicação na gama de pesagem {Bereich}, antes do ajuste, seja cumprida; N/A sem tolerância. | Sim / Não | {Bereich}: Gama de pesagem (1-4) {Punkt}: Ponto de ensaio (1 ... n) | Tolerâncias | todas | 48
Richtigkeit_Hersteller_Innerhalb_Toleranz{Bereich}_{Punkt} | Sim/Não, consoante a especificação da tolerância do fabricante no ponto de ensaio {Punkt} do ensaio de erros de indicação na gama de pesagem {Bereich} seja cumprida; N/A sem tolerância. | Sim / Não | {Bereich}: Gama de pesagem (1-4) {Punkt}: Ponto de ensaio (1 ... n) | Tolerâncias | todas | 45
Richtigkeit_Hersteller_Messung_rot_mJ{Bereich}_{Punkt} | Valor medido (indicação) com unidade no ponto de ensaio {Punkt} do ensaio de erros de indicação na gama de pesagem {Bereich}, após o ajuste; a vermelho se a especificação da tolerância do fabricante não for cumprida; N/A sem tolerância. | [Valor] [Unidade] | {Bereich}: Gama de pesagem (1-4) {Punkt}: Ponto de ensaio (1 ... n) | Tolerâncias | todas | 41
Richtigkeit_Hersteller_Messung_rot_oJ{Bereich}_{Punkt} | Valor medido (indicação) com unidade no ponto de ensaio {Punkt} do ensaio de erros de indicação na gama de pesagem {Bereich}, antes do ajuste; a vermelho se a especificação da tolerância do fabricante não for cumprida; N/A sem tolerância. | [Valor] [Unidade] | {Bereich}: Gama de pesagem (1-4) {Punkt}: Ponto de ensaio (1 ... n) | Tolerâncias | todas | 41
Richtigkeit_Hersteller_Messung_rot{Bereich}_{Punkt} | Valor medido (indicação) com unidade no ponto de ensaio {Punkt} do ensaio de erros de indicação na gama de pesagem {Bereich}; a vermelho se a especificação da tolerância do fabricante não for cumprida; N/A sem tolerância. | [Valor] [Unidade] | {Bereich}: Gama de pesagem (1-4) {Punkt}: Ponto de ensaio (1 ... n) | Tolerâncias | todas | 38
Richtigkeit_Hersteller_Toleranz_Differenz_mJ{Bereich}_{Punkt} | Valor absoluto do desvio no ponto de ensaio {Punkt} do ensaio de erros de indicação na gama de pesagem {Bereich}, após o ajuste, na unidade da especificação de tolerância (d, % ou unidade de massa); vazio se não for possível a conversão. | [Valor] [Unidade] | {Bereich}: Gama de pesagem (1-4) {Punkt}: Ponto de ensaio (1 ... n) | Tolerâncias | todas | 48
Richtigkeit_Hersteller_Toleranz_Differenz_oJ{Bereich}_{Punkt} | Valor absoluto do desvio no ponto de ensaio {Punkt} do ensaio de erros de indicação na gama de pesagem {Bereich}, antes do ajuste, na unidade da especificação de tolerância (d, % ou unidade de massa); vazio se não for possível a conversão. | [Valor] [Unidade] | {Bereich}: Gama de pesagem (1-4) {Punkt}: Ponto de ensaio (1 ... n) | Tolerâncias | todas | 48
Richtigkeit_Hersteller_Toleranz_Differenz{Bereich}_{Punkt} | Valor absoluto do desvio no ponto de ensaio {Punkt} do ensaio de erros de indicação na gama de pesagem {Bereich}, na unidade da especificação de tolerância (d, % ou unidade de massa); vazio se não for possível a conversão. | [Valor] [Unidade] | {Bereich}: Gama de pesagem (1-4) {Punkt}: Ponto de ensaio (1 ... n) | Tolerâncias | todas | 45
Richtigkeit_Hersteller_Toleranz_DiffWert_mJ{Bereich}_{Punkt} | Margem entre a especificação da tolerância do fabricante e o valor comparado no ponto de ensaio {Punkt} do ensaio de erros de indicação na gama de pesagem {Bereich}, após o ajuste, na unidade da tolerância; negativa em caso de ultrapassagem; N/A sem tolerância. | [Valor] [Unidade] | {Bereich}: Gama de pesagem (1-4) {Punkt}: Ponto de ensaio (1 ... n) | Tolerâncias | todas | 47
Richtigkeit_Hersteller_Toleranz_DiffWert_oJ{Bereich}_{Punkt} | Margem entre a especificação da tolerância do fabricante e o valor comparado no ponto de ensaio {Punkt} do ensaio de erros de indicação na gama de pesagem {Bereich}, antes do ajuste, na unidade da tolerância; negativa em caso de ultrapassagem; N/A sem tolerância. | [Valor] [Unidade] | {Bereich}: Gama de pesagem (1-4) {Punkt}: Ponto de ensaio (1 ... n) | Tolerâncias | todas | 47
Richtigkeit_Hersteller_Toleranz_DiffWert{Bereich}_{Punkt} | Margem entre a especificação da tolerância do fabricante e o valor comparado no ponto de ensaio {Punkt} do ensaio de erros de indicação na gama de pesagem {Bereich}, na unidade da tolerância; negativa em caso de ultrapassagem; N/A sem tolerância. | [Valor] [Unidade] | {Bereich}: Gama de pesagem (1-4) {Punkt}: Ponto de ensaio (1 ... n) | Tolerâncias | todas | 44
Richtigkeit_Hersteller_Toleranz_max{Bereich} | Especificação da tolerância do fabricante para o último ponto de ensaio do ensaio de erros de indicação na gama de pesagem {Bereich}, com unidade (d, % ou unidade de massa). | [Valor] [Unidade] | {Bereich}: Gama de pesagem (1-4) | Tolerâncias | todas | 36
Richtigkeit_Hersteller_Toleranz_mJ{Bereich} | Especificação da tolerância do fabricante para o primeiro ponto de ensaio do ensaio de erros de indicação na gama de pesagem {Bereich}, após o ajuste, com unidade (d, % ou unidade de massa). | [Valor] [Unidade] | {Bereich}: Gama de pesagem (1-4) | Tolerâncias | todas | 35
Richtigkeit_Hersteller_Toleranz_mJ{Bereich}_{Punkt} | Especificação da tolerância do fabricante para o ponto de ensaio {Punkt} do ensaio de erros de indicação na gama de pesagem {Bereich}, após o ajuste, com unidade (d, % ou unidade de massa). | [Valor] [Unidade] | {Bereich}: Gama de pesagem (1-4) {Punkt}: Ponto de ensaio (1 ... n) | Tolerâncias | todas | 38
Richtigkeit_Hersteller_Toleranz_oJ{Bereich} | Especificação da tolerância do fabricante para o primeiro ponto de ensaio do ensaio de erros de indicação na gama de pesagem {Bereich}, antes do ajuste, com unidade (d, % ou unidade de massa). | [Valor] [Unidade] | {Bereich}: Gama de pesagem (1-4) | Tolerâncias | todas | 35
Richtigkeit_Hersteller_Toleranz_oJ{Bereich}_{Punkt} | Especificação da tolerância do fabricante para o ponto de ensaio {Punkt} do ensaio de erros de indicação na gama de pesagem {Bereich}, antes do ajuste, com unidade (d, % ou unidade de massa). | [Valor] [Unidade] | {Bereich}: Gama de pesagem (1-4) {Punkt}: Ponto de ensaio (1 ... n) | Tolerâncias | todas | 38
Richtigkeit_Hersteller_Toleranz_ok_mJ{Bereich}_{Punkt} | OK/NÃO OK, consoante a especificação da tolerância do fabricante no ponto de ensaio {Punkt} do ensaio de erros de indicação na gama de pesagem {Bereich}, após o ajuste, seja cumprida (NÃO OK a vermelho); N/A sem tolerância. | OK / NÃO OK | {Bereich}: Gama de pesagem (1-4) {Punkt}: Ponto de ensaio (1 ... n) | Tolerâncias | todas | 41
Richtigkeit_Hersteller_Toleranz_ok_oJ{Bereich}_{Punkt} | OK/NÃO OK, consoante a especificação da tolerância do fabricante no ponto de ensaio {Punkt} do ensaio de erros de indicação na gama de pesagem {Bereich}, antes do ajuste, seja cumprida (NÃO OK a vermelho); N/A sem tolerância. | OK / NÃO OK | {Bereich}: Gama de pesagem (1-4) {Punkt}: Ponto de ensaio (1 ... n) | Tolerâncias | todas | 41
Richtigkeit_Hersteller_Toleranz_ok{Bereich}_{Punkt} | OK/NÃO OK, consoante a especificação da tolerância do fabricante no ponto de ensaio {Punkt} do ensaio de erros de indicação na gama de pesagem {Bereich} seja cumprida (NÃO OK a vermelho); N/A sem tolerância. | OK / NÃO OK | {Bereich}: Gama de pesagem (1-4) {Punkt}: Ponto de ensaio (1 ... n) | Tolerâncias | todas | 38
Richtigkeit_Hersteller_Toleranz_VglWert_mJ{Bereich}_{Punkt} | Valor comparado (desvio) no ponto de ensaio {Punkt} do ensaio de erros de indicação na gama de pesagem {Bereich}, após o ajuste, na unidade da especificação de tolerância. Consoante a regra de decisão, acrescida da incerteza de medição. N/A sem tolerância. | [Valor] [Unidade] | {Bereich}: Gama de pesagem (1-4) {Punkt}: Ponto de ensaio (1 ... n) | Tolerâncias | todas | 46
Richtigkeit_Hersteller_Toleranz_VglWert_oJ{Bereich}_{Punkt} | Valor comparado (desvio) no ponto de ensaio {Punkt} do ensaio de erros de indicação na gama de pesagem {Bereich}, antes do ajuste, na unidade da especificação de tolerância. Consoante a regra de decisão, acrescida da incerteza de medição. N/A sem tolerância. | [Valor] [Unidade] | {Bereich}: Gama de pesagem (1-4) {Punkt}: Ponto de ensaio (1 ... n) | Tolerâncias | todas | 46
Richtigkeit_Hersteller_Toleranz_VglWert{Bereich}_{Punkt} | Valor comparado (desvio) no ponto de ensaio {Punkt} do ensaio de erros de indicação na gama de pesagem {Bereich}, na unidade da especificação de tolerância. Consoante a regra de decisão, acrescida da incerteza de medição. N/A sem tolerância. | [Valor] [Unidade] | {Bereich}: Gama de pesagem (1-4) {Punkt}: Ponto de ensaio (1 ... n) | Tolerâncias | todas | 43
Richtigkeit_Hersteller_Toleranz{Bereich} | Especificação da tolerância do fabricante para o primeiro ponto de ensaio do ensaio de erros de indicação na gama de pesagem {Bereich}, com unidade (d, % ou unidade de massa). | [Valor] [Unidade] | {Bereich}: Gama de pesagem (1-4) | Tolerâncias | todas | 32
Richtigkeit_Hersteller_Toleranz{Bereich}_{Punkt} | Especificação da tolerância do fabricante para o ponto de ensaio {Punkt} do ensaio de erros de indicação na gama de pesagem {Bereich}, com unidade (d, % ou unidade de massa). | [Valor] [Unidade] | {Bereich}: Gama de pesagem (1-4) {Punkt}: Ponto de ensaio (1 ... n) | Tolerâncias | todas | 35
Richtigkeit_Hersteller_Toleranz{Punkt} | Especificação da tolerância do fabricante para o ponto de ensaio {Punkt} do ensaio de erros de indicação, com unidade (d, % ou unidade de massa), sem indicação da gama de pesagem. | [Valor] [Unidade] | {Punkt}: Ponto de ensaio (1 ... n) | Tolerâncias | todas | 33
Richtigkeit_Innerhalb_Toleranz_mJ{Bereich}_{Punkt} | Sim/Não, consoante a especificação da tolerância da calibração no ponto de ensaio {Punkt} do ensaio de erros de indicação na gama de pesagem {Bereich}, após o ajuste, seja cumprida; N/A sem tolerância. | Sim / Não | {Bereich}: Gama de pesagem (1-4) {Punkt}: Ponto de ensaio (1 ... n) | Tolerâncias | todas | 37
Richtigkeit_Innerhalb_Toleranz_oJ{Bereich}_{Punkt} | Sim/Não, consoante a especificação da tolerância da calibração no ponto de ensaio {Punkt} do ensaio de erros de indicação na gama de pesagem {Bereich}, antes do ajuste, seja cumprida; N/A sem tolerância. | Sim / Não | {Bereich}: Gama de pesagem (1-4) {Punkt}: Ponto de ensaio (1 ... n) | Tolerâncias | todas | 37
Richtigkeit_Innerhalb_Toleranz{Bereich}_{Punkt} | Sim/Não, consoante a especificação da tolerância da calibração no ponto de ensaio {Punkt} do ensaio de erros de indicação na gama de pesagem {Bereich} seja cumprida; N/A sem tolerância. | Sim / Não | {Bereich}: Gama de pesagem (1-4) {Punkt}: Ponto de ensaio (1 ... n) | Tolerâncias | todas | 34
Richtigkeit_Kunden_Innerhalb_Toleranz_mJ{Bereich}_{Punkt} | Sim/Não, consoante a especificação da tolerância do cliente no ponto de ensaio {Punkt} do ensaio de erros de indicação na gama de pesagem {Bereich}, após o ajuste, seja cumprida; N/A sem tolerância. | Sim / Não | {Bereich}: Gama de pesagem (1-4) {Punkt}: Ponto de ensaio (1 ... n) | Tolerâncias | todas | 44
Richtigkeit_Kunden_Innerhalb_Toleranz_oJ{Bereich}_{Punkt} | Sim/Não, consoante a especificação da tolerância do cliente no ponto de ensaio {Punkt} do ensaio de erros de indicação na gama de pesagem {Bereich}, antes do ajuste, seja cumprida; N/A sem tolerância. | Sim / Não | {Bereich}: Gama de pesagem (1-4) {Punkt}: Ponto de ensaio (1 ... n) | Tolerâncias | todas | 44
Richtigkeit_Kunden_Innerhalb_Toleranz{Bereich}_{Punkt} | Sim/Não, consoante a especificação da tolerância do cliente no ponto de ensaio {Punkt} do ensaio de erros de indicação na gama de pesagem {Bereich} seja cumprida; N/A sem tolerância. | Sim / Não | {Bereich}: Gama de pesagem (1-4) {Punkt}: Ponto de ensaio (1 ... n) | Tolerâncias | todas | 41
Richtigkeit_Kunden_Messung_rot_mJ{Bereich}_{Punkt} | Valor medido (indicação) com unidade no ponto de ensaio {Punkt} do ensaio de erros de indicação na gama de pesagem {Bereich}, após o ajuste; a vermelho se a especificação da tolerância do cliente não for cumprida; N/A sem tolerância. | [Valor] [Unidade] | {Bereich}: Gama de pesagem (1-4) {Punkt}: Ponto de ensaio (1 ... n) | Tolerâncias | todas | 37
Richtigkeit_Kunden_Messung_rot_oJ{Bereich}_{Punkt} | Valor medido (indicação) com unidade no ponto de ensaio {Punkt} do ensaio de erros de indicação na gama de pesagem {Bereich}, antes do ajuste; a vermelho se a especificação da tolerância do cliente não for cumprida; N/A sem tolerância. | [Valor] [Unidade] | {Bereich}: Gama de pesagem (1-4) {Punkt}: Ponto de ensaio (1 ... n) | Tolerâncias | todas | 37
Richtigkeit_Kunden_Messung_rot{Bereich}_{Punkt} | Valor medido (indicação) com unidade no ponto de ensaio {Punkt} do ensaio de erros de indicação na gama de pesagem {Bereich}; a vermelho se a especificação da tolerância do cliente não for cumprida; N/A sem tolerância. | [Valor] [Unidade] | {Bereich}: Gama de pesagem (1-4) {Punkt}: Ponto de ensaio (1 ... n) | Tolerâncias | todas | 34
Richtigkeit_Kunden_Toleranz_Differenz_mJ{Bereich}_{Punkt} | Valor absoluto do desvio no ponto de ensaio {Punkt} do ensaio de erros de indicação na gama de pesagem {Bereich}, após o ajuste, na unidade da especificação de tolerância (d, % ou unidade de massa); vazio se não for possível a conversão. | [Valor] [Unidade] | {Bereich}: Gama de pesagem (1-4) {Punkt}: Ponto de ensaio (1 ... n) | Tolerâncias | todas | 44
Richtigkeit_Kunden_Toleranz_Differenz_oJ{Bereich}_{Punkt} | Valor absoluto do desvio no ponto de ensaio {Punkt} do ensaio de erros de indicação na gama de pesagem {Bereich}, antes do ajuste, na unidade da especificação de tolerância (d, % ou unidade de massa); vazio se não for possível a conversão. | [Valor] [Unidade] | {Bereich}: Gama de pesagem (1-4) {Punkt}: Ponto de ensaio (1 ... n) | Tolerâncias | todas | 44
Richtigkeit_Kunden_Toleranz_Differenz{Bereich}_{Punkt} | Valor absoluto do desvio no ponto de ensaio {Punkt} do ensaio de erros de indicação na gama de pesagem {Bereich}, na unidade da especificação de tolerância (d, % ou unidade de massa); vazio se não for possível a conversão. | [Valor] [Unidade] | {Bereich}: Gama de pesagem (1-4) {Punkt}: Ponto de ensaio (1 ... n) | Tolerâncias | todas | 41
Richtigkeit_Kunden_Toleranz_DiffWert_mJ{Bereich}_{Punkt} | Margem entre a especificação da tolerância do cliente e o valor comparado no ponto de ensaio {Punkt} do ensaio de erros de indicação na gama de pesagem {Bereich}, após o ajuste, na unidade da tolerância; negativa em caso de ultrapassagem; N/A sem tolerância. | [Valor] [Unidade] | {Bereich}: Gama de pesagem (1-4) {Punkt}: Ponto de ensaio (1 ... n) | Tolerâncias | todas | 43
Richtigkeit_Kunden_Toleranz_DiffWert_oJ{Bereich}_{Punkt} | Margem entre a especificação da tolerância do cliente e o valor comparado no ponto de ensaio {Punkt} do ensaio de erros de indicação na gama de pesagem {Bereich}, antes do ajuste, na unidade da tolerância; negativa em caso de ultrapassagem; N/A sem tolerância. | [Valor] [Unidade] | {Bereich}: Gama de pesagem (1-4) {Punkt}: Ponto de ensaio (1 ... n) | Tolerâncias | todas | 43
Richtigkeit_Kunden_Toleranz_DiffWert{Bereich}_{Punkt} | Margem entre a especificação da tolerância do cliente e o valor comparado no ponto de ensaio {Punkt} do ensaio de erros de indicação na gama de pesagem {Bereich}, na unidade da tolerância; negativa em caso de ultrapassagem; N/A sem tolerância. | [Valor] [Unidade] | {Bereich}: Gama de pesagem (1-4) {Punkt}: Ponto de ensaio (1 ... n) | Tolerâncias | todas | 40
Richtigkeit_Kunden_Toleranz_max{Bereich} | Especificação da tolerância do cliente para o último ponto de ensaio do ensaio de erros de indicação na gama de pesagem {Bereich}, com unidade (d, % ou unidade de massa). | [Valor] [Unidade] | {Bereich}: Gama de pesagem (1-4) | Tolerâncias | todas | 32
Richtigkeit_Kunden_Toleranz_mJ{Bereich} | Especificação da tolerância do cliente para o primeiro ponto de ensaio do ensaio de erros de indicação na gama de pesagem {Bereich}, após o ajuste, com unidade (d, % ou unidade de massa). | [Valor] [Unidade] | {Bereich}: Gama de pesagem (1-4) | Tolerâncias | todas | 31
Richtigkeit_Kunden_Toleranz_mJ{Bereich}_{Punkt} | Especificação da tolerância do cliente para o ponto de ensaio {Punkt} do ensaio de erros de indicação na gama de pesagem {Bereich}, após o ajuste, com unidade (d, % ou unidade de massa). | [Valor] [Unidade] | {Bereich}: Gama de pesagem (1-4) {Punkt}: Ponto de ensaio (1 ... n) | Tolerâncias | todas | 34
Richtigkeit_Kunden_Toleranz_oJ{Bereich} | Especificação da tolerância do cliente para o primeiro ponto de ensaio do ensaio de erros de indicação na gama de pesagem {Bereich}, antes do ajuste, com unidade (d, % ou unidade de massa). | [Valor] [Unidade] | {Bereich}: Gama de pesagem (1-4) | Tolerâncias | todas | 31
Richtigkeit_Kunden_Toleranz_oJ{Bereich}_{Punkt} | Especificação da tolerância do cliente para o ponto de ensaio {Punkt} do ensaio de erros de indicação na gama de pesagem {Bereich}, antes do ajuste, com unidade (d, % ou unidade de massa). | [Valor] [Unidade] | {Bereich}: Gama de pesagem (1-4) {Punkt}: Ponto de ensaio (1 ... n) | Tolerâncias | todas | 34
Richtigkeit_Kunden_Toleranz_ok_mJ{Bereich}_{Punkt} | OK/NÃO OK, consoante a especificação da tolerância do cliente no ponto de ensaio {Punkt} do ensaio de erros de indicação na gama de pesagem {Bereich}, após o ajuste, seja cumprida (NÃO OK a vermelho); N/A sem tolerância. | OK / NÃO OK | {Bereich}: Gama de pesagem (1-4) {Punkt}: Ponto de ensaio (1 ... n) | Tolerâncias | todas | 37
Richtigkeit_Kunden_Toleranz_ok_oJ{Bereich}_{Punkt} | OK/NÃO OK, consoante a especificação da tolerância do cliente no ponto de ensaio {Punkt} do ensaio de erros de indicação na gama de pesagem {Bereich}, antes do ajuste, seja cumprida (NÃO OK a vermelho); N/A sem tolerância. | OK / NÃO OK | {Bereich}: Gama de pesagem (1-4) {Punkt}: Ponto de ensaio (1 ... n) | Tolerâncias | todas | 37
Richtigkeit_Kunden_Toleranz_ok{Bereich}_{Punkt} | OK/NÃO OK, consoante a especificação da tolerância do cliente no ponto de ensaio {Punkt} do ensaio de erros de indicação na gama de pesagem {Bereich} seja cumprida (NÃO OK a vermelho); N/A sem tolerância. | OK / NÃO OK | {Bereich}: Gama de pesagem (1-4) {Punkt}: Ponto de ensaio (1 ... n) | Tolerâncias | todas | 34
Richtigkeit_Kunden_Toleranz_VglWert_mJ{Bereich}_{Punkt} | Valor comparado (desvio) no ponto de ensaio {Punkt} do ensaio de erros de indicação na gama de pesagem {Bereich}, após o ajuste, na unidade da especificação de tolerância. Consoante a regra de decisão, acrescida da incerteza de medição. N/A sem tolerância. | [Valor] [Unidade] | {Bereich}: Gama de pesagem (1-4) {Punkt}: Ponto de ensaio (1 ... n) | Tolerâncias | todas | 42
Richtigkeit_Kunden_Toleranz_VglWert_oJ{Bereich}_{Punkt} | Valor comparado (desvio) no ponto de ensaio {Punkt} do ensaio de erros de indicação na gama de pesagem {Bereich}, antes do ajuste, na unidade da especificação de tolerância. Consoante a regra de decisão, acrescida da incerteza de medição. N/A sem tolerância. | [Valor] [Unidade] | {Bereich}: Gama de pesagem (1-4) {Punkt}: Ponto de ensaio (1 ... n) | Tolerâncias | todas | 42
Richtigkeit_Kunden_Toleranz_VglWert{Bereich}_{Punkt} | Valor comparado (desvio) no ponto de ensaio {Punkt} do ensaio de erros de indicação na gama de pesagem {Bereich}, na unidade da especificação de tolerância. Consoante a regra de decisão, acrescida da incerteza de medição. N/A sem tolerância. | [Valor] [Unidade] | {Bereich}: Gama de pesagem (1-4) {Punkt}: Ponto de ensaio (1 ... n) | Tolerâncias | todas | 39
Richtigkeit_Kunden_Toleranz{Bereich} | Especificação da tolerância do cliente para o primeiro ponto de ensaio do ensaio de erros de indicação na gama de pesagem {Bereich}, com unidade (d, % ou unidade de massa). | [Valor] [Unidade] | {Bereich}: Gama de pesagem (1-4) | Tolerâncias | todas | 28
Richtigkeit_Kunden_Toleranz{Bereich}_{Punkt} | Especificação da tolerância do cliente para o ponto de ensaio {Punkt} do ensaio de erros de indicação na gama de pesagem {Bereich}, com unidade (d, % ou unidade de massa). | [Valor] [Unidade] | {Bereich}: Gama de pesagem (1-4) {Punkt}: Ponto de ensaio (1 ... n) | Tolerâncias | todas | 31
Richtigkeit_Kunden_Toleranz{Punkt} | Especificação da tolerância do cliente para o ponto de ensaio {Punkt} do ensaio de erros de indicação, com unidade (d, % ou unidade de massa), sem indicação da gama de pesagem. | [Valor] [Unidade] | {Punkt}: Ponto de ensaio (1 ... n) | Tolerâncias | todas | 29
Richtigkeit_Messung_rot_mJ{Bereich}_{Punkt} | Valor medido (indicação) com unidade no ponto de ensaio {Punkt} do ensaio de erros de indicação na gama de pesagem {Bereich}, após o ajuste; a vermelho se a especificação da tolerância da calibração não for cumprida; N/A sem tolerância. | [Valor] [Unidade] | {Bereich}: Gama de pesagem (1-4) {Punkt}: Ponto de ensaio (1 ... n) | Tolerâncias | todas | 30
Richtigkeit_Messung_rot_oJ{Bereich}_{Punkt} | Valor medido (indicação) com unidade no ponto de ensaio {Punkt} do ensaio de erros de indicação na gama de pesagem {Bereich}, antes do ajuste; a vermelho se a especificação da tolerância da calibração não for cumprida; N/A sem tolerância. | [Valor] [Unidade] | {Bereich}: Gama de pesagem (1-4) {Punkt}: Ponto de ensaio (1 ... n) | Tolerâncias | todas | 30
Richtigkeit_Messung_rot{Bereich}_{Punkt} | Valor medido (indicação) com unidade no ponto de ensaio {Punkt} do ensaio de erros de indicação na gama de pesagem {Bereich}; a vermelho se a especificação da tolerância da calibração não for cumprida; N/A sem tolerância. | [Valor] [Unidade] | {Bereich}: Gama de pesagem (1-4) {Punkt}: Ponto de ensaio (1 ... n) | Tolerâncias | todas | 27
Richtigkeit_Toleranz_Differenz_mJ{Bereich}_{Punkt} | Valor absoluto do desvio no ponto de ensaio {Punkt} do ensaio de erros de indicação na gama de pesagem {Bereich}, após o ajuste, na unidade da especificação de tolerância (d, % ou unidade de massa); vazio se não for possível a conversão. | [Valor] [Unidade] | {Bereich}: Gama de pesagem (1-4) {Punkt}: Ponto de ensaio (1 ... n) | Tolerâncias | todas | 37
Richtigkeit_Toleranz_Differenz_oJ{Bereich}_{Punkt} | Valor absoluto do desvio no ponto de ensaio {Punkt} do ensaio de erros de indicação na gama de pesagem {Bereich}, antes do ajuste, na unidade da especificação de tolerância (d, % ou unidade de massa); vazio se não for possível a conversão. | [Valor] [Unidade] | {Bereich}: Gama de pesagem (1-4) {Punkt}: Ponto de ensaio (1 ... n) | Tolerâncias | todas | 37
Richtigkeit_Toleranz_Differenz{Bereich}_{Punkt} | Valor absoluto do desvio no ponto de ensaio {Punkt} do ensaio de erros de indicação na gama de pesagem {Bereich}, na unidade da especificação de tolerância (d, % ou unidade de massa); vazio se não for possível a conversão. | [Valor] [Unidade] | {Bereich}: Gama de pesagem (1-4) {Punkt}: Ponto de ensaio (1 ... n) | Tolerâncias | todas | 34
Richtigkeit_Toleranz_DiffWert_mJ{Bereich}_{Punkt} | Margem entre a especificação da tolerância da calibração e o valor comparado no ponto de ensaio {Punkt} do ensaio de erros de indicação na gama de pesagem {Bereich}, após o ajuste, na unidade da tolerância; negativa em caso de ultrapassagem; N/A sem tolerância. | [Valor] [Unidade] | {Bereich}: Gama de pesagem (1-4) {Punkt}: Ponto de ensaio (1 ... n) | Tolerâncias | todas | 36
Richtigkeit_Toleranz_DiffWert_oJ{Bereich}_{Punkt} | Margem entre a especificação da tolerância da calibração e o valor comparado no ponto de ensaio {Punkt} do ensaio de erros de indicação na gama de pesagem {Bereich}, antes do ajuste, na unidade da tolerância; negativa em caso de ultrapassagem; N/A sem tolerância. | [Valor] [Unidade] | {Bereich}: Gama de pesagem (1-4) {Punkt}: Ponto de ensaio (1 ... n) | Tolerâncias | todas | 36
Richtigkeit_Toleranz_DiffWert{Bereich}_{Punkt} | Margem entre a especificação da tolerância da calibração e o valor comparado no ponto de ensaio {Punkt} do ensaio de erros de indicação na gama de pesagem {Bereich}, na unidade da tolerância; negativa em caso de ultrapassagem; N/A sem tolerância. | [Valor] [Unidade] | {Bereich}: Gama de pesagem (1-4) {Punkt}: Ponto de ensaio (1 ... n) | Tolerâncias | todas | 33
Richtigkeit_Toleranz_max{Bereich} | Especificação da tolerância da calibração para o último ponto de ensaio do ensaio de erros de indicação na gama de pesagem {Bereich}, com unidade (d, % ou unidade de massa). | [Valor] [Unidade] | {Bereich}: Gama de pesagem (1-4) | Tolerâncias | todas | 25
Richtigkeit_Toleranz_mJ{Bereich} | Especificação da tolerância da calibração para o primeiro ponto de ensaio do ensaio de erros de indicação na gama de pesagem {Bereich}, após o ajuste, com unidade (d, % ou unidade de massa). | [Valor] [Unidade] | {Bereich}: Gama de pesagem (1-4) | Tolerâncias | todas | 24
Richtigkeit_Toleranz_mJ{Bereich}_{Punkt} | Especificação da tolerância da calibração para o ponto de ensaio {Punkt} do ensaio de erros de indicação na gama de pesagem {Bereich}, após o ajuste, com unidade (d, % ou unidade de massa). | [Valor] [Unidade] | {Bereich}: Gama de pesagem (1-4) {Punkt}: Ponto de ensaio (1 ... n) | Tolerâncias | todas | 27
Richtigkeit_Toleranz_oJ{Bereich} | Especificação da tolerância da calibração para o primeiro ponto de ensaio do ensaio de erros de indicação na gama de pesagem {Bereich}, antes do ajuste, com unidade (d, % ou unidade de massa). | [Valor] [Unidade] | {Bereich}: Gama de pesagem (1-4) | Tolerâncias | todas | 24
Richtigkeit_Toleranz_oJ{Bereich}_{Punkt} | Especificação da tolerância da calibração para o ponto de ensaio {Punkt} do ensaio de erros de indicação na gama de pesagem {Bereich}, antes do ajuste, com unidade (d, % ou unidade de massa). | [Valor] [Unidade] | {Bereich}: Gama de pesagem (1-4) {Punkt}: Ponto de ensaio (1 ... n) | Tolerâncias | todas | 27
Richtigkeit_Toleranz_ok_mJ{Bereich}_{Punkt} | OK/NÃO OK, consoante a especificação da tolerância da calibração no ponto de ensaio {Punkt} do ensaio de erros de indicação na gama de pesagem {Bereich}, após o ajuste, seja cumprida (NÃO OK a vermelho); N/A sem tolerância. | OK / NÃO OK | {Bereich}: Gama de pesagem (1-4) {Punkt}: Ponto de ensaio (1 ... n) | Tolerâncias | todas | 30
Richtigkeit_Toleranz_ok_oJ{Bereich}_{Punkt} | OK/NÃO OK, consoante a especificação da tolerância da calibração no ponto de ensaio {Punkt} do ensaio de erros de indicação na gama de pesagem {Bereich}, antes do ajuste, seja cumprida (NÃO OK a vermelho); N/A sem tolerância. | OK / NÃO OK | {Bereich}: Gama de pesagem (1-4) {Punkt}: Ponto de ensaio (1 ... n) | Tolerâncias | todas | 30
Richtigkeit_Toleranz_ok{Bereich}_{Punkt} | OK/NÃO OK, consoante a especificação da tolerância da calibração no ponto de ensaio {Punkt} do ensaio de erros de indicação na gama de pesagem {Bereich} seja cumprida (NÃO OK a vermelho); N/A sem tolerância. | OK / NÃO OK | {Bereich}: Gama de pesagem (1-4) {Punkt}: Ponto de ensaio (1 ... n) | Tolerâncias | todas | 27
Richtigkeit_Toleranz_VglWert_mJ{Bereich}_{Punkt} | Valor comparado (desvio) no ponto de ensaio {Punkt} do ensaio de erros de indicação na gama de pesagem {Bereich}, após o ajuste, na unidade da especificação de tolerância. Consoante a regra de decisão, acrescida da incerteza de medição. N/A sem tolerância. | [Valor] [Unidade] | {Bereich}: Gama de pesagem (1-4) {Punkt}: Ponto de ensaio (1 ... n) | Tolerâncias | todas | 35
Richtigkeit_Toleranz_VglWert_oJ{Bereich}_{Punkt} | Valor comparado (desvio) no ponto de ensaio {Punkt} do ensaio de erros de indicação na gama de pesagem {Bereich}, antes do ajuste, na unidade da especificação de tolerância. Consoante a regra de decisão, acrescida da incerteza de medição. N/A sem tolerância. | [Valor] [Unidade] | {Bereich}: Gama de pesagem (1-4) {Punkt}: Ponto de ensaio (1 ... n) | Tolerâncias | todas | 35
Richtigkeit_Toleranz_VglWert{Bereich}_{Punkt} | Valor comparado (desvio) no ponto de ensaio {Punkt} do ensaio de erros de indicação na gama de pesagem {Bereich}, na unidade da especificação de tolerância. Consoante a regra de decisão, acrescida da incerteza de medição. N/A sem tolerância. | [Valor] [Unidade] | {Bereich}: Gama de pesagem (1-4) {Punkt}: Ponto de ensaio (1 ... n) | Tolerâncias | todas | 32
Richtigkeit_Toleranz{Bereich} | Especificação da tolerância da calibração para o primeiro ponto de ensaio do ensaio de erros de indicação na gama de pesagem {Bereich}, com unidade (d, % ou unidade de massa). | [Valor] [Unidade] | {Bereich}: Gama de pesagem (1-4) | Tolerâncias | todas | 21
Richtigkeit_Toleranz{Bereich}_{Punkt} | Especificação da tolerância da calibração para o ponto de ensaio {Punkt} do ensaio de erros de indicação na gama de pesagem {Bereich}, com unidade (d, % ou unidade de massa). | [Valor] [Unidade] | {Bereich}: Gama de pesagem (1-4) {Punkt}: Ponto de ensaio (1 ... n) | Tolerâncias | todas | 24
Richtigkeit_Toleranz{Punkt} | Especificação da tolerância da calibração para o ponto de ensaio {Punkt} do ensaio de erros de indicação, com unidade (d, % ou unidade de massa), sem indicação da gama de pesagem. | [Valor] [Unidade] | {Punkt}: Ponto de ensaio (1 ... n) | Tolerâncias | todas | 22
Richtigkeit_Verkehrsfehler_Innerhalb_Toleranz_mJ{Bereich}_{Punkt} | Sim/Não, consoante a especificação do limite de erro em utilização no ponto de ensaio {Punkt} do ensaio de erros de indicação na gama de pesagem {Bereich}, após o ajuste, seja cumprida; N/A sem tolerância. | Sim / Não | {Bereich}: Gama de pesagem (1-4) {Punkt}: Ponto de ensaio (1 ... n) | Tolerâncias | todas | 52
Richtigkeit_Verkehrsfehler_Innerhalb_Toleranz_oJ{Bereich}_{Punkt} | Sim/Não, consoante a especificação do limite de erro em utilização no ponto de ensaio {Punkt} do ensaio de erros de indicação na gama de pesagem {Bereich}, antes do ajuste, seja cumprida; N/A sem tolerância. | Sim / Não | {Bereich}: Gama de pesagem (1-4) {Punkt}: Ponto de ensaio (1 ... n) | Tolerâncias | todas | 52
Richtigkeit_Verkehrsfehler_Innerhalb_Toleranz{Bereich}_{Punkt} | Sim/Não, consoante a especificação do limite de erro em utilização no ponto de ensaio {Punkt} do ensaio de erros de indicação na gama de pesagem {Bereich} seja cumprida; N/A sem tolerância. | Sim / Não | {Bereich}: Gama de pesagem (1-4) {Punkt}: Ponto de ensaio (1 ... n) | Tolerâncias | todas | 49
Richtigkeit_Verkehrsfehler_Messung_rot_mJ{Bereich}_{Punkt} | Valor medido (indicação) com unidade no ponto de ensaio {Punkt} do ensaio de erros de indicação na gama de pesagem {Bereich}, após o ajuste; a vermelho se a especificação do limite de erro em utilização não for cumprida; N/A sem tolerância. | [Valor] [Unidade] | {Bereich}: Gama de pesagem (1-4) {Punkt}: Ponto de ensaio (1 ... n) | Tolerâncias | todas | 45
Richtigkeit_Verkehrsfehler_Messung_rot_oJ{Bereich}_{Punkt} | Valor medido (indicação) com unidade no ponto de ensaio {Punkt} do ensaio de erros de indicação na gama de pesagem {Bereich}, antes do ajuste; a vermelho se a especificação do limite de erro em utilização não for cumprida; N/A sem tolerância. | [Valor] [Unidade] | {Bereich}: Gama de pesagem (1-4) {Punkt}: Ponto de ensaio (1 ... n) | Tolerâncias | todas | 45
Richtigkeit_Verkehrsfehler_Messung_rot{Bereich}_{Punkt} | Valor medido (indicação) com unidade no ponto de ensaio {Punkt} do ensaio de erros de indicação na gama de pesagem {Bereich}; a vermelho se a especificação do limite de erro em utilização não for cumprida; N/A sem tolerância. | [Valor] [Unidade] | {Bereich}: Gama de pesagem (1-4) {Punkt}: Ponto de ensaio (1 ... n) | Tolerâncias | todas | 42
Richtigkeit_Verkehrsfehler_Toleranz_Differenz_mJ{Bereich}_{Punkt} | Valor absoluto do desvio no ponto de ensaio {Punkt} do ensaio de erros de indicação na gama de pesagem {Bereich}, após o ajuste, na unidade da especificação de tolerância (d, % ou unidade de massa); vazio se não for possível a conversão. | [Valor] [Unidade] | {Bereich}: Gama de pesagem (1-4) {Punkt}: Ponto de ensaio (1 ... n) | Tolerâncias | todas | 52
Richtigkeit_Verkehrsfehler_Toleranz_Differenz_oJ{Bereich}_{Punkt} | Valor absoluto do desvio no ponto de ensaio {Punkt} do ensaio de erros de indicação na gama de pesagem {Bereich}, antes do ajuste, na unidade da especificação de tolerância (d, % ou unidade de massa); vazio se não for possível a conversão. | [Valor] [Unidade] | {Bereich}: Gama de pesagem (1-4) {Punkt}: Ponto de ensaio (1 ... n) | Tolerâncias | todas | 52
Richtigkeit_Verkehrsfehler_Toleranz_Differenz{Bereich}_{Punkt} | Valor absoluto do desvio no ponto de ensaio {Punkt} do ensaio de erros de indicação na gama de pesagem {Bereich}, na unidade da especificação de tolerância (d, % ou unidade de massa); vazio se não for possível a conversão. | [Valor] [Unidade] | {Bereich}: Gama de pesagem (1-4) {Punkt}: Ponto de ensaio (1 ... n) | Tolerâncias | todas | 49
Richtigkeit_Verkehrsfehler_Toleranz_DiffWert_mJ{Bereich}_{Punkt} | Margem entre a especificação do limite de erro em utilização e o valor comparado no ponto de ensaio {Punkt} do ensaio de erros de indicação na gama de pesagem {Bereich}, após o ajuste, na unidade da tolerância; negativa em caso de ultrapassagem; N/A sem tolerância. | [Valor] [Unidade] | {Bereich}: Gama de pesagem (1-4) {Punkt}: Ponto de ensaio (1 ... n) | Tolerâncias | todas | 51
Richtigkeit_Verkehrsfehler_Toleranz_DiffWert_oJ{Bereich}_{Punkt} | Margem entre a especificação do limite de erro em utilização e o valor comparado no ponto de ensaio {Punkt} do ensaio de erros de indicação na gama de pesagem {Bereich}, antes do ajuste, na unidade da tolerância; negativa em caso de ultrapassagem; N/A sem tolerância. | [Valor] [Unidade] | {Bereich}: Gama de pesagem (1-4) {Punkt}: Ponto de ensaio (1 ... n) | Tolerâncias | todas | 51
Richtigkeit_Verkehrsfehler_Toleranz_DiffWert{Bereich}_{Punkt} | Margem entre a especificação do limite de erro em utilização e o valor comparado no ponto de ensaio {Punkt} do ensaio de erros de indicação na gama de pesagem {Bereich}, na unidade da tolerância; negativa em caso de ultrapassagem; N/A sem tolerância. | [Valor] [Unidade] | {Bereich}: Gama de pesagem (1-4) {Punkt}: Ponto de ensaio (1 ... n) | Tolerâncias | todas | 48
Richtigkeit_Verkehrsfehler_Toleranz_max{Bereich} | Especificação do limite de erro em utilização para o último ponto de ensaio do ensaio de erros de indicação na gama de pesagem {Bereich}, com unidade (d, % ou unidade de massa). | [Valor] [Unidade] | {Bereich}: Gama de pesagem (1-4) | Tolerâncias | todas | 40
Richtigkeit_Verkehrsfehler_Toleranz_mJ{Bereich} | Especificação do limite de erro em utilização para o primeiro ponto de ensaio do ensaio de erros de indicação na gama de pesagem {Bereich}, após o ajuste, com unidade (d, % ou unidade de massa). | [Valor] [Unidade] | {Bereich}: Gama de pesagem (1-4) | Tolerâncias | todas | 39
Richtigkeit_Verkehrsfehler_Toleranz_mJ{Bereich}_{Punkt} | Especificação do limite de erro em utilização para o ponto de ensaio {Punkt} do ensaio de erros de indicação na gama de pesagem {Bereich}, após o ajuste, com unidade (d, % ou unidade de massa). | [Valor] [Unidade] | {Bereich}: Gama de pesagem (1-4) {Punkt}: Ponto de ensaio (1 ... n) | Tolerâncias | todas | 42
Richtigkeit_Verkehrsfehler_Toleranz_oJ{Bereich} | Especificação do limite de erro em utilização para o primeiro ponto de ensaio do ensaio de erros de indicação na gama de pesagem {Bereich}, antes do ajuste, com unidade (d, % ou unidade de massa). | [Valor] [Unidade] | {Bereich}: Gama de pesagem (1-4) | Tolerâncias | todas | 39
Richtigkeit_Verkehrsfehler_Toleranz_oJ{Bereich}_{Punkt} | Especificação do limite de erro em utilização para o ponto de ensaio {Punkt} do ensaio de erros de indicação na gama de pesagem {Bereich}, antes do ajuste, com unidade (d, % ou unidade de massa). | [Valor] [Unidade] | {Bereich}: Gama de pesagem (1-4) {Punkt}: Ponto de ensaio (1 ... n) | Tolerâncias | todas | 42
Richtigkeit_Verkehrsfehler_Toleranz_ok_mJ{Bereich}_{Punkt} | OK/NÃO OK, consoante a especificação do limite de erro em utilização no ponto de ensaio {Punkt} do ensaio de erros de indicação na gama de pesagem {Bereich}, após o ajuste, seja cumprida (NÃO OK a vermelho); N/A sem tolerância. | OK / NÃO OK | {Bereich}: Gama de pesagem (1-4) {Punkt}: Ponto de ensaio (1 ... n) | Tolerâncias | todas | 45
Richtigkeit_Verkehrsfehler_Toleranz_ok_oJ{Bereich}_{Punkt} | OK/NÃO OK, consoante a especificação do limite de erro em utilização no ponto de ensaio {Punkt} do ensaio de erros de indicação na gama de pesagem {Bereich}, antes do ajuste, seja cumprida (NÃO OK a vermelho); N/A sem tolerância. | OK / NÃO OK | {Bereich}: Gama de pesagem (1-4) {Punkt}: Ponto de ensaio (1 ... n) | Tolerâncias | todas | 45
Richtigkeit_Verkehrsfehler_Toleranz_ok{Bereich}_{Punkt} | OK/NÃO OK, consoante a especificação do limite de erro em utilização no ponto de ensaio {Punkt} do ensaio de erros de indicação na gama de pesagem {Bereich} seja cumprida (NÃO OK a vermelho); N/A sem tolerância. | OK / NÃO OK | {Bereich}: Gama de pesagem (1-4) {Punkt}: Ponto de ensaio (1 ... n) | Tolerâncias | todas | 42
Richtigkeit_Verkehrsfehler_Toleranz_VglWert_mJ{Bereich}_{Punkt} | Valor comparado (desvio) no ponto de ensaio {Punkt} do ensaio de erros de indicação na gama de pesagem {Bereich}, após o ajuste, na unidade da especificação de tolerância. Consoante a regra de decisão, acrescida da incerteza de medição. N/A sem tolerância. | [Valor] [Unidade] | {Bereich}: Gama de pesagem (1-4) {Punkt}: Ponto de ensaio (1 ... n) | Tolerâncias | todas | 50
Richtigkeit_Verkehrsfehler_Toleranz_VglWert_oJ{Bereich}_{Punkt} | Valor comparado (desvio) no ponto de ensaio {Punkt} do ensaio de erros de indicação na gama de pesagem {Bereich}, antes do ajuste, na unidade da especificação de tolerância. Consoante a regra de decisão, acrescida da incerteza de medição. N/A sem tolerância. | [Valor] [Unidade] | {Bereich}: Gama de pesagem (1-4) {Punkt}: Ponto de ensaio (1 ... n) | Tolerâncias | todas | 50
Richtigkeit_Verkehrsfehler_Toleranz_VglWert{Bereich}_{Punkt} | Valor comparado (desvio) no ponto de ensaio {Punkt} do ensaio de erros de indicação na gama de pesagem {Bereich}, na unidade da especificação de tolerância. Consoante a regra de decisão, acrescida da incerteza de medição. N/A sem tolerância. | [Valor] [Unidade] | {Bereich}: Gama de pesagem (1-4) {Punkt}: Ponto de ensaio (1 ... n) | Tolerâncias | todas | 47
Richtigkeit_Verkehrsfehler_Toleranz{Bereich} | Especificação do limite de erro em utilização para o primeiro ponto de ensaio do ensaio de erros de indicação na gama de pesagem {Bereich}, com unidade (d, % ou unidade de massa). | [Valor] [Unidade] | {Bereich}: Gama de pesagem (1-4) | Tolerâncias | todas | 36
Richtigkeit_Verkehrsfehler_Toleranz{Bereich}_{Punkt} | Especificação do limite de erro em utilização para o ponto de ensaio {Punkt} do ensaio de erros de indicação na gama de pesagem {Bereich}, com unidade (d, % ou unidade de massa). | [Valor] [Unidade] | {Bereich}: Gama de pesagem (1-4) {Punkt}: Ponto de ensaio (1 ... n) | Tolerâncias | todas | 39
Richtigkeit_Verkehrsfehler_Toleranz{Punkt} | Especificação do limite de erro em utilização para o ponto de ensaio {Punkt} do ensaio de erros de indicação, com unidade (d, % ou unidade de massa), sem indicação da gama de pesagem. | [Valor] [Unidade] | {Punkt}: Ponto de ensaio (1 ... n) | Tolerâncias | todas | 37
Toleranz_Entscheidungsregel | Indicação de se a avaliação da tolerância do ensaio de erros de indicação tem em conta a incerteza de medição: “Com incerteza” ou “Sem incerteza” (conforme a regra de decisão). | [Texto] |  | Tolerâncias | todas | 27
Wdh2_Eichfehler_MaxAbw_DiffWert{Bereich} | Margem entre a especificação do limite de erro de verificação e o valor comparado (amplitude dos valores medidos) do segundo ensaio de repetibilidade na gama de pesagem {Bereich}, na unidade da tolerância; N/A sem tolerância. | [Valor] [Unidade] | {Bereich}: Gama de pesagem (1-4) | Tolerâncias | todas | 32
Wdh2_Eichfehler_MaxAbw_Innerh{Bereich} | Sim/Não, consoante a especificação do limite de erro de verificação para a amplitude dos valores medidos do segundo ensaio de repetibilidade na gama de pesagem {Bereich} seja cumprida; N/A sem tolerância. | Sim / Não | {Bereich}: Gama de pesagem (1-4) | Tolerâncias | todas | 30
Wdh2_Eichfehler_MaxAbw_VglWert{Bereich} | Valor comparado: amplitude dos valores medidos do segundo ensaio de repetibilidade na gama de pesagem {Bereich}, na unidade da especificação de tolerância; N/A sem tolerância. | [Valor] [Unidade] | {Bereich}: Gama de pesagem (1-4) | Tolerâncias | todas | 31
Wdh2_Hersteller_MaxAbw_DiffWert{Bereich} | Margem entre a especificação da tolerância do fabricante e o valor comparado (amplitude dos valores medidos) do segundo ensaio de repetibilidade na gama de pesagem {Bereich}, na unidade da tolerância; N/A sem tolerância. | [Valor] [Unidade] | {Bereich}: Gama de pesagem (1-4) | Tolerâncias | todas | 32
Wdh2_Hersteller_MaxAbw_Innerh{Bereich} | Sim/Não, consoante a especificação da tolerância do fabricante para a amplitude dos valores medidos do segundo ensaio de repetibilidade na gama de pesagem {Bereich} seja cumprida; N/A sem tolerância. | Sim / Não | {Bereich}: Gama de pesagem (1-4) | Tolerâncias | todas | 30
Wdh2_Hersteller_MaxAbw_VglWert{Bereich} | Valor comparado: amplitude dos valores medidos do segundo ensaio de repetibilidade na gama de pesagem {Bereich}, na unidade da especificação de tolerância; N/A sem tolerância. | [Valor] [Unidade] | {Bereich}: Gama de pesagem (1-4) | Tolerâncias | todas | 31
Wdh2_Hersteller_Std_DiffWert{Bereich} | Margem entre a especificação da tolerância do fabricante e o valor comparado (desvio-padrão s dos valores medidos) do segundo ensaio de repetibilidade na gama de pesagem {Bereich}, na unidade da tolerância; N/A sem tolerância. | [Valor] [Unidade] | {Bereich}: Gama de pesagem (1-4) | Tolerâncias | todas | 29
Wdh2_Hersteller_Std_Innerh{Bereich} | Sim/Não, consoante a especificação da tolerância do fabricante para o desvio-padrão s dos valores medidos do segundo ensaio de repetibilidade na gama de pesagem {Bereich} seja cumprida; N/A sem tolerância. | Sim / Não | {Bereich}: Gama de pesagem (1-4) | Tolerâncias | todas | 27
Wdh2_Hersteller_Std_Toleranz{Bereich} | Especificação da tolerância do fabricante para o desvio-padrão s dos valores medidos do segundo ensaio de repetibilidade na gama de pesagem {Bereich}, com unidade (d, % ou unidade de massa); N/A sem tolerância. | [Valor] [Unidade] | {Bereich}: Gama de pesagem (1-4) | Tolerâncias | todas | 29
Wdh2_Hersteller_Std_VglWert{Bereich} | Valor comparado: desvio-padrão s dos valores medidos do segundo ensaio de repetibilidade na gama de pesagem {Bereich}, na unidade da especificação de tolerância; N/A sem tolerância. | [Valor] [Unidade] | {Bereich}: Gama de pesagem (1-4) | Tolerâncias | todas | 28
Wdh2_Kunden_MaxAbw_DiffWert{Bereich} | Margem entre a especificação da tolerância do cliente e o valor comparado (amplitude dos valores medidos) do segundo ensaio de repetibilidade na gama de pesagem {Bereich}, na unidade da tolerância; N/A sem tolerância. | [Valor] [Unidade] | {Bereich}: Gama de pesagem (1-4) | Tolerâncias | todas | 28
Wdh2_Kunden_MaxAbw_Innerh{Bereich} | Sim/Não, consoante a especificação da tolerância do cliente para a amplitude dos valores medidos do segundo ensaio de repetibilidade na gama de pesagem {Bereich} seja cumprida; N/A sem tolerância. | Sim / Não | {Bereich}: Gama de pesagem (1-4) | Tolerâncias | todas | 26
Wdh2_Kunden_MaxAbw_VglWert{Bereich} | Valor comparado: amplitude dos valores medidos do segundo ensaio de repetibilidade na gama de pesagem {Bereich}, na unidade da especificação de tolerância; N/A sem tolerância. | [Valor] [Unidade] | {Bereich}: Gama de pesagem (1-4) | Tolerâncias | todas | 27
Wdh2_Kunden_Std_DiffWert{Bereich} | Margem entre a especificação da tolerância do cliente e o valor comparado (desvio-padrão s dos valores medidos) do segundo ensaio de repetibilidade na gama de pesagem {Bereich}, na unidade da tolerância; N/A sem tolerância. | [Valor] [Unidade] | {Bereich}: Gama de pesagem (1-4) | Tolerâncias | todas | 25
Wdh2_Kunden_Std_Innerh{Bereich} | Sim/Não, consoante a especificação da tolerância do cliente para o desvio-padrão s dos valores medidos do segundo ensaio de repetibilidade na gama de pesagem {Bereich} seja cumprida; N/A sem tolerância. | Sim / Não | {Bereich}: Gama de pesagem (1-4) | Tolerâncias | todas | 23
Wdh2_Kunden_Std_Toleranz{Bereich} | Especificação da tolerância do cliente para o desvio-padrão s dos valores medidos do segundo ensaio de repetibilidade na gama de pesagem {Bereich}, com unidade (d, % ou unidade de massa); N/A sem tolerância. | [Valor] [Unidade] | {Bereich}: Gama de pesagem (1-4) | Tolerâncias | todas | 25
Wdh2_Kunden_Std_VglWert{Bereich} | Valor comparado: desvio-padrão s dos valores medidos do segundo ensaio de repetibilidade na gama de pesagem {Bereich}, na unidade da especificação de tolerância; N/A sem tolerância. | [Valor] [Unidade] | {Bereich}: Gama de pesagem (1-4) | Tolerâncias | todas | 24
Wdh2_MaxAbw_DiffWert{Bereich} | Margem entre a especificação da tolerância da calibração e o valor comparado (amplitude dos valores medidos) do segundo ensaio de repetibilidade na gama de pesagem {Bereich}, na unidade da tolerância; N/A sem tolerância. | [Valor] [Unidade] | {Bereich}: Gama de pesagem (1-4) | Tolerâncias | todas | 21
Wdh2_MaxAbw_Innerh{Bereich} | Sim/Não, consoante a especificação da tolerância da calibração para a amplitude dos valores medidos do segundo ensaio de repetibilidade na gama de pesagem {Bereich} seja cumprida; N/A sem tolerância. | Sim / Não | {Bereich}: Gama de pesagem (1-4) | Tolerâncias | todas | 19
Wdh2_MaxAbw_VglWert{Bereich} | Valor comparado: amplitude dos valores medidos do segundo ensaio de repetibilidade na gama de pesagem {Bereich}, na unidade da especificação de tolerância; N/A sem tolerância. | [Valor] [Unidade] | {Bereich}: Gama de pesagem (1-4) | Tolerâncias | todas | 20
Wdh2_Std_DiffWert{Bereich} | Margem entre a especificação da tolerância da calibração e o valor comparado (desvio-padrão s dos valores medidos) do segundo ensaio de repetibilidade na gama de pesagem {Bereich}, na unidade da tolerância; N/A sem tolerância. | [Valor] [Unidade] | {Bereich}: Gama de pesagem (1-4) | Tolerâncias | todas | 18
Wdh2_Std_Innerh{Bereich} | Sim/Não, consoante a especificação da tolerância da calibração para o desvio-padrão s dos valores medidos do segundo ensaio de repetibilidade na gama de pesagem {Bereich} seja cumprida; N/A sem tolerância. | Sim / Não | {Bereich}: Gama de pesagem (1-4) | Tolerâncias | todas | 16
Wdh2_Std_Toleranz{Bereich} | Especificação da tolerância da calibração para o desvio-padrão s dos valores medidos do segundo ensaio de repetibilidade na gama de pesagem {Bereich}, com unidade (d, % ou unidade de massa); N/A sem tolerância. | [Valor] [Unidade] | {Bereich}: Gama de pesagem (1-4) | Tolerâncias | todas | 18
Wdh2_Std_VglWert{Bereich} | Valor comparado: desvio-padrão s dos valores medidos do segundo ensaio de repetibilidade na gama de pesagem {Bereich}, na unidade da especificação de tolerância; N/A sem tolerância. | [Valor] [Unidade] | {Bereich}: Gama de pesagem (1-4) | Tolerâncias | todas | 17
Wdh2_Verkehrsfehler_MaxAbw_DiffWert{Bereich} | Margem entre a especificação do limite de erro em utilização e o valor comparado (amplitude dos valores medidos) do segundo ensaio de repetibilidade na gama de pesagem {Bereich}, na unidade da tolerância; N/A sem tolerância. | [Valor] [Unidade] | {Bereich}: Gama de pesagem (1-4) | Tolerâncias | todas | 36
Wdh2_Verkehrsfehler_MaxAbw_Innerh{Bereich} | Sim/Não, consoante a especificação do limite de erro em utilização para a amplitude dos valores medidos do segundo ensaio de repetibilidade na gama de pesagem {Bereich} seja cumprida; N/A sem tolerância. | Sim / Não | {Bereich}: Gama de pesagem (1-4) | Tolerâncias | todas | 34
Wdh2_Verkehrsfehler_MaxAbw_VglWert{Bereich} | Valor comparado: amplitude dos valores medidos do segundo ensaio de repetibilidade na gama de pesagem {Bereich}, na unidade da especificação de tolerância; N/A sem tolerância. | [Valor] [Unidade] | {Bereich}: Gama de pesagem (1-4) | Tolerâncias | todas | 35
Wdh_Eichfehler_MaxAbw_DiffWert{Bereich} | Margem entre a especificação do limite de erro de verificação e o valor comparado (amplitude dos valores medidos) do ensaio de repetibilidade na gama de pesagem {Bereich}, na unidade da tolerância; N/A sem tolerância. | [Valor] [Unidade] | {Bereich}: Gama de pesagem (1-4) | Tolerâncias | todas | 31
Wdh_Eichfehler_MaxAbw_Innerh{Bereich} | Sim/Não, consoante a especificação do limite de erro de verificação para a amplitude dos valores medidos do ensaio de repetibilidade na gama de pesagem {Bereich} seja cumprida; N/A sem tolerância. | Sim / Não | {Bereich}: Gama de pesagem (1-4) | Tolerâncias | todas | 29
Wdh_Eichfehler_MaxAbw_VglWert{Bereich} | Valor comparado: amplitude dos valores medidos do ensaio de repetibilidade na gama de pesagem {Bereich}, na unidade da especificação de tolerância; N/A sem tolerância. | [Valor] [Unidade] | {Bereich}: Gama de pesagem (1-4) | Tolerâncias | todas | 30
Wdh_Hersteller_MaxAbw_DiffWert{Bereich} | Margem entre a especificação da tolerância do fabricante e o valor comparado (amplitude dos valores medidos) do ensaio de repetibilidade na gama de pesagem {Bereich}, na unidade da tolerância; N/A sem tolerância. | [Valor] [Unidade] | {Bereich}: Gama de pesagem (1-4) | Tolerâncias | todas | 31
Wdh_Hersteller_MaxAbw_Innerh{Bereich} | Sim/Não, consoante a especificação da tolerância do fabricante para a amplitude dos valores medidos do ensaio de repetibilidade na gama de pesagem {Bereich} seja cumprida; N/A sem tolerância. | Sim / Não | {Bereich}: Gama de pesagem (1-4) | Tolerâncias | todas | 29
Wdh_Hersteller_MaxAbw_VglWert{Bereich} | Valor comparado: amplitude dos valores medidos do ensaio de repetibilidade na gama de pesagem {Bereich}, na unidade da especificação de tolerância; N/A sem tolerância. | [Valor] [Unidade] | {Bereich}: Gama de pesagem (1-4) | Tolerâncias | todas | 30
Wdh_Hersteller_Std_DiffWert{Bereich} | Margem entre a especificação da tolerância do fabricante e o valor comparado (desvio-padrão s dos valores medidos) do ensaio de repetibilidade na gama de pesagem {Bereich}, na unidade da tolerância; N/A sem tolerância. | [Valor] [Unidade] | {Bereich}: Gama de pesagem (1-4) | Tolerâncias | todas | 28
Wdh_Hersteller_Std_Innerh{Bereich} | Sim/Não, consoante a especificação da tolerância do fabricante para o desvio-padrão s dos valores medidos do ensaio de repetibilidade na gama de pesagem {Bereich} seja cumprida; N/A sem tolerância. | Sim / Não | {Bereich}: Gama de pesagem (1-4) | Tolerâncias | todas | 26
Wdh_Hersteller_Std_Toleranz{Bereich} | Especificação da tolerância do fabricante para o desvio-padrão s dos valores medidos do ensaio de repetibilidade na gama de pesagem {Bereich}, com unidade (d, % ou unidade de massa); N/A sem tolerância. | [Valor] [Unidade] | {Bereich}: Gama de pesagem (1-4) | Tolerâncias | todas | 28
Wdh_Hersteller_Std_VglWert{Bereich} | Valor comparado: desvio-padrão s dos valores medidos do ensaio de repetibilidade na gama de pesagem {Bereich}, na unidade da especificação de tolerância; N/A sem tolerância. | [Valor] [Unidade] | {Bereich}: Gama de pesagem (1-4) | Tolerâncias | todas | 27
Wdh_Kunden_MaxAbw_DiffWert{Bereich} | Margem entre a especificação da tolerância do cliente e o valor comparado (amplitude dos valores medidos) do ensaio de repetibilidade na gama de pesagem {Bereich}, na unidade da tolerância; N/A sem tolerância. | [Valor] [Unidade] | {Bereich}: Gama de pesagem (1-4) | Tolerâncias | todas | 27
Wdh_Kunden_MaxAbw_Innerh{Bereich} | Sim/Não, consoante a especificação da tolerância do cliente para a amplitude dos valores medidos do ensaio de repetibilidade na gama de pesagem {Bereich} seja cumprida; N/A sem tolerância. | Sim / Não | {Bereich}: Gama de pesagem (1-4) | Tolerâncias | todas | 25
Wdh_Kunden_MaxAbw_VglWert{Bereich} | Valor comparado: amplitude dos valores medidos do ensaio de repetibilidade na gama de pesagem {Bereich}, na unidade da especificação de tolerância; N/A sem tolerância. | [Valor] [Unidade] | {Bereich}: Gama de pesagem (1-4) | Tolerâncias | todas | 26
Wdh_Kunden_Std_DiffWert{Bereich} | Margem entre a especificação da tolerância do cliente e o valor comparado (desvio-padrão s dos valores medidos) do ensaio de repetibilidade na gama de pesagem {Bereich}, na unidade da tolerância; N/A sem tolerância. | [Valor] [Unidade] | {Bereich}: Gama de pesagem (1-4) | Tolerâncias | todas | 24
Wdh_Kunden_Std_Innerh{Bereich} | Sim/Não, consoante a especificação da tolerância do cliente para o desvio-padrão s dos valores medidos do ensaio de repetibilidade na gama de pesagem {Bereich} seja cumprida; N/A sem tolerância. | Sim / Não | {Bereich}: Gama de pesagem (1-4) | Tolerâncias | todas | 22
Wdh_Kunden_Std_Toleranz{Bereich} | Especificação da tolerância do cliente para o desvio-padrão s dos valores medidos do ensaio de repetibilidade na gama de pesagem {Bereich}, com unidade (d, % ou unidade de massa); N/A sem tolerância. | [Valor] [Unidade] | {Bereich}: Gama de pesagem (1-4) | Tolerâncias | todas | 24
Wdh_Kunden_Std_VglWert{Bereich} | Valor comparado: desvio-padrão s dos valores medidos do ensaio de repetibilidade na gama de pesagem {Bereich}, na unidade da especificação de tolerância; N/A sem tolerância. | [Valor] [Unidade] | {Bereich}: Gama de pesagem (1-4) | Tolerâncias | todas | 23
Wdh_MaxAbw_DiffWert{Bereich} | Margem entre a especificação da tolerância da calibração e o valor comparado (amplitude dos valores medidos) do ensaio de repetibilidade na gama de pesagem {Bereich}, na unidade da tolerância; N/A sem tolerância. | [Valor] [Unidade] | {Bereich}: Gama de pesagem (1-4) | Tolerâncias | todas | 20
Wdh_MaxAbw_Innerh{Bereich} | Sim/Não, consoante a especificação da tolerância da calibração para a amplitude dos valores medidos do ensaio de repetibilidade na gama de pesagem {Bereich} seja cumprida; N/A sem tolerância. | Sim / Não | {Bereich}: Gama de pesagem (1-4) | Tolerâncias | todas | 18
Wdh_MaxAbw_VglWert{Bereich} | Valor comparado: amplitude dos valores medidos do ensaio de repetibilidade na gama de pesagem {Bereich}, na unidade da especificação de tolerância; N/A sem tolerância. | [Valor] [Unidade] | {Bereich}: Gama de pesagem (1-4) | Tolerâncias | todas | 19
Wdh_Std_DiffWert{Bereich} | Margem entre a especificação da tolerância da calibração e o valor comparado (desvio-padrão s dos valores medidos) do ensaio de repetibilidade na gama de pesagem {Bereich}, na unidade da tolerância; N/A sem tolerância. | [Valor] [Unidade] | {Bereich}: Gama de pesagem (1-4) | Tolerâncias | todas | 17
Wdh_Std_Innerh{Bereich} | Sim/Não, consoante a especificação da tolerância da calibração para o desvio-padrão s dos valores medidos do ensaio de repetibilidade na gama de pesagem {Bereich} seja cumprida; N/A sem tolerância. | Sim / Não | {Bereich}: Gama de pesagem (1-4) | Tolerâncias | todas | 15
Wdh_Std_Toleranz{Bereich} | Especificação da tolerância da calibração para o desvio-padrão s dos valores medidos do ensaio de repetibilidade na gama de pesagem {Bereich}, com unidade (d, % ou unidade de massa); N/A sem tolerância. | [Valor] [Unidade] | {Bereich}: Gama de pesagem (1-4) | Tolerâncias | todas | 17
Wdh_Std_VglWert{Bereich} | Valor comparado: desvio-padrão s dos valores medidos do ensaio de repetibilidade na gama de pesagem {Bereich}, na unidade da especificação de tolerância; N/A sem tolerância. | [Valor] [Unidade] | {Bereich}: Gama de pesagem (1-4) | Tolerâncias | todas | 16
Wdh_Verkehrsfehler_MaxAbw_DiffWert{Bereich} | Margem entre a especificação do limite de erro em utilização e o valor comparado (amplitude dos valores medidos) do ensaio de repetibilidade na gama de pesagem {Bereich}, na unidade da tolerância; N/A sem tolerância. | [Valor] [Unidade] | {Bereich}: Gama de pesagem (1-4) | Tolerâncias | todas | 35
Wdh_Verkehrsfehler_MaxAbw_Innerh{Bereich} | Sim/Não, consoante a especificação do limite de erro em utilização para a amplitude dos valores medidos do ensaio de repetibilidade na gama de pesagem {Bereich} seja cumprida; N/A sem tolerância. | Sim / Não | {Bereich}: Gama de pesagem (1-4) | Tolerâncias | todas | 33
Wdh_Verkehrsfehler_MaxAbw_VglWert{Bereich} | Valor comparado: amplitude dos valores medidos do ensaio de repetibilidade na gama de pesagem {Bereich}, na unidade da especificação de tolerância; N/A sem tolerância. | [Valor] [Unidade] | {Bereich}: Gama de pesagem (1-4) | Tolerâncias | todas | 34
Wiederholbarkeit2_Eichfehler_Innerhalb_Toleranz_mJ{Bereich}_{Messung} | Sim/Não, consoante a especificação do limite de erro de verificação na medição {Messung} do segundo ensaio de repetibilidade na gama de pesagem {Bereich}, após o ajuste, seja cumprida; N/A sem tolerância. | Sim / Não | {Bereich}: Gama de pesagem (1-4) {Messung}: Medição (1 ... n) | Tolerâncias | todas | 54
Wiederholbarkeit2_Eichfehler_Innerhalb_Toleranz_oJ{Bereich}_{Messung} | Sim/Não, consoante a especificação do limite de erro de verificação na medição {Messung} do segundo ensaio de repetibilidade na gama de pesagem {Bereich}, antes do ajuste, seja cumprida; N/A sem tolerância. | Sim / Não | {Bereich}: Gama de pesagem (1-4) {Messung}: Medição (1 ... n) | Tolerâncias | todas | 54
Wiederholbarkeit2_Eichfehler_Innerhalb_Toleranz{Bereich}_{Messung} | Sim/Não, consoante a especificação do limite de erro de verificação na medição {Messung} do segundo ensaio de repetibilidade na gama de pesagem {Bereich} seja cumprida; N/A sem tolerância. | Sim / Não | {Bereich}: Gama de pesagem (1-4) {Messung}: Medição (1 ... n) | Tolerâncias | todas | 51
Wiederholbarkeit2_Eichfehler_Messung_rot_mJ{Bereich}_{Messung} | Valor medido (indicação) com unidade na medição {Messung} do segundo ensaio de repetibilidade na gama de pesagem {Bereich}, após o ajuste; a vermelho se a especificação do limite de erro de verificação não for cumprida; N/A sem tolerância. | [Valor] [Unidade] | {Bereich}: Gama de pesagem (1-4) {Messung}: Medição (1 ... n) | Tolerâncias | todas | 47
Wiederholbarkeit2_Eichfehler_Messung_rot_oJ{Bereich}_{Messung} | Valor medido (indicação) com unidade na medição {Messung} do segundo ensaio de repetibilidade na gama de pesagem {Bereich}, antes do ajuste; a vermelho se a especificação do limite de erro de verificação não for cumprida; N/A sem tolerância. | [Valor] [Unidade] | {Bereich}: Gama de pesagem (1-4) {Messung}: Medição (1 ... n) | Tolerâncias | todas | 47
Wiederholbarkeit2_Eichfehler_Messung_rot{Bereich}_{Messung} | Valor medido (indicação) com unidade na medição {Messung} do segundo ensaio de repetibilidade na gama de pesagem {Bereich}; a vermelho se a especificação do limite de erro de verificação não for cumprida; N/A sem tolerância. | [Valor] [Unidade] | {Bereich}: Gama de pesagem (1-4) {Messung}: Medição (1 ... n) | Tolerâncias | todas | 44
Wiederholbarkeit2_Eichfehler_Toleranz_Differenz_mJ{Bereich}_{Messung} | Valor absoluto do desvio na medição {Messung} do segundo ensaio de repetibilidade na gama de pesagem {Bereich}, após o ajuste, na unidade da especificação de tolerância (d, % ou unidade de massa); vazio se não for possível a conversão. | [Valor] [Unidade] | {Bereich}: Gama de pesagem (1-4) {Messung}: Medição (1 ... n) | Tolerâncias | todas | 54
Wiederholbarkeit2_Eichfehler_Toleranz_Differenz_oJ{Bereich}_{Messung} | Valor absoluto do desvio na medição {Messung} do segundo ensaio de repetibilidade na gama de pesagem {Bereich}, antes do ajuste, na unidade da especificação de tolerância (d, % ou unidade de massa); vazio se não for possível a conversão. | [Valor] [Unidade] | {Bereich}: Gama de pesagem (1-4) {Messung}: Medição (1 ... n) | Tolerâncias | todas | 54
Wiederholbarkeit2_Eichfehler_Toleranz_Differenz{Bereich}_{Messung} | Valor absoluto do desvio na medição {Messung} do segundo ensaio de repetibilidade na gama de pesagem {Bereich}, na unidade da especificação de tolerância (d, % ou unidade de massa); vazio se não for possível a conversão. | [Valor] [Unidade] | {Bereich}: Gama de pesagem (1-4) {Messung}: Medição (1 ... n) | Tolerâncias | todas | 51
Wiederholbarkeit2_Eichfehler_Toleranz_DiffWert_mJ{Bereich}_{Messung} | Margem entre a especificação do limite de erro de verificação e o valor comparado na medição {Messung} do segundo ensaio de repetibilidade na gama de pesagem {Bereich}, após o ajuste, na unidade da tolerância; negativa em caso de ultrapassagem; N/A sem tolerância. | [Valor] [Unidade] | {Bereich}: Gama de pesagem (1-4) {Messung}: Medição (1 ... n) | Tolerâncias | todas | 53
Wiederholbarkeit2_Eichfehler_Toleranz_DiffWert_oJ{Bereich}_{Messung} | Margem entre a especificação do limite de erro de verificação e o valor comparado na medição {Messung} do segundo ensaio de repetibilidade na gama de pesagem {Bereich}, antes do ajuste, na unidade da tolerância; negativa em caso de ultrapassagem; N/A sem tolerância. | [Valor] [Unidade] | {Bereich}: Gama de pesagem (1-4) {Messung}: Medição (1 ... n) | Tolerâncias | todas | 53
Wiederholbarkeit2_Eichfehler_Toleranz_DiffWert{Bereich}_{Messung} | Margem entre a especificação do limite de erro de verificação e o valor comparado na medição {Messung} do segundo ensaio de repetibilidade na gama de pesagem {Bereich}, na unidade da tolerância; negativa em caso de ultrapassagem; N/A sem tolerância. | [Valor] [Unidade] | {Bereich}: Gama de pesagem (1-4) {Messung}: Medição (1 ... n) | Tolerâncias | todas | 50
Wiederholbarkeit2_Eichfehler_Toleranz_max{Bereich} | Especificação do limite de erro de verificação para a última medição do segundo ensaio de repetibilidade na gama de pesagem {Bereich}, com unidade (d, % ou unidade de massa). | [Valor] [Unidade] | {Bereich}: Gama de pesagem (1-4) | Tolerâncias | todas | 42
Wiederholbarkeit2_Eichfehler_Toleranz_mJ{Bereich} | Especificação do limite de erro de verificação para o primeiro ponto de ensaio do segundo ensaio de repetibilidade na gama de pesagem {Bereich}, após o ajuste, com unidade (d, % ou unidade de massa). | [Valor] [Unidade] | {Bereich}: Gama de pesagem (1-4) | Tolerâncias | todas | 41
Wiederholbarkeit2_Eichfehler_Toleranz_mJ{Bereich}_{Messung} | Especificação do limite de erro de verificação para a medição {Messung} do segundo ensaio de repetibilidade na gama de pesagem {Bereich}, após o ajuste, com unidade (d, % ou unidade de massa). | [Valor] [Unidade] | {Bereich}: Gama de pesagem (1-4) {Messung}: Medição (1 ... n) | Tolerâncias | todas | 44
Wiederholbarkeit2_Eichfehler_Toleranz_oJ{Bereich} | Especificação do limite de erro de verificação para o primeiro ponto de ensaio do segundo ensaio de repetibilidade na gama de pesagem {Bereich}, antes do ajuste, com unidade (d, % ou unidade de massa). | [Valor] [Unidade] | {Bereich}: Gama de pesagem (1-4) | Tolerâncias | todas | 41
Wiederholbarkeit2_Eichfehler_Toleranz_oJ{Bereich}_{Messung} | Especificação do limite de erro de verificação para a medição {Messung} do segundo ensaio de repetibilidade na gama de pesagem {Bereich}, antes do ajuste, com unidade (d, % ou unidade de massa). | [Valor] [Unidade] | {Bereich}: Gama de pesagem (1-4) {Messung}: Medição (1 ... n) | Tolerâncias | todas | 44
Wiederholbarkeit2_Eichfehler_Toleranz_ok_mJ{Bereich}_{Messung} | OK/NÃO OK, consoante a especificação do limite de erro de verificação na medição {Messung} do segundo ensaio de repetibilidade na gama de pesagem {Bereich}, após o ajuste, seja cumprida (NÃO OK a vermelho); N/A sem tolerância. | OK / NÃO OK | {Bereich}: Gama de pesagem (1-4) {Messung}: Medição (1 ... n) | Tolerâncias | todas | 47
Wiederholbarkeit2_Eichfehler_Toleranz_ok_oJ{Bereich}_{Messung} | OK/NÃO OK, consoante a especificação do limite de erro de verificação na medição {Messung} do segundo ensaio de repetibilidade na gama de pesagem {Bereich}, antes do ajuste, seja cumprida (NÃO OK a vermelho); N/A sem tolerância. | OK / NÃO OK | {Bereich}: Gama de pesagem (1-4) {Messung}: Medição (1 ... n) | Tolerâncias | todas | 47
Wiederholbarkeit2_Eichfehler_Toleranz_ok{Bereich}_{Messung} | OK/NÃO OK, consoante a especificação do limite de erro de verificação na medição {Messung} do segundo ensaio de repetibilidade na gama de pesagem {Bereich} seja cumprida (NÃO OK a vermelho); N/A sem tolerância. | OK / NÃO OK | {Bereich}: Gama de pesagem (1-4) {Messung}: Medição (1 ... n) | Tolerâncias | todas | 44
Wiederholbarkeit2_Eichfehler_Toleranz_VglWert_mJ{Bereich}_{Messung} | Valor comparado (desvio) na medição {Messung} do segundo ensaio de repetibilidade na gama de pesagem {Bereich}, após o ajuste, na unidade da especificação de tolerância. N/A sem tolerância. | [Valor] [Unidade] | {Bereich}: Gama de pesagem (1-4) {Messung}: Medição (1 ... n) | Tolerâncias | todas | 52
Wiederholbarkeit2_Eichfehler_Toleranz_VglWert_oJ{Bereich}_{Messung} | Valor comparado (desvio) na medição {Messung} do segundo ensaio de repetibilidade na gama de pesagem {Bereich}, antes do ajuste, na unidade da especificação de tolerância. N/A sem tolerância. | [Valor] [Unidade] | {Bereich}: Gama de pesagem (1-4) {Messung}: Medição (1 ... n) | Tolerâncias | todas | 52
Wiederholbarkeit2_Eichfehler_Toleranz_VglWert{Bereich}_{Messung} | Valor comparado (desvio) na medição {Messung} do segundo ensaio de repetibilidade na gama de pesagem {Bereich}, na unidade da especificação de tolerância. N/A sem tolerância. | [Valor] [Unidade] | {Bereich}: Gama de pesagem (1-4) {Messung}: Medição (1 ... n) | Tolerâncias | todas | 49
Wiederholbarkeit2_Eichfehler_Toleranz{Bereich} | Especificação do limite de erro de verificação para o primeiro ponto de ensaio do segundo ensaio de repetibilidade na gama de pesagem {Bereich}, com unidade (d, % ou unidade de massa). | [Valor] [Unidade] | {Bereich}: Gama de pesagem (1-4) | Tolerâncias | todas | 38
Wiederholbarkeit2_Eichfehler_Toleranz{Bereich}_{Messung} | Especificação do limite de erro de verificação para a medição {Messung} do segundo ensaio de repetibilidade na gama de pesagem {Bereich}, com unidade (d, % ou unidade de massa). | [Valor] [Unidade] | {Bereich}: Gama de pesagem (1-4) {Messung}: Medição (1 ... n) | Tolerâncias | todas | 41
Wiederholbarkeit2_Eichfehler_Toleranz{Punkt} | Especificação do limite de erro de verificação para a medição {Punkt} do segundo ensaio de repetibilidade, com unidade (d, % ou unidade de massa), sem indicação da gama de pesagem. | [Valor] [Unidade] | {Punkt}: Ponto de ensaio (1 ... n) | Tolerâncias | todas | 39
Wiederholbarkeit2_Hersteller_Innerhalb_Toleranz_mJ{Bereich}_{Messung} | Sim/Não, consoante a especificação da tolerância do fabricante na medição {Messung} do segundo ensaio de repetibilidade na gama de pesagem {Bereich}, após o ajuste, seja cumprida; N/A sem tolerância. | Sim / Não | {Bereich}: Gama de pesagem (1-4) {Messung}: Medição (1 ... n) | Tolerâncias | todas | 54
Wiederholbarkeit2_Hersteller_Innerhalb_Toleranz_oJ{Bereich}_{Messung} | Sim/Não, consoante a especificação da tolerância do fabricante na medição {Messung} do segundo ensaio de repetibilidade na gama de pesagem {Bereich}, antes do ajuste, seja cumprida; N/A sem tolerância. | Sim / Não | {Bereich}: Gama de pesagem (1-4) {Messung}: Medição (1 ... n) | Tolerâncias | todas | 54
Wiederholbarkeit2_Hersteller_Innerhalb_Toleranz{Bereich}_{Messung} | Sim/Não, consoante a especificação da tolerância do fabricante na medição {Messung} do segundo ensaio de repetibilidade na gama de pesagem {Bereich} seja cumprida; N/A sem tolerância. | Sim / Não | {Bereich}: Gama de pesagem (1-4) {Messung}: Medição (1 ... n) | Tolerâncias | todas | 51
Wiederholbarkeit2_Hersteller_Messung_rot_mJ{Bereich}_{Messung} | Valor medido (indicação) com unidade na medição {Messung} do segundo ensaio de repetibilidade na gama de pesagem {Bereich}, após o ajuste; a vermelho se a especificação da tolerância do fabricante não for cumprida; N/A sem tolerância. | [Valor] [Unidade] | {Bereich}: Gama de pesagem (1-4) {Messung}: Medição (1 ... n) | Tolerâncias | todas | 47
Wiederholbarkeit2_Hersteller_Messung_rot_oJ{Bereich}_{Messung} | Valor medido (indicação) com unidade na medição {Messung} do segundo ensaio de repetibilidade na gama de pesagem {Bereich}, antes do ajuste; a vermelho se a especificação da tolerância do fabricante não for cumprida; N/A sem tolerância. | [Valor] [Unidade] | {Bereich}: Gama de pesagem (1-4) {Messung}: Medição (1 ... n) | Tolerâncias | todas | 47
Wiederholbarkeit2_Hersteller_Messung_rot{Bereich}_{Messung} | Valor medido (indicação) com unidade na medição {Messung} do segundo ensaio de repetibilidade na gama de pesagem {Bereich}; a vermelho se a especificação da tolerância do fabricante não for cumprida; N/A sem tolerância. | [Valor] [Unidade] | {Bereich}: Gama de pesagem (1-4) {Messung}: Medição (1 ... n) | Tolerâncias | todas | 44
Wiederholbarkeit2_Hersteller_Toleranz_Differenz_mJ{Bereich}_{Messung} | Valor absoluto do desvio na medição {Messung} do segundo ensaio de repetibilidade na gama de pesagem {Bereich}, após o ajuste, na unidade da especificação de tolerância (d, % ou unidade de massa); vazio se não for possível a conversão. | [Valor] [Unidade] | {Bereich}: Gama de pesagem (1-4) {Messung}: Medição (1 ... n) | Tolerâncias | todas | 54
Wiederholbarkeit2_Hersteller_Toleranz_Differenz_oJ{Bereich}_{Messung} | Valor absoluto do desvio na medição {Messung} do segundo ensaio de repetibilidade na gama de pesagem {Bereich}, antes do ajuste, na unidade da especificação de tolerância (d, % ou unidade de massa); vazio se não for possível a conversão. | [Valor] [Unidade] | {Bereich}: Gama de pesagem (1-4) {Messung}: Medição (1 ... n) | Tolerâncias | todas | 54
Wiederholbarkeit2_Hersteller_Toleranz_Differenz{Bereich}_{Messung} | Valor absoluto do desvio na medição {Messung} do segundo ensaio de repetibilidade na gama de pesagem {Bereich}, na unidade da especificação de tolerância (d, % ou unidade de massa); vazio se não for possível a conversão. | [Valor] [Unidade] | {Bereich}: Gama de pesagem (1-4) {Messung}: Medição (1 ... n) | Tolerâncias | todas | 51
Wiederholbarkeit2_Hersteller_Toleranz_DiffWert_mJ{Bereich}_{Messung} | Margem entre a especificação da tolerância do fabricante e o valor comparado na medição {Messung} do segundo ensaio de repetibilidade na gama de pesagem {Bereich}, após o ajuste, na unidade da tolerância; negativa em caso de ultrapassagem; N/A sem tolerância. | [Valor] [Unidade] | {Bereich}: Gama de pesagem (1-4) {Messung}: Medição (1 ... n) | Tolerâncias | todas | 53
Wiederholbarkeit2_Hersteller_Toleranz_DiffWert_oJ{Bereich}_{Messung} | Margem entre a especificação da tolerância do fabricante e o valor comparado na medição {Messung} do segundo ensaio de repetibilidade na gama de pesagem {Bereich}, antes do ajuste, na unidade da tolerância; negativa em caso de ultrapassagem; N/A sem tolerância. | [Valor] [Unidade] | {Bereich}: Gama de pesagem (1-4) {Messung}: Medição (1 ... n) | Tolerâncias | todas | 53
Wiederholbarkeit2_Hersteller_Toleranz_DiffWert{Bereich}_{Messung} | Margem entre a especificação da tolerância do fabricante e o valor comparado na medição {Messung} do segundo ensaio de repetibilidade na gama de pesagem {Bereich}, na unidade da tolerância; negativa em caso de ultrapassagem; N/A sem tolerância. | [Valor] [Unidade] | {Bereich}: Gama de pesagem (1-4) {Messung}: Medição (1 ... n) | Tolerâncias | todas | 50
Wiederholbarkeit2_Hersteller_Toleranz_max{Bereich} | Especificação da tolerância do fabricante para a última medição do segundo ensaio de repetibilidade na gama de pesagem {Bereich}, com unidade (d, % ou unidade de massa). | [Valor] [Unidade] | {Bereich}: Gama de pesagem (1-4) | Tolerâncias | todas | 42
Wiederholbarkeit2_Hersteller_Toleranz_mJ{Bereich} | Especificação da tolerância do fabricante para o primeiro ponto de ensaio do segundo ensaio de repetibilidade na gama de pesagem {Bereich}, após o ajuste, com unidade (d, % ou unidade de massa). | [Valor] [Unidade] | {Bereich}: Gama de pesagem (1-4) | Tolerâncias | todas | 41
Wiederholbarkeit2_Hersteller_Toleranz_mJ{Bereich}_{Messung} | Especificação da tolerância do fabricante para a medição {Messung} do segundo ensaio de repetibilidade na gama de pesagem {Bereich}, após o ajuste, com unidade (d, % ou unidade de massa). | [Valor] [Unidade] | {Bereich}: Gama de pesagem (1-4) {Messung}: Medição (1 ... n) | Tolerâncias | todas | 44
Wiederholbarkeit2_Hersteller_Toleranz_oJ{Bereich} | Especificação da tolerância do fabricante para o primeiro ponto de ensaio do segundo ensaio de repetibilidade na gama de pesagem {Bereich}, antes do ajuste, com unidade (d, % ou unidade de massa). | [Valor] [Unidade] | {Bereich}: Gama de pesagem (1-4) | Tolerâncias | todas | 41
Wiederholbarkeit2_Hersteller_Toleranz_oJ{Bereich}_{Messung} | Especificação da tolerância do fabricante para a medição {Messung} do segundo ensaio de repetibilidade na gama de pesagem {Bereich}, antes do ajuste, com unidade (d, % ou unidade de massa). | [Valor] [Unidade] | {Bereich}: Gama de pesagem (1-4) {Messung}: Medição (1 ... n) | Tolerâncias | todas | 44
Wiederholbarkeit2_Hersteller_Toleranz_ok_mJ{Bereich}_{Messung} | OK/NÃO OK, consoante a especificação da tolerância do fabricante na medição {Messung} do segundo ensaio de repetibilidade na gama de pesagem {Bereich}, após o ajuste, seja cumprida (NÃO OK a vermelho); N/A sem tolerância. | OK / NÃO OK | {Bereich}: Gama de pesagem (1-4) {Messung}: Medição (1 ... n) | Tolerâncias | todas | 47
Wiederholbarkeit2_Hersteller_Toleranz_ok_oJ{Bereich}_{Messung} | OK/NÃO OK, consoante a especificação da tolerância do fabricante na medição {Messung} do segundo ensaio de repetibilidade na gama de pesagem {Bereich}, antes do ajuste, seja cumprida (NÃO OK a vermelho); N/A sem tolerância. | OK / NÃO OK | {Bereich}: Gama de pesagem (1-4) {Messung}: Medição (1 ... n) | Tolerâncias | todas | 47
Wiederholbarkeit2_Hersteller_Toleranz_ok{Bereich}_{Messung} | OK/NÃO OK, consoante a especificação da tolerância do fabricante na medição {Messung} do segundo ensaio de repetibilidade na gama de pesagem {Bereich} seja cumprida (NÃO OK a vermelho); N/A sem tolerância. | OK / NÃO OK | {Bereich}: Gama de pesagem (1-4) {Messung}: Medição (1 ... n) | Tolerâncias | todas | 44
Wiederholbarkeit2_Hersteller_Toleranz_VglWert_mJ{Bereich}_{Messung} | Valor comparado (desvio) na medição {Messung} do segundo ensaio de repetibilidade na gama de pesagem {Bereich}, após o ajuste, na unidade da especificação de tolerância. N/A sem tolerância. | [Valor] [Unidade] | {Bereich}: Gama de pesagem (1-4) {Messung}: Medição (1 ... n) | Tolerâncias | todas | 52
Wiederholbarkeit2_Hersteller_Toleranz_VglWert_oJ{Bereich}_{Messung} | Valor comparado (desvio) na medição {Messung} do segundo ensaio de repetibilidade na gama de pesagem {Bereich}, antes do ajuste, na unidade da especificação de tolerância. N/A sem tolerância. | [Valor] [Unidade] | {Bereich}: Gama de pesagem (1-4) {Messung}: Medição (1 ... n) | Tolerâncias | todas | 52
Wiederholbarkeit2_Hersteller_Toleranz_VglWert{Bereich}_{Messung} | Valor comparado (desvio) na medição {Messung} do segundo ensaio de repetibilidade na gama de pesagem {Bereich}, na unidade da especificação de tolerância. N/A sem tolerância. | [Valor] [Unidade] | {Bereich}: Gama de pesagem (1-4) {Messung}: Medição (1 ... n) | Tolerâncias | todas | 49
Wiederholbarkeit2_Hersteller_Toleranz{Bereich} | Especificação da tolerância do fabricante para o primeiro ponto de ensaio do segundo ensaio de repetibilidade na gama de pesagem {Bereich}, com unidade (d, % ou unidade de massa). | [Valor] [Unidade] | {Bereich}: Gama de pesagem (1-4) | Tolerâncias | todas | 38
Wiederholbarkeit2_Hersteller_Toleranz{Bereich}_{Messung} | Especificação da tolerância do fabricante para a medição {Messung} do segundo ensaio de repetibilidade na gama de pesagem {Bereich}, com unidade (d, % ou unidade de massa). | [Valor] [Unidade] | {Bereich}: Gama de pesagem (1-4) {Messung}: Medição (1 ... n) | Tolerâncias | todas | 41
Wiederholbarkeit2_Hersteller_Toleranz{Punkt} | Especificação da tolerância do fabricante para a medição {Punkt} do segundo ensaio de repetibilidade, com unidade (d, % ou unidade de massa), sem indicação da gama de pesagem. | [Valor] [Unidade] | {Punkt}: Ponto de ensaio (1 ... n) | Tolerâncias | todas | 39
Wiederholbarkeit2_Innerhalb_Toleranz_mJ{Bereich}_{Messung} | Sim/Não, consoante a especificação da tolerância da calibração na medição {Messung} do segundo ensaio de repetibilidade na gama de pesagem {Bereich}, após o ajuste, seja cumprida; N/A sem tolerância. | Sim / Não | {Bereich}: Gama de pesagem (1-4) {Messung}: Medição (1 ... n) | Tolerâncias | todas | 43
Wiederholbarkeit2_Innerhalb_Toleranz_oJ{Bereich}_{Messung} | Sim/Não, consoante a especificação da tolerância da calibração na medição {Messung} do segundo ensaio de repetibilidade na gama de pesagem {Bereich}, antes do ajuste, seja cumprida; N/A sem tolerância. | Sim / Não | {Bereich}: Gama de pesagem (1-4) {Messung}: Medição (1 ... n) | Tolerâncias | todas | 43
Wiederholbarkeit2_Innerhalb_Toleranz{Bereich}_{Messung} | Sim/Não, consoante a especificação da tolerância da calibração na medição {Messung} do segundo ensaio de repetibilidade na gama de pesagem {Bereich} seja cumprida; N/A sem tolerância. | Sim / Não | {Bereich}: Gama de pesagem (1-4) {Messung}: Medição (1 ... n) | Tolerâncias | todas | 40
Wiederholbarkeit2_Kunden_Innerhalb_Toleranz_mJ{Bereich}_{Messung} | Sim/Não, consoante a especificação da tolerância do cliente na medição {Messung} do segundo ensaio de repetibilidade na gama de pesagem {Bereich}, após o ajuste, seja cumprida; N/A sem tolerância. | Sim / Não | {Bereich}: Gama de pesagem (1-4) {Messung}: Medição (1 ... n) | Tolerâncias | todas | 50
Wiederholbarkeit2_Kunden_Innerhalb_Toleranz_oJ{Bereich}_{Messung} | Sim/Não, consoante a especificação da tolerância do cliente na medição {Messung} do segundo ensaio de repetibilidade na gama de pesagem {Bereich}, antes do ajuste, seja cumprida; N/A sem tolerância. | Sim / Não | {Bereich}: Gama de pesagem (1-4) {Messung}: Medição (1 ... n) | Tolerâncias | todas | 50
Wiederholbarkeit2_Kunden_Innerhalb_Toleranz{Bereich}_{Messung} | Sim/Não, consoante a especificação da tolerância do cliente na medição {Messung} do segundo ensaio de repetibilidade na gama de pesagem {Bereich} seja cumprida; N/A sem tolerância. | Sim / Não | {Bereich}: Gama de pesagem (1-4) {Messung}: Medição (1 ... n) | Tolerâncias | todas | 47
Wiederholbarkeit2_Kunden_Messung_rot_mJ{Bereich}_{Messung} | Valor medido (indicação) com unidade na medição {Messung} do segundo ensaio de repetibilidade na gama de pesagem {Bereich}, após o ajuste; a vermelho se a especificação da tolerância do cliente não for cumprida; N/A sem tolerância. | [Valor] [Unidade] | {Bereich}: Gama de pesagem (1-4) {Messung}: Medição (1 ... n) | Tolerâncias | todas | 43
Wiederholbarkeit2_Kunden_Messung_rot_oJ{Bereich}_{Messung} | Valor medido (indicação) com unidade na medição {Messung} do segundo ensaio de repetibilidade na gama de pesagem {Bereich}, antes do ajuste; a vermelho se a especificação da tolerância do cliente não for cumprida; N/A sem tolerância. | [Valor] [Unidade] | {Bereich}: Gama de pesagem (1-4) {Messung}: Medição (1 ... n) | Tolerâncias | todas | 43
Wiederholbarkeit2_Kunden_Messung_rot{Bereich}_{Messung} | Valor medido (indicação) com unidade na medição {Messung} do segundo ensaio de repetibilidade na gama de pesagem {Bereich}; a vermelho se a especificação da tolerância do cliente não for cumprida; N/A sem tolerância. | [Valor] [Unidade] | {Bereich}: Gama de pesagem (1-4) {Messung}: Medição (1 ... n) | Tolerâncias | todas | 40
Wiederholbarkeit2_Kunden_Toleranz_Differenz_mJ{Bereich}_{Messung} | Valor absoluto do desvio na medição {Messung} do segundo ensaio de repetibilidade na gama de pesagem {Bereich}, após o ajuste, na unidade da especificação de tolerância (d, % ou unidade de massa); vazio se não for possível a conversão. | [Valor] [Unidade] | {Bereich}: Gama de pesagem (1-4) {Messung}: Medição (1 ... n) | Tolerâncias | todas | 50
Wiederholbarkeit2_Kunden_Toleranz_Differenz_oJ{Bereich}_{Messung} | Valor absoluto do desvio na medição {Messung} do segundo ensaio de repetibilidade na gama de pesagem {Bereich}, antes do ajuste, na unidade da especificação de tolerância (d, % ou unidade de massa); vazio se não for possível a conversão. | [Valor] [Unidade] | {Bereich}: Gama de pesagem (1-4) {Messung}: Medição (1 ... n) | Tolerâncias | todas | 50
Wiederholbarkeit2_Kunden_Toleranz_Differenz{Bereich}_{Messung} | Valor absoluto do desvio na medição {Messung} do segundo ensaio de repetibilidade na gama de pesagem {Bereich}, na unidade da especificação de tolerância (d, % ou unidade de massa); vazio se não for possível a conversão. | [Valor] [Unidade] | {Bereich}: Gama de pesagem (1-4) {Messung}: Medição (1 ... n) | Tolerâncias | todas | 47
Wiederholbarkeit2_Kunden_Toleranz_DiffWert_mJ{Bereich}_{Messung} | Margem entre a especificação da tolerância do cliente e o valor comparado na medição {Messung} do segundo ensaio de repetibilidade na gama de pesagem {Bereich}, após o ajuste, na unidade da tolerância; negativa em caso de ultrapassagem; N/A sem tolerância. | [Valor] [Unidade] | {Bereich}: Gama de pesagem (1-4) {Messung}: Medição (1 ... n) | Tolerâncias | todas | 49
Wiederholbarkeit2_Kunden_Toleranz_DiffWert_oJ{Bereich}_{Messung} | Margem entre a especificação da tolerância do cliente e o valor comparado na medição {Messung} do segundo ensaio de repetibilidade na gama de pesagem {Bereich}, antes do ajuste, na unidade da tolerância; negativa em caso de ultrapassagem; N/A sem tolerância. | [Valor] [Unidade] | {Bereich}: Gama de pesagem (1-4) {Messung}: Medição (1 ... n) | Tolerâncias | todas | 49
Wiederholbarkeit2_Kunden_Toleranz_DiffWert{Bereich}_{Messung} | Margem entre a especificação da tolerância do cliente e o valor comparado na medição {Messung} do segundo ensaio de repetibilidade na gama de pesagem {Bereich}, na unidade da tolerância; negativa em caso de ultrapassagem; N/A sem tolerância. | [Valor] [Unidade] | {Bereich}: Gama de pesagem (1-4) {Messung}: Medição (1 ... n) | Tolerâncias | todas | 46
Wiederholbarkeit2_Kunden_Toleranz_max{Bereich} | Especificação da tolerância do cliente para a última medição do segundo ensaio de repetibilidade na gama de pesagem {Bereich}, com unidade (d, % ou unidade de massa). | [Valor] [Unidade] | {Bereich}: Gama de pesagem (1-4) | Tolerâncias | todas | 38
Wiederholbarkeit2_Kunden_Toleranz_mJ{Bereich} | Especificação da tolerância do cliente para o primeiro ponto de ensaio do segundo ensaio de repetibilidade na gama de pesagem {Bereich}, após o ajuste, com unidade (d, % ou unidade de massa). | [Valor] [Unidade] | {Bereich}: Gama de pesagem (1-4) | Tolerâncias | todas | 37
Wiederholbarkeit2_Kunden_Toleranz_mJ{Bereich}_{Messung} | Especificação da tolerância do cliente para a medição {Messung} do segundo ensaio de repetibilidade na gama de pesagem {Bereich}, após o ajuste, com unidade (d, % ou unidade de massa). | [Valor] [Unidade] | {Bereich}: Gama de pesagem (1-4) {Messung}: Medição (1 ... n) | Tolerâncias | todas | 40
Wiederholbarkeit2_Kunden_Toleranz_oJ{Bereich} | Especificação da tolerância do cliente para o primeiro ponto de ensaio do segundo ensaio de repetibilidade na gama de pesagem {Bereich}, antes do ajuste, com unidade (d, % ou unidade de massa). | [Valor] [Unidade] | {Bereich}: Gama de pesagem (1-4) | Tolerâncias | todas | 37
Wiederholbarkeit2_Kunden_Toleranz_oJ{Bereich}_{Messung} | Especificação da tolerância do cliente para a medição {Messung} do segundo ensaio de repetibilidade na gama de pesagem {Bereich}, antes do ajuste, com unidade (d, % ou unidade de massa). | [Valor] [Unidade] | {Bereich}: Gama de pesagem (1-4) {Messung}: Medição (1 ... n) | Tolerâncias | todas | 40
Wiederholbarkeit2_Kunden_Toleranz_ok_mJ{Bereich}_{Messung} | OK/NÃO OK, consoante a especificação da tolerância do cliente na medição {Messung} do segundo ensaio de repetibilidade na gama de pesagem {Bereich}, após o ajuste, seja cumprida (NÃO OK a vermelho); N/A sem tolerância. | OK / NÃO OK | {Bereich}: Gama de pesagem (1-4) {Messung}: Medição (1 ... n) | Tolerâncias | todas | 43
Wiederholbarkeit2_Kunden_Toleranz_ok_oJ{Bereich}_{Messung} | OK/NÃO OK, consoante a especificação da tolerância do cliente na medição {Messung} do segundo ensaio de repetibilidade na gama de pesagem {Bereich}, antes do ajuste, seja cumprida (NÃO OK a vermelho); N/A sem tolerância. | OK / NÃO OK | {Bereich}: Gama de pesagem (1-4) {Messung}: Medição (1 ... n) | Tolerâncias | todas | 43
Wiederholbarkeit2_Kunden_Toleranz_ok{Bereich}_{Messung} | OK/NÃO OK, consoante a especificação da tolerância do cliente na medição {Messung} do segundo ensaio de repetibilidade na gama de pesagem {Bereich} seja cumprida (NÃO OK a vermelho); N/A sem tolerância. | OK / NÃO OK | {Bereich}: Gama de pesagem (1-4) {Messung}: Medição (1 ... n) | Tolerâncias | todas | 40
Wiederholbarkeit2_Kunden_Toleranz_VglWert_mJ{Bereich}_{Messung} | Valor comparado (desvio) na medição {Messung} do segundo ensaio de repetibilidade na gama de pesagem {Bereich}, após o ajuste, na unidade da especificação de tolerância. N/A sem tolerância. | [Valor] [Unidade] | {Bereich}: Gama de pesagem (1-4) {Messung}: Medição (1 ... n) | Tolerâncias | todas | 48
Wiederholbarkeit2_Kunden_Toleranz_VglWert_oJ{Bereich}_{Messung} | Valor comparado (desvio) na medição {Messung} do segundo ensaio de repetibilidade na gama de pesagem {Bereich}, antes do ajuste, na unidade da especificação de tolerância. N/A sem tolerância. | [Valor] [Unidade] | {Bereich}: Gama de pesagem (1-4) {Messung}: Medição (1 ... n) | Tolerâncias | todas | 48
Wiederholbarkeit2_Kunden_Toleranz_VglWert{Bereich}_{Messung} | Valor comparado (desvio) na medição {Messung} do segundo ensaio de repetibilidade na gama de pesagem {Bereich}, na unidade da especificação de tolerância. N/A sem tolerância. | [Valor] [Unidade] | {Bereich}: Gama de pesagem (1-4) {Messung}: Medição (1 ... n) | Tolerâncias | todas | 45
Wiederholbarkeit2_Kunden_Toleranz{Bereich} | Especificação da tolerância do cliente para o primeiro ponto de ensaio do segundo ensaio de repetibilidade na gama de pesagem {Bereich}, com unidade (d, % ou unidade de massa). | [Valor] [Unidade] | {Bereich}: Gama de pesagem (1-4) | Tolerâncias | todas | 34
Wiederholbarkeit2_Kunden_Toleranz{Bereich}_{Messung} | Especificação da tolerância do cliente para a medição {Messung} do segundo ensaio de repetibilidade na gama de pesagem {Bereich}, com unidade (d, % ou unidade de massa). | [Valor] [Unidade] | {Bereich}: Gama de pesagem (1-4) {Messung}: Medição (1 ... n) | Tolerâncias | todas | 37
Wiederholbarkeit2_Kunden_Toleranz{Punkt} | Especificação da tolerância do cliente para a medição {Punkt} do segundo ensaio de repetibilidade, com unidade (d, % ou unidade de massa), sem indicação da gama de pesagem. | [Valor] [Unidade] | {Punkt}: Ponto de ensaio (1 ... n) | Tolerâncias | todas | 35
Wiederholbarkeit2_Messung_rot_mJ{Bereich}_{Messung} | Valor medido (indicação) com unidade na medição {Messung} do segundo ensaio de repetibilidade na gama de pesagem {Bereich}, após o ajuste; a vermelho se a especificação da tolerância da calibração não for cumprida; N/A sem tolerância. | [Valor] [Unidade] | {Bereich}: Gama de pesagem (1-4) {Messung}: Medição (1 ... n) | Tolerâncias | todas | 36
Wiederholbarkeit2_Messung_rot_oJ{Bereich}_{Messung} | Valor medido (indicação) com unidade na medição {Messung} do segundo ensaio de repetibilidade na gama de pesagem {Bereich}, antes do ajuste; a vermelho se a especificação da tolerância da calibração não for cumprida; N/A sem tolerância. | [Valor] [Unidade] | {Bereich}: Gama de pesagem (1-4) {Messung}: Medição (1 ... n) | Tolerâncias | todas | 36
Wiederholbarkeit2_Messung_rot{Bereich}_{Messung} | Valor medido (indicação) com unidade na medição {Messung} do segundo ensaio de repetibilidade na gama de pesagem {Bereich}; a vermelho se a especificação da tolerância da calibração não for cumprida; N/A sem tolerância. | [Valor] [Unidade] | {Bereich}: Gama de pesagem (1-4) {Messung}: Medição (1 ... n) | Tolerâncias | todas | 33
Wiederholbarkeit2_Toleranz_Differenz_mJ{Bereich}_{Messung} | Valor absoluto do desvio na medição {Messung} do segundo ensaio de repetibilidade na gama de pesagem {Bereich}, após o ajuste, na unidade da especificação de tolerância (d, % ou unidade de massa); vazio se não for possível a conversão. | [Valor] [Unidade] | {Bereich}: Gama de pesagem (1-4) {Messung}: Medição (1 ... n) | Tolerâncias | todas | 43
Wiederholbarkeit2_Toleranz_Differenz_oJ{Bereich}_{Messung} | Valor absoluto do desvio na medição {Messung} do segundo ensaio de repetibilidade na gama de pesagem {Bereich}, antes do ajuste, na unidade da especificação de tolerância (d, % ou unidade de massa); vazio se não for possível a conversão. | [Valor] [Unidade] | {Bereich}: Gama de pesagem (1-4) {Messung}: Medição (1 ... n) | Tolerâncias | todas | 43
Wiederholbarkeit2_Toleranz_Differenz{Bereich}_{Messung} | Valor absoluto do desvio na medição {Messung} do segundo ensaio de repetibilidade na gama de pesagem {Bereich}, na unidade da especificação de tolerância (d, % ou unidade de massa); vazio se não for possível a conversão. | [Valor] [Unidade] | {Bereich}: Gama de pesagem (1-4) {Messung}: Medição (1 ... n) | Tolerâncias | todas | 40
Wiederholbarkeit2_Toleranz_DiffWert_mJ{Bereich}_{Messung} | Margem entre a especificação da tolerância da calibração e o valor comparado na medição {Messung} do segundo ensaio de repetibilidade na gama de pesagem {Bereich}, após o ajuste, na unidade da tolerância; negativa em caso de ultrapassagem; N/A sem tolerância. | [Valor] [Unidade] | {Bereich}: Gama de pesagem (1-4) {Messung}: Medição (1 ... n) | Tolerâncias | todas | 42
Wiederholbarkeit2_Toleranz_DiffWert_oJ{Bereich}_{Messung} | Margem entre a especificação da tolerância da calibração e o valor comparado na medição {Messung} do segundo ensaio de repetibilidade na gama de pesagem {Bereich}, antes do ajuste, na unidade da tolerância; negativa em caso de ultrapassagem; N/A sem tolerância. | [Valor] [Unidade] | {Bereich}: Gama de pesagem (1-4) {Messung}: Medição (1 ... n) | Tolerâncias | todas | 42
Wiederholbarkeit2_Toleranz_DiffWert{Bereich}_{Messung} | Margem entre a especificação da tolerância da calibração e o valor comparado na medição {Messung} do segundo ensaio de repetibilidade na gama de pesagem {Bereich}, na unidade da tolerância; negativa em caso de ultrapassagem; N/A sem tolerância. | [Valor] [Unidade] | {Bereich}: Gama de pesagem (1-4) {Messung}: Medição (1 ... n) | Tolerâncias | todas | 39
Wiederholbarkeit2_Toleranz_max{Bereich} | Especificação da tolerância da calibração para a última medição do segundo ensaio de repetibilidade na gama de pesagem {Bereich}, com unidade (d, % ou unidade de massa). | [Valor] [Unidade] | {Bereich}: Gama de pesagem (1-4) | Tolerâncias | todas | 31
Wiederholbarkeit2_Toleranz_mJ{Bereich} | Especificação da tolerância da calibração para o primeiro ponto de ensaio do segundo ensaio de repetibilidade na gama de pesagem {Bereich}, após o ajuste, com unidade (d, % ou unidade de massa). | [Valor] [Unidade] | {Bereich}: Gama de pesagem (1-4) | Tolerâncias | todas | 30
Wiederholbarkeit2_Toleranz_mJ{Bereich}_{Messung} | Especificação da tolerância da calibração para a medição {Messung} do segundo ensaio de repetibilidade na gama de pesagem {Bereich}, após o ajuste, com unidade (d, % ou unidade de massa). | [Valor] [Unidade] | {Bereich}: Gama de pesagem (1-4) {Messung}: Medição (1 ... n) | Tolerâncias | todas | 33
Wiederholbarkeit2_Toleranz_oJ{Bereich} | Especificação da tolerância da calibração para o primeiro ponto de ensaio do segundo ensaio de repetibilidade na gama de pesagem {Bereich}, antes do ajuste, com unidade (d, % ou unidade de massa). | [Valor] [Unidade] | {Bereich}: Gama de pesagem (1-4) | Tolerâncias | todas | 30
Wiederholbarkeit2_Toleranz_oJ{Bereich}_{Messung} | Especificação da tolerância da calibração para a medição {Messung} do segundo ensaio de repetibilidade na gama de pesagem {Bereich}, antes do ajuste, com unidade (d, % ou unidade de massa). | [Valor] [Unidade] | {Bereich}: Gama de pesagem (1-4) {Messung}: Medição (1 ... n) | Tolerâncias | todas | 33
Wiederholbarkeit2_Toleranz_ok_mJ{Bereich}_{Messung} | OK/NÃO OK, consoante a especificação da tolerância da calibração na medição {Messung} do segundo ensaio de repetibilidade na gama de pesagem {Bereich}, após o ajuste, seja cumprida (NÃO OK a vermelho); N/A sem tolerância. | OK / NÃO OK | {Bereich}: Gama de pesagem (1-4) {Messung}: Medição (1 ... n) | Tolerâncias | todas | 36
Wiederholbarkeit2_Toleranz_ok_oJ{Bereich}_{Messung} | OK/NÃO OK, consoante a especificação da tolerância da calibração na medição {Messung} do segundo ensaio de repetibilidade na gama de pesagem {Bereich}, antes do ajuste, seja cumprida (NÃO OK a vermelho); N/A sem tolerância. | OK / NÃO OK | {Bereich}: Gama de pesagem (1-4) {Messung}: Medição (1 ... n) | Tolerâncias | todas | 36
Wiederholbarkeit2_Toleranz_ok{Bereich}_{Messung} | OK/NÃO OK, consoante a especificação da tolerância da calibração na medição {Messung} do segundo ensaio de repetibilidade na gama de pesagem {Bereich} seja cumprida (NÃO OK a vermelho); N/A sem tolerância. | OK / NÃO OK | {Bereich}: Gama de pesagem (1-4) {Messung}: Medição (1 ... n) | Tolerâncias | todas | 33
Wiederholbarkeit2_Toleranz_VglWert_mJ{Bereich}_{Messung} | Valor comparado (desvio) na medição {Messung} do segundo ensaio de repetibilidade na gama de pesagem {Bereich}, após o ajuste, na unidade da especificação de tolerância. N/A sem tolerância. | [Valor] [Unidade] | {Bereich}: Gama de pesagem (1-4) {Messung}: Medição (1 ... n) | Tolerâncias | todas | 41
Wiederholbarkeit2_Toleranz_VglWert_oJ{Bereich}_{Messung} | Valor comparado (desvio) na medição {Messung} do segundo ensaio de repetibilidade na gama de pesagem {Bereich}, antes do ajuste, na unidade da especificação de tolerância. N/A sem tolerância. | [Valor] [Unidade] | {Bereich}: Gama de pesagem (1-4) {Messung}: Medição (1 ... n) | Tolerâncias | todas | 41
Wiederholbarkeit2_Toleranz_VglWert{Bereich}_{Messung} | Valor comparado (desvio) na medição {Messung} do segundo ensaio de repetibilidade na gama de pesagem {Bereich}, na unidade da especificação de tolerância. N/A sem tolerância. | [Valor] [Unidade] | {Bereich}: Gama de pesagem (1-4) {Messung}: Medição (1 ... n) | Tolerâncias | todas | 38
Wiederholbarkeit2_Toleranz{Bereich} | Especificação da tolerância da calibração para o primeiro ponto de ensaio do segundo ensaio de repetibilidade na gama de pesagem {Bereich}, com unidade (d, % ou unidade de massa). | [Valor] [Unidade] | {Bereich}: Gama de pesagem (1-4) | Tolerâncias | todas | 27
Wiederholbarkeit2_Toleranz{Bereich}_{Messung} | Especificação da tolerância da calibração para a medição {Messung} do segundo ensaio de repetibilidade na gama de pesagem {Bereich}, com unidade (d, % ou unidade de massa). | [Valor] [Unidade] | {Bereich}: Gama de pesagem (1-4) {Messung}: Medição (1 ... n) | Tolerâncias | todas | 30
Wiederholbarkeit2_Toleranz{Punkt} | Especificação da tolerância da calibração para a medição {Punkt} do segundo ensaio de repetibilidade, com unidade (d, % ou unidade de massa), sem indicação da gama de pesagem. | [Valor] [Unidade] | {Punkt}: Ponto de ensaio (1 ... n) | Tolerâncias | todas | 28
Wiederholbarkeit2_Verkehrsfehler_Innerhalb_Toleranz_mJ{Bereich}_{Messung} | Sim/Não, consoante a especificação do limite de erro em utilização na medição {Messung} do segundo ensaio de repetibilidade na gama de pesagem {Bereich}, após o ajuste, seja cumprida; N/A sem tolerância. | Sim / Não | {Bereich}: Gama de pesagem (1-4) {Messung}: Medição (1 ... n) | Tolerâncias | todas | 58
Wiederholbarkeit2_Verkehrsfehler_Innerhalb_Toleranz_oJ{Bereich}_{Messung} | Sim/Não, consoante a especificação do limite de erro em utilização na medição {Messung} do segundo ensaio de repetibilidade na gama de pesagem {Bereich}, antes do ajuste, seja cumprida; N/A sem tolerância. | Sim / Não | {Bereich}: Gama de pesagem (1-4) {Messung}: Medição (1 ... n) | Tolerâncias | todas | 58
Wiederholbarkeit2_Verkehrsfehler_Innerhalb_Toleranz{Bereich}_{Messung} | Sim/Não, consoante a especificação do limite de erro em utilização na medição {Messung} do segundo ensaio de repetibilidade na gama de pesagem {Bereich} seja cumprida; N/A sem tolerância. | Sim / Não | {Bereich}: Gama de pesagem (1-4) {Messung}: Medição (1 ... n) | Tolerâncias | todas | 55
Wiederholbarkeit2_Verkehrsfehler_Messung_rot_mJ{Bereich}_{Messung} | Valor medido (indicação) com unidade na medição {Messung} do segundo ensaio de repetibilidade na gama de pesagem {Bereich}, após o ajuste; a vermelho se a especificação do limite de erro em utilização não for cumprida; N/A sem tolerância. | [Valor] [Unidade] | {Bereich}: Gama de pesagem (1-4) {Messung}: Medição (1 ... n) | Tolerâncias | todas | 51
Wiederholbarkeit2_Verkehrsfehler_Messung_rot_oJ{Bereich}_{Messung} | Valor medido (indicação) com unidade na medição {Messung} do segundo ensaio de repetibilidade na gama de pesagem {Bereich}, antes do ajuste; a vermelho se a especificação do limite de erro em utilização não for cumprida; N/A sem tolerância. | [Valor] [Unidade] | {Bereich}: Gama de pesagem (1-4) {Messung}: Medição (1 ... n) | Tolerâncias | todas | 51
Wiederholbarkeit2_Verkehrsfehler_Messung_rot{Bereich}_{Messung} | Valor medido (indicação) com unidade na medição {Messung} do segundo ensaio de repetibilidade na gama de pesagem {Bereich}; a vermelho se a especificação do limite de erro em utilização não for cumprida; N/A sem tolerância. | [Valor] [Unidade] | {Bereich}: Gama de pesagem (1-4) {Messung}: Medição (1 ... n) | Tolerâncias | todas | 48
Wiederholbarkeit2_Verkehrsfehler_Toleranz_Differenz_mJ{Bereich}_{Messung} | Valor absoluto do desvio na medição {Messung} do segundo ensaio de repetibilidade na gama de pesagem {Bereich}, após o ajuste, na unidade da especificação de tolerância (d, % ou unidade de massa); vazio se não for possível a conversão. | [Valor] [Unidade] | {Bereich}: Gama de pesagem (1-4) {Messung}: Medição (1 ... n) | Tolerâncias | todas | 58
Wiederholbarkeit2_Verkehrsfehler_Toleranz_Differenz_oJ{Bereich}_{Messung} | Valor absoluto do desvio na medição {Messung} do segundo ensaio de repetibilidade na gama de pesagem {Bereich}, antes do ajuste, na unidade da especificação de tolerância (d, % ou unidade de massa); vazio se não for possível a conversão. | [Valor] [Unidade] | {Bereich}: Gama de pesagem (1-4) {Messung}: Medição (1 ... n) | Tolerâncias | todas | 58
Wiederholbarkeit2_Verkehrsfehler_Toleranz_Differenz{Bereich}_{Messung} | Valor absoluto do desvio na medição {Messung} do segundo ensaio de repetibilidade na gama de pesagem {Bereich}, na unidade da especificação de tolerância (d, % ou unidade de massa); vazio se não for possível a conversão. | [Valor] [Unidade] | {Bereich}: Gama de pesagem (1-4) {Messung}: Medição (1 ... n) | Tolerâncias | todas | 55
Wiederholbarkeit2_Verkehrsfehler_Toleranz_DiffWert_mJ{Bereich}_{Messung} | Margem entre a especificação do limite de erro em utilização e o valor comparado na medição {Messung} do segundo ensaio de repetibilidade na gama de pesagem {Bereich}, após o ajuste, na unidade da tolerância; negativa em caso de ultrapassagem; N/A sem tolerância. | [Valor] [Unidade] | {Bereich}: Gama de pesagem (1-4) {Messung}: Medição (1 ... n) | Tolerâncias | todas | 57
Wiederholbarkeit2_Verkehrsfehler_Toleranz_DiffWert_oJ{Bereich}_{Messung} | Margem entre a especificação do limite de erro em utilização e o valor comparado na medição {Messung} do segundo ensaio de repetibilidade na gama de pesagem {Bereich}, antes do ajuste, na unidade da tolerância; negativa em caso de ultrapassagem; N/A sem tolerância. | [Valor] [Unidade] | {Bereich}: Gama de pesagem (1-4) {Messung}: Medição (1 ... n) | Tolerâncias | todas | 57
Wiederholbarkeit2_Verkehrsfehler_Toleranz_DiffWert{Bereich}_{Messung} | Margem entre a especificação do limite de erro em utilização e o valor comparado na medição {Messung} do segundo ensaio de repetibilidade na gama de pesagem {Bereich}, na unidade da tolerância; negativa em caso de ultrapassagem; N/A sem tolerância. | [Valor] [Unidade] | {Bereich}: Gama de pesagem (1-4) {Messung}: Medição (1 ... n) | Tolerâncias | todas | 54
Wiederholbarkeit2_Verkehrsfehler_Toleranz_max{Bereich} | Especificação do limite de erro em utilização para a última medição do segundo ensaio de repetibilidade na gama de pesagem {Bereich}, com unidade (d, % ou unidade de massa). | [Valor] [Unidade] | {Bereich}: Gama de pesagem (1-4) | Tolerâncias | todas | 46
Wiederholbarkeit2_Verkehrsfehler_Toleranz_mJ{Bereich} | Especificação do limite de erro em utilização para o primeiro ponto de ensaio do segundo ensaio de repetibilidade na gama de pesagem {Bereich}, após o ajuste, com unidade (d, % ou unidade de massa). | [Valor] [Unidade] | {Bereich}: Gama de pesagem (1-4) | Tolerâncias | todas | 45
Wiederholbarkeit2_Verkehrsfehler_Toleranz_mJ{Bereich}_{Messung} | Especificação do limite de erro em utilização para a medição {Messung} do segundo ensaio de repetibilidade na gama de pesagem {Bereich}, após o ajuste, com unidade (d, % ou unidade de massa). | [Valor] [Unidade] | {Bereich}: Gama de pesagem (1-4) {Messung}: Medição (1 ... n) | Tolerâncias | todas | 48
Wiederholbarkeit2_Verkehrsfehler_Toleranz_oJ{Bereich} | Especificação do limite de erro em utilização para o primeiro ponto de ensaio do segundo ensaio de repetibilidade na gama de pesagem {Bereich}, antes do ajuste, com unidade (d, % ou unidade de massa). | [Valor] [Unidade] | {Bereich}: Gama de pesagem (1-4) | Tolerâncias | todas | 45
Wiederholbarkeit2_Verkehrsfehler_Toleranz_oJ{Bereich}_{Messung} | Especificação do limite de erro em utilização para a medição {Messung} do segundo ensaio de repetibilidade na gama de pesagem {Bereich}, antes do ajuste, com unidade (d, % ou unidade de massa). | [Valor] [Unidade] | {Bereich}: Gama de pesagem (1-4) {Messung}: Medição (1 ... n) | Tolerâncias | todas | 48
Wiederholbarkeit2_Verkehrsfehler_Toleranz_ok_mJ{Bereich}_{Messung} | OK/NÃO OK, consoante a especificação do limite de erro em utilização na medição {Messung} do segundo ensaio de repetibilidade na gama de pesagem {Bereich}, após o ajuste, seja cumprida (NÃO OK a vermelho); N/A sem tolerância. | OK / NÃO OK | {Bereich}: Gama de pesagem (1-4) {Messung}: Medição (1 ... n) | Tolerâncias | todas | 51
Wiederholbarkeit2_Verkehrsfehler_Toleranz_ok_oJ{Bereich}_{Messung} | OK/NÃO OK, consoante a especificação do limite de erro em utilização na medição {Messung} do segundo ensaio de repetibilidade na gama de pesagem {Bereich}, antes do ajuste, seja cumprida (NÃO OK a vermelho); N/A sem tolerância. | OK / NÃO OK | {Bereich}: Gama de pesagem (1-4) {Messung}: Medição (1 ... n) | Tolerâncias | todas | 51
Wiederholbarkeit2_Verkehrsfehler_Toleranz_ok{Bereich}_{Messung} | OK/NÃO OK, consoante a especificação do limite de erro em utilização na medição {Messung} do segundo ensaio de repetibilidade na gama de pesagem {Bereich} seja cumprida (NÃO OK a vermelho); N/A sem tolerância. | OK / NÃO OK | {Bereich}: Gama de pesagem (1-4) {Messung}: Medição (1 ... n) | Tolerâncias | todas | 48
Wiederholbarkeit2_Verkehrsfehler_Toleranz_VglWert_mJ{Bereich}_{Messung} | Valor comparado (desvio) na medição {Messung} do segundo ensaio de repetibilidade na gama de pesagem {Bereich}, após o ajuste, na unidade da especificação de tolerância. N/A sem tolerância. | [Valor] [Unidade] | {Bereich}: Gama de pesagem (1-4) {Messung}: Medição (1 ... n) | Tolerâncias | todas | 56
Wiederholbarkeit2_Verkehrsfehler_Toleranz_VglWert_oJ{Bereich}_{Messung} | Valor comparado (desvio) na medição {Messung} do segundo ensaio de repetibilidade na gama de pesagem {Bereich}, antes do ajuste, na unidade da especificação de tolerância. N/A sem tolerância. | [Valor] [Unidade] | {Bereich}: Gama de pesagem (1-4) {Messung}: Medição (1 ... n) | Tolerâncias | todas | 56
Wiederholbarkeit2_Verkehrsfehler_Toleranz_VglWert{Bereich}_{Messung} | Valor comparado (desvio) na medição {Messung} do segundo ensaio de repetibilidade na gama de pesagem {Bereich}, na unidade da especificação de tolerância. N/A sem tolerância. | [Valor] [Unidade] | {Bereich}: Gama de pesagem (1-4) {Messung}: Medição (1 ... n) | Tolerâncias | todas | 53
Wiederholbarkeit2_Verkehrsfehler_Toleranz{Bereich} | Especificação do limite de erro em utilização para o primeiro ponto de ensaio do segundo ensaio de repetibilidade na gama de pesagem {Bereich}, com unidade (d, % ou unidade de massa). | [Valor] [Unidade] | {Bereich}: Gama de pesagem (1-4) | Tolerâncias | todas | 42
Wiederholbarkeit2_Verkehrsfehler_Toleranz{Bereich}_{Messung} | Especificação do limite de erro em utilização para a medição {Messung} do segundo ensaio de repetibilidade na gama de pesagem {Bereich}, com unidade (d, % ou unidade de massa). | [Valor] [Unidade] | {Bereich}: Gama de pesagem (1-4) {Messung}: Medição (1 ... n) | Tolerâncias | todas | 45
Wiederholbarkeit2_Verkehrsfehler_Toleranz{Punkt} | Especificação do limite de erro em utilização para a medição {Punkt} do segundo ensaio de repetibilidade, com unidade (d, % ou unidade de massa), sem indicação da gama de pesagem. | [Valor] [Unidade] | {Punkt}: Ponto de ensaio (1 ... n) | Tolerâncias | todas | 43
Wiederholbarkeit_Eichfehler_Innerhalb_Toleranz_mJ{Bereich}_{Messung} | Sim/Não, consoante a especificação do limite de erro de verificação na medição {Messung} do ensaio de repetibilidade na gama de pesagem {Bereich}, após o ajuste, seja cumprida; N/A sem tolerância. | Sim / Não | {Bereich}: Gama de pesagem (1-4) {Messung}: Medição (1 ... n) | Tolerâncias | todas | 53
Wiederholbarkeit_Eichfehler_Innerhalb_Toleranz_oJ{Bereich}_{Messung} | Sim/Não, consoante a especificação do limite de erro de verificação na medição {Messung} do ensaio de repetibilidade na gama de pesagem {Bereich}, antes do ajuste, seja cumprida; N/A sem tolerância. | Sim / Não | {Bereich}: Gama de pesagem (1-4) {Messung}: Medição (1 ... n) | Tolerâncias | todas | 53
Wiederholbarkeit_Eichfehler_Innerhalb_Toleranz{Bereich}_{Messung} | Sim/Não, consoante a especificação do limite de erro de verificação na medição {Messung} do ensaio de repetibilidade na gama de pesagem {Bereich} seja cumprida; N/A sem tolerância. | Sim / Não | {Bereich}: Gama de pesagem (1-4) {Messung}: Medição (1 ... n) | Tolerâncias | todas | 50
Wiederholbarkeit_Eichfehler_Messung_rot_mJ{Bereich}_{Messung} | Valor medido (indicação) com unidade na medição {Messung} do ensaio de repetibilidade na gama de pesagem {Bereich}, após o ajuste; a vermelho se a especificação do limite de erro de verificação não for cumprida; N/A sem tolerância. | [Valor] [Unidade] | {Bereich}: Gama de pesagem (1-4) {Messung}: Medição (1 ... n) | Tolerâncias | todas | 46
Wiederholbarkeit_Eichfehler_Messung_rot_oJ{Bereich}_{Messung} | Valor medido (indicação) com unidade na medição {Messung} do ensaio de repetibilidade na gama de pesagem {Bereich}, antes do ajuste; a vermelho se a especificação do limite de erro de verificação não for cumprida; N/A sem tolerância. | [Valor] [Unidade] | {Bereich}: Gama de pesagem (1-4) {Messung}: Medição (1 ... n) | Tolerâncias | todas | 46
Wiederholbarkeit_Eichfehler_Messung_rot{Bereich}_{Messung} | Valor medido (indicação) com unidade na medição {Messung} do ensaio de repetibilidade na gama de pesagem {Bereich}; a vermelho se a especificação do limite de erro de verificação não for cumprida; N/A sem tolerância. | [Valor] [Unidade] | {Bereich}: Gama de pesagem (1-4) {Messung}: Medição (1 ... n) | Tolerâncias | todas | 43
Wiederholbarkeit_Eichfehler_Toleranz_Differenz_mJ{Bereich}_{Messung} | Valor absoluto do desvio na medição {Messung} do ensaio de repetibilidade na gama de pesagem {Bereich}, após o ajuste, na unidade da especificação de tolerância (d, % ou unidade de massa); vazio se não for possível a conversão. | [Valor] [Unidade] | {Bereich}: Gama de pesagem (1-4) {Messung}: Medição (1 ... n) | Tolerâncias | todas | 53
Wiederholbarkeit_Eichfehler_Toleranz_Differenz_oJ{Bereich}_{Messung} | Valor absoluto do desvio na medição {Messung} do ensaio de repetibilidade na gama de pesagem {Bereich}, antes do ajuste, na unidade da especificação de tolerância (d, % ou unidade de massa); vazio se não for possível a conversão. | [Valor] [Unidade] | {Bereich}: Gama de pesagem (1-4) {Messung}: Medição (1 ... n) | Tolerâncias | todas | 53
Wiederholbarkeit_Eichfehler_Toleranz_Differenz{Bereich}_{Messung} | Valor absoluto do desvio na medição {Messung} do ensaio de repetibilidade na gama de pesagem {Bereich}, na unidade da especificação de tolerância (d, % ou unidade de massa); vazio se não for possível a conversão. | [Valor] [Unidade] | {Bereich}: Gama de pesagem (1-4) {Messung}: Medição (1 ... n) | Tolerâncias | todas | 50
Wiederholbarkeit_Eichfehler_Toleranz_DiffWert_mJ{Bereich}_{Messung} | Margem entre a especificação do limite de erro de verificação e o valor comparado na medição {Messung} do ensaio de repetibilidade na gama de pesagem {Bereich}, após o ajuste, na unidade da tolerância; negativa em caso de ultrapassagem; N/A sem tolerância. | [Valor] [Unidade] | {Bereich}: Gama de pesagem (1-4) {Messung}: Medição (1 ... n) | Tolerâncias | todas | 52
Wiederholbarkeit_Eichfehler_Toleranz_DiffWert_oJ{Bereich}_{Messung} | Margem entre a especificação do limite de erro de verificação e o valor comparado na medição {Messung} do ensaio de repetibilidade na gama de pesagem {Bereich}, antes do ajuste, na unidade da tolerância; negativa em caso de ultrapassagem; N/A sem tolerância. | [Valor] [Unidade] | {Bereich}: Gama de pesagem (1-4) {Messung}: Medição (1 ... n) | Tolerâncias | todas | 52
Wiederholbarkeit_Eichfehler_Toleranz_DiffWert{Bereich}_{Messung} | Margem entre a especificação do limite de erro de verificação e o valor comparado na medição {Messung} do ensaio de repetibilidade na gama de pesagem {Bereich}, na unidade da tolerância; negativa em caso de ultrapassagem; N/A sem tolerância. | [Valor] [Unidade] | {Bereich}: Gama de pesagem (1-4) {Messung}: Medição (1 ... n) | Tolerâncias | todas | 49
Wiederholbarkeit_Eichfehler_Toleranz_max{Bereich} | Especificação do limite de erro de verificação para a última medição do ensaio de repetibilidade na gama de pesagem {Bereich}, com unidade (d, % ou unidade de massa). | [Valor] [Unidade] | {Bereich}: Gama de pesagem (1-4) | Tolerâncias | todas | 41
Wiederholbarkeit_Eichfehler_Toleranz_mJ{Bereich} | Especificação do limite de erro de verificação para o primeiro ponto de ensaio do ensaio de repetibilidade na gama de pesagem {Bereich}, após o ajuste, com unidade (d, % ou unidade de massa). | [Valor] [Unidade] | {Bereich}: Gama de pesagem (1-4) | Tolerâncias | todas | 40
Wiederholbarkeit_Eichfehler_Toleranz_mJ{Bereich}_{Messung} | Especificação do limite de erro de verificação para a medição {Messung} do ensaio de repetibilidade na gama de pesagem {Bereich}, após o ajuste, com unidade (d, % ou unidade de massa). | [Valor] [Unidade] | {Bereich}: Gama de pesagem (1-4) {Messung}: Medição (1 ... n) | Tolerâncias | todas | 43
Wiederholbarkeit_Eichfehler_Toleranz_oJ{Bereich} | Especificação do limite de erro de verificação para o primeiro ponto de ensaio do ensaio de repetibilidade na gama de pesagem {Bereich}, antes do ajuste, com unidade (d, % ou unidade de massa). | [Valor] [Unidade] | {Bereich}: Gama de pesagem (1-4) | Tolerâncias | todas | 40
Wiederholbarkeit_Eichfehler_Toleranz_oJ{Bereich}_{Messung} | Especificação do limite de erro de verificação para a medição {Messung} do ensaio de repetibilidade na gama de pesagem {Bereich}, antes do ajuste, com unidade (d, % ou unidade de massa). | [Valor] [Unidade] | {Bereich}: Gama de pesagem (1-4) {Messung}: Medição (1 ... n) | Tolerâncias | todas | 43
Wiederholbarkeit_Eichfehler_Toleranz_ok_mJ{Bereich}_{Messung} | OK/NÃO OK, consoante a especificação do limite de erro de verificação na medição {Messung} do ensaio de repetibilidade na gama de pesagem {Bereich}, após o ajuste, seja cumprida (NÃO OK a vermelho); N/A sem tolerância. | OK / NÃO OK | {Bereich}: Gama de pesagem (1-4) {Messung}: Medição (1 ... n) | Tolerâncias | todas | 46
Wiederholbarkeit_Eichfehler_Toleranz_ok_oJ{Bereich}_{Messung} | OK/NÃO OK, consoante a especificação do limite de erro de verificação na medição {Messung} do ensaio de repetibilidade na gama de pesagem {Bereich}, antes do ajuste, seja cumprida (NÃO OK a vermelho); N/A sem tolerância. | OK / NÃO OK | {Bereich}: Gama de pesagem (1-4) {Messung}: Medição (1 ... n) | Tolerâncias | todas | 46
Wiederholbarkeit_Eichfehler_Toleranz_ok{Bereich}_{Messung} | OK/NÃO OK, consoante a especificação do limite de erro de verificação na medição {Messung} do ensaio de repetibilidade na gama de pesagem {Bereich} seja cumprida (NÃO OK a vermelho); N/A sem tolerância. | OK / NÃO OK | {Bereich}: Gama de pesagem (1-4) {Messung}: Medição (1 ... n) | Tolerâncias | todas | 43
Wiederholbarkeit_Eichfehler_Toleranz_VglWert_mJ{Bereich}_{Messung} | Valor comparado (desvio) na medição {Messung} do ensaio de repetibilidade na gama de pesagem {Bereich}, após o ajuste, na unidade da especificação de tolerância. N/A sem tolerância. | [Valor] [Unidade] | {Bereich}: Gama de pesagem (1-4) {Messung}: Medição (1 ... n) | Tolerâncias | todas | 51
Wiederholbarkeit_Eichfehler_Toleranz_VglWert_oJ{Bereich}_{Messung} | Valor comparado (desvio) na medição {Messung} do ensaio de repetibilidade na gama de pesagem {Bereich}, antes do ajuste, na unidade da especificação de tolerância. N/A sem tolerância. | [Valor] [Unidade] | {Bereich}: Gama de pesagem (1-4) {Messung}: Medição (1 ... n) | Tolerâncias | todas | 51
Wiederholbarkeit_Eichfehler_Toleranz_VglWert{Bereich}_{Messung} | Valor comparado (desvio) na medição {Messung} do ensaio de repetibilidade na gama de pesagem {Bereich}, na unidade da especificação de tolerância. N/A sem tolerância. | [Valor] [Unidade] | {Bereich}: Gama de pesagem (1-4) {Messung}: Medição (1 ... n) | Tolerâncias | todas | 48
Wiederholbarkeit_Eichfehler_Toleranz{Bereich} | Especificação do limite de erro de verificação para o primeiro ponto de ensaio do ensaio de repetibilidade na gama de pesagem {Bereich}, com unidade (d, % ou unidade de massa). É também emitida nos valores de ensaio da balança do cliente com as tolerâncias aí definidas. | [Valor] [Unidade] | {Bereich}: Gama de pesagem (1-4) | Tolerâncias | todas | 37
Wiederholbarkeit_Eichfehler_Toleranz{Bereich}_{Messung} | Especificação do limite de erro de verificação para a medição {Messung} do ensaio de repetibilidade na gama de pesagem {Bereich}, com unidade (d, % ou unidade de massa). | [Valor] [Unidade] | {Bereich}: Gama de pesagem (1-4) {Messung}: Medição (1 ... n) | Tolerâncias | todas | 40
Wiederholbarkeit_Eichfehler_Toleranz{Punkt} | Especificação do limite de erro de verificação para a medição {Punkt} do ensaio de repetibilidade, com unidade (d, % ou unidade de massa), sem indicação da gama de pesagem. | [Valor] [Unidade] | {Punkt}: Ponto de ensaio (1 ... n) | Tolerâncias | todas | 38
Wiederholbarkeit_Hersteller_Innerhalb_Toleranz_mJ{Bereich}_{Messung} | Sim/Não, consoante a especificação da tolerância do fabricante na medição {Messung} do ensaio de repetibilidade na gama de pesagem {Bereich}, após o ajuste, seja cumprida; N/A sem tolerância. | Sim / Não | {Bereich}: Gama de pesagem (1-4) {Messung}: Medição (1 ... n) | Tolerâncias | todas | 53
Wiederholbarkeit_Hersteller_Innerhalb_Toleranz_oJ{Bereich}_{Messung} | Sim/Não, consoante a especificação da tolerância do fabricante na medição {Messung} do ensaio de repetibilidade na gama de pesagem {Bereich}, antes do ajuste, seja cumprida; N/A sem tolerância. | Sim / Não | {Bereich}: Gama de pesagem (1-4) {Messung}: Medição (1 ... n) | Tolerâncias | todas | 53
Wiederholbarkeit_Hersteller_Innerhalb_Toleranz{Bereich}_{Messung} | Sim/Não, consoante a especificação da tolerância do fabricante na medição {Messung} do ensaio de repetibilidade na gama de pesagem {Bereich} seja cumprida; N/A sem tolerância. | Sim / Não | {Bereich}: Gama de pesagem (1-4) {Messung}: Medição (1 ... n) | Tolerâncias | todas | 50
Wiederholbarkeit_Hersteller_Messung_rot_mJ{Bereich}_{Messung} | Valor medido (indicação) com unidade na medição {Messung} do ensaio de repetibilidade na gama de pesagem {Bereich}, após o ajuste; a vermelho se a especificação da tolerância do fabricante não for cumprida; N/A sem tolerância. | [Valor] [Unidade] | {Bereich}: Gama de pesagem (1-4) {Messung}: Medição (1 ... n) | Tolerâncias | todas | 46
Wiederholbarkeit_Hersteller_Messung_rot_oJ{Bereich}_{Messung} | Valor medido (indicação) com unidade na medição {Messung} do ensaio de repetibilidade na gama de pesagem {Bereich}, antes do ajuste; a vermelho se a especificação da tolerância do fabricante não for cumprida; N/A sem tolerância. | [Valor] [Unidade] | {Bereich}: Gama de pesagem (1-4) {Messung}: Medição (1 ... n) | Tolerâncias | todas | 46
Wiederholbarkeit_Hersteller_Messung_rot{Bereich}_{Messung} | Valor medido (indicação) com unidade na medição {Messung} do ensaio de repetibilidade na gama de pesagem {Bereich}; a vermelho se a especificação da tolerância do fabricante não for cumprida; N/A sem tolerância. | [Valor] [Unidade] | {Bereich}: Gama de pesagem (1-4) {Messung}: Medição (1 ... n) | Tolerâncias | todas | 43
Wiederholbarkeit_Hersteller_Toleranz_Differenz_mJ{Bereich}_{Messung} | Valor absoluto do desvio na medição {Messung} do ensaio de repetibilidade na gama de pesagem {Bereich}, após o ajuste, na unidade da especificação de tolerância (d, % ou unidade de massa); vazio se não for possível a conversão. | [Valor] [Unidade] | {Bereich}: Gama de pesagem (1-4) {Messung}: Medição (1 ... n) | Tolerâncias | todas | 53
Wiederholbarkeit_Hersteller_Toleranz_Differenz_oJ{Bereich}_{Messung} | Valor absoluto do desvio na medição {Messung} do ensaio de repetibilidade na gama de pesagem {Bereich}, antes do ajuste, na unidade da especificação de tolerância (d, % ou unidade de massa); vazio se não for possível a conversão. | [Valor] [Unidade] | {Bereich}: Gama de pesagem (1-4) {Messung}: Medição (1 ... n) | Tolerâncias | todas | 53
Wiederholbarkeit_Hersteller_Toleranz_Differenz{Bereich}_{Messung} | Valor absoluto do desvio na medição {Messung} do ensaio de repetibilidade na gama de pesagem {Bereich}, na unidade da especificação de tolerância (d, % ou unidade de massa); vazio se não for possível a conversão. | [Valor] [Unidade] | {Bereich}: Gama de pesagem (1-4) {Messung}: Medição (1 ... n) | Tolerâncias | todas | 50
Wiederholbarkeit_Hersteller_Toleranz_DiffWert_mJ{Bereich}_{Messung} | Margem entre a especificação da tolerância do fabricante e o valor comparado na medição {Messung} do ensaio de repetibilidade na gama de pesagem {Bereich}, após o ajuste, na unidade da tolerância; negativa em caso de ultrapassagem; N/A sem tolerância. | [Valor] [Unidade] | {Bereich}: Gama de pesagem (1-4) {Messung}: Medição (1 ... n) | Tolerâncias | todas | 52
Wiederholbarkeit_Hersteller_Toleranz_DiffWert_oJ{Bereich}_{Messung} | Margem entre a especificação da tolerância do fabricante e o valor comparado na medição {Messung} do ensaio de repetibilidade na gama de pesagem {Bereich}, antes do ajuste, na unidade da tolerância; negativa em caso de ultrapassagem; N/A sem tolerância. | [Valor] [Unidade] | {Bereich}: Gama de pesagem (1-4) {Messung}: Medição (1 ... n) | Tolerâncias | todas | 52
Wiederholbarkeit_Hersteller_Toleranz_DiffWert{Bereich}_{Messung} | Margem entre a especificação da tolerância do fabricante e o valor comparado na medição {Messung} do ensaio de repetibilidade na gama de pesagem {Bereich}, na unidade da tolerância; negativa em caso de ultrapassagem; N/A sem tolerância. | [Valor] [Unidade] | {Bereich}: Gama de pesagem (1-4) {Messung}: Medição (1 ... n) | Tolerâncias | todas | 49
Wiederholbarkeit_Hersteller_Toleranz_max{Bereich} | Especificação da tolerância do fabricante para a última medição do ensaio de repetibilidade na gama de pesagem {Bereich}, com unidade (d, % ou unidade de massa). | [Valor] [Unidade] | {Bereich}: Gama de pesagem (1-4) | Tolerâncias | todas | 41
Wiederholbarkeit_Hersteller_Toleranz_mJ{Bereich} | Especificação da tolerância do fabricante para o primeiro ponto de ensaio do ensaio de repetibilidade na gama de pesagem {Bereich}, após o ajuste, com unidade (d, % ou unidade de massa). | [Valor] [Unidade] | {Bereich}: Gama de pesagem (1-4) | Tolerâncias | todas | 40
Wiederholbarkeit_Hersteller_Toleranz_mJ{Bereich}_{Messung} | Especificação da tolerância do fabricante para a medição {Messung} do ensaio de repetibilidade na gama de pesagem {Bereich}, após o ajuste, com unidade (d, % ou unidade de massa). | [Valor] [Unidade] | {Bereich}: Gama de pesagem (1-4) {Messung}: Medição (1 ... n) | Tolerâncias | todas | 43
Wiederholbarkeit_Hersteller_Toleranz_oJ{Bereich} | Especificação da tolerância do fabricante para o primeiro ponto de ensaio do ensaio de repetibilidade na gama de pesagem {Bereich}, antes do ajuste, com unidade (d, % ou unidade de massa). | [Valor] [Unidade] | {Bereich}: Gama de pesagem (1-4) | Tolerâncias | todas | 40
Wiederholbarkeit_Hersteller_Toleranz_oJ{Bereich}_{Messung} | Especificação da tolerância do fabricante para a medição {Messung} do ensaio de repetibilidade na gama de pesagem {Bereich}, antes do ajuste, com unidade (d, % ou unidade de massa). | [Valor] [Unidade] | {Bereich}: Gama de pesagem (1-4) {Messung}: Medição (1 ... n) | Tolerâncias | todas | 43
Wiederholbarkeit_Hersteller_Toleranz_ok_mJ{Bereich}_{Messung} | OK/NÃO OK, consoante a especificação da tolerância do fabricante na medição {Messung} do ensaio de repetibilidade na gama de pesagem {Bereich}, após o ajuste, seja cumprida (NÃO OK a vermelho); N/A sem tolerância. | OK / NÃO OK | {Bereich}: Gama de pesagem (1-4) {Messung}: Medição (1 ... n) | Tolerâncias | todas | 46
Wiederholbarkeit_Hersteller_Toleranz_ok_oJ{Bereich}_{Messung} | OK/NÃO OK, consoante a especificação da tolerância do fabricante na medição {Messung} do ensaio de repetibilidade na gama de pesagem {Bereich}, antes do ajuste, seja cumprida (NÃO OK a vermelho); N/A sem tolerância. | OK / NÃO OK | {Bereich}: Gama de pesagem (1-4) {Messung}: Medição (1 ... n) | Tolerâncias | todas | 46
Wiederholbarkeit_Hersteller_Toleranz_ok{Bereich}_{Messung} | OK/NÃO OK, consoante a especificação da tolerância do fabricante na medição {Messung} do ensaio de repetibilidade na gama de pesagem {Bereich} seja cumprida (NÃO OK a vermelho); N/A sem tolerância. | OK / NÃO OK | {Bereich}: Gama de pesagem (1-4) {Messung}: Medição (1 ... n) | Tolerâncias | todas | 43
Wiederholbarkeit_Hersteller_Toleranz_VglWert_mJ{Bereich}_{Messung} | Valor comparado (desvio) na medição {Messung} do ensaio de repetibilidade na gama de pesagem {Bereich}, após o ajuste, na unidade da especificação de tolerância. N/A sem tolerância. | [Valor] [Unidade] | {Bereich}: Gama de pesagem (1-4) {Messung}: Medição (1 ... n) | Tolerâncias | todas | 51
Wiederholbarkeit_Hersteller_Toleranz_VglWert_oJ{Bereich}_{Messung} | Valor comparado (desvio) na medição {Messung} do ensaio de repetibilidade na gama de pesagem {Bereich}, antes do ajuste, na unidade da especificação de tolerância. N/A sem tolerância. | [Valor] [Unidade] | {Bereich}: Gama de pesagem (1-4) {Messung}: Medição (1 ... n) | Tolerâncias | todas | 51
Wiederholbarkeit_Hersteller_Toleranz_VglWert{Bereich}_{Messung} | Valor comparado (desvio) na medição {Messung} do ensaio de repetibilidade na gama de pesagem {Bereich}, na unidade da especificação de tolerância. N/A sem tolerância. | [Valor] [Unidade] | {Bereich}: Gama de pesagem (1-4) {Messung}: Medição (1 ... n) | Tolerâncias | todas | 48
Wiederholbarkeit_Hersteller_Toleranz{Bereich} | Especificação da tolerância do fabricante para o primeiro ponto de ensaio do ensaio de repetibilidade na gama de pesagem {Bereich}, com unidade (d, % ou unidade de massa). É também emitida nos valores de ensaio da balança do cliente com as tolerâncias aí definidas. | [Valor] [Unidade] | {Bereich}: Gama de pesagem (1-4) | Tolerâncias | todas | 37
Wiederholbarkeit_Hersteller_Toleranz{Bereich}_{Messung} | Especificação da tolerância do fabricante para a medição {Messung} do ensaio de repetibilidade na gama de pesagem {Bereich}, com unidade (d, % ou unidade de massa). | [Valor] [Unidade] | {Bereich}: Gama de pesagem (1-4) {Messung}: Medição (1 ... n) | Tolerâncias | todas | 40
Wiederholbarkeit_Hersteller_Toleranz{Punkt} | Especificação da tolerância do fabricante para a medição {Punkt} do ensaio de repetibilidade, com unidade (d, % ou unidade de massa), sem indicação da gama de pesagem. | [Valor] [Unidade] | {Punkt}: Ponto de ensaio (1 ... n) | Tolerâncias | todas | 38
Wiederholbarkeit_Innerhalb_Toleranz_mJ{Bereich}_{Messung} | Sim/Não, consoante a especificação da tolerância da calibração na medição {Messung} do ensaio de repetibilidade na gama de pesagem {Bereich}, após o ajuste, seja cumprida; N/A sem tolerância. | Sim / Não | {Bereich}: Gama de pesagem (1-4) {Messung}: Medição (1 ... n) | Tolerâncias | todas | 42
Wiederholbarkeit_Innerhalb_Toleranz_oJ{Bereich}_{Messung} | Sim/Não, consoante a especificação da tolerância da calibração na medição {Messung} do ensaio de repetibilidade na gama de pesagem {Bereich}, antes do ajuste, seja cumprida; N/A sem tolerância. | Sim / Não | {Bereich}: Gama de pesagem (1-4) {Messung}: Medição (1 ... n) | Tolerâncias | todas | 42
Wiederholbarkeit_Innerhalb_Toleranz{Bereich}_{Messung} | Sim/Não, consoante a especificação da tolerância da calibração na medição {Messung} do ensaio de repetibilidade na gama de pesagem {Bereich} seja cumprida; N/A sem tolerância. | Sim / Não | {Bereich}: Gama de pesagem (1-4) {Messung}: Medição (1 ... n) | Tolerâncias | todas | 39
Wiederholbarkeit_Kunden_Innerhalb_Toleranz_mJ{Bereich}_{Messung} | Sim/Não, consoante a especificação da tolerância do cliente na medição {Messung} do ensaio de repetibilidade na gama de pesagem {Bereich}, após o ajuste, seja cumprida; N/A sem tolerância. | Sim / Não | {Bereich}: Gama de pesagem (1-4) {Messung}: Medição (1 ... n) | Tolerâncias | todas | 49
Wiederholbarkeit_Kunden_Innerhalb_Toleranz_oJ{Bereich}_{Messung} | Sim/Não, consoante a especificação da tolerância do cliente na medição {Messung} do ensaio de repetibilidade na gama de pesagem {Bereich}, antes do ajuste, seja cumprida; N/A sem tolerância. | Sim / Não | {Bereich}: Gama de pesagem (1-4) {Messung}: Medição (1 ... n) | Tolerâncias | todas | 49
Wiederholbarkeit_Kunden_Innerhalb_Toleranz{Bereich}_{Messung} | Sim/Não, consoante a especificação da tolerância do cliente na medição {Messung} do ensaio de repetibilidade na gama de pesagem {Bereich} seja cumprida; N/A sem tolerância. | Sim / Não | {Bereich}: Gama de pesagem (1-4) {Messung}: Medição (1 ... n) | Tolerâncias | todas | 46
Wiederholbarkeit_Kunden_Messung_rot_mJ{Bereich}_{Messung} | Valor medido (indicação) com unidade na medição {Messung} do ensaio de repetibilidade na gama de pesagem {Bereich}, após o ajuste; a vermelho se a especificação da tolerância do cliente não for cumprida; N/A sem tolerância. | [Valor] [Unidade] | {Bereich}: Gama de pesagem (1-4) {Messung}: Medição (1 ... n) | Tolerâncias | todas | 42
Wiederholbarkeit_Kunden_Messung_rot_oJ{Bereich}_{Messung} | Valor medido (indicação) com unidade na medição {Messung} do ensaio de repetibilidade na gama de pesagem {Bereich}, antes do ajuste; a vermelho se a especificação da tolerância do cliente não for cumprida; N/A sem tolerância. | [Valor] [Unidade] | {Bereich}: Gama de pesagem (1-4) {Messung}: Medição (1 ... n) | Tolerâncias | todas | 42
Wiederholbarkeit_Kunden_Messung_rot{Bereich}_{Messung} | Valor medido (indicação) com unidade na medição {Messung} do ensaio de repetibilidade na gama de pesagem {Bereich}; a vermelho se a especificação da tolerância do cliente não for cumprida; N/A sem tolerância. | [Valor] [Unidade] | {Bereich}: Gama de pesagem (1-4) {Messung}: Medição (1 ... n) | Tolerâncias | todas | 39
Wiederholbarkeit_Kunden_Toleranz_Differenz_mJ{Bereich}_{Messung} | Valor absoluto do desvio na medição {Messung} do ensaio de repetibilidade na gama de pesagem {Bereich}, após o ajuste, na unidade da especificação de tolerância (d, % ou unidade de massa); vazio se não for possível a conversão. | [Valor] [Unidade] | {Bereich}: Gama de pesagem (1-4) {Messung}: Medição (1 ... n) | Tolerâncias | todas | 49
Wiederholbarkeit_Kunden_Toleranz_Differenz_oJ{Bereich}_{Messung} | Valor absoluto do desvio na medição {Messung} do ensaio de repetibilidade na gama de pesagem {Bereich}, antes do ajuste, na unidade da especificação de tolerância (d, % ou unidade de massa); vazio se não for possível a conversão. | [Valor] [Unidade] | {Bereich}: Gama de pesagem (1-4) {Messung}: Medição (1 ... n) | Tolerâncias | todas | 49
Wiederholbarkeit_Kunden_Toleranz_Differenz{Bereich}_{Messung} | Valor absoluto do desvio na medição {Messung} do ensaio de repetibilidade na gama de pesagem {Bereich}, na unidade da especificação de tolerância (d, % ou unidade de massa); vazio se não for possível a conversão. | [Valor] [Unidade] | {Bereich}: Gama de pesagem (1-4) {Messung}: Medição (1 ... n) | Tolerâncias | todas | 46
Wiederholbarkeit_Kunden_Toleranz_DiffWert_mJ{Bereich}_{Messung} | Margem entre a especificação da tolerância do cliente e o valor comparado na medição {Messung} do ensaio de repetibilidade na gama de pesagem {Bereich}, após o ajuste, na unidade da tolerância; negativa em caso de ultrapassagem; N/A sem tolerância. | [Valor] [Unidade] | {Bereich}: Gama de pesagem (1-4) {Messung}: Medição (1 ... n) | Tolerâncias | todas | 48
Wiederholbarkeit_Kunden_Toleranz_DiffWert_oJ{Bereich}_{Messung} | Margem entre a especificação da tolerância do cliente e o valor comparado na medição {Messung} do ensaio de repetibilidade na gama de pesagem {Bereich}, antes do ajuste, na unidade da tolerância; negativa em caso de ultrapassagem; N/A sem tolerância. | [Valor] [Unidade] | {Bereich}: Gama de pesagem (1-4) {Messung}: Medição (1 ... n) | Tolerâncias | todas | 48
Wiederholbarkeit_Kunden_Toleranz_DiffWert{Bereich}_{Messung} | Margem entre a especificação da tolerância do cliente e o valor comparado na medição {Messung} do ensaio de repetibilidade na gama de pesagem {Bereich}, na unidade da tolerância; negativa em caso de ultrapassagem; N/A sem tolerância. | [Valor] [Unidade] | {Bereich}: Gama de pesagem (1-4) {Messung}: Medição (1 ... n) | Tolerâncias | todas | 45
Wiederholbarkeit_Kunden_Toleranz_max{Bereich} | Especificação da tolerância do cliente para a última medição do ensaio de repetibilidade na gama de pesagem {Bereich}, com unidade (d, % ou unidade de massa). | [Valor] [Unidade] | {Bereich}: Gama de pesagem (1-4) | Tolerâncias | todas | 37
Wiederholbarkeit_Kunden_Toleranz_mJ{Bereich} | Especificação da tolerância do cliente para o primeiro ponto de ensaio do ensaio de repetibilidade na gama de pesagem {Bereich}, após o ajuste, com unidade (d, % ou unidade de massa). | [Valor] [Unidade] | {Bereich}: Gama de pesagem (1-4) | Tolerâncias | todas | 36
Wiederholbarkeit_Kunden_Toleranz_mJ{Bereich}_{Messung} | Especificação da tolerância do cliente para a medição {Messung} do ensaio de repetibilidade na gama de pesagem {Bereich}, após o ajuste, com unidade (d, % ou unidade de massa). | [Valor] [Unidade] | {Bereich}: Gama de pesagem (1-4) {Messung}: Medição (1 ... n) | Tolerâncias | todas | 39
Wiederholbarkeit_Kunden_Toleranz_oJ{Bereich} | Especificação da tolerância do cliente para o primeiro ponto de ensaio do ensaio de repetibilidade na gama de pesagem {Bereich}, antes do ajuste, com unidade (d, % ou unidade de massa). | [Valor] [Unidade] | {Bereich}: Gama de pesagem (1-4) | Tolerâncias | todas | 36
Wiederholbarkeit_Kunden_Toleranz_oJ{Bereich}_{Messung} | Especificação da tolerância do cliente para a medição {Messung} do ensaio de repetibilidade na gama de pesagem {Bereich}, antes do ajuste, com unidade (d, % ou unidade de massa). | [Valor] [Unidade] | {Bereich}: Gama de pesagem (1-4) {Messung}: Medição (1 ... n) | Tolerâncias | todas | 39
Wiederholbarkeit_Kunden_Toleranz_ok_mJ{Bereich}_{Messung} | OK/NÃO OK, consoante a especificação da tolerância do cliente na medição {Messung} do ensaio de repetibilidade na gama de pesagem {Bereich}, após o ajuste, seja cumprida (NÃO OK a vermelho); N/A sem tolerância. | OK / NÃO OK | {Bereich}: Gama de pesagem (1-4) {Messung}: Medição (1 ... n) | Tolerâncias | todas | 42
Wiederholbarkeit_Kunden_Toleranz_ok_oJ{Bereich}_{Messung} | OK/NÃO OK, consoante a especificação da tolerância do cliente na medição {Messung} do ensaio de repetibilidade na gama de pesagem {Bereich}, antes do ajuste, seja cumprida (NÃO OK a vermelho); N/A sem tolerância. | OK / NÃO OK | {Bereich}: Gama de pesagem (1-4) {Messung}: Medição (1 ... n) | Tolerâncias | todas | 42
Wiederholbarkeit_Kunden_Toleranz_ok{Bereich}_{Messung} | OK/NÃO OK, consoante a especificação da tolerância do cliente na medição {Messung} do ensaio de repetibilidade na gama de pesagem {Bereich} seja cumprida (NÃO OK a vermelho); N/A sem tolerância. | OK / NÃO OK | {Bereich}: Gama de pesagem (1-4) {Messung}: Medição (1 ... n) | Tolerâncias | todas | 39
Wiederholbarkeit_Kunden_Toleranz_VglWert_mJ{Bereich}_{Messung} | Valor comparado (desvio) na medição {Messung} do ensaio de repetibilidade na gama de pesagem {Bereich}, após o ajuste, na unidade da especificação de tolerância. N/A sem tolerância. | [Valor] [Unidade] | {Bereich}: Gama de pesagem (1-4) {Messung}: Medição (1 ... n) | Tolerâncias | todas | 47
Wiederholbarkeit_Kunden_Toleranz_VglWert_oJ{Bereich}_{Messung} | Valor comparado (desvio) na medição {Messung} do ensaio de repetibilidade na gama de pesagem {Bereich}, antes do ajuste, na unidade da especificação de tolerância. N/A sem tolerância. | [Valor] [Unidade] | {Bereich}: Gama de pesagem (1-4) {Messung}: Medição (1 ... n) | Tolerâncias | todas | 47
Wiederholbarkeit_Kunden_Toleranz_VglWert{Bereich}_{Messung} | Valor comparado (desvio) na medição {Messung} do ensaio de repetibilidade na gama de pesagem {Bereich}, na unidade da especificação de tolerância. N/A sem tolerância. | [Valor] [Unidade] | {Bereich}: Gama de pesagem (1-4) {Messung}: Medição (1 ... n) | Tolerâncias | todas | 44
Wiederholbarkeit_Kunden_Toleranz{Bereich} | Especificação da tolerância do cliente para o primeiro ponto de ensaio do ensaio de repetibilidade na gama de pesagem {Bereich}, com unidade (d, % ou unidade de massa). É também emitida nos valores de ensaio da balança do cliente com as tolerâncias aí definidas. | [Valor] [Unidade] | {Bereich}: Gama de pesagem (1-4) | Tolerâncias | todas | 33
Wiederholbarkeit_Kunden_Toleranz{Bereich}_{Messung} | Especificação da tolerância do cliente para a medição {Messung} do ensaio de repetibilidade na gama de pesagem {Bereich}, com unidade (d, % ou unidade de massa). | [Valor] [Unidade] | {Bereich}: Gama de pesagem (1-4) {Messung}: Medição (1 ... n) | Tolerâncias | todas | 36
Wiederholbarkeit_Kunden_Toleranz{Punkt} | Especificação da tolerância do cliente para a medição {Punkt} do ensaio de repetibilidade, com unidade (d, % ou unidade de massa), sem indicação da gama de pesagem. | [Valor] [Unidade] | {Punkt}: Ponto de ensaio (1 ... n) | Tolerâncias | todas | 34
Wiederholbarkeit_Messung_rot_mJ{Bereich}_{Messung} | Valor medido (indicação) com unidade na medição {Messung} do ensaio de repetibilidade na gama de pesagem {Bereich}, após o ajuste; a vermelho se a especificação da tolerância da calibração não for cumprida; N/A sem tolerância. | [Valor] [Unidade] | {Bereich}: Gama de pesagem (1-4) {Messung}: Medição (1 ... n) | Tolerâncias | todas | 35
Wiederholbarkeit_Messung_rot_oJ{Bereich}_{Messung} | Valor medido (indicação) com unidade na medição {Messung} do ensaio de repetibilidade na gama de pesagem {Bereich}, antes do ajuste; a vermelho se a especificação da tolerância da calibração não for cumprida; N/A sem tolerância. | [Valor] [Unidade] | {Bereich}: Gama de pesagem (1-4) {Messung}: Medição (1 ... n) | Tolerâncias | todas | 35
Wiederholbarkeit_Messung_rot{Bereich}_{Messung} | Valor medido (indicação) com unidade na medição {Messung} do ensaio de repetibilidade na gama de pesagem {Bereich}; a vermelho se a especificação da tolerância da calibração não for cumprida; N/A sem tolerância. | [Valor] [Unidade] | {Bereich}: Gama de pesagem (1-4) {Messung}: Medição (1 ... n) | Tolerâncias | todas | 32
Wiederholbarkeit_Toleranz_Differenz_mJ{Bereich}_{Messung} | Valor absoluto do desvio na medição {Messung} do ensaio de repetibilidade na gama de pesagem {Bereich}, após o ajuste, na unidade da especificação de tolerância (d, % ou unidade de massa); vazio se não for possível a conversão. | [Valor] [Unidade] | {Bereich}: Gama de pesagem (1-4) {Messung}: Medição (1 ... n) | Tolerâncias | todas | 42
Wiederholbarkeit_Toleranz_Differenz_oJ{Bereich}_{Messung} | Valor absoluto do desvio na medição {Messung} do ensaio de repetibilidade na gama de pesagem {Bereich}, antes do ajuste, na unidade da especificação de tolerância (d, % ou unidade de massa); vazio se não for possível a conversão. | [Valor] [Unidade] | {Bereich}: Gama de pesagem (1-4) {Messung}: Medição (1 ... n) | Tolerâncias | todas | 42
Wiederholbarkeit_Toleranz_Differenz{Bereich}_{Messung} | Valor absoluto do desvio na medição {Messung} do ensaio de repetibilidade na gama de pesagem {Bereich}, na unidade da especificação de tolerância (d, % ou unidade de massa); vazio se não for possível a conversão. | [Valor] [Unidade] | {Bereich}: Gama de pesagem (1-4) {Messung}: Medição (1 ... n) | Tolerâncias | todas | 39
Wiederholbarkeit_Toleranz_DiffWert_mJ{Bereich}_{Messung} | Margem entre a especificação da tolerância da calibração e o valor comparado na medição {Messung} do ensaio de repetibilidade na gama de pesagem {Bereich}, após o ajuste, na unidade da tolerância; negativa em caso de ultrapassagem; N/A sem tolerância. | [Valor] [Unidade] | {Bereich}: Gama de pesagem (1-4) {Messung}: Medição (1 ... n) | Tolerâncias | todas | 41
Wiederholbarkeit_Toleranz_DiffWert_oJ{Bereich}_{Messung} | Margem entre a especificação da tolerância da calibração e o valor comparado na medição {Messung} do ensaio de repetibilidade na gama de pesagem {Bereich}, antes do ajuste, na unidade da tolerância; negativa em caso de ultrapassagem; N/A sem tolerância. | [Valor] [Unidade] | {Bereich}: Gama de pesagem (1-4) {Messung}: Medição (1 ... n) | Tolerâncias | todas | 41
Wiederholbarkeit_Toleranz_DiffWert{Bereich}_{Messung} | Margem entre a especificação da tolerância da calibração e o valor comparado na medição {Messung} do ensaio de repetibilidade na gama de pesagem {Bereich}, na unidade da tolerância; negativa em caso de ultrapassagem; N/A sem tolerância. | [Valor] [Unidade] | {Bereich}: Gama de pesagem (1-4) {Messung}: Medição (1 ... n) | Tolerâncias | todas | 38
Wiederholbarkeit_Toleranz_max{Bereich} | Especificação da tolerância da calibração para a última medição do ensaio de repetibilidade na gama de pesagem {Bereich}, com unidade (d, % ou unidade de massa). | [Valor] [Unidade] | {Bereich}: Gama de pesagem (1-4) | Tolerâncias | todas | 30
Wiederholbarkeit_Toleranz_mJ{Bereich} | Especificação da tolerância da calibração para o primeiro ponto de ensaio do ensaio de repetibilidade na gama de pesagem {Bereich}, após o ajuste, com unidade (d, % ou unidade de massa). | [Valor] [Unidade] | {Bereich}: Gama de pesagem (1-4) | Tolerâncias | todas | 29
Wiederholbarkeit_Toleranz_mJ{Bereich}_{Messung} | Especificação da tolerância da calibração para a medição {Messung} do ensaio de repetibilidade na gama de pesagem {Bereich}, após o ajuste, com unidade (d, % ou unidade de massa). | [Valor] [Unidade] | {Bereich}: Gama de pesagem (1-4) {Messung}: Medição (1 ... n) | Tolerâncias | todas | 32
Wiederholbarkeit_Toleranz_oJ{Bereich} | Especificação da tolerância da calibração para o primeiro ponto de ensaio do ensaio de repetibilidade na gama de pesagem {Bereich}, antes do ajuste, com unidade (d, % ou unidade de massa). | [Valor] [Unidade] | {Bereich}: Gama de pesagem (1-4) | Tolerâncias | todas | 29
Wiederholbarkeit_Toleranz_oJ{Bereich}_{Messung} | Especificação da tolerância da calibração para a medição {Messung} do ensaio de repetibilidade na gama de pesagem {Bereich}, antes do ajuste, com unidade (d, % ou unidade de massa). | [Valor] [Unidade] | {Bereich}: Gama de pesagem (1-4) {Messung}: Medição (1 ... n) | Tolerâncias | todas | 32
Wiederholbarkeit_Toleranz_ok_mJ{Bereich}_{Messung} | OK/NÃO OK, consoante a especificação da tolerância da calibração na medição {Messung} do ensaio de repetibilidade na gama de pesagem {Bereich}, após o ajuste, seja cumprida (NÃO OK a vermelho); N/A sem tolerância. | OK / NÃO OK | {Bereich}: Gama de pesagem (1-4) {Messung}: Medição (1 ... n) | Tolerâncias | todas | 35
Wiederholbarkeit_Toleranz_ok_oJ{Bereich}_{Messung} | OK/NÃO OK, consoante a especificação da tolerância da calibração na medição {Messung} do ensaio de repetibilidade na gama de pesagem {Bereich}, antes do ajuste, seja cumprida (NÃO OK a vermelho); N/A sem tolerância. | OK / NÃO OK | {Bereich}: Gama de pesagem (1-4) {Messung}: Medição (1 ... n) | Tolerâncias | todas | 35
Wiederholbarkeit_Toleranz_ok{Bereich}_{Messung} | OK/NÃO OK, consoante a especificação da tolerância da calibração na medição {Messung} do ensaio de repetibilidade na gama de pesagem {Bereich} seja cumprida (NÃO OK a vermelho); N/A sem tolerância. | OK / NÃO OK | {Bereich}: Gama de pesagem (1-4) {Messung}: Medição (1 ... n) | Tolerâncias | todas | 32
Wiederholbarkeit_Toleranz_VglWert_mJ{Bereich}_{Messung} | Valor comparado (desvio) na medição {Messung} do ensaio de repetibilidade na gama de pesagem {Bereich}, após o ajuste, na unidade da especificação de tolerância. N/A sem tolerância. | [Valor] [Unidade] | {Bereich}: Gama de pesagem (1-4) {Messung}: Medição (1 ... n) | Tolerâncias | todas | 40
Wiederholbarkeit_Toleranz_VglWert_oJ{Bereich}_{Messung} | Valor comparado (desvio) na medição {Messung} do ensaio de repetibilidade na gama de pesagem {Bereich}, antes do ajuste, na unidade da especificação de tolerância. N/A sem tolerância. | [Valor] [Unidade] | {Bereich}: Gama de pesagem (1-4) {Messung}: Medição (1 ... n) | Tolerâncias | todas | 40
Wiederholbarkeit_Toleranz_VglWert{Bereich}_{Messung} | Valor comparado (desvio) na medição {Messung} do ensaio de repetibilidade na gama de pesagem {Bereich}, na unidade da especificação de tolerância. N/A sem tolerância. | [Valor] [Unidade] | {Bereich}: Gama de pesagem (1-4) {Messung}: Medição (1 ... n) | Tolerâncias | todas | 37
Wiederholbarkeit_Toleranz{Bereich} | Especificação da tolerância da calibração para o primeiro ponto de ensaio do ensaio de repetibilidade na gama de pesagem {Bereich}, com unidade (d, % ou unidade de massa). É também emitida nos valores de ensaio da balança do cliente com as tolerâncias aí definidas. | [Valor] [Unidade] | {Bereich}: Gama de pesagem (1-4) | Tolerâncias | todas | 26
Wiederholbarkeit_Toleranz{Bereich}_{Messung} | Especificação da tolerância da calibração para a medição {Messung} do ensaio de repetibilidade na gama de pesagem {Bereich}, com unidade (d, % ou unidade de massa). | [Valor] [Unidade] | {Bereich}: Gama de pesagem (1-4) {Messung}: Medição (1 ... n) | Tolerâncias | todas | 29
Wiederholbarkeit_Toleranz{Punkt} | Especificação da tolerância da calibração para a medição {Punkt} do ensaio de repetibilidade, com unidade (d, % ou unidade de massa), sem indicação da gama de pesagem. | [Valor] [Unidade] | {Punkt}: Ponto de ensaio (1 ... n) | Tolerâncias | todas | 27
Wiederholbarkeit_Verkehrsfehler_Innerhalb_Toleranz_mJ{Bereich}_{Messung} | Sim/Não, consoante a especificação do limite de erro em utilização na medição {Messung} do ensaio de repetibilidade na gama de pesagem {Bereich}, após o ajuste, seja cumprida; N/A sem tolerância. | Sim / Não | {Bereich}: Gama de pesagem (1-4) {Messung}: Medição (1 ... n) | Tolerâncias | todas | 57
Wiederholbarkeit_Verkehrsfehler_Innerhalb_Toleranz_oJ{Bereich}_{Messung} | Sim/Não, consoante a especificação do limite de erro em utilização na medição {Messung} do ensaio de repetibilidade na gama de pesagem {Bereich}, antes do ajuste, seja cumprida; N/A sem tolerância. | Sim / Não | {Bereich}: Gama de pesagem (1-4) {Messung}: Medição (1 ... n) | Tolerâncias | todas | 57
Wiederholbarkeit_Verkehrsfehler_Innerhalb_Toleranz{Bereich}_{Messung} | Sim/Não, consoante a especificação do limite de erro em utilização na medição {Messung} do ensaio de repetibilidade na gama de pesagem {Bereich} seja cumprida; N/A sem tolerância. | Sim / Não | {Bereich}: Gama de pesagem (1-4) {Messung}: Medição (1 ... n) | Tolerâncias | todas | 54
Wiederholbarkeit_Verkehrsfehler_Messung_rot_mJ{Bereich}_{Messung} | Valor medido (indicação) com unidade na medição {Messung} do ensaio de repetibilidade na gama de pesagem {Bereich}, após o ajuste; a vermelho se a especificação do limite de erro em utilização não for cumprida; N/A sem tolerância. | [Valor] [Unidade] | {Bereich}: Gama de pesagem (1-4) {Messung}: Medição (1 ... n) | Tolerâncias | todas | 50
Wiederholbarkeit_Verkehrsfehler_Messung_rot_oJ{Bereich}_{Messung} | Valor medido (indicação) com unidade na medição {Messung} do ensaio de repetibilidade na gama de pesagem {Bereich}, antes do ajuste; a vermelho se a especificação do limite de erro em utilização não for cumprida; N/A sem tolerância. | [Valor] [Unidade] | {Bereich}: Gama de pesagem (1-4) {Messung}: Medição (1 ... n) | Tolerâncias | todas | 50
Wiederholbarkeit_Verkehrsfehler_Messung_rot{Bereich}_{Messung} | Valor medido (indicação) com unidade na medição {Messung} do ensaio de repetibilidade na gama de pesagem {Bereich}; a vermelho se a especificação do limite de erro em utilização não for cumprida; N/A sem tolerância. | [Valor] [Unidade] | {Bereich}: Gama de pesagem (1-4) {Messung}: Medição (1 ... n) | Tolerâncias | todas | 47
Wiederholbarkeit_Verkehrsfehler_Toleranz_Differenz_mJ{Bereich}_{Messung} | Valor absoluto do desvio na medição {Messung} do ensaio de repetibilidade na gama de pesagem {Bereich}, após o ajuste, na unidade da especificação de tolerância (d, % ou unidade de massa); vazio se não for possível a conversão. | [Valor] [Unidade] | {Bereich}: Gama de pesagem (1-4) {Messung}: Medição (1 ... n) | Tolerâncias | todas | 57
Wiederholbarkeit_Verkehrsfehler_Toleranz_Differenz_oJ{Bereich}_{Messung} | Valor absoluto do desvio na medição {Messung} do ensaio de repetibilidade na gama de pesagem {Bereich}, antes do ajuste, na unidade da especificação de tolerância (d, % ou unidade de massa); vazio se não for possível a conversão. | [Valor] [Unidade] | {Bereich}: Gama de pesagem (1-4) {Messung}: Medição (1 ... n) | Tolerâncias | todas | 57
Wiederholbarkeit_Verkehrsfehler_Toleranz_Differenz{Bereich}_{Messung} | Valor absoluto do desvio na medição {Messung} do ensaio de repetibilidade na gama de pesagem {Bereich}, na unidade da especificação de tolerância (d, % ou unidade de massa); vazio se não for possível a conversão. | [Valor] [Unidade] | {Bereich}: Gama de pesagem (1-4) {Messung}: Medição (1 ... n) | Tolerâncias | todas | 54
Wiederholbarkeit_Verkehrsfehler_Toleranz_DiffWert_mJ{Bereich}_{Messung} | Margem entre a especificação do limite de erro em utilização e o valor comparado na medição {Messung} do ensaio de repetibilidade na gama de pesagem {Bereich}, após o ajuste, na unidade da tolerância; negativa em caso de ultrapassagem; N/A sem tolerância. | [Valor] [Unidade] | {Bereich}: Gama de pesagem (1-4) {Messung}: Medição (1 ... n) | Tolerâncias | todas | 56
Wiederholbarkeit_Verkehrsfehler_Toleranz_DiffWert_oJ{Bereich}_{Messung} | Margem entre a especificação do limite de erro em utilização e o valor comparado na medição {Messung} do ensaio de repetibilidade na gama de pesagem {Bereich}, antes do ajuste, na unidade da tolerância; negativa em caso de ultrapassagem; N/A sem tolerância. | [Valor] [Unidade] | {Bereich}: Gama de pesagem (1-4) {Messung}: Medição (1 ... n) | Tolerâncias | todas | 56
Wiederholbarkeit_Verkehrsfehler_Toleranz_DiffWert{Bereich}_{Messung} | Margem entre a especificação do limite de erro em utilização e o valor comparado na medição {Messung} do ensaio de repetibilidade na gama de pesagem {Bereich}, na unidade da tolerância; negativa em caso de ultrapassagem; N/A sem tolerância. | [Valor] [Unidade] | {Bereich}: Gama de pesagem (1-4) {Messung}: Medição (1 ... n) | Tolerâncias | todas | 53
Wiederholbarkeit_Verkehrsfehler_Toleranz_max{Bereich} | Especificação do limite de erro em utilização para a última medição do ensaio de repetibilidade na gama de pesagem {Bereich}, com unidade (d, % ou unidade de massa). | [Valor] [Unidade] | {Bereich}: Gama de pesagem (1-4) | Tolerâncias | todas | 45
Wiederholbarkeit_Verkehrsfehler_Toleranz_mJ{Bereich} | Especificação do limite de erro em utilização para o primeiro ponto de ensaio do ensaio de repetibilidade na gama de pesagem {Bereich}, após o ajuste, com unidade (d, % ou unidade de massa). | [Valor] [Unidade] | {Bereich}: Gama de pesagem (1-4) | Tolerâncias | todas | 44
Wiederholbarkeit_Verkehrsfehler_Toleranz_mJ{Bereich}_{Messung} | Especificação do limite de erro em utilização para a medição {Messung} do ensaio de repetibilidade na gama de pesagem {Bereich}, após o ajuste, com unidade (d, % ou unidade de massa). | [Valor] [Unidade] | {Bereich}: Gama de pesagem (1-4) {Messung}: Medição (1 ... n) | Tolerâncias | todas | 47
Wiederholbarkeit_Verkehrsfehler_Toleranz_oJ{Bereich} | Especificação do limite de erro em utilização para o primeiro ponto de ensaio do ensaio de repetibilidade na gama de pesagem {Bereich}, antes do ajuste, com unidade (d, % ou unidade de massa). | [Valor] [Unidade] | {Bereich}: Gama de pesagem (1-4) | Tolerâncias | todas | 44
Wiederholbarkeit_Verkehrsfehler_Toleranz_oJ{Bereich}_{Messung} | Especificação do limite de erro em utilização para a medição {Messung} do ensaio de repetibilidade na gama de pesagem {Bereich}, antes do ajuste, com unidade (d, % ou unidade de massa). | [Valor] [Unidade] | {Bereich}: Gama de pesagem (1-4) {Messung}: Medição (1 ... n) | Tolerâncias | todas | 47
Wiederholbarkeit_Verkehrsfehler_Toleranz_ok_mJ{Bereich}_{Messung} | OK/NÃO OK, consoante a especificação do limite de erro em utilização na medição {Messung} do ensaio de repetibilidade na gama de pesagem {Bereich}, após o ajuste, seja cumprida (NÃO OK a vermelho); N/A sem tolerância. | OK / NÃO OK | {Bereich}: Gama de pesagem (1-4) {Messung}: Medição (1 ... n) | Tolerâncias | todas | 50
Wiederholbarkeit_Verkehrsfehler_Toleranz_ok_oJ{Bereich}_{Messung} | OK/NÃO OK, consoante a especificação do limite de erro em utilização na medição {Messung} do ensaio de repetibilidade na gama de pesagem {Bereich}, antes do ajuste, seja cumprida (NÃO OK a vermelho); N/A sem tolerância. | OK / NÃO OK | {Bereich}: Gama de pesagem (1-4) {Messung}: Medição (1 ... n) | Tolerâncias | todas | 50
Wiederholbarkeit_Verkehrsfehler_Toleranz_ok{Bereich}_{Messung} | OK/NÃO OK, consoante a especificação do limite de erro em utilização na medição {Messung} do ensaio de repetibilidade na gama de pesagem {Bereich} seja cumprida (NÃO OK a vermelho); N/A sem tolerância. | OK / NÃO OK | {Bereich}: Gama de pesagem (1-4) {Messung}: Medição (1 ... n) | Tolerâncias | todas | 47
Wiederholbarkeit_Verkehrsfehler_Toleranz_VglWert_mJ{Bereich}_{Messung} | Valor comparado (desvio) na medição {Messung} do ensaio de repetibilidade na gama de pesagem {Bereich}, após o ajuste, na unidade da especificação de tolerância. N/A sem tolerância. | [Valor] [Unidade] | {Bereich}: Gama de pesagem (1-4) {Messung}: Medição (1 ... n) | Tolerâncias | todas | 55
Wiederholbarkeit_Verkehrsfehler_Toleranz_VglWert_oJ{Bereich}_{Messung} | Valor comparado (desvio) na medição {Messung} do ensaio de repetibilidade na gama de pesagem {Bereich}, antes do ajuste, na unidade da especificação de tolerância. N/A sem tolerância. | [Valor] [Unidade] | {Bereich}: Gama de pesagem (1-4) {Messung}: Medição (1 ... n) | Tolerâncias | todas | 55
Wiederholbarkeit_Verkehrsfehler_Toleranz_VglWert{Bereich}_{Messung} | Valor comparado (desvio) na medição {Messung} do ensaio de repetibilidade na gama de pesagem {Bereich}, na unidade da especificação de tolerância. N/A sem tolerância. | [Valor] [Unidade] | {Bereich}: Gama de pesagem (1-4) {Messung}: Medição (1 ... n) | Tolerâncias | todas | 52
Wiederholbarkeit_Verkehrsfehler_Toleranz{Bereich} | Especificação do limite de erro em utilização para o primeiro ponto de ensaio do ensaio de repetibilidade na gama de pesagem {Bereich}, com unidade (d, % ou unidade de massa). É também emitida nos valores de ensaio da balança do cliente com as tolerâncias aí definidas. | [Valor] [Unidade] | {Bereich}: Gama de pesagem (1-4) | Tolerâncias | todas | 41
Wiederholbarkeit_Verkehrsfehler_Toleranz{Bereich}_{Messung} | Especificação do limite de erro em utilização para a medição {Messung} do ensaio de repetibilidade na gama de pesagem {Bereich}, com unidade (d, % ou unidade de massa). | [Valor] [Unidade] | {Bereich}: Gama de pesagem (1-4) {Messung}: Medição (1 ... n) | Tolerâncias | todas | 44
Wiederholbarkeit_Verkehrsfehler_Toleranz{Punkt} | Especificação do limite de erro em utilização para a medição {Punkt} do ensaio de repetibilidade, com unidade (d, % ou unidade de massa), sem indicação da gama de pesagem. | [Valor] [Unidade] | {Punkt}: Ponto de ensaio (1 ... n) | Tolerâncias | todas | 42
BB_Action_Lvl_Einheit | Unidade do limite de ação dos pontos de ensaio da balança em utilização (%). | [Unidade] |  | Avaliação da balança em utilização | todas | 21
BB_Action_Lvl_Wert | Limite de ação dos pontos de ensaio da balança em utilização em percentagem, sem unidade (sempre 100). | [Valor] |  | Avaliação da balança em utilização | todas | 18
BB_Action_Lvl_Wert_mE | Limite de ação dos pontos de ensaio da balança em utilização em percentagem, com o símbolo de percentagem (sempre 100 %). | [Valor] % |  | Avaliação da balança em utilização | todas | 21
BB_Gesamt_Action_Lvl1_Urteil | Sim/Não: avaliação global da balança em utilização, consoante o limite de ação da 1.ª especificação do cliente tenha sido cumprido em todos os pontos de ensaio avaliados. | Sim / Não |  | Avaliação da balança em utilização | todas | 28
BB_Gesamt_Action_Lvl1_Urteil_OK | OK/NÃO OK: avaliação global da balança em utilização, consoante o limite de ação da 1.ª especificação do cliente tenha sido cumprido em todos os pontos de ensaio avaliados. | OK / NÃO OK |  | Avaliação da balança em utilização | todas | 31
BB_Gesamt_Action_Lvl2_Urteil | Sim/Não: avaliação global da balança em utilização, consoante o limite de ação da 2.ª especificação do cliente tenha sido cumprido em todos os pontos de ensaio avaliados. | Sim / Não |  | Avaliação da balança em utilização | todas | 28
BB_Gesamt_Action_Lvl2_Urteil_OK | OK/NÃO OK: avaliação global da balança em utilização, consoante o limite de ação da 2.ª especificação do cliente tenha sido cumprido em todos os pontos de ensaio avaliados. | OK / NÃO OK |  | Avaliação da balança em utilização | todas | 31
BB_Gesamt_Action_Lvl_Urteil | Sim/Não: avaliação global da balança em utilização, consoante o limite de ação de ambas as especificações do cliente tenha sido cumprido em todos os pontos de ensaio avaliados. | Sim / Não |  | Avaliação da balança em utilização | todas | 27
BB_Gesamt_Action_Lvl_Urteil_OK | OK/NÃO OK: avaliação global da balança em utilização, consoante o limite de ação de ambas as especificações do cliente tenha sido cumprido em todos os pontos de ensaio avaliados. | OK / NÃO OK |  | Avaliação da balança em utilização | todas | 30
BB_Gesamt_Warning_Lvl1_Urteil | Sim/Não: avaliação global da balança em utilização, consoante o limite de alerta da 1.ª especificação do cliente tenha sido cumprido em todos os pontos de ensaio avaliados. | Sim / Não |  | Avaliação da balança em utilização | todas | 29
BB_Gesamt_Warning_Lvl1_Urteil_OK | OK/NÃO OK: avaliação global da balança em utilização, consoante o limite de alerta da 1.ª especificação do cliente tenha sido cumprido em todos os pontos de ensaio avaliados. | OK / NÃO OK |  | Avaliação da balança em utilização | todas | 32
BB_Gesamt_Warning_Lvl2_Urteil | Sim/Não: avaliação global da balança em utilização, consoante o limite de alerta da 2.ª especificação do cliente tenha sido cumprido em todos os pontos de ensaio avaliados. | Sim / Não |  | Avaliação da balança em utilização | todas | 29
BB_Gesamt_Warning_Lvl2_Urteil_OK | OK/NÃO OK: avaliação global da balança em utilização, consoante o limite de alerta da 2.ª especificação do cliente tenha sido cumprido em todos os pontos de ensaio avaliados. | OK / NÃO OK |  | Avaliação da balança em utilização | todas | 32
BB_Gesamt_Warning_Lvl_Urteil | Sim/Não: avaliação global da balança em utilização, consoante o limite de alerta de ambas as especificações do cliente tenha sido cumprido em todos os pontos de ensaio avaliados. | Sim / Não |  | Avaliação da balança em utilização | todas | 28
BB_Gesamt_Warning_Lvl_Urteil_OK | OK/NÃO OK: avaliação global da balança em utilização, consoante o limite de alerta de ambas as especificações do cliente tenha sido cumprido em todos os pontos de ensaio avaliados. | OK / NÃO OK |  | Avaliação da balança em utilização | todas | 31
BB_Hoechstlast_Action_Lvl2_Urteil_OK{Bereich} | OK/NÃO OK: o resultado cumpre ou não cumpre o limite de ação da 2.ª especificação do cliente para a balança em utilização na gama de pesagem {Bereich} (relativo à capacidade máxima). | OK / NÃO OK | {Bereich}: Gama de pesagem (1-4) | Avaliação da balança em utilização | todas | 37
BB_Hoechstlast_Action_Lvl2_Urteil{Bereich} | Sim/Não: o resultado cumpre (Sim) ou não cumpre (Não) o limite de ação da 2.ª especificação do cliente para a balança em utilização na gama de pesagem {Bereich} (relativo à capacidade máxima). | Sim / Não | {Bereich}: Gama de pesagem (1-4) | Avaliação da balança em utilização | todas | 34
BB_Hoechstlast_Action_Lvl_Urteil_OK{Bereich} | OK/NÃO OK: o resultado cumpre ou não cumpre o limite de ação da especificação do cliente para a balança em utilização na gama de pesagem {Bereich} (relativo à capacidade máxima). | OK / NÃO OK | {Bereich}: Gama de pesagem (1-4) | Avaliação da balança em utilização | todas | 36
BB_Hoechstlast_Action_Lvl_Urteil{Bereich} | Sim/Não: o resultado cumpre (Sim) ou não cumpre (Não) o limite de ação da especificação do cliente para a balança em utilização na gama de pesagem {Bereich} (relativo à capacidade máxima). | Sim / Não | {Bereich}: Gama de pesagem (1-4) | Avaliação da balança em utilização | todas | 33
BB_Hoechstlast_Erg2_{Bereich} | 2.º resultado (incerteza de medição da balança) da balança em utilização na gama de pesagem {Bereich} (relativo à capacidade máxima), na unidade da 2.ª especificação do cliente. | [Valor] [Unidade] | {Bereich}: Gama de pesagem (1-4) | Avaliação da balança em utilização | todas | 21
BB_Hoechstlast_Erg{Bereich} | Resultado (incerteza de medição da balança) da balança em utilização na gama de pesagem {Bereich} (relativo à capacidade máxima), na unidade da especificação do cliente. | [Valor] [Unidade] | {Bereich}: Gama de pesagem (1-4) | Avaliação da balança em utilização | todas | 19
BB_Hoechstlast_KundVorg2_Einheit{Bereich} | Unidade do limite de ação da 2.ª especificação do cliente para a balança em utilização na gama de pesagem {Bereich} (relativo à capacidade máxima). | [Unidade] | {Bereich}: Gama de pesagem (1-4) | Avaliação da balança em utilização | todas | 33
BB_Hoechstlast_KundVorg2_Warn_Einheit{Bereich} | Unidade do limite de alerta da 2.ª especificação do cliente para a balança em utilização na gama de pesagem {Bereich} (relativo à capacidade máxima). | [Unidade] | {Bereich}: Gama de pesagem (1-4) | Avaliação da balança em utilização | todas | 38
BB_Hoechstlast_KundVorg2_Warn_Wert_mE{Bereich} | Valor do limite de alerta da 2.ª especificação do cliente para a balança em utilização na gama de pesagem {Bereich} (relativo à capacidade máxima), com unidade. | [Valor] [Unidade] | {Bereich}: Gama de pesagem (1-4) | Avaliação da balança em utilização | todas | 38
BB_Hoechstlast_KundVorg2_Warn_Wert_mE{Bereich}CF | Valor do limite de alerta da 2.ª especificação do cliente para a balança em utilização na gama de pesagem {Bereich} (relativo à capacidade máxima), com unidade; com pelo menos uma casa decimal, caso contrário com as casas necessárias até aparecer o primeiro algarismo significativo. | [Valor] [Unidade] | {Bereich}: Gama de pesagem (1-4) | Avaliação da balança em utilização | todas | 40
BB_Hoechstlast_KundVorg2_Warn_Wert{Bereich} | Valor do limite de alerta da 2.ª especificação do cliente para a balança em utilização na gama de pesagem {Bereich} (relativo à capacidade máxima), sem unidade. | [Valor] | {Bereich}: Gama de pesagem (1-4) | Avaliação da balança em utilização | todas | 35
BB_Hoechstlast_KundVorg2_Warn_Wert{Bereich}CF | Valor do limite de alerta da 2.ª especificação do cliente para a balança em utilização na gama de pesagem {Bereich} (relativo à capacidade máxima), sem unidade; com pelo menos uma casa decimal, caso contrário com as casas necessárias até aparecer o primeiro algarismo significativo. | [Valor] | {Bereich}: Gama de pesagem (1-4) | Avaliação da balança em utilização | todas | 37
BB_Hoechstlast_KundVorg2_Wert_mE{Bereich} | Valor do limite de ação da 2.ª especificação do cliente para a balança em utilização na gama de pesagem {Bereich} (relativo à capacidade máxima), com unidade. | [Valor] [Unidade] | {Bereich}: Gama de pesagem (1-4) | Avaliação da balança em utilização | todas | 33
BB_Hoechstlast_KundVorg2_Wert_mE{Bereich}CF | Valor do limite de ação da 2.ª especificação do cliente para a balança em utilização na gama de pesagem {Bereich} (relativo à capacidade máxima), com unidade; com pelo menos uma casa decimal, caso contrário com as casas necessárias até aparecer o primeiro algarismo significativo. | [Valor] [Unidade] | {Bereich}: Gama de pesagem (1-4) | Avaliação da balança em utilização | todas | 35
BB_Hoechstlast_KundVorg2_Wert{Bereich} | Valor do limite de ação da 2.ª especificação do cliente para a balança em utilização na gama de pesagem {Bereich} (relativo à capacidade máxima), sem unidade. | [Valor] | {Bereich}: Gama de pesagem (1-4) | Avaliação da balança em utilização | todas | 30
BB_Hoechstlast_KundVorg2_Wert{Bereich}CF | Valor do limite de ação da 2.ª especificação do cliente para a balança em utilização na gama de pesagem {Bereich} (relativo à capacidade máxima), sem unidade; com pelo menos uma casa decimal, caso contrário com as casas necessárias até aparecer o primeiro algarismo significativo. | [Valor] | {Bereich}: Gama de pesagem (1-4) | Avaliação da balança em utilização | todas | 32
BB_Hoechstlast_KundVorg_Einheit{Bereich} | Unidade do limite de ação da especificação do cliente para a balança em utilização na gama de pesagem {Bereich} (relativo à capacidade máxima). | [Unidade] | {Bereich}: Gama de pesagem (1-4) | Avaliação da balança em utilização | todas | 32
BB_Hoechstlast_KundVorg_Warn_Einheit{Bereich} | Unidade do limite de alerta da especificação do cliente para a balança em utilização na gama de pesagem {Bereich} (relativo à capacidade máxima). | [Unidade] | {Bereich}: Gama de pesagem (1-4) | Avaliação da balança em utilização | todas | 37
BB_Hoechstlast_KundVorg_Warn_Wert_mE{Bereich} | Valor do limite de alerta da especificação do cliente para a balança em utilização na gama de pesagem {Bereich} (relativo à capacidade máxima), com unidade. | [Valor] [Unidade] | {Bereich}: Gama de pesagem (1-4) | Avaliação da balança em utilização | todas | 37
BB_Hoechstlast_KundVorg_Warn_Wert_mE{Bereich}CF | Valor do limite de alerta da especificação do cliente para a balança em utilização na gama de pesagem {Bereich} (relativo à capacidade máxima), com unidade; com pelo menos uma casa decimal, caso contrário com as casas necessárias até aparecer o primeiro algarismo significativo. | [Valor] [Unidade] | {Bereich}: Gama de pesagem (1-4) | Avaliação da balança em utilização | todas | 39
BB_Hoechstlast_KundVorg_Warn_Wert{Bereich} | Valor do limite de alerta da especificação do cliente para a balança em utilização na gama de pesagem {Bereich} (relativo à capacidade máxima), sem unidade. | [Valor] | {Bereich}: Gama de pesagem (1-4) | Avaliação da balança em utilização | todas | 34
BB_Hoechstlast_KundVorg_Warn_Wert{Bereich}CF | Valor do limite de alerta da especificação do cliente para a balança em utilização na gama de pesagem {Bereich} (relativo à capacidade máxima), sem unidade; com pelo menos uma casa decimal, caso contrário com as casas necessárias até aparecer o primeiro algarismo significativo. | [Valor] | {Bereich}: Gama de pesagem (1-4) | Avaliação da balança em utilização | todas | 36
BB_Hoechstlast_KundVorg_Wert_mE{Bereich} | Valor do limite de ação da especificação do cliente para a balança em utilização na gama de pesagem {Bereich} (relativo à capacidade máxima), com unidade. | [Valor] [Unidade] | {Bereich}: Gama de pesagem (1-4) | Avaliação da balança em utilização | todas | 32
BB_Hoechstlast_KundVorg_Wert_mE{Bereich}CF | Valor do limite de ação da especificação do cliente para a balança em utilização na gama de pesagem {Bereich} (relativo à capacidade máxima), com unidade; com pelo menos uma casa decimal, caso contrário com as casas necessárias até aparecer o primeiro algarismo significativo. | [Valor] [Unidade] | {Bereich}: Gama de pesagem (1-4) | Avaliação da balança em utilização | todas | 34
BB_Hoechstlast_KundVorg_Wert{Bereich} | Valor do limite de ação da especificação do cliente para a balança em utilização na gama de pesagem {Bereich} (relativo à capacidade máxima), sem unidade. | [Valor] | {Bereich}: Gama de pesagem (1-4) | Avaliação da balança em utilização | todas | 29
BB_Hoechstlast_KundVorg_Wert{Bereich}CF | Valor do limite de ação da especificação do cliente para a balança em utilização na gama de pesagem {Bereich} (relativo à capacidade máxima), sem unidade; com pelo menos uma casa decimal, caso contrário com as casas necessárias até aparecer o primeiro algarismo significativo. | [Valor] | {Bereich}: Gama de pesagem (1-4) | Avaliação da balança em utilização | todas | 31
BB_Hoechstlast_Warning_Lvl2_Urteil_OK{Bereich} | OK/NÃO OK: o resultado cumpre ou não cumpre o limite de alerta da 2.ª especificação do cliente para a balança em utilização na gama de pesagem {Bereich} (relativo à capacidade máxima). | OK / NÃO OK | {Bereich}: Gama de pesagem (1-4) | Avaliação da balança em utilização | todas | 38
BB_Hoechstlast_Warning_Lvl2_Urteil{Bereich} | Sim/Não: o resultado cumpre (Sim) ou não cumpre (Não) o limite de alerta da 2.ª especificação do cliente para a balança em utilização na gama de pesagem {Bereich} (relativo à capacidade máxima). | Sim / Não | {Bereich}: Gama de pesagem (1-4) | Avaliação da balança em utilização | todas | 35
BB_Hoechstlast_Warning_Lvl_Urteil_OK{Bereich} | OK/NÃO OK: o resultado cumpre ou não cumpre o limite de alerta da especificação do cliente para a balança em utilização na gama de pesagem {Bereich} (relativo à capacidade máxima). | OK / NÃO OK | {Bereich}: Gama de pesagem (1-4) | Avaliação da balança em utilização | todas | 37
BB_Hoechstlast_Warning_Lvl_Urteil{Bereich} | Sim/Não: o resultado cumpre (Sim) ou não cumpre (Não) o limite de alerta da especificação do cliente para a balança em utilização na gama de pesagem {Bereich} (relativo à capacidade máxima). | Sim / Não | {Bereich}: Gama de pesagem (1-4) | Avaliação da balança em utilização | todas | 34
BB_Hoechstlast{Bereich} | Capacidade máxima da gama de pesagem {Bereich} como valor de referência absoluto da avaliação da balança em utilização, com unidade. | [Valor] [Unidade] | {Bereich}: Gama de pesagem (1-4) | Avaliação da balança em utilização | todas | 15
BB_Kundenspez_Action_Lvl2_Urteil_OK{Nr} | OK/NÃO OK: o resultado cumpre ou não cumpre o limite de ação da 2.ª especificação do cliente para a balança em utilização no ponto de ensaio específico do cliente {Nr}. | OK / NÃO OK | {Nr}: Número (1 ... n) | Avaliação da balança em utilização | todas | 37
BB_Kundenspez_Action_Lvl2_Urteil{Nr} | Sim/Não: o resultado cumpre (Sim) ou não cumpre (Não) o limite de ação da 2.ª especificação do cliente para a balança em utilização no ponto de ensaio específico do cliente {Nr}. | Sim / Não | {Nr}: Número (1 ... n) | Avaliação da balança em utilização | todas | 34
BB_Kundenspez_Action_Lvl_Urteil_OK{Nr} | OK/NÃO OK: o resultado cumpre ou não cumpre o limite de ação da especificação do cliente para a balança em utilização no ponto de ensaio específico do cliente {Nr}. | OK / NÃO OK | {Nr}: Número (1 ... n) | Avaliação da balança em utilização | todas | 36
BB_Kundenspez_Action_Lvl_Urteil{Nr} | Sim/Não: o resultado cumpre (Sim) ou não cumpre (Não) o limite de ação da especificação do cliente para a balança em utilização no ponto de ensaio específico do cliente {Nr}. | Sim / Não | {Nr}: Número (1 ... n) | Avaliação da balança em utilização | todas | 33
BB_Kundenspez_Erg2_{Nr} | 2.º resultado (incerteza de medição da balança) da balança em utilização no ponto de ensaio específico do cliente {Nr}, na unidade da 2.ª especificação do cliente. | [Valor] [Unidade] | {Nr}: Número (1 ... n) | Avaliação da balança em utilização | todas | 21
BB_Kundenspez_Erg{Nr} | Resultado (incerteza de medição da balança) da balança em utilização no ponto de ensaio específico do cliente {Nr}, na unidade da especificação do cliente. | [Valor] [Unidade] | {Nr}: Número (1 ... n) | Avaliação da balança em utilização | todas | 19
BB_Kundenspez_KundVorg2_Einheit{Nr} | Unidade do limite de ação da 2.ª especificação do cliente para a balança em utilização no ponto de ensaio específico do cliente {Nr}. | [Unidade] | {Nr}: Número (1 ... n) | Avaliação da balança em utilização | todas | 33
BB_Kundenspez_KundVorg2_Warn_Einheit{Nr} | Unidade do limite de alerta da 2.ª especificação do cliente para a balança em utilização no ponto de ensaio específico do cliente {Nr}. | [Unidade] | {Nr}: Número (1 ... n) | Avaliação da balança em utilização | todas | 38
BB_Kundenspez_KundVorg2_Warn_Wert_mE{Nr} | Valor do limite de alerta da 2.ª especificação do cliente para a balança em utilização no ponto de ensaio específico do cliente {Nr}, com unidade. | [Valor] [Unidade] | {Nr}: Número (1 ... n) | Avaliação da balança em utilização | todas | 38
BB_Kundenspez_KundVorg2_Warn_Wert_mE{Nr}CF | Valor do limite de alerta da 2.ª especificação do cliente para a balança em utilização no ponto de ensaio específico do cliente {Nr}, com unidade; com pelo menos uma casa decimal, caso contrário com as casas necessárias até aparecer o primeiro algarismo significativo. | [Valor] [Unidade] | {Nr}: Número (1 ... n) | Avaliação da balança em utilização | todas | 40
BB_Kundenspez_KundVorg2_Warn_Wert{Nr} | Valor do limite de alerta da 2.ª especificação do cliente para a balança em utilização no ponto de ensaio específico do cliente {Nr}, sem unidade. | [Valor] | {Nr}: Número (1 ... n) | Avaliação da balança em utilização | todas | 35
BB_Kundenspez_KundVorg2_Warn_Wert{Nr}CF | Valor do limite de alerta da 2.ª especificação do cliente para a balança em utilização no ponto de ensaio específico do cliente {Nr}, sem unidade; com pelo menos uma casa decimal, caso contrário com as casas necessárias até aparecer o primeiro algarismo significativo. | [Valor] | {Nr}: Número (1 ... n) | Avaliação da balança em utilização | todas | 37
BB_Kundenspez_KundVorg2_Wert_mE{Nr} | Valor do limite de ação da 2.ª especificação do cliente para a balança em utilização no ponto de ensaio específico do cliente {Nr}, com unidade. | [Valor] [Unidade] | {Nr}: Número (1 ... n) | Avaliação da balança em utilização | todas | 33
BB_Kundenspez_KundVorg2_Wert_mE{Nr}CF | Valor do limite de ação da 2.ª especificação do cliente para a balança em utilização no ponto de ensaio específico do cliente {Nr}, com unidade; com pelo menos uma casa decimal, caso contrário com as casas necessárias até aparecer o primeiro algarismo significativo. | [Valor] [Unidade] | {Nr}: Número (1 ... n) | Avaliação da balança em utilização | todas | 35
BB_Kundenspez_KundVorg2_Wert{Nr} | Valor do limite de ação da 2.ª especificação do cliente para a balança em utilização no ponto de ensaio específico do cliente {Nr}, sem unidade. | [Valor] | {Nr}: Número (1 ... n) | Avaliação da balança em utilização | todas | 30
BB_Kundenspez_KundVorg2_Wert{Nr}CF | Valor do limite de ação da 2.ª especificação do cliente para a balança em utilização no ponto de ensaio específico do cliente {Nr}, sem unidade; com pelo menos uma casa decimal, caso contrário com as casas necessárias até aparecer o primeiro algarismo significativo. | [Valor] | {Nr}: Número (1 ... n) | Avaliação da balança em utilização | todas | 32
BB_Kundenspez_KundVorg_Einheit{Nr} | Unidade do limite de ação da especificação do cliente para a balança em utilização no ponto de ensaio específico do cliente {Nr}. | [Unidade] | {Nr}: Número (1 ... n) | Avaliação da balança em utilização | todas | 32
BB_Kundenspez_KundVorg_Warn_Einheit{Nr} | Unidade do limite de alerta da especificação do cliente para a balança em utilização no ponto de ensaio específico do cliente {Nr}. | [Unidade] | {Nr}: Número (1 ... n) | Avaliação da balança em utilização | todas | 37
BB_Kundenspez_KundVorg_Warn_Wert_mE{Nr} | Valor do limite de alerta da especificação do cliente para a balança em utilização no ponto de ensaio específico do cliente {Nr}, com unidade. | [Valor] [Unidade] | {Nr}: Número (1 ... n) | Avaliação da balança em utilização | todas | 37
BB_Kundenspez_KundVorg_Warn_Wert_mE{Nr}CF | Valor do limite de alerta da especificação do cliente para a balança em utilização no ponto de ensaio específico do cliente {Nr}, com unidade; com pelo menos uma casa decimal, caso contrário com as casas necessárias até aparecer o primeiro algarismo significativo. | [Valor] [Unidade] | {Nr}: Número (1 ... n) | Avaliação da balança em utilização | todas | 39
BB_Kundenspez_KundVorg_Warn_Wert{Nr} | Valor do limite de alerta da especificação do cliente para a balança em utilização no ponto de ensaio específico do cliente {Nr}, sem unidade. | [Valor] | {Nr}: Número (1 ... n) | Avaliação da balança em utilização | todas | 34
BB_Kundenspez_KundVorg_Warn_Wert{Nr}CF | Valor do limite de alerta da especificação do cliente para a balança em utilização no ponto de ensaio específico do cliente {Nr}, sem unidade; com pelo menos uma casa decimal, caso contrário com as casas necessárias até aparecer o primeiro algarismo significativo. | [Valor] | {Nr}: Número (1 ... n) | Avaliação da balança em utilização | todas | 36
BB_Kundenspez_KundVorg_Wert_mE{Nr} | Valor do limite de ação da especificação do cliente para a balança em utilização no ponto de ensaio específico do cliente {Nr}, com unidade. | [Valor] [Unidade] | {Nr}: Número (1 ... n) | Avaliação da balança em utilização | todas | 32
BB_Kundenspez_KundVorg_Wert_mE{Nr}CF | Valor do limite de ação da especificação do cliente para a balança em utilização no ponto de ensaio específico do cliente {Nr}, com unidade; com pelo menos uma casa decimal, caso contrário com as casas necessárias até aparecer o primeiro algarismo significativo. | [Valor] [Unidade] | {Nr}: Número (1 ... n) | Avaliação da balança em utilização | todas | 34
BB_Kundenspez_KundVorg_Wert{Nr} | Valor do limite de ação da especificação do cliente para a balança em utilização no ponto de ensaio específico do cliente {Nr}, sem unidade. | [Valor] | {Nr}: Número (1 ... n) | Avaliação da balança em utilização | todas | 29
BB_Kundenspez_KundVorg_Wert{Nr}CF | Valor do limite de ação da especificação do cliente para a balança em utilização no ponto de ensaio específico do cliente {Nr}, sem unidade; com pelo menos uma casa decimal, caso contrário com as casas necessárias até aparecer o primeiro algarismo significativo. | [Valor] | {Nr}: Número (1 ... n) | Avaliação da balança em utilização | todas | 31
BB_Kundenspez_Warning_Lvl2_Urteil_OK{Nr} | OK/NÃO OK: o resultado cumpre ou não cumpre o limite de alerta da 2.ª especificação do cliente para a balança em utilização no ponto de ensaio específico do cliente {Nr}. | OK / NÃO OK | {Nr}: Número (1 ... n) | Avaliação da balança em utilização | todas | 38
BB_Kundenspez_Warning_Lvl2_Urteil{Nr} | Sim/Não: o resultado cumpre (Sim) ou não cumpre (Não) o limite de alerta da 2.ª especificação do cliente para a balança em utilização no ponto de ensaio específico do cliente {Nr}. | Sim / Não | {Nr}: Número (1 ... n) | Avaliação da balança em utilização | todas | 35
BB_Kundenspez_Warning_Lvl_Urteil_OK{Nr} | OK/NÃO OK: o resultado cumpre ou não cumpre o limite de alerta da especificação do cliente para a balança em utilização no ponto de ensaio específico do cliente {Nr}. | OK / NÃO OK | {Nr}: Número (1 ... n) | Avaliação da balança em utilização | todas | 37
BB_Kundenspez_Warning_Lvl_Urteil{Nr} | Sim/Não: o resultado cumpre (Sim) ou não cumpre (Não) o limite de alerta da especificação do cliente para a balança em utilização no ponto de ensaio específico do cliente {Nr}. | Sim / Não | {Nr}: Número (1 ... n) | Avaliação da balança em utilização | todas | 34
BB_Kundenspez{Nr} | Carga do ponto de ensaio específico do cliente {Nr} da avaliação da balança em utilização, com unidade. | [Valor] [Unidade] | {Nr}: Número (1 ... n) | Avaliação da balança em utilização | todas | 15
BB_Warning_Lvl_Einheit | Unidade do limite de alerta dos pontos de ensaio da balança em utilização (%). | [Unidade] |  | Avaliação da balança em utilização | todas | 22
BB_Warning_Lvl_Wert | Limite de alerta dos pontos de ensaio da balança em utilização em percentagem, sem unidade. | [Valor] |  | Avaliação da balança em utilização | todas | 19
BB_Warning_Lvl_Wert_mE | Limite de alerta dos pontos de ensaio da balança em utilização em percentagem, com o símbolo de percentagem. | [Valor] % |  | Avaliação da balança em utilização | todas | 22

## Calibração de fábrica
SimplyCal – Marcadores dos modelos de impressão - Calibração de fábrica
SimplyCal 2.5.0 · Data 14.10.2026 · Estado do programa e27e0785 2026-10-14
Marcador (modelo) | Descrição | Conteúdo | Espaços reservados | Grupo | Edição | Comprimento (máx.) | Modelo padrão
Aktuelles_Datum{Nr} | Data atual no momento da emissão. | [Data] | {Nr}: Número (sem, 1-10) | Documento | todas | 17
LE_Kalibrierverf | Referência ao procedimento de calibração com carga de substituição (relatório de peritos, p. ex. DKD-E 7-1) ou o texto definido nas definições; apenas quando existe uma equalização com carga de substituição. | [Texto] |  | Documento | todas | 16
Programmversion | Texto “Criado com” com o nome do programa e o número da versão do SimplyCal. | [Texto] |  | Documento | todas | 15
Abweichende_Anschrift{Nr} | Morada divergente (alternativa) do cliente como texto. | [Texto] | {Nr}: Número (sem, 1-10) | Cliente e pessoa de contacto | todas | 23
AnredeAnsprechpartner_2_Waage{Nr} | Forma de tratamento da 2.ª pessoa de contacto da balança. | [Texto] | {Nr}: Número (sem, 1-5) | Cliente e pessoa de contacto | todas | 30
AnredeAnsprechpartner_Waage{Nr} | Forma de tratamento da 1.ª pessoa de contacto da balança. | [Texto] | {Nr}: Número (sem, 1-5) | Cliente e pessoa de contacto | todas | 28
Ansprechpartner_2_Waage{Nr} | Nome próprio e apelido da 2.ª pessoa de contacto da balança. | [Nome próprio] [Apelido] | {Nr}: Número (sem, 1-5) | Cliente e pessoa de contacto | todas | 24
Ansprechpartner_Waage{Nr} | Nome próprio e apelido da 1.ª pessoa de contacto da balança. | [Nome próprio] [Apelido] | {Nr}: Número (sem, 1-5) | Cliente e pessoa de contacto | todas | 22
Auftraggeber{Nr} | Morada do requerente (nome 1–3, rua, abreviatura do país, código postal, localidade) ou a morada alternativa como texto. | [Texto] | {Nr}: Número (sem, 1-10) | Cliente e pessoa de contacto | todas | 14 | Sim
KundenLkz{Nr} | Abreviatura do país do cliente. | [Texto] | {Nr}: Número (sem, 1-10) | Cliente e pessoa de contacto | todas | 11
KundenName2 | Nome 2 do cliente. | [Texto] |  | Cliente e pessoa de contacto | todas | 11
KundenName3 | Nome 3 do cliente. | [Texto] |  | Cliente e pessoa de contacto | todas | 11
Kundennamelang{Nr} | Nome 1, nome 2 e nome 3 do cliente numa só linha. | [Texto] | {Nr}: Número (sem, 1-10) | Cliente e pessoa de contacto | todas | 16
Kundenname{Nr} | Nome 1 do cliente. | [Texto] | {Nr}: Número (sem, 1-10) | Cliente e pessoa de contacto | todas | 12
Kundennummer{Nr} | Número de cliente. | [Texto] | {Nr}: Número (sem, 1-10) | Cliente e pessoa de contacto | todas | 14
KundenOrt{Nr} | Localidade do cliente. | [Texto] | {Nr}: Número (sem, 1-10) | Cliente e pessoa de contacto | todas | 11
KundenPlzOrt{Nr} | Código postal e localidade do cliente. | [Texto] | {Nr}: Número (sem, 1-10) | Cliente e pessoa de contacto | todas | 14
KundenPlz{Nr} | Código postal do cliente. | [Texto] | {Nr}: Número (sem, 1-10) | Cliente e pessoa de contacto | todas | 11
KundenStrasse{Nr} | Rua do cliente. | [Texto] | {Nr}: Número (sem, 1-10) | Cliente e pessoa de contacto | todas | 15
KundenSuchname{Nr} | Nome de pesquisa do cliente. | [Texto] | {Nr}: Número (sem, 1-10) | Cliente e pessoa de contacto | todas | 16
Kunde{Nr} | Morada do cliente (nome 1–3, rua, abreviatura do país, código postal, localidade) ou a morada alternativa como texto. | [Texto] | {Nr}: Número (sem, 1-10) | Cliente e pessoa de contacto | todas | 7
TelefonAnsprechpartner_2_Waage{Nr} | Número de telefone da 2.ª pessoa de contacto da balança. | [Texto] | {Nr}: Número (sem, 1-5) | Cliente e pessoa de contacto | todas | 31
TelefonAnsprechpartner_Waage{Nr} | Número de telefone da 1.ª pessoa de contacto da balança. | [Texto] | {Nr}: Número (sem, 1-5) | Cliente e pessoa de contacto | todas | 29
Akk_Gueltig_Bis | Fim da validade da acreditação. | [Data] |  | Acreditação | todas | 15
Akk_Gueltig_Von | Início da validade da acreditação. | [Data] |  | Acreditação | todas | 15
Akk_ILAC | Símbolo ILAC da acreditação como imagem. | [Imagem] |  | Acreditação | todas | 8
Akk_Norm | Norma da acreditação. | [Texto] |  | Acreditação | todas | 8
Akk_Nummer | Número de acreditação (número de registo) da calibração. | [Texto] |  | Acreditação | todas | 10
Akk_Scope | Âmbito da acreditação (scope). | [Texto] |  | Acreditação | todas | 9
Akk_Stelle | Organismo de acreditação. | [Texto] |  | Acreditação | todas | 10
Akk_Stelle_Name | Nome do organismo de acreditação. | [Texto] |  | Acreditação | todas | 15
Akk_Symbol | Símbolo de acreditação como imagem. | [Imagem] |  | Acreditação | todas | 10
Aenderungen | Lista de todas as alterações por pós-processamento do certificado de calibração. | [Texto] |  | Certificado de calibração | todas | 11
AenderungsFlag | Texto de aviso de que o certificado de calibração foi pós-processado; apenas em certificados de calibração pós-processados. | [Texto] |  | Certificado de calibração | todas | 14
Auftragsbestelldatum{Nr} | Data do pedido da encomenda. | [Data] | {Nr}: Número (sem, 1-10) | Certificado de calibração | todas | 22
Auftragsbestellnummer{Nr} | Número de pedido da encomenda. | [Texto] | {Nr}: Número (sem, 1-10) | Certificado de calibração | todas | 23
Auftragsdatum{Nr} | Data da encomenda. | [Data] | {Nr}: Número (sem, 1-10) | Certificado de calibração | todas | 15
Auftragseingangsdatum{Nr} | Data de entrada da encomenda. | [Data] | {Nr}: Número (sem, 1-10) | Certificado de calibração | todas | 23
Auftragsnummer{Nr} | Número da encomenda. | [Texto] | {Nr}: Número (sem, 1-10) | Certificado de calibração | todas | 16
Bearbeiter_Nummer{Nr} | Número de colaborador do responsável pela realização. | [Texto] | {Nr}: Número (sem, 1-5) | Certificado de calibração | todas | 18
Bearbeiter_Unterschrift | Assinatura do responsável pela realização como imagem. | [Imagem] |  | Certificado de calibração | todas | 23
BearbeiterFreigeber_Nummer{Nr} | Número de colaborador do aprovador; se for a mesma pessoa, o do responsável pela realização. | [Texto] | {Nr}: Número (sem, 1-5) | Certificado de calibração | todas | 27
BearbeiterFreigeber_Titel_{Sprache}{Nr} | Texto fixo no idioma {Sprache}: “Aprovador” ou “Realizado por”, quando o responsável pela realização e o aprovador são a mesma pessoa. | [Texto] | {Sprache}: Idioma (DEU ENG RUS CZE ESP FRA ITA NLD POL PRT TUR) {Nr}: Número (sem, 1-5) | Certificado de calibração | todas | 30
BearbeiterFreigeber_Titel{Nr} | Texto fixo “Aprovador” ou “Realizado por”, quando o responsável pela realização e o aprovador são a mesma pessoa. | [Texto] | {Nr}: Número (sem, 1-5) | Certificado de calibração | todas | 26
BearbeiterFreigeber_Unterschrift | Assinatura do aprovador, se for a mesma pessoa a do responsável pela realização, como imagem. | [Imagem] |  | Certificado de calibração | todas | 32
BearbeiterFreigeber{Nr} | Nome próprio e apelido do aprovador; se for a mesma pessoa, o do responsável pela realização. | [Nome próprio] [Apelido] | {Nr}: Número (sem, 1-5) | Certificado de calibração | todas | 20
Bearbeiter{Nr} | Nome próprio e apelido do responsável pela realização (técnico) da calibração. | [Nome próprio] [Apelido] | {Nr}: Número (sem, 1-5) | Certificado de calibração | todas | 11 | Sim
Bemerkung | Observações sobre a calibração; em certificados de calibração pós-processados, completadas com a lista das alterações. | [Texto] |  | Certificado de calibração | todas | 9
Bemerkung_Ohne_Aenderungen | Observações sobre a calibração sem o texto de aviso sobre alterações por pós-processamento. | [Texto] |  | Certificado de calibração | todas | 26
Datum_der_Kalibrierung{Nr} | Data da calibração. | [Data] | {Nr}: Número (sem, 1-10) | Certificado de calibração | todas | 24 | Sim
EichungJaNein | Sim/Não, consoante o motivo da calibração seja uma verificação metrológica legal. | Sim / Não |  | Certificado de calibração | todas | 13
Empfindlichkeitstest_Bestanden | Sim/Não, consoante o ensaio de sensibilidade tenha sido aprovado (desvio dentro do desvio admissível). | Sim / Não |  | Certificado de calibração | todas | 30
Empfindlichkeitstest_Durchgefuehrt | Sim/Não, consoante tenha sido realizado um ensaio de sensibilidade. | Sim / Não |  | Certificado de calibração | todas | 34
Empfindlichkeitstest_Ergebnis | Resultado (desvio) do ensaio de sensibilidade na unidade do desvio admissível (%, d ou unidade de massa). | [Texto] |  | Certificado de calibração | todas | 29
Empfindlichkeitstest_Messwert | Valor medido (indicação) do ensaio de sensibilidade com unidade. | [Valor] [Unidade] |  | Certificado de calibração | todas | 29
Empfindlichkeitstest_Nennwert | Valor nominal (carga) do ensaio de sensibilidade com unidade. | [Valor] [Unidade] |  | Certificado de calibração | todas | 29
Empfindlichkeitstest_Tabelle | Marcador sem conteúdo: remove a tabela do ensaio de sensibilidade quando não foi realizado nenhum ensaio de sensibilidade. | (remove tabela/linha) |  | Certificado de calibração | todas | 28
Evalrule_Formula{Nr} | Fórmula da regra de decisão: “-Tol ≤ E(I) ≤ Tol” na aceitação simples; no ILAC G8, com a incerteza de medição U(E) subtraída. | [Fórmula] | {Nr}: Número (sem, 1-10) | Certificado de calibração | todas | 18
Evalrule_Text | Regra de decisão em texto corrido (descrição da declaração de conformidade) no idioma do certificado de calibração. | [Texto] |  | Certificado de calibração | todas | 13
Evalrule_Text_{Sprache} | Regra de decisão em texto corrido (descrição da declaração de conformidade) no idioma {Sprache}. | [Texto] | {Sprache}: Idioma (DEU ENG RUS CZE ESP FRA ITA NLD POL PRT TUR) | Certificado de calibração | todas | 17
Evalrule_Uncertainty{Nr} | Indicação de se a regra de decisão tem em conta a incerteza de medição (com ou sem incerteza de medição). | [Texto] | {Nr}: Número (sem, 1-10) | Certificado de calibração | todas | 22
Evalrule_{Sprache}{Nr} | Designação abreviada da regra de decisão aplicada (p. ex. aceitação simples ou ILAC G8) no idioma {Sprache}. | [Texto] | {Sprache}: Idioma (DEU ENG RUS CZE ESP FRA ITA NLD POL PRT TUR) {Nr}: Número (sem, 1-10) | Certificado de calibração | todas | 14
Evalrule{Nr} | Designação abreviada da regra de decisão aplicada (aceitação simples ou ILAC G8) no idioma do certificado de calibração. | [Texto] | {Nr}: Número (sem, 1-10) | Certificado de calibração | todas | 10
Freigabe_Datum{Nr} | Data de aprovação do certificado de calibração. | [Data] | {Nr}: Número (sem, 1-10) | Certificado de calibração | todas | 16
Freigeber_Nummer{Nr} | Número de colaborador do aprovador. | [Texto] | {Nr}: Número (sem, 1-5) | Certificado de calibração | todas | 17
Freigeber_Unterschrift | Assinatura do aprovador como imagem. | [Imagem] |  | Certificado de calibração | todas | 22
Freigeber{Nr} | Nome próprio e apelido do aprovador do certificado de calibração. | [Nome próprio] [Apelido] | {Nr}: Número (sem, 1-5) | Certificado de calibração | todas | 10
Grund | Motivo da calibração (motivo do protocolo) como texto. | [Texto] |  | Certificado de calibração | todas | 5 | Sim
Grund2 | Segundo motivo da calibração (motivo do protocolo 2) como texto. | [Texto] |  | Certificado de calibração | todas | 6
Kalibriernummer_Formatiert{Nr} | Número completo do certificado de calibração, conforme definido nas definições para a etiqueta de calibração. | [Texto] | {Nr}: Número (sem, 1-10) | Certificado de calibração | todas | 28
KalscheinAkkred{Nr} | Número de acreditação (número de registo) da calibração. | [Texto] | {Nr}: Número (sem, 1-10) | Certificado de calibração | todas | 17
KalscheinDat{Nr} | Parte da data do número do certificado de calibração no formato ano-mês (AAAA-MM). | [Texto] | {Nr}: Número (sem, 1-10) | Certificado de calibração | todas | 14
KalscheinJahrKurz{Nr} | Ano do certificado de calibração com dois dígitos (AA). | [Texto] | {Nr}: Número (sem, 1-10) | Certificado de calibração | todas | 19
KalscheinJahr{Nr} | Ano do certificado de calibração com quatro dígitos (AAAA). | [Texto] | {Nr}: Número (sem, 1-10) | Certificado de calibração | todas | 15
KalscheinLfdNr | Número sequencial do certificado de calibração, preenchido com zeros à esquerda até ao número de dígitos definido nas definições. | [Texto] |  | Certificado de calibração | todas | 14
KalscheinLfdNr3S{Nr} | Número sequencial do certificado de calibração, últimos três dígitos. | [Texto] | {Nr}: Número (sem, 1-10) | Certificado de calibração | todas | 18
KalscheinLfdNr4S{Nr} | Número sequencial do certificado de calibração, últimos quatro dígitos. | [Texto] | {Nr}: Número (sem, 1-10) | Certificado de calibração | todas | 18
KalscheinMonat{Nr} | Mês do certificado de calibração com dois dígitos (MM). | [Texto] | {Nr}: Número (sem, 1-10) | Certificado de calibração | todas | 16
KalscheinNr{Nr} | Número do certificado de calibração sem a parte da data (prefixo e número sequencial). | [Texto] | {Nr}: Número (sem, 1-10) | Certificado de calibração | todas | 13 | Sim
KalscheinPraefix{Nr} | Prefixo da etiqueta de calibração, consoante o tipo de ensaio do certificado de calibração. | [Texto] | {Nr}: Número (sem, 1-10) | Certificado de calibração | todas | 18
KalscheinStandort{Nr} | Identificação do local a partir da etiqueta de calibração do certificado de calibração. | [Texto] | {Nr}: Número (sem, 1-10) | Certificado de calibração | todas | 19
KalscheinTag{Nr} | Dia do certificado de calibração com dois dígitos (DD). | [Texto] | {Nr}: Número (sem, 1-10) | Certificado de calibração | todas | 14
KalscheinUserID{Nr} | Identificação do utilizador (ID de utilizador) a partir da etiqueta de calibração do certificado de calibração. | [Texto] | {Nr}: Número (sem, 1-10) | Certificado de calibração | todas | 17
Laufende_Nummer{Nr} | Número sequencial do número do certificado de calibração. | [Valor] | {Nr}: Número (sem, 1-10) | Certificado de calibração | todas | 17
Leiter_Nummer{Nr} | Número de colaborador do aprovador (responsável ou substituto do laboratório de calibração). | [Texto] | {Nr}: Número (sem, 1-5) | Certificado de calibração | todas | 14
LeiterStellv1 | Texto fixo “Freigabeberechtigter” (função do aprovador, em alemão). | [Texto] |  | Certificado de calibração | todas | 13
LeiterStellv2 | Texto fixo “Authorized person” (função do aprovador, em inglês). | [Texto] |  | Certificado de calibração | todas | 13
LeiterStellv_SLK | Texto fixo “Vedúci kalibračného laboratória” (responsável do laboratório de calibração, em eslovaco). | [Texto] |  | Certificado de calibração | todas | 16
LeiterStellv_Unterschrift | Assinatura do aprovador (responsável ou substituto) como imagem. | [Imagem] |  | Certificado de calibração | todas | 25
LeiterStellv_{Sprache} | Designação da função da pessoa autorizada a aprovar (responsável do laboratório de calibração) como texto fixo no idioma {Sprache}. | [Texto] | {Sprache}: Idioma (RUS CZE ESP FRA ITA NLD POL PRT TUR) | Certificado de calibração | todas | 16
Leiter{Nr} | Nome próprio e apelido do aprovador (responsável ou substituto do laboratório de calibração). | [Nome próprio] [Apelido] | {Nr}: Número (sem, 1-5) | Certificado de calibração | todas | 7
Registriernummer_DAkkS{Nr} | Número de registo da acreditação (DAkkS). | [Texto] | {Nr}: Número (sem, 1-10) | Certificado de calibração | todas | 24
Vorbedingung_1 | Sim/Não, consoante a 1.ª condição prévia seja cumprida. | Sim / Não |  | Certificado de calibração | todas | 14
Vorbedingung_2 | Sim/Não, consoante a 2.ª condição prévia seja cumprida. | Sim / Não |  | Certificado de calibração | todas | 14
Vorbedingung_3 | Sim/Não, consoante a 3.ª condição prévia seja cumprida. | Sim / Não |  | Certificado de calibração | todas | 14
Vorbedingung_4 | Sim/Não, consoante a 4.ª condição prévia seja cumprida. | Sim / Não |  | Certificado de calibração | todas | 14
Vorbedingung_5 | Sim/Não, consoante a 5.ª condição prévia seja cumprida. | Sim / Não |  | Certificado de calibração | todas | 14
Vorbedingung_6 | Sim/Não, consoante a 6.ª condição prévia seja cumprida. | Sim / Não |  | Certificado de calibração | todas | 14
Vorbedingung_7 | Sim/Não, consoante a 7.ª condição prévia seja cumprida. | Sim / Não |  | Certificado de calibração | todas | 14
Vorbedingung_8 | Sim/Não, consoante a 8.ª condição prévia seja cumprida. | Sim / Não |  | Certificado de calibração | todas | 14
Vorbedingung_Alle | Sim/Não, consoante todas as condições prévias sejam cumpridas. | Sim / Não |  | Certificado de calibração | todas | 17
Vorbedingung_Tabelle | Marcador sem conteúdo: remove a tabela das condições prévias quando não está definida nenhuma condição prévia. | (remove tabela/linha) |  | Certificado de calibração | todas | 20
Wasserzeichen_{Nr} | Texto de marca de água “Rascunho” na emissão a partir da edição Engineer; caso contrário, vazio. | [Texto] | {Nr}: Número (sem, 1-10) | Certificado de calibração | todas | 16
Ablesbarkeit_max | Legibilidade (divisão de escala d) da maior gama de pesagem com unidade. | [Valor] [Unidade] |  | Balança e localização | todas | 16 | Sim
Ablesbarkeit_od{Bereich} | Legibilidade da gama de pesagem {Bereich} com unidade, sem a indicação “d =”. | [Valor] [Unidade] | {Bereich}: Gama de pesagem (1-4) | Balança e localização | todas | 16
Ablesbarkeiten | Legibilidades de todas as gamas de pesagem da balança com unidade, separadas por “ / ”. | [Texto] |  | Balança e localização | todas | 14
AblesbarkeitUOM{Bereich} | Unidade da legibilidade da gama de pesagem {Bereich}. | [Unidade] | {Bereich}: Gama de pesagem (1-4) | Balança e localização | todas | 16
AblesbarkeitValue_od{Bereich} | Valor da legibilidade da gama de pesagem {Bereich} sem unidade e sem a indicação “d =”. | [Valor] | {Bereich}: Gama de pesagem (1-4) | Balança e localização | todas | 21
AblesbarkeitValue{Bereich} | Valor da legibilidade da gama de pesagem {Bereich} sem unidade, com a indicação “d =” ou “dT =”. | [Texto] | {Bereich}: Gama de pesagem (1-4) | Balança e localização | todas | 18
Ablesbarkeit{Bereich} | Legibilidade da gama de pesagem {Bereich} com unidade, com a indicação “d =” ou “dT =” (se a divisão de escala for diferente). | [Valor] [Unidade] | {Bereich}: Gama de pesagem (1-4) | Balança e localização | todas | 13
Abteilung_kurz | Departamento do local de calibração. | [Texto] |  | Balança e localização | todas | 14 | Sim
Abteilung{Nr} | Departamento do local de calibração. | [Texto] | {Nr}: Número (sem, 1-5) | Balança e localização | todas | 10
AkkKalibrierungsdatum_fill{Nr} | Data da última calibração acreditada; sem indicação aparece “----”. | [Data] | {Nr}: Número (sem, 1-10) | Balança e localização | todas | 28
AkkKalibrierungsdatumn_fill{Nr} | Data de vencimento da próxima calibração acreditada; sem indicação aparece “----”. | [Data] | {Nr}: Número (sem, 1-10) | Balança e localização | todas | 29
AkkKalibrierungsdatumn_kurz_fill{Nr} | Data de vencimento da próxima calibração acreditada em formato abreviado (AAAA-MM); sem indicação aparece “----”. | [Data] | {Nr}: Número (sem, 1-10) | Balança e localização | todas | 34
AkkKalibrierungsdatumn_kurz{Nr} | Data de vencimento da próxima calibração acreditada em formato abreviado (AAAA-MM). | [Data] | {Nr}: Número (sem, 1-10) | Balança e localização | todas | 29
AkkKalibrierungsdatumn{Nr} | Data em que termina o intervalo da calibração acreditada (próxima calibração vencida). | [Data] | {Nr}: Número (sem, 1-10) | Balança e localização | todas | 24
AkkKalibrierungsdatum{Nr} | Data da última calibração acreditada. | [Data] | {Nr}: Número (sem, 1-10) | Balança e localização | todas | 23
AkkKalibrierungsfixdatum{Nr} | Data limite da próxima calibração acreditada como dia e nome do mês (p. ex. 15 de março). | [Data] | {Nr}: Número (sem, 1-10) | Balança e localização | todas | 26
AkkKalibrierungsfixmonat{Nr} | Nome do mês da data limite da próxima calibração acreditada. | [Texto] | {Nr}: Número (sem, 1-10) | Balança e localização | todas | 26
AkkKalibrierungsintervall_fill{Nr} | Intervalo até à próxima calibração acreditada em meses; sem indicação aparece “----”. | [Texto] | {Nr}: Número (sem, 1-10) | Balança e localização | todas | 32
AkkKalibrierungsintervall{Nr} | Intervalo até à próxima calibração acreditada em meses, com a unidade “Mês/Meses”. | [Texto] | {Nr}: Número (sem, 1-10) | Balança e localização | todas | 27
Anz_Bereiche{Nr} | Número de gamas de pesagem da balança (1–4). | [Valor] | {Nr}: Número (sem, 1-10) | Balança e localização | todas | 14
Anzahl_Ecken | Número de pontos de ensaio do ensaio de excentricidade (ensaio de carga nos cantos) sem o centro. | [Valor] |  | Balança e localização | todas | 12
Artikel_Nr_AZ | Modelo (número de artigo) do indicador da balança. | [Texto] |  | Balança e localização | todas | 13 | Sim
Artikel_Nr_WP | Modelo (número de artigo) da balança ou da plataforma de pesagem. | [Texto] |  | Balança e localização | todas | 13 | Sim
Aufstellort | Local de instalação da balança no local de calibração. | [Texto] |  | Balança e localização | todas | 11
Baujahr | Ano de fabrico da balança (quatro dígitos). | [Texto] |  | Balança e localização | todas | 7
Bereichtyp_kurz{Nr} | Tipo de gama da balança sem texto adicional. | [Texto] | {Nr}: Número (sem, 1-10) | Balança e localização | todas | 17
Bereichtyp{Nr} | Tipo de gama da balança, seguido do texto adicional. | [Texto] | {Nr}: Número (sem, 1-10) | Balança e localização | todas | 12
Bereich{Bereich} | Designação da gama de pesagem {Bereich} como número ordinal, p. ex. “1.ª gama”. | [Texto] | {Bereich}: Gama de pesagem (1-4) | Balança e localização | todas | 8
Bezeichnung{Nr} | Designação da balança. | [Texto] | {Nr}: Número (sem, 1-10) | Balança e localização | todas | 13
Ecklast_Technisch_Nicht_Moeglich{Nr} | Texto de aviso de que o ensaio de excentricidade (carga nos cantos) não é tecnicamente possível; apenas quando assim definido para a balança. | [Texto] | {Nr}: Número (sem, 1-10) | Balança e localização | todas | 34
Eichdatum | Data da última preparação para a verificação. | [Data] |  | Balança e localização | todas | 9 | Sim
Eichdatumn | Data da próxima preparação para a verificação (fim do intervalo de verificação). | [Data] |  | Balança e localização | todas | 10 | Sim
Eichdatumn_jahr | Ano da próxima preparação para a verificação (AAAA). | [Data] |  | Balança e localização | todas | 15
Eichdatumn_kurz | Data da próxima preparação para a verificação em formato abreviado (AAAA-MM). | [Data] |  | Balança e localização | todas | 15
Eichfaehig | Sim/Não, consoante a balança seja apta para verificação metrológica legal. | Sim / Não |  | Balança e localização | todas | 10
Eichfixdatum | Data limite da próxima preparação para a verificação como dia e nome do mês. | [Data] |  | Balança e localização | todas | 12
Eichfixmonat | Nome do mês da data limite da próxima preparação para a verificação. | [Texto] |  | Balança e localização | todas | 12
Eichgesetzklasse | Texto completo da classe de verificação segundo a lei da verificação, p. ex. “Lei da verificação classe III”. | [Texto] |  | Balança e localização | todas | 16
Eichintervall | Intervalo até à próxima preparação para a verificação em meses, com a unidade “Mês/Meses”. | [Texto] |  | Balança e localização | todas | 13 | Sim
Eichklasse | Classe de exatidão (classe de verificação) da balança. | [Texto] |  | Balança e localização | todas | 10 | Sim
Eichklasse_kurz | Texto abreviado da classe de verificação, p. ex. “Classe III”. | [Texto] |  | Balança e localização | todas | 15
Eichklasse_wert | Valor da classe de verificação da balança (I, II, III ou IIII). | [Texto] |  | Balança e localização | todas | 15
Eichwert_max | Divisão de verificação e da maior gama de pesagem com unidade. | [Valor] [Unidade] |  | Balança e localização | todas | 12
Eichwert_oe{Bereich} | Divisão de verificação e da gama de pesagem {Bereich} com unidade, sem a indicação “e =”. | [Valor] [Unidade] | {Bereich}: Gama de pesagem (1-4) | Balança e localização | todas | 12
Eichwerte | Divisões de verificação e de todas as gamas de pesagem da balança com unidade, separadas por “ / ”. | [Texto] |  | Balança e localização | todas | 9
EichwertUOM{Bereich} | Unidade da divisão de verificação e da gama de pesagem {Bereich}. | [Unidade] | {Bereich}: Gama de pesagem (1-4) | Balança e localização | todas | 12
EichwertValue_oe{Bereich} | Divisão de verificação e da gama de pesagem {Bereich} sem unidade e sem a indicação “e =”. | [Valor] | {Bereich}: Gama de pesagem (1-4) | Balança e localização | todas | 17
EichwertValue{Bereich} | Divisão de verificação e da gama de pesagem {Bereich} sem unidade, com a indicação “e =”. | [Texto] | {Bereich}: Gama de pesagem (1-4) | Balança e localização | todas | 14
Eichwert{Bereich} | Divisão de verificação e da gama de pesagem {Bereich} com unidade e com a indicação “e =”. | [Valor] [Unidade] | {Bereich}: Gama de pesagem (1-4) | Balança e localização | todas | 9
Eichzulassung | Aprovação de modelo da balança. | [Texto] |  | Balança e localização | todas | 13
Exbescheinigung | Certificado de proteção contra explosão da balança. | [Texto] |  | Balança e localização | todas | 15
Gebaeude{Nr} | Edifício do local de calibração (localização). | [Texto] | {Nr}: Número (sem, 1-5) | Balança e localização | todas | 9
GeeichtBis | “Não” ou “Sim (até DD.MM.AAAA)”, consoante a balança esteja verificada e até quando a verificação é válida. | [Texto] |  | Balança e localização | todas | 10
Geraet_Anzeige_Exbescheinigung | Certificado de proteção contra explosão do indicador adicional da balança. | [Texto] |  | Balança e localização | todas | 30
Geraet_Anzeige_Hersteller_Name | Nome de pesquisa do fabricante do indicador adicional da balança. | [Texto] |  | Balança e localização | todas | 30
Geraet_Anzeige_Hersteller_Nummer | Número de fabricante do indicador adicional da balança. | [Texto] |  | Balança e localização | todas | 32
Geraet_Anzeige_Modell | Modelo do indicador adicional da balança. | [Texto] |  | Balança e localização | todas | 21
Geraet_Anzeige_Schutzart | Grau de proteção do indicador adicional da balança. | [Texto] |  | Balança e localização | todas | 24
Geraet_Anzeige_SNR | Número de série do indicador adicional da balança. | [Texto] |  | Balança e localização | todas | 18
Geraet_Benutzerdef1_Exbescheinigung | Certificado de proteção contra explosão do equipamento ligado definido pelo utilizador 1. | [Texto] |  | Balança e localização | todas | 35
Geraet_Benutzerdef1_Hersteller_Name | Nome de pesquisa do fabricante do equipamento ligado definido pelo utilizador 1. | [Texto] |  | Balança e localização | todas | 35
Geraet_Benutzerdef1_Hersteller_Nummer | Número de fabricante do equipamento ligado definido pelo utilizador 1. | [Texto] |  | Balança e localização | todas | 37
Geraet_Benutzerdef1_Modell | Modelo do equipamento ligado definido pelo utilizador 1. | [Texto] |  | Balança e localização | todas | 26
Geraet_Benutzerdef1_Name_{Sprache} | Designação do equipamento ligado definido pelo utilizador 1 no idioma {Sprache}. | [Texto] | {Sprache}: Idioma (DEU ENG) | Balança e localização | todas | 28
Geraet_Benutzerdef1_Schutzart | Grau de proteção do equipamento ligado definido pelo utilizador 1. | [Texto] |  | Balança e localização | todas | 29
Geraet_Benutzerdef1_SNR | Número de série do equipamento ligado definido pelo utilizador 1. | [Texto] |  | Balança e localização | todas | 23
Geraet_Benutzerdef2_Exbescheinigung | Certificado de proteção contra explosão do equipamento ligado definido pelo utilizador 2. | [Texto] |  | Balança e localização | todas | 35
Geraet_Benutzerdef2_Hersteller_Name | Nome de pesquisa do fabricante do equipamento ligado definido pelo utilizador 2. | [Texto] |  | Balança e localização | todas | 35
Geraet_Benutzerdef2_Hersteller_Nummer | Número de fabricante do equipamento ligado definido pelo utilizador 2. | [Texto] |  | Balança e localização | todas | 37
Geraet_Benutzerdef2_Modell | Modelo do equipamento ligado definido pelo utilizador 2. | [Texto] |  | Balança e localização | todas | 26
Geraet_Benutzerdef2_Name_{Sprache} | Designação do equipamento ligado definido pelo utilizador 2 no idioma {Sprache}. | [Texto] | {Sprache}: Idioma (DEU ENG) | Balança e localização | todas | 28
Geraet_Benutzerdef2_Schutzart | Grau de proteção do equipamento ligado definido pelo utilizador 2. | [Texto] |  | Balança e localização | todas | 29
Geraet_Benutzerdef2_SNR | Número de série do equipamento ligado definido pelo utilizador 2. | [Texto] |  | Balança e localização | todas | 23
Geraet_Benutzerdef3_Exbescheinigung | Certificado de proteção contra explosão do equipamento ligado definido pelo utilizador 3. | [Texto] |  | Balança e localização | todas | 35
Geraet_Benutzerdef3_Hersteller_Name | Nome de pesquisa do fabricante do equipamento ligado definido pelo utilizador 3. | [Texto] |  | Balança e localização | todas | 35
Geraet_Benutzerdef3_Hersteller_Nummer | Número de fabricante do equipamento ligado definido pelo utilizador 3. | [Texto] |  | Balança e localização | todas | 37
Geraet_Benutzerdef3_Modell | Modelo do equipamento ligado definido pelo utilizador 3. | [Texto] |  | Balança e localização | todas | 26
Geraet_Benutzerdef3_Name_{Sprache} | Designação do equipamento ligado definido pelo utilizador 3 no idioma {Sprache}. | [Texto] | {Sprache}: Idioma (DEU ENG) | Balança e localização | todas | 28
Geraet_Benutzerdef3_Schutzart | Grau de proteção do equipamento ligado definido pelo utilizador 3. | [Texto] |  | Balança e localização | todas | 29
Geraet_Benutzerdef3_SNR | Número de série do equipamento ligado definido pelo utilizador 3. | [Texto] |  | Balança e localização | todas | 23
Geraet_Benutzerdef4_Exbescheinigung | Certificado de proteção contra explosão do equipamento ligado definido pelo utilizador 4. | [Texto] |  | Balança e localização | todas | 35
Geraet_Benutzerdef4_Hersteller_Name | Nome de pesquisa do fabricante do equipamento ligado definido pelo utilizador 4. | [Texto] |  | Balança e localização | todas | 35
Geraet_Benutzerdef4_Hersteller_Nummer | Número de fabricante do equipamento ligado definido pelo utilizador 4. | [Texto] |  | Balança e localização | todas | 37
Geraet_Benutzerdef4_Modell | Modelo do equipamento ligado definido pelo utilizador 4. | [Texto] |  | Balança e localização | todas | 26
Geraet_Benutzerdef4_Name_{Sprache} | Designação do equipamento ligado definido pelo utilizador 4 no idioma {Sprache}. | [Texto] | {Sprache}: Idioma (DEU ENG) | Balança e localização | todas | 28
Geraet_Benutzerdef4_Schutzart | Grau de proteção do equipamento ligado definido pelo utilizador 4. | [Texto] |  | Balança e localização | todas | 29
Geraet_Benutzerdef4_SNR | Número de série do equipamento ligado definido pelo utilizador 4. | [Texto] |  | Balança e localização | todas | 23
Geraet_Benutzerdef5_Exbescheinigung | Certificado de proteção contra explosão do equipamento ligado definido pelo utilizador 5. | [Texto] |  | Balança e localização | todas | 35
Geraet_Benutzerdef5_Hersteller_Name | Nome de pesquisa do fabricante do equipamento ligado definido pelo utilizador 5. | [Texto] |  | Balança e localização | todas | 35
Geraet_Benutzerdef5_Hersteller_Nummer | Número de fabricante do equipamento ligado definido pelo utilizador 5. | [Texto] |  | Balança e localização | todas | 37
Geraet_Benutzerdef5_Modell | Modelo do equipamento ligado definido pelo utilizador 5. | [Texto] |  | Balança e localização | todas | 26
Geraet_Benutzerdef5_Name_{Sprache} | Designação do equipamento ligado definido pelo utilizador 5 no idioma {Sprache}. | [Texto] | {Sprache}: Idioma (DEU ENG) | Balança e localização | todas | 28
Geraet_Benutzerdef5_Schutzart | Grau de proteção do equipamento ligado definido pelo utilizador 5. | [Texto] |  | Balança e localização | todas | 29
Geraet_Benutzerdef5_SNR | Número de série do equipamento ligado definido pelo utilizador 5. | [Texto] |  | Balança e localização | todas | 23
Geraet_Drucker_Exbescheinigung | Certificado de proteção contra explosão da impressora. | [Texto] |  | Balança e localização | todas | 30
Geraet_Drucker_Hersteller_Name | Nome de pesquisa do fabricante da impressora. | [Texto] |  | Balança e localização | todas | 30
Geraet_Drucker_Hersteller_Nummer | Número de fabricante da impressora. | [Texto] |  | Balança e localização | todas | 32
Geraet_Drucker_Modell | Modelo da impressora. | [Texto] |  | Balança e localização | todas | 21
Geraet_Drucker_Schutzart | Grau de proteção da impressora. | [Texto] |  | Balança e localização | todas | 24
Geraet_Drucker_SNR | Número de série da impressora. | [Texto] |  | Balança e localização | todas | 18
Geraet_Referenzwaage_Exbescheinigung | Certificado de proteção contra explosão da balança de referência. | [Texto] |  | Balança e localização | todas | 36
Geraet_Referenzwaage_Hersteller_Name | Nome de pesquisa do fabricante da balança de referência. | [Texto] |  | Balança e localização | todas | 36
Geraet_Referenzwaage_Hersteller_Nummer | Número de fabricante da balança de referência. | [Texto] |  | Balança e localização | todas | 38
Geraet_Referenzwaage_Modell | Modelo da balança de referência. | [Texto] |  | Balança e localização | todas | 27
Geraet_Referenzwaage_Schutzart | Grau de proteção da balança de referência. | [Texto] |  | Balança e localização | todas | 30
Geraet_Referenzwaage_SNR | Número de série da balança de referência. | [Texto] |  | Balança e localização | todas | 24
Hersteller_mit_azg{Nr} | Nome de pesquisa do fabricante da balança; se existir indicador, acrescenta-se o fabricante do indicador, separado por “ / ”. | [Texto] | {Nr}: Número (sem, 1-10) | Balança e localização | todas | 20
HerstellerAnschrift{Nr} | Morada completa do fabricante da balança. | [Texto] | {Nr}: Número (sem, 1-10) | Balança e localização | todas | 21
HerstellerLkz{Nr} | Abreviatura do país do fabricante da balança. | [Texto] | {Nr}: Número (sem, 1-10) | Balança e localização | todas | 15
HerstellerName1 | Nome 1 do fabricante da balança. | [Texto] |  | Balança e localização | todas | 15
HerstellerName2 | Nome 2 do fabricante da balança. | [Texto] |  | Balança e localização | todas | 15
HerstellerName3 | Nome 3 do fabricante da balança. | [Texto] |  | Balança e localização | todas | 15
HerstellerNameLang{Nr} | Nome 1, nome 2 e nome 3 do fabricante da balança numa só linha. | [Texto] | {Nr}: Número (sem, 1-10) | Balança e localização | todas | 20
HerstellerNummer{Nr} | Número de endereço do fabricante da balança. | [Texto] | {Nr}: Número (sem, 1-10) | Balança e localização | todas | 18
HerstellerOrt{Nr} | Localidade do fabricante da balança. | [Texto] | {Nr}: Número (sem, 1-10) | Balança e localização | todas | 15
HerstellerPlzOrt{Nr} | Código postal e localidade do fabricante da balança. | [Texto] | {Nr}: Número (sem, 1-10) | Balança e localização | todas | 18
HerstellerPlz{Nr} | Código postal do fabricante da balança. | [Texto] | {Nr}: Número (sem, 1-10) | Balança e localização | todas | 15
HerstellerStrasse{Nr} | Rua do fabricante da balança. | [Texto] | {Nr}: Número (sem, 1-10) | Balança e localização | todas | 19
Hersteller{Nr} | Nome de pesquisa do fabricante da balança. | [Texto] | {Nr}: Número (sem, 1-10) | Balança e localização | todas | 12 | Sim
Hoechstlast_gesamt | Capacidade máxima da balança (capacidade máxima da maior gama de pesagem) com unidade. | [Valor] [Unidade] |  | Balança e localização | todas | 18 | Sim
Hoechstlasten | Capacidades máximas de todas as gamas de pesagem da balança com unidade, separadas por “ / ”. | [Texto] |  | Balança e localização | todas | 13
HoechstlastUOM{Bereich} | Unidade da capacidade máxima da gama de pesagem {Bereich}. | [Unidade] | {Bereich}: Gama de pesagem (1-4) | Balança e localização | todas | 15
HoechstlastValue{Bereich} | Capacidade máxima da gama de pesagem {Bereich} sem unidade. | [Valor] | {Bereich}: Gama de pesagem (1-4) | Balança e localização | todas | 17
Hoechstlast{Bereich} | Capacidade máxima da gama de pesagem {Bereich} com unidade. | [Valor] [Unidade] | {Bereich}: Gama de pesagem (1-4) | Balança e localização | todas | 12
Identnummer{Nr} | Número de identificação da balança. | [Texto] | {Nr}: Número (sem, 1-10) | Balança e localização | todas | 13 | Sim
Image_Ecklast_Bauform | Imagem da construção do prato de pesagem com os pontos de ensaio do ensaio de excentricidade. | [Imagem] |  | Balança e localização | todas | 21
Inventarnummer | Número de inventário da balança. | [Texto] |  | Balança e localização | todas | 14 | Sim
Justage_kurz{Nr} | Procedimento de ajuste da balança de forma abreviada: Não, Sim (interno) ou Sim (externo). | [Texto] | {Nr}: Número (sem, 1-10) | Balança e localização | todas | 14 | Sim
Justage_lang{Nr} | Procedimento de ajuste da balança por extenso: Sem ajuste, Ajuste interno ou Ajuste externo. | [Texto] | {Nr}: Número (sem, 1-10) | Balança e localização | todas | 14
Kalibrierbereich_max_i{Bereich} | Limite superior da gama de pesagem {Bereich} calibrada de forma limitada, com unidade. | [Valor] [Unidade] | {Bereich}: Gama de pesagem (1-4) | Balança e localização | todas | 23
Kalibrierbereich_min_i{Bereich} | Limite inferior da gama de pesagem {Bereich} calibrada de forma limitada, com unidade. | [Valor] [Unidade] | {Bereich}: Gama de pesagem (1-4) | Balança e localização | todas | 23
Kalibrierort | Morada do local de calibração (nome 1–3, rua, abreviatura do país, código postal, localidade); sem local de calibração próprio, a morada do requerente. | [Texto] |  | Balança e localização | todas | 12
KalibrierortKunde | Morada do local de calibração; sem local de calibração próprio, a morada do cliente. | [Texto] |  | Balança e localização | todas | 17
KalibrierortOrtStrasse | Rua, código postal e localidade do local de calibração numa só linha. | [Texto] |  | Balança e localização | todas | 22
Kalibrierungsdatum_fill{Nr} | Data da última calibração não acreditada; sem indicação aparece “----”. | [Data] | {Nr}: Número (sem, 1-10) | Balança e localização | todas | 25
Kalibrierungsdatumn_fill{Nr} | Data de vencimento da próxima calibração não acreditada; sem indicação aparece “----”. | [Data] | {Nr}: Número (sem, 1-10) | Balança e localização | todas | 26
Kalibrierungsdatumn_kurz_deu{Nr} | Data de vencimento da próxima calibração não acreditada em formato abreviado alemão (MM.AAAA). | [Data] | {Nr}: Número (sem, 1-10) | Balança e localização | todas | 30
Kalibrierungsdatumn_kurz_fill | Data de vencimento da próxima calibração não acreditada em formato abreviado (AAAA-MM); sem indicação aparece “----”. | [Data] |  | Balança e localização | todas | 29
Kalibrierungsdatumn_kurz{Nr} | Data de vencimento da próxima calibração não acreditada em formato abreviado (AAAA-MM). | [Data] | {Nr}: Número (sem, 1-10) | Balança e localização | todas | 26
Kalibrierungsdatumn{Nr} | Data em que termina o intervalo da calibração não acreditada (próxima calibração vencida). | [Data] | {Nr}: Número (sem, 1-10) | Balança e localização | todas | 21
Kalibrierungsdatum{Nr} | Data da última calibração não acreditada. | [Data] | {Nr}: Número (sem, 1-10) | Balança e localização | todas | 20
Kalibrierungsfixdatum{Nr} | Data limite da próxima calibração não acreditada como dia e nome do mês (p. ex. 15 de março). | [Data] | {Nr}: Número (sem, 1-10) | Balança e localização | todas | 23
Kalibrierungsfixmonat{Nr} | Nome do mês da data limite da próxima calibração não acreditada. | [Texto] | {Nr}: Número (sem, 1-10) | Balança e localização | todas | 23
Kalibrierungsintervall_fill{Nr} | Intervalo até à próxima calibração não acreditada em meses; sem indicação aparece “----”. | [Texto] | {Nr}: Número (sem, 1-10) | Balança e localização | todas | 29
Kalibrierungsintervall{Nr} | Intervalo até à próxima calibração não acreditada em meses, com a unidade “Mês/Meses”. | [Texto] | {Nr}: Número (sem, 1-10) | Balança e localização | todas | 24
Kostenstelle{Nr} | Centro de custos da balança ou da calibração. | [Texto] | {Nr}: Número (sem, 1-5) | Balança e localização | todas | 13 | Sim
MindestlastUOM{Bereich} | Unidade da carga mínima da gama de pesagem {Bereich}. | [Unidade] | {Bereich}: Gama de pesagem (1-4) | Balança e localização | todas | 15
MindestlastValue{Bereich} | Carga mínima da gama de pesagem {Bereich} sem unidade. | [Valor] | {Bereich}: Gama de pesagem (1-4) | Balança e localização | todas | 17
Mindestlast{Bereich} | Carga mínima da gama de pesagem {Bereich} com unidade. | [Valor] [Unidade] | {Bereich}: Gama de pesagem (1-4) | Balança e localização | todas | 12
Minlast_max | Carga mínima da maior gama de pesagem com unidade. | [Valor] [Unidade] |  | Balança e localização | todas | 11
Minlasten | Cargas mínimas de todas as gamas de pesagem da balança com unidade, separadas por “ / ”. | [Texto] |  | Balança e localização | todas | 9
Modell_ohne_azg{Nr} | Modelo da balança sem indicador. | [Texto] | {Nr}: Número (sem, 1-10) | Balança e localização | todas | 17
Modell_und_Zusatzinfo | Modelo da balança, seguido de indicações adicionais entre parênteses (p. ex. aptidão para verificação, modo de serviço). | [Texto] |  | Balança e localização | todas | 21
Modell{Nr} | Modelo da balança; se existir indicador, acrescenta-se o respetivo modelo, separado por “ / ”. | [Texto] | {Nr}: Número (sem, 1-10) | Balança e localização | todas | 8
Pruefmethode_Richtigkeit_Kurz{Nr} | Método de ensaio do ensaio de erros de indicação de forma abreviada: por patamares ou contínuo. | [Texto] | {Nr}: Número (sem, 1-10) | Balança e localização | todas | 31
Pruefmethode_Richtigkeit{Nr} | Método de ensaio do ensaio de erros de indicação (linearidade) como texto. | [Texto] | {Nr}: Número (sem, 1-10) | Balança e localização | todas | 26
Pruefmittelnummer_Kunde | Número do equipamento de medição da balança no cliente. | [Texto] |  | Balança e localização | todas | 23
Raum{Nr} | Sala do local de calibração. | [Texto] | {Nr}: Número (sem, 1-5) | Balança e localização | todas | 5
Schutzart | Grau de proteção da balança. | [Texto] |  | Balança e localização | todas | 9
Serien_Nr_AZ | Número de série do indicador da balança. | [Texto] |  | Balança e localização | todas | 12 | Sim
Serien_Nr_WP | Número de série da balança ou da plataforma de pesagem. | [Texto] |  | Balança e localização | todas | 12 | Sim
Seriennummer_ohne_azg{Nr} | Número de série da balança sem indicador. | [Texto] | {Nr}: Número (sem, 1-10) | Balança e localização | todas | 23
Seriennummer{Nr} | Número de série da balança; se existir indicador, acrescenta-se o respetivo número de série, separado por “ / ”. | [Texto] | {Nr}: Número (sem, 1-10) | Balança e localização | todas | 14
Standort | Localização do local de calibração. | [Texto] |  | Balança e localização | todas | 8 | Sim
USP_datumn_kurz{Nr} | Data de vencimento do próximo ensaio USP em formato abreviado (AAAA-MM). | [Data] | {Nr}: Número (sem, 1-10) | Balança e localização | todas | 17
USP_datumn{Nr} | Data em que termina o intervalo do ensaio USP (próximo ensaio vencido). | [Data] | {Nr}: Número (sem, 1-10) | Balança e localização | todas | 12
USP_datum{Nr} | Data do último ensaio USP. | [Data] | {Nr}: Número (sem, 1-10) | Balança e localização | todas | 11
USP_fixdatum{Nr} | Data limite do próximo ensaio USP como dia e nome do mês. | [Data] | {Nr}: Número (sem, 1-10) | Balança e localização | todas | 14
USP_fixmonat{Nr} | Nome do mês da data limite do próximo ensaio USP. | [Texto] | {Nr}: Número (sem, 1-10) | Balança e localização | todas | 14
USP_intervall{Nr} | Intervalo até ao próximo ensaio USP em meses, com a unidade “Mês/Meses”. | [Texto] | {Nr}: Número (sem, 1-10) | Balança e localização | todas | 15
Vor_Gebrauch_Justiert{Nr} | Sim/Não, consoante a balança seja ajustada antes da utilização; com a definição “Automático”, o marcador fica vazio. | Sim / Não | {Nr}: Número (sem, 1-10) | Balança e localização | todas | 23
Waagenbeschreibung | Descrição da balança. | [Texto] |  | Balança e localização | todas | 18
Waegebereich_eingeschraenkt{Bereich} | Se a gama de pesagem {Bereich} é calibrada de forma limitada: Sim, Não ou “não calibrada”. | [Texto] | {Bereich}: Gama de pesagem (1-4) | Balança e localização | todas | 28
Waegebereich{Bereich} | Número da gama de pesagem {Bereich}. | [Valor] | {Bereich}: Gama de pesagem (1-4) | Balança e localização | todas | 13
Waegetyp{Nr} | Construção da balança: balança de gama única, balança de várias gamas ou balança de várias divisões. | [Texto] | {Nr}: Número (sem, 1-10) | Balança e localização | todas | 10 | Sim
Wartungsdatumn_kurz{Nr} | Data de vencimento da próxima manutenção em formato abreviado (AAAA-MM). | [Data] | {Nr}: Número (sem, 1-10) | Balança e localização | todas | 21
Wartungsdatumn{Nr} | Data em que termina o intervalo de manutenção (próxima manutenção vencida). | [Data] | {Nr}: Número (sem, 1-10) | Balança e localização | todas | 16
Wartungsdatum{Nr} | Data da última manutenção. | [Data] | {Nr}: Número (sem, 1-10) | Balança e localização | todas | 15
Wartungsfixdatum{Nr} | Data limite da próxima manutenção como dia e nome do mês. | [Data] | {Nr}: Número (sem, 1-10) | Balança e localização | todas | 18
Wartungsfixmonat{Nr} | Nome do mês da data limite da próxima manutenção. | [Texto] | {Nr}: Número (sem, 1-10) | Balança e localização | todas | 18
Wartungsintervall{Nr} | Intervalo até à próxima manutenção em meses, com a unidade “Mês/Meses”. | [Texto] | {Nr}: Número (sem, 1-10) | Balança e localização | todas | 19
Genauigkeitsklasse | Classes de exatidão dos pesos de ensaio utilizados numa só linha. | [Texto] |  | Equipamento de medição | todas | 18
Genauigkeitsklasse_lang_liste | Lista dos sistemas de erros máximos admissíveis e das classes de exatidão dos pesos de ensaio utilizados, uma entrada por conjunto de pesos. | [Texto] |  | Equipamento de medição | todas | 29
Genauigkeitsklasse_liste | Lista das classes de exatidão dos pesos de ensaio utilizados, uma entrada por conjunto de pesos. | [Texto] |  | Equipamento de medição | todas | 24 | Sim
Genauigkeitsklassen | Classes de exatidão dos pesos de ensaio utilizados na calibração. | [Texto] |  | Equipamento de medição | todas | 19
Pruefmittel | Números de série dos conjuntos de pesos utilizados numa só linha. | [Texto] |  | Equipamento de medição | todas | 11
Pruefmittel_Ablaufdatum_liste | Lista das datas de validade dos conjuntos de pesos utilizados, uma entrada por conjunto de pesos. | [Texto] |  | Equipamento de medição | todas | 29
Pruefmittel_Bezeichnung_liste | Lista das designações dos conjuntos de pesos utilizados, uma entrada por conjunto de pesos. | [Texto] |  | Equipamento de medição | todas | 29
Pruefmittel_gueltig | Sim/Não, consoante os conjuntos de pesos utilizados sejam válidos (não caducados). | Sim / Não |  | Equipamento de medição | todas | 19
Pruefmittel_Hersteller_liste | Lista dos fabricantes dos conjuntos de pesos utilizados, uma entrada por conjunto de pesos. | [Texto] |  | Equipamento de medição | todas | 28
Pruefmittel_Identnummer_liste | Lista dos números de identificação dos conjuntos de pesos utilizados, uma entrada por conjunto de pesos. | [Texto] |  | Equipamento de medição | todas | 29
Pruefmittel_Kalibrierdatum_liste | Lista das datas de calibração dos conjuntos de pesos utilizados, uma entrada por conjunto de pesos. | [Texto] |  | Equipamento de medição | todas | 32
Pruefmittel_Kalibrierschein_liste | Lista dos números dos certificados de calibração dos conjuntos de pesos utilizados, uma entrada por conjunto de pesos. | [Texto] |  | Equipamento de medição | todas | 33
Pruefmittel_lang | Número de série do conjunto de pesos juntamente com o número do certificado de calibração do conjunto de pesos. | [Texto] |  | Equipamento de medição | todas | 16
Pruefmittel_liste | Lista dos números de série dos conjuntos de pesos utilizados, uma entrada por conjunto de pesos. | [Texto] |  | Equipamento de medição | todas | 17 | Sim
Beobachtete_Toleranz{Nr} | Tipo de tolerância monitorizada (especificação do cliente, especificação do fabricante ou erro máximo de verificação) como texto. | [Texto] | {Nr}: Número (sem, 1-20) | Calibração e ambiente | todas | 22
Innerhalb_Toleranz | Sim/Não, consoante a tolerância admissível seja cumprida na calibração. | Sim / Não |  | Calibração e ambiente | todas | 18
Innerhalb_Toleranz_mJ | Sim/Não, consoante a tolerância admissível seja cumprida na calibração com ajuste. | Sim / Não |  | Calibração e ambiente | todas | 21
Innerhalb_Toleranz_oJ | Sim/Não, consoante a tolerância admissível seja cumprida na calibração sem ajuste. | Sim / Não |  | Calibração e ambiente | todas | 21
Interne_Gewichtsschaltung | Sim/Não, consoante exista uma comutação de pesos interna (ajuste interno). | Sim / Não |  | Calibração e ambiente | todas | 25
Justage_mJ{Nr} | Procedimento de ajuste da balança na calibração com ajuste. | [Texto] | {Nr}: Número (sem, 1-4) | Calibração e ambiente | todas | 11
Justage_oJ{Nr} | Procedimento de ajuste da balança na calibração sem ajuste. | [Texto] | {Nr}: Número (sem, 1-4) | Calibração e ambiente | todas | 11
Justage{Nr} | Procedimento de ajuste da balança na calibração. | [Texto] | {Nr}: Número (sem, 1-4) | Calibração e ambiente | todas | 8
Luftbewegung | Condição de medição movimento do ar na calibração. | [Texto] |  | Calibração e ambiente | todas | 12 | Sim
Luftbewegung_mJ | Condição de medição movimento do ar na calibração com ajuste. | [Texto] |  | Calibração e ambiente | todas | 15
Luftbewegung_oJ | Condição de medição movimento do ar na calibração sem ajuste. | [Texto] |  | Calibração e ambiente | todas | 15
Luftfeuchtigkeit | Humidade relativa do ar em percentagem; apenas quando a humidade do ar foi registada. | [Valor] % |  | Calibração e ambiente | todas | 16
MaxAbw_Innerhalb_Toleranz | Sim/Não, consoante a tolerância admissível seja cumprida na apreciação global com base no desvio máximo. | Sim / Não |  | Calibração e ambiente | todas | 25
MaxAbw_Innerhalb_Toleranz_mJ | Sim/Não, consoante a tolerância seja cumprida na apreciação global com base no desvio máximo na calibração com ajuste. | Sim / Não |  | Calibração e ambiente | todas | 28
MaxAbw_Innerhalb_Toleranz_oJ | Sim/Não, consoante a tolerância seja cumprida na apreciação global com base no desvio máximo na calibração sem ajuste. | Sim / Não |  | Calibração e ambiente | todas | 28
Messbedingung_mJ{Nr} | Condições de medição da calibração com ajuste: movimento do ar, agitação e sujidade, uma por baixo da outra em três linhas. | [Texto] | {Nr}: Número (sem, 1-10) | Calibração e ambiente | todas | 18
Messbedingung_oJ{Nr} | Condições de medição da calibração sem ajuste: movimento do ar, agitação e sujidade, uma por baixo da outra em três linhas. | [Texto] | {Nr}: Número (sem, 1-10) | Calibração e ambiente | todas | 18
Messbedingung{Nr} | Condições de medição da calibração: movimento do ar, agitação e sujidade, uma por baixo da outra em três linhas. | [Texto] | {Nr}: Número (sem, 1-10) | Calibração e ambiente | todas | 15
Pruefmittel_Thermometer | Número do equipamento de medição do termómetro para medir a temperatura ambiente. | [Texto] |  | Calibração e ambiente | todas | 23 | Sim
Pruefmittel_Thermometer_Gewicht | Designação (caso contrário, número) do equipamento de medição para medir a temperatura dos pesos. | [Texto] |  | Calibração e ambiente | todas | 31
Pruefmittel_Thermometer_Seriennummer | Número de série do termómetro para a temperatura ambiente (número de série do sensor de temperatura; caso contrário, do equipamento de medição climática). | [Texto] |  | Calibração e ambiente | todas | 36
Temperatur_Differenz | Diferença de temperatura medida entre os pesos de ensaio e o ambiente no início da calibração em kelvin (K); vazio se uma das duas temperaturas não tiver sido registada. | [Valor] [Unidade] |  | Calibração e ambiente | todas | 20
Temperatur_Differenz_Berechnung | Diferença de temperatura em kelvin (K) com a qual é calculada a convecção: temperatura dos pesos de ensaio face à média da temperatura ambiente no início e no fim, no mínimo a diferença de temperatura mínima da calibração. | [Valor] [Unidade] |  | Calibração e ambiente | todas | 31
Temperatur_Differenz_Berechnung_mJ | Diferença de temperatura em kelvin (K) com a qual é calculada a convecção da calibração com ajuste: temperatura dos pesos de ensaio face à média da temperatura ambiente no início e no fim, no mínimo a diferença de temperatura mínima da calibração. | [Valor] [Unidade] |  | Calibração e ambiente | todas | 34
Temperatur_Differenz_Berechnung_oJ | Diferença de temperatura em kelvin (K) com a qual é calculada a convecção da calibração sem ajuste: temperatura dos pesos de ensaio face à média da temperatura ambiente no início e no fim, no mínimo a diferença de temperatura mínima da calibração. | [Valor] [Unidade] |  | Calibração e ambiente | todas | 34
Temperatur_Differenz_mJ | Diferença de temperatura medida entre os pesos de ensaio e o ambiente no início da calibração com ajuste em kelvin (K); vazio se uma das duas temperaturas não tiver sido registada. | [Valor] [Unidade] |  | Calibração e ambiente | todas | 23
Temperatur_Differenz_oJ | Diferença de temperatura medida entre os pesos de ensaio e o ambiente no início da calibração sem ajuste em kelvin (K); vazio se uma das duas temperaturas não tiver sido registada. | [Valor] [Unidade] |  | Calibração e ambiente | todas | 23
Temperatur_Gewicht | Temperatura dos pesos de ensaio com unidade de temperatura. | [Valor] [Unidade] |  | Calibração e ambiente | todas | 18
Temperatur_Kalibrierung_ende | Temperatura ambiente no fim da calibração com unidade de temperatura. | [Valor] [Unidade] |  | Calibração e ambiente | todas | 28
Temperatur_Kalibrierung_ende_mJ | Temperatura ambiente no fim da calibração com ajuste, com unidade de temperatura. | [Valor] [Unidade] |  | Calibração e ambiente | todas | 31
Temperatur_Kalibrierung_ende_oJ | Temperatura ambiente no fim da calibração sem ajuste, com unidade de temperatura. | [Valor] [Unidade] |  | Calibração e ambiente | todas | 31
Temperatur_Kalibrierung_start | Temperatura ambiente no início da calibração com unidade de temperatura. | [Valor] [Unidade] |  | Calibração e ambiente | todas | 29 | Sim
Temperatur_Kalibrierung_start_mJ | Temperatura ambiente no início da calibração com ajuste, com unidade de temperatura. | [Valor] [Unidade] |  | Calibração e ambiente | todas | 32
Temperatur_Kalibrierung_start_oJ | Temperatura ambiente no início da calibração sem ajuste, com unidade de temperatura. | [Valor] [Unidade] |  | Calibração e ambiente | todas | 32
Unruhe | Condição de medição agitação na calibração. | [Texto] |  | Calibração e ambiente | todas | 6 | Sim
Unruhe_mJ | Condição de medição agitação na calibração com ajuste. | [Texto] |  | Calibração e ambiente | todas | 9
Unruhe_oJ | Condição de medição agitação na calibração sem ajuste. | [Texto] |  | Calibração e ambiente | todas | 9
Verschmutzung | Condição de medição sujidade na calibração. | [Texto] |  | Calibração e ambiente | todas | 13 | Sim
Verschmutzung_mJ | Condição de medição sujidade na calibração com ajuste. | [Texto] |  | Calibração e ambiente | todas | 16
Verschmutzung_oJ | Condição de medição sujidade na calibração sem ajuste. | [Texto] |  | Calibração e ambiente | todas | 16
Innerhalb_Toleranz_Wiederholbarkeit{Bereich} | Sim/Não, consoante a especificação admissível do ensaio de repetibilidade na gama de pesagem {Bereich} seja cumprida. | Sim / Não | {Bereich}: Gama de pesagem (1-4) | Repetibilidade | todas | 36
Standardabweichung_mJ{Bereich} | Desvio-padrão do ensaio de repetibilidade na gama de pesagem {Bereich} com unidade, após o ajuste (calibração com ajuste). | [Valor] [Unidade] | {Bereich}: Gama de pesagem (1-4) | Repetibilidade | todas | 22
Standardabweichung_oJ{Bereich} | Desvio-padrão do ensaio de repetibilidade na gama de pesagem {Bereich} com unidade, antes do ajuste (calibração sem ajuste). | [Valor] [Unidade] | {Bereich}: Gama de pesagem (1-4) | Repetibilidade | todas | 22
Standardabweichung{Bereich} | Desvio-padrão do ensaio de repetibilidade na gama de pesagem {Bereich} com unidade. | [Valor] [Unidade] | {Bereich}: Gama de pesagem (1-4) | Repetibilidade | todas | 19
Summe_Waegewerte_Wiederholbarkeit_mJ{Bereich}_{Messung} | Soma dos valores convencionais de massa dos pesos utilizados para a medição {Messung} do ensaio de repetibilidade na gama de pesagem {Bereich}, após o ajuste (calibração com ajuste). | [Valor] | {Bereich}: Gama de pesagem (1-4) {Messung}: Medição (1 ... n) | Repetibilidade | todas | 40
Summe_Waegewerte_Wiederholbarkeit_oJ{Bereich}_{Messung} | Soma dos valores convencionais de massa dos pesos utilizados para a medição {Messung} do ensaio de repetibilidade na gama de pesagem {Bereich}, antes do ajuste (calibração sem ajuste). | [Valor] | {Bereich}: Gama de pesagem (1-4) {Messung}: Medição (1 ... n) | Repetibilidade | todas | 40
Summe_Waegewerte_Wiederholbarkeit{Bereich}_{Messung} | Soma dos valores convencionais de massa dos pesos utilizados para a medição {Messung} do ensaio de repetibilidade na gama de pesagem {Bereich}. | [Valor] | {Bereich}: Gama de pesagem (1-4) {Messung}: Medição (1 ... n) | Repetibilidade | todas | 37
Wiederholbarkeit2_Abweichung_mJ{Bereich}_{Messung} | Desvio (sem incerteza de medição) da medição {Messung} do segundo ensaio de repetibilidade na gama de pesagem {Bereich} com unidade, após o ajuste (calibração com ajuste). | [Valor] [Unidade] | {Bereich}: Gama de pesagem (1-4) {Messung}: Medição (1 ... n) | Repetibilidade | todas | 35
Wiederholbarkeit2_Abweichung_oJ{Bereich}_{Messung} | Desvio (sem incerteza de medição) da medição {Messung} do segundo ensaio de repetibilidade na gama de pesagem {Bereich} com unidade, antes do ajuste (calibração sem ajuste). | [Valor] [Unidade] | {Bereich}: Gama de pesagem (1-4) {Messung}: Medição (1 ... n) | Repetibilidade | todas | 35
Wiederholbarkeit2_Abweichung{Bereich}_{Messung} | Desvio (sem incerteza de medição) da medição {Messung} do segundo ensaio de repetibilidade na gama de pesagem {Bereich} com unidade. | [Valor] [Unidade] | {Bereich}: Gama de pesagem (1-4) {Messung}: Medição (1 ... n) | Repetibilidade | todas | 32
Wiederholbarkeit_Abweichung_mJ{Bereich}_{Messung} | Desvio (sem incerteza de medição) da medição {Messung} do ensaio de repetibilidade na gama de pesagem {Bereich} com unidade, após o ajuste (calibração com ajuste). | [Valor] [Unidade] | {Bereich}: Gama de pesagem (1-4) {Messung}: Medição (1 ... n) | Repetibilidade | todas | 34
Wiederholbarkeit_Abweichung_oJ{Bereich}_{Messung} | Desvio (sem incerteza de medição) da medição {Messung} do ensaio de repetibilidade na gama de pesagem {Bereich} com unidade, antes do ajuste (calibração sem ajuste). | [Valor] [Unidade] | {Bereich}: Gama de pesagem (1-4) {Messung}: Medição (1 ... n) | Repetibilidade | todas | 34
Wiederholbarkeit_Abweichung{Bereich}_{Messung} | Desvio (sem incerteza de medição) da medição {Messung} do ensaio de repetibilidade na gama de pesagem {Bereich} com unidade. | [Valor] [Unidade] | {Bereich}: Gama de pesagem (1-4) {Messung}: Medição (1 ... n) | Repetibilidade | todas | 31
Wiederholbarkeit_Differenz_mJ{Bereich}_{Messung} | Valor absoluto do desvio (sem incerteza de medição) da medição {Messung} do ensaio de repetibilidade na gama de pesagem {Bereich} com unidade, após o ajuste (calibração com ajuste). | [Valor] [Unidade] | {Bereich}: Gama de pesagem (1-4) {Messung}: Medição (1 ... n) | Repetibilidade | todas | 33
Wiederholbarkeit_Differenz_oJ{Bereich}_{Messung} | Valor absoluto do desvio (sem incerteza de medição) da medição {Messung} do ensaio de repetibilidade na gama de pesagem {Bereich} com unidade, antes do ajuste (calibração sem ajuste). | [Valor] [Unidade] | {Bereich}: Gama de pesagem (1-4) {Messung}: Medição (1 ... n) | Repetibilidade | todas | 33
Wiederholbarkeit_Differenz{Bereich}_{Messung} | Valor absoluto do desvio (sem incerteza de medição) da medição {Messung} do ensaio de repetibilidade na gama de pesagem {Bereich} com unidade. | [Valor] [Unidade] | {Bereich}: Gama de pesagem (1-4) {Messung}: Medição (1 ... n) | Repetibilidade | todas | 30
Wiederholbarkeit_Max_Abweichung_mJ{Bereich} | Maior diferença entre os valores medidos (valor máximo menos valor mínimo) do ensaio de repetibilidade na gama de pesagem {Bereich} com unidade, após o ajuste (calibração com ajuste). | [Valor] [Unidade] | {Bereich}: Gama de pesagem (1-4) | Repetibilidade | todas | 35
Wiederholbarkeit_Max_Abweichung_oJ{Bereich} | Maior diferença entre os valores medidos (valor máximo menos valor mínimo) do ensaio de repetibilidade na gama de pesagem {Bereich} com unidade, antes do ajuste (calibração sem ajuste). | [Valor] [Unidade] | {Bereich}: Gama de pesagem (1-4) | Repetibilidade | todas | 35
Wiederholbarkeit_Max_Abweichung{Bereich} | Maior diferença entre os valores medidos (valor máximo menos valor mínimo) do ensaio de repetibilidade na gama de pesagem {Bereich} com unidade. | [Valor] [Unidade] | {Bereich}: Gama de pesagem (1-4) | Repetibilidade | todas | 32
Wiederholbarkeit_Messung_mJ{Bereich}_{Messung} | Valor medido da medição {Messung} do ensaio de repetibilidade na gama de pesagem {Bereich} com unidade; com dois ensaios de repetibilidade, ambos os valores em duas colunas, após o ajuste (calibração com ajuste). | [Valor] [Unidade] | {Bereich}: Gama de pesagem (1-4) {Messung}: Medição (1 ... n) | Repetibilidade | todas | 31
Wiederholbarkeit_Messung_oeh_mJ{Bereich}_{Messung} | Valor medido da medição {Messung} do ensaio de repetibilidade na gama de pesagem {Bereich} sem unidade, após o ajuste (calibração com ajuste). | [Valor] | {Bereich}: Gama de pesagem (1-4) {Messung}: Medição (1 ... n) | Repetibilidade | todas | 35
Wiederholbarkeit_Messung_oeh_oJ{Bereich}_{Messung} | Valor medido da medição {Messung} do ensaio de repetibilidade na gama de pesagem {Bereich} sem unidade, antes do ajuste (calibração sem ajuste). | [Valor] | {Bereich}: Gama de pesagem (1-4) {Messung}: Medição (1 ... n) | Repetibilidade | todas | 35
Wiederholbarkeit_Messung_oeh{Bereich}_{Messung} | Valor medido da medição {Messung} do ensaio de repetibilidade na gama de pesagem {Bereich} sem unidade. | [Valor] | {Bereich}: Gama de pesagem (1-4) {Messung}: Medição (1 ... n) | Repetibilidade | todas | 32
Wiederholbarkeit_Messung_oJ{Bereich}_{Messung} | Valor medido da medição {Messung} do ensaio de repetibilidade na gama de pesagem {Bereich} com unidade; com dois ensaios de repetibilidade, ambos os valores em duas colunas, antes do ajuste (calibração sem ajuste). | [Valor] [Unidade] | {Bereich}: Gama de pesagem (1-4) {Messung}: Medição (1 ... n) | Repetibilidade | todas | 31
Wiederholbarkeit_Messung{Bereich}_{Messung} | Valor medido da medição {Messung} do ensaio de repetibilidade na gama de pesagem {Bereich} com unidade; com dois ensaios de repetibilidade, ambos os valores em duas colunas. | [Valor] [Unidade] | {Bereich}: Gama de pesagem (1-4) {Messung}: Medição (1 ... n) | Repetibilidade | todas | 28 | Sim
Wiederholbarkeit_Mittelwert_mJ{Bereich} | Valor médio das medições do ensaio de repetibilidade na gama de pesagem {Bereich} com unidade, após o ajuste (calibração com ajuste). | [Valor] [Unidade] | {Bereich}: Gama de pesagem (1-4) | Repetibilidade | todas | 31
Wiederholbarkeit_Mittelwert_oJ{Bereich} | Valor médio das medições do ensaio de repetibilidade na gama de pesagem {Bereich} com unidade, antes do ajuste (calibração sem ajuste). | [Valor] [Unidade] | {Bereich}: Gama de pesagem (1-4) | Repetibilidade | todas | 31
Wiederholbarkeit_Mittelwert{Bereich} | Valor médio das medições do ensaio de repetibilidade na gama de pesagem {Bereich} com unidade. | [Valor] [Unidade] | {Bereich}: Gama de pesagem (1-4) | Repetibilidade | todas | 28
Wiederholbarkeit_Nennwert_eh_mJ{Bereich} | Unidade do valor nominal do ensaio de repetibilidade na gama de pesagem {Bereich}, após o ajuste (calibração com ajuste). | [Unidade] | {Bereich}: Gama de pesagem (1-4) | Repetibilidade | todas | 32
Wiederholbarkeit_Nennwert_eh_oJ{Bereich} | Unidade do valor nominal do ensaio de repetibilidade na gama de pesagem {Bereich}, antes do ajuste (calibração sem ajuste). | [Unidade] | {Bereich}: Gama de pesagem (1-4) | Repetibilidade | todas | 32
Wiederholbarkeit_Nennwert_eh{Bereich} | Unidade do valor nominal do ensaio de repetibilidade na gama de pesagem {Bereich}. | [Unidade] | {Bereich}: Gama de pesagem (1-4) | Repetibilidade | todas | 29
Wiederholbarkeit_Nennwert_mJ{Bereich} | Valor nominal do ensaio de repetibilidade na gama de pesagem {Bereich} com unidade: carga de ensaio (valor nominal) ou, com carga de tara, carga de tara mais carga de ensaio; com dois ensaios de repetibilidade, ambos em duas colunas, após o ajuste (calibração com ajuste). | [Texto] | {Bereich}: Gama de pesagem (1-4) | Repetibilidade | todas | 29
Wiederholbarkeit_Nennwert_mJ{Bereich}_{Messung} | Valor nominal da medição {Messung} do ensaio de repetibilidade na gama de pesagem {Bereich} com unidade; com dois ensaios de repetibilidade, ambos os valores em duas colunas, após o ajuste (calibração com ajuste). | [Valor] [Unidade] | {Bereich}: Gama de pesagem (1-4) {Messung}: Medição (1 ... n) | Repetibilidade | todas | 32
Wiederholbarkeit_Nennwert_oeh_mJ{Bereich}_{Messung} | Valor nominal da medição {Messung} do ensaio de repetibilidade na gama de pesagem {Bereich} sem unidade, após o ajuste (calibração com ajuste). | [Valor] | {Bereich}: Gama de pesagem (1-4) {Messung}: Medição (1 ... n) | Repetibilidade | todas | 36
Wiederholbarkeit_Nennwert_oeh_oJ{Bereich}_{Messung} | Valor nominal da medição {Messung} do ensaio de repetibilidade na gama de pesagem {Bereich} sem unidade, antes do ajuste (calibração sem ajuste). | [Valor] | {Bereich}: Gama de pesagem (1-4) {Messung}: Medição (1 ... n) | Repetibilidade | todas | 36
Wiederholbarkeit_Nennwert_oeh{Bereich}_{Messung} | Valor nominal da medição {Messung} do ensaio de repetibilidade na gama de pesagem {Bereich} sem unidade. | [Valor] | {Bereich}: Gama de pesagem (1-4) {Messung}: Medição (1 ... n) | Repetibilidade | todas | 33
Wiederholbarkeit_Nennwert_oJ{Bereich} | Valor nominal do ensaio de repetibilidade na gama de pesagem {Bereich} com unidade: carga de ensaio (valor nominal) ou, com carga de tara, carga de tara mais carga de ensaio; com dois ensaios de repetibilidade, ambos em duas colunas, antes do ajuste (calibração sem ajuste). | [Texto] | {Bereich}: Gama de pesagem (1-4) | Repetibilidade | todas | 29
Wiederholbarkeit_Nennwert_oJ{Bereich}_{Messung} | Valor nominal da medição {Messung} do ensaio de repetibilidade na gama de pesagem {Bereich} com unidade; com dois ensaios de repetibilidade, ambos os valores em duas colunas, antes do ajuste (calibração sem ajuste). | [Valor] [Unidade] | {Bereich}: Gama de pesagem (1-4) {Messung}: Medição (1 ... n) | Repetibilidade | todas | 32
Wiederholbarkeit_Nennwert{Bereich} | Valor nominal do ensaio de repetibilidade na gama de pesagem {Bereich} com unidade: carga de ensaio (valor nominal) ou, com carga de tara, carga de tara mais carga de ensaio; com dois ensaios de repetibilidade, ambos em duas colunas. | [Texto] | {Bereich}: Gama de pesagem (1-4) | Repetibilidade | todas | 26
Wiederholbarkeit_Nennwert{Bereich}_{Messung} | Valor nominal da medição {Messung} do ensaio de repetibilidade na gama de pesagem {Bereich} com unidade; com dois ensaios de repetibilidade, ambos os valores em duas colunas. | [Valor] [Unidade] | {Bereich}: Gama de pesagem (1-4) {Messung}: Medição (1 ... n) | Repetibilidade | todas | 29 | Sim
Aussermittig_Abweichung_mJ{Bereich}_{Punkt} | Desvio (sem incerteza de medição) no ponto de ensaio {Punkt} do ensaio de excentricidade na gama de pesagem {Bereich} com unidade, após o ajuste (calibração com ajuste). | [Valor] [Unidade] | {Bereich}: Gama de pesagem (1-4) {Punkt}: Ponto de ensaio (1 ... n) | Excentricidade | todas | 30
Aussermittig_Abweichung_oJ{Bereich}_{Punkt} | Desvio (sem incerteza de medição) no ponto de ensaio {Punkt} do ensaio de excentricidade na gama de pesagem {Bereich} com unidade, antes do ajuste (calibração sem ajuste). | [Valor] [Unidade] | {Bereich}: Gama de pesagem (1-4) {Punkt}: Ponto de ensaio (1 ... n) | Excentricidade | todas | 30
Aussermittig_Abweichung{Bereich}_{Punkt} | Desvio (sem incerteza de medição) no ponto de ensaio {Punkt} do ensaio de excentricidade na gama de pesagem {Bereich} com unidade. | [Valor] [Unidade] | {Bereich}: Gama de pesagem (1-4) {Punkt}: Ponto de ensaio (1 ... n) | Excentricidade | todas | 27
Aussermittig_Differenz_mJ{Bereich}_{Punkt} | Valor absoluto do desvio (sem incerteza de medição) no ponto de ensaio {Punkt} do ensaio de excentricidade na gama de pesagem {Bereich} com unidade, após o ajuste (calibração com ajuste). | [Valor] [Unidade] | {Bereich}: Gama de pesagem (1-4) {Punkt}: Ponto de ensaio (1 ... n) | Excentricidade | todas | 29
Aussermittig_Differenz_oJ{Bereich}_{Punkt} | Valor absoluto do desvio (sem incerteza de medição) no ponto de ensaio {Punkt} do ensaio de excentricidade na gama de pesagem {Bereich} com unidade, antes do ajuste (calibração sem ajuste). | [Valor] [Unidade] | {Bereich}: Gama de pesagem (1-4) {Punkt}: Ponto de ensaio (1 ... n) | Excentricidade | todas | 29
Aussermittig_Differenz{Bereich}_{Punkt} | Valor absoluto do desvio (sem incerteza de medição) no ponto de ensaio {Punkt} do ensaio de excentricidade na gama de pesagem {Bereich} com unidade. | [Valor] [Unidade] | {Bereich}: Gama de pesagem (1-4) {Punkt}: Ponto de ensaio (1 ... n) | Excentricidade | todas | 26 | Sim
Aussermittig_Messung_mJ{Bereich}_{Punkt} | Valor medido no ponto de ensaio {Punkt} do ensaio de excentricidade na gama de pesagem {Bereich} com unidade, após o ajuste (calibração com ajuste). | [Valor] [Unidade] | {Bereich}: Gama de pesagem (1-4) {Punkt}: Ponto de ensaio (1 ... n) | Excentricidade | todas | 27
Aussermittig_Messung_oeh_mJ{Bereich}_{Punkt} | Valor medido no ponto de ensaio {Punkt} do ensaio de excentricidade na gama de pesagem {Bereich} sem unidade, após o ajuste (calibração com ajuste). | [Valor] | {Bereich}: Gama de pesagem (1-4) {Punkt}: Ponto de ensaio (1 ... n) | Excentricidade | todas | 31
Aussermittig_Messung_oeh_oJ{Bereich}_{Punkt} | Valor medido no ponto de ensaio {Punkt} do ensaio de excentricidade na gama de pesagem {Bereich} sem unidade, antes do ajuste (calibração sem ajuste). | [Valor] | {Bereich}: Gama de pesagem (1-4) {Punkt}: Ponto de ensaio (1 ... n) | Excentricidade | todas | 31
Aussermittig_Messung_oeh{Bereich}_{Punkt} | Valor medido no ponto de ensaio {Punkt} do ensaio de excentricidade na gama de pesagem {Bereich} sem unidade. | [Valor] | {Bereich}: Gama de pesagem (1-4) {Punkt}: Ponto de ensaio (1 ... n) | Excentricidade | todas | 28
Aussermittig_Messung_oJ{Bereich}_{Punkt} | Valor medido no ponto de ensaio {Punkt} do ensaio de excentricidade na gama de pesagem {Bereich} com unidade, antes do ajuste (calibração sem ajuste). | [Valor] [Unidade] | {Bereich}: Gama de pesagem (1-4) {Punkt}: Ponto de ensaio (1 ... n) | Excentricidade | todas | 27
Aussermittig_Messung{Bereich}_{Punkt} | Valor medido no ponto de ensaio {Punkt} do ensaio de excentricidade na gama de pesagem {Bereich} com unidade. | [Valor] [Unidade] | {Bereich}: Gama de pesagem (1-4) {Punkt}: Ponto de ensaio (1 ... n) | Excentricidade | todas | 24 | Sim
Aussermittig_Mittelwert_mJ{Bereich} | Valor médio dos valores medidos de todos os pontos de ensaio do ensaio de excentricidade na gama de pesagem {Bereich} com unidade, após o ajuste (calibração com ajuste). | [Valor] [Unidade] | {Bereich}: Gama de pesagem (1-4) | Excentricidade | todas | 27
Aussermittig_Mittelwert_oJ{Bereich} | Valor médio dos valores medidos de todos os pontos de ensaio do ensaio de excentricidade na gama de pesagem {Bereich} com unidade, antes do ajuste (calibração sem ajuste). | [Valor] [Unidade] | {Bereich}: Gama de pesagem (1-4) | Excentricidade | todas | 27
Aussermittig_Mittelwert{Bereich} | Valor médio dos valores medidos de todos os pontos de ensaio do ensaio de excentricidade na gama de pesagem {Bereich} com unidade. | [Valor] [Unidade] | {Bereich}: Gama de pesagem (1-4) | Excentricidade | todas | 24
Aussermittig_Nennwert_eh_mJ{Bereich} | Unidade do valor nominal do ensaio de excentricidade na gama de pesagem {Bereich}, após o ajuste (calibração com ajuste). | [Unidade] | {Bereich}: Gama de pesagem (1-4) | Excentricidade | todas | 28
Aussermittig_Nennwert_eh_oJ{Bereich} | Unidade do valor nominal do ensaio de excentricidade na gama de pesagem {Bereich}, antes do ajuste (calibração sem ajuste). | [Unidade] | {Bereich}: Gama de pesagem (1-4) | Excentricidade | todas | 28
Aussermittig_Nennwert_eh{Bereich} | Unidade do valor nominal do ensaio de excentricidade na gama de pesagem {Bereich}. | [Unidade] | {Bereich}: Gama de pesagem (1-4) | Excentricidade | todas | 25
Aussermittig_Nennwert_mJ{Bereich} | Carga de ensaio (valor nominal) do ensaio de excentricidade na gama de pesagem {Bereich} com unidade, após o ajuste (calibração com ajuste). | [Texto] | {Bereich}: Gama de pesagem (1-4) | Excentricidade | todas | 25
Aussermittig_Nennwert_mJ{Bereich}_{Punkt} | Valor nominal (carga de ensaio) no ponto de ensaio {Punkt} do ensaio de excentricidade na gama de pesagem {Bereich} com unidade, após o ajuste (calibração com ajuste). | [Valor] [Unidade] | {Bereich}: Gama de pesagem (1-4) {Punkt}: Ponto de ensaio (1 ... n) | Excentricidade | todas | 28
Aussermittig_Nennwert_oeh_mJ{Bereich}_1 | Valor nominal (carga de ensaio) do ensaio de excentricidade na gama de pesagem {Bereich} sem unidade, após o ajuste (calibração com ajuste). | [Valor] | {Bereich}: Gama de pesagem (1-4) | Excentricidade | todas | 31
Aussermittig_Nennwert_oeh_oJ{Bereich}_1 | Valor nominal (carga de ensaio) do ensaio de excentricidade na gama de pesagem {Bereich} sem unidade, antes do ajuste (calibração sem ajuste). | [Valor] | {Bereich}: Gama de pesagem (1-4) | Excentricidade | todas | 31
Aussermittig_Nennwert_oeh{Bereich}_1 | Valor nominal (carga de ensaio) do ensaio de excentricidade na gama de pesagem {Bereich} sem unidade. | [Valor] | {Bereich}: Gama de pesagem (1-4) | Excentricidade | todas | 28
Aussermittig_Nennwert_oJ{Bereich} | Carga de ensaio (valor nominal) do ensaio de excentricidade na gama de pesagem {Bereich} com unidade, antes do ajuste (calibração sem ajuste). | [Texto] | {Bereich}: Gama de pesagem (1-4) | Excentricidade | todas | 25
Aussermittig_Nennwert_oJ{Bereich}_{Punkt} | Valor nominal (carga de ensaio) no ponto de ensaio {Punkt} do ensaio de excentricidade na gama de pesagem {Bereich} com unidade, antes do ajuste (calibração sem ajuste). | [Valor] [Unidade] | {Bereich}: Gama de pesagem (1-4) {Punkt}: Ponto de ensaio (1 ... n) | Excentricidade | todas | 28
Aussermittig_Nennwert{Bereich} | Carga de ensaio (valor nominal) do ensaio de excentricidade na gama de pesagem {Bereich} com unidade. | [Texto] | {Bereich}: Gama de pesagem (1-4) | Excentricidade | todas | 22
Aussermittig_Nennwert{Bereich}_{Punkt} | Valor nominal (carga de ensaio) no ponto de ensaio {Punkt} do ensaio de excentricidade na gama de pesagem {Bereich} com unidade. | [Valor] [Unidade] | {Bereich}: Gama de pesagem (1-4) {Punkt}: Ponto de ensaio (1 ... n) | Excentricidade | todas | 25 | Sim
Aussermittig_Position_mJ{Bereich}_1 | Posição da carga do ponto de ensaio 1 do ensaio de excentricidade na gama de pesagem {Bereich} (“Centro”), após o ajuste (calibração com ajuste). | [Posição] | {Bereich}: Gama de pesagem (1-4) | Excentricidade | todas | 27
Aussermittig_Position_mJ{Bereich}_2 | Posição da carga do ponto de ensaio 2 do ensaio de excentricidade na gama de pesagem {Bereich} (“Frente esquerda”), após o ajuste (calibração com ajuste). | [Posição] | {Bereich}: Gama de pesagem (1-4) | Excentricidade | todas | 27
Aussermittig_Position_mJ{Bereich}_3 | Posição da carga do ponto de ensaio 3 do ensaio de excentricidade na gama de pesagem {Bereich} (“Traseira esquerda”), após o ajuste (calibração com ajuste). | [Posição] | {Bereich}: Gama de pesagem (1-4) | Excentricidade | todas | 27
Aussermittig_Position_mJ{Bereich}_4 | Posição da carga do ponto de ensaio 4 do ensaio de excentricidade na gama de pesagem {Bereich} (“Traseira”), após o ajuste (calibração com ajuste). | [Posição] | {Bereich}: Gama de pesagem (1-4) | Excentricidade | todas | 27
Aussermittig_Position_mJ{Bereich}_5 | Posição da carga do ponto de ensaio 5 do ensaio de excentricidade na gama de pesagem {Bereich} (“Frente”), após o ajuste (calibração com ajuste). | [Posição] | {Bereich}: Gama de pesagem (1-4) | Excentricidade | todas | 27
Aussermittig_Position_mJ{Bereich}_6 | Posição da carga do ponto de ensaio 6 do ensaio de excentricidade na gama de pesagem {Bereich} (“Frente direita”), após o ajuste (calibração com ajuste). | [Posição] | {Bereich}: Gama de pesagem (1-4) | Excentricidade | todas | 27
Aussermittig_Position_mJ{Bereich}_7 | Posição da carga do ponto de ensaio 7 do ensaio de excentricidade na gama de pesagem {Bereich} (“Traseira direita”), após o ajuste (calibração com ajuste). | [Posição] | {Bereich}: Gama de pesagem (1-4) | Excentricidade | todas | 27
Aussermittig_Position_mJ{Bereich}_{Punkt} | Posição da carga do ponto de ensaio {Punkt} do ensaio de excentricidade na gama de pesagem {Bereich}, p. ex. “Frente esquerda”, após o ajuste (calibração com ajuste). | [Posição] | {Bereich}: Gama de pesagem (1-4) {Punkt}: Ponto de ensaio (1 ... n) | Excentricidade | todas | 28
Aussermittig_Position_oJ{Bereich}_1 | Posição da carga do ponto de ensaio 1 do ensaio de excentricidade na gama de pesagem {Bereich} (“Centro”), antes do ajuste (calibração sem ajuste). | [Posição] | {Bereich}: Gama de pesagem (1-4) | Excentricidade | todas | 27
Aussermittig_Position_oJ{Bereich}_2 | Posição da carga do ponto de ensaio 2 do ensaio de excentricidade na gama de pesagem {Bereich} (“Frente esquerda”), antes do ajuste (calibração sem ajuste). | [Posição] | {Bereich}: Gama de pesagem (1-4) | Excentricidade | todas | 27
Aussermittig_Position_oJ{Bereich}_3 | Posição da carga do ponto de ensaio 3 do ensaio de excentricidade na gama de pesagem {Bereich} (“Traseira esquerda”), antes do ajuste (calibração sem ajuste). | [Posição] | {Bereich}: Gama de pesagem (1-4) | Excentricidade | todas | 27
Aussermittig_Position_oJ{Bereich}_4 | Posição da carga do ponto de ensaio 4 do ensaio de excentricidade na gama de pesagem {Bereich} (“Traseira”), antes do ajuste (calibração sem ajuste). | [Posição] | {Bereich}: Gama de pesagem (1-4) | Excentricidade | todas | 27
Aussermittig_Position_oJ{Bereich}_5 | Posição da carga do ponto de ensaio 5 do ensaio de excentricidade na gama de pesagem {Bereich} (“Frente”), antes do ajuste (calibração sem ajuste). | [Posição] | {Bereich}: Gama de pesagem (1-4) | Excentricidade | todas | 27
Aussermittig_Position_oJ{Bereich}_6 | Posição da carga do ponto de ensaio 6 do ensaio de excentricidade na gama de pesagem {Bereich} (“Frente direita”), antes do ajuste (calibração sem ajuste). | [Posição] | {Bereich}: Gama de pesagem (1-4) | Excentricidade | todas | 27
Aussermittig_Position_oJ{Bereich}_7 | Posição da carga do ponto de ensaio 7 do ensaio de excentricidade na gama de pesagem {Bereich} (“Traseira direita”), antes do ajuste (calibração sem ajuste). | [Posição] | {Bereich}: Gama de pesagem (1-4) | Excentricidade | todas | 27
Aussermittig_Position_oJ{Bereich}_{Punkt} | Posição da carga do ponto de ensaio {Punkt} do ensaio de excentricidade na gama de pesagem {Bereich}, p. ex. “Frente esquerda”, antes do ajuste (calibração sem ajuste). | [Posição] | {Bereich}: Gama de pesagem (1-4) {Punkt}: Ponto de ensaio (1 ... n) | Excentricidade | todas | 28
Aussermittig_Position{Bereich}_1 | Posição da carga do ponto de ensaio 1 do ensaio de excentricidade na gama de pesagem {Bereich} (“Centro”). | [Posição] | {Bereich}: Gama de pesagem (1-4) | Excentricidade | todas | 24
Aussermittig_Position{Bereich}_2 | Posição da carga do ponto de ensaio 2 do ensaio de excentricidade na gama de pesagem {Bereich} (“Frente esquerda”). | [Posição] | {Bereich}: Gama de pesagem (1-4) | Excentricidade | todas | 24
Aussermittig_Position{Bereich}_3 | Posição da carga do ponto de ensaio 3 do ensaio de excentricidade na gama de pesagem {Bereich} (“Traseira esquerda”). | [Posição] | {Bereich}: Gama de pesagem (1-4) | Excentricidade | todas | 24
Aussermittig_Position{Bereich}_4 | Posição da carga do ponto de ensaio 4 do ensaio de excentricidade na gama de pesagem {Bereich} (“Traseira”). | [Posição] | {Bereich}: Gama de pesagem (1-4) | Excentricidade | todas | 24
Aussermittig_Position{Bereich}_5 | Posição da carga do ponto de ensaio 5 do ensaio de excentricidade na gama de pesagem {Bereich} (“Frente”). | [Posição] | {Bereich}: Gama de pesagem (1-4) | Excentricidade | todas | 24
Aussermittig_Position{Bereich}_6 | Posição da carga do ponto de ensaio 6 do ensaio de excentricidade na gama de pesagem {Bereich} (“Frente direita”). | [Posição] | {Bereich}: Gama de pesagem (1-4) | Excentricidade | todas | 24
Aussermittig_Position{Bereich}_7 | Posição da carga do ponto de ensaio 7 do ensaio de excentricidade na gama de pesagem {Bereich} (“Traseira direita”). | [Posição] | {Bereich}: Gama de pesagem (1-4) | Excentricidade | todas | 24
Aussermittig_Position{Bereich}_{Punkt} | Posição da carga do ponto de ensaio {Punkt} do ensaio de excentricidade na gama de pesagem {Bereich}, p. ex. “Frente esquerda”. | [Posição] | {Bereich}: Gama de pesagem (1-4) {Punkt}: Ponto de ensaio (1 ... n) | Excentricidade | todas | 25
Innerhalb_Toleranz_Aussermittig{Bereich} | Sim/Não, consoante todos os pontos de ensaio do ensaio de excentricidade na gama de pesagem {Bereich} estejam dentro da especificação admissível. | Sim / Não | {Bereich}: Gama de pesagem (1-4) | Excentricidade | todas | 32
MaximaleAbweichung_mJ{Bereich} | Maior desvio dos pontos de ensaio do ensaio de excentricidade na gama de pesagem {Bereich} com unidade, após o ajuste (calibração com ajuste). | [Valor] [Unidade] | {Bereich}: Gama de pesagem (1-4) | Excentricidade | todas | 22
MaximaleAbweichung_oJ{Bereich} | Maior desvio dos pontos de ensaio do ensaio de excentricidade na gama de pesagem {Bereich} com unidade, antes do ajuste (calibração sem ajuste). | [Valor] [Unidade] | {Bereich}: Gama de pesagem (1-4) | Excentricidade | todas | 22
MaximaleAbweichung{Bereich} | Maior desvio dos pontos de ensaio do ensaio de excentricidade na gama de pesagem {Bereich} com unidade. | [Valor] [Unidade] | {Bereich}: Gama de pesagem (1-4) | Excentricidade | todas | 19
Summe_Waegewerte_Aussermittig_mJ{Bereich}_{Punkt} | Soma dos valores convencionais de massa dos pesos utilizados para o ponto de ensaio {Punkt} do ensaio de excentricidade na gama de pesagem {Bereich}, após o ajuste (calibração com ajuste). | [Valor] | {Bereich}: Gama de pesagem (1-4) {Punkt}: Ponto de ensaio (1 ... n) | Excentricidade | todas | 36
Summe_Waegewerte_Aussermittig_oJ{Bereich}_{Punkt} | Soma dos valores convencionais de massa dos pesos utilizados para o ponto de ensaio {Punkt} do ensaio de excentricidade na gama de pesagem {Bereich}, antes do ajuste (calibração sem ajuste). | [Valor] | {Bereich}: Gama de pesagem (1-4) {Punkt}: Ponto de ensaio (1 ... n) | Excentricidade | todas | 36
Summe_Waegewerte_Aussermittig{Bereich}_{Punkt} | Soma dos valores convencionais de massa dos pesos utilizados para o ponto de ensaio {Punkt} do ensaio de excentricidade na gama de pesagem {Bereich}. | [Valor] | {Bereich}: Gama de pesagem (1-4) {Punkt}: Ponto de ensaio (1 ... n) | Excentricidade | todas | 33
Abweichung_mJ_oeh{Bereich}_{Punkt} | Desvio no ponto de ensaio {Punkt} do ensaio de erros de indicação na gama de pesagem {Bereich} sem unidade, após o ajuste (calibração com ajuste). | [Valor] | {Bereich}: Gama de pesagem (1-4) {Punkt}: Ponto de ensaio (1 ... n) | Erros de indicação | todas | 21
Abweichung_mJ_oeh{Bereich}_{Punkt}_d | Desvio no ponto de ensaio {Punkt} do ensaio de erros de indicação na gama de pesagem {Bereich} sem unidade, arredondado à divisão de escala d, após o ajuste (calibração com ajuste). | [Valor] | {Bereich}: Gama de pesagem (1-4) {Punkt}: Ponto de ensaio (1 ... n) | Erros de indicação | todas | 23
Abweichung_mJ{Bereich}_{Punkt} | Desvio no ponto de ensaio {Punkt} do ensaio de erros de indicação na gama de pesagem {Bereich} com unidade, após o ajuste (calibração com ajuste). | [Valor] [Unidade] | {Bereich}: Gama de pesagem (1-4) {Punkt}: Ponto de ensaio (1 ... n) | Erros de indicação | todas | 17
Abweichung_mJ{Bereich}_{Punkt}_d | Desvio no ponto de ensaio {Punkt} do ensaio de erros de indicação na gama de pesagem {Bereich} com unidade, arredondado à divisão de escala d, após o ajuste (calibração com ajuste). | [Valor] [Unidade] | {Bereich}: Gama de pesagem (1-4) {Punkt}: Ponto de ensaio (1 ... n) | Erros de indicação | todas | 19
Abweichung_oeh{Bereich}_{Punkt} | Desvio no ponto de ensaio {Punkt} do ensaio de erros de indicação na gama de pesagem {Bereich} sem unidade. | [Valor] | {Bereich}: Gama de pesagem (1-4) {Punkt}: Ponto de ensaio (1 ... n) | Erros de indicação | todas | 18
Abweichung_oeh{Bereich}_{Punkt}_d | Desvio no ponto de ensaio {Punkt} do ensaio de erros de indicação na gama de pesagem {Bereich} sem unidade, arredondado à divisão de escala d. | [Valor] | {Bereich}: Gama de pesagem (1-4) {Punkt}: Ponto de ensaio (1 ... n) | Erros de indicação | todas | 20
Abweichung_oJ_oeh{Bereich}_{Punkt} | Desvio no ponto de ensaio {Punkt} do ensaio de erros de indicação na gama de pesagem {Bereich} sem unidade, antes do ajuste (calibração sem ajuste). | [Valor] | {Bereich}: Gama de pesagem (1-4) {Punkt}: Ponto de ensaio (1 ... n) | Erros de indicação | todas | 21
Abweichung_oJ_oeh{Bereich}_{Punkt}_d | Desvio no ponto de ensaio {Punkt} do ensaio de erros de indicação na gama de pesagem {Bereich} sem unidade, arredondado à divisão de escala d, antes do ajuste (calibração sem ajuste). | [Valor] | {Bereich}: Gama de pesagem (1-4) {Punkt}: Ponto de ensaio (1 ... n) | Erros de indicação | todas | 23
Abweichung_oJ{Bereich}_{Punkt} | Desvio no ponto de ensaio {Punkt} do ensaio de erros de indicação na gama de pesagem {Bereich} com unidade, antes do ajuste (calibração sem ajuste). | [Valor] [Unidade] | {Bereich}: Gama de pesagem (1-4) {Punkt}: Ponto de ensaio (1 ... n) | Erros de indicação | todas | 17
Abweichung_oJ{Bereich}_{Punkt}_d | Desvio no ponto de ensaio {Punkt} do ensaio de erros de indicação na gama de pesagem {Bereich} com unidade, arredondado à divisão de escala d, antes do ajuste (calibração sem ajuste). | [Valor] [Unidade] | {Bereich}: Gama de pesagem (1-4) {Punkt}: Ponto de ensaio (1 ... n) | Erros de indicação | todas | 19
Abweichung{Bereich}_{Punkt} | Desvio no ponto de ensaio {Punkt} do ensaio de erros de indicação na gama de pesagem {Bereich} com unidade. | [Valor] [Unidade] | {Bereich}: Gama de pesagem (1-4) {Punkt}: Ponto de ensaio (1 ... n) | Erros de indicação | todas | 14
Abweichung{Bereich}_{Punkt}_d | Desvio no ponto de ensaio {Punkt} do ensaio de erros de indicação na gama de pesagem {Bereich} com unidade, arredondado à divisão de escala d. | [Valor] [Unidade] | {Bereich}: Gama de pesagem (1-4) {Punkt}: Ponto de ensaio (1 ... n) | Erros de indicação | todas | 16
Anzeige_mJ{Bereich}_{Punkt} | Valor medido (indicação da balança) no ponto de ensaio {Punkt} do ensaio de erros de indicação na gama de pesagem {Bereich} com unidade, após o ajuste (calibração com ajuste). | [Valor] [Unidade] | {Bereich}: Gama de pesagem (1-4) {Punkt}: Ponto de ensaio (1 ... n) | Erros de indicação | todas | 14
Anzeige_oJ{Bereich}_{Punkt} | Valor medido (indicação da balança) no ponto de ensaio {Punkt} do ensaio de erros de indicação na gama de pesagem {Bereich} com unidade, antes do ajuste (calibração sem ajuste). | [Valor] [Unidade] | {Bereich}: Gama de pesagem (1-4) {Punkt}: Ponto de ensaio (1 ... n) | Erros de indicação | todas | 14
Anzeige{Bereich}_{Punkt} | Valor medido (indicação da balança) no ponto de ensaio {Punkt} do ensaio de erros de indicação na gama de pesagem {Bereich} com unidade. | [Valor] [Unidade] | {Bereich}: Gama de pesagem (1-4) {Punkt}: Ponto de ensaio (1 ... n) | Erros de indicação | todas | 11
Erweiterungsfaktor_mJ{Bereich}_{Punkt} | Fator de expansão k da incerteza de medição no ponto de ensaio {Punkt} do ensaio de erros de indicação na gama de pesagem {Bereich}, após o ajuste (calibração com ajuste). | [Valor] | {Bereich}: Gama de pesagem (1-4) {Punkt}: Ponto de ensaio (1 ... n) | Erros de indicação | todas | 25
Erweiterungsfaktor_oJ{Bereich}_{Punkt} | Fator de expansão k da incerteza de medição no ponto de ensaio {Punkt} do ensaio de erros de indicação na gama de pesagem {Bereich}, antes do ajuste (calibração sem ajuste). | [Valor] | {Bereich}: Gama de pesagem (1-4) {Punkt}: Ponto de ensaio (1 ... n) | Erros de indicação | todas | 25
Erweiterungsfaktor{Bereich}_{Punkt} | Fator de expansão k da incerteza de medição no ponto de ensaio {Punkt} do ensaio de erros de indicação na gama de pesagem {Bereich}. | [Valor] | {Bereich}: Gama de pesagem (1-4) {Punkt}: Ponto de ensaio (1 ... n) | Erros de indicação | todas | 22
Innerhalb_Toleranz_Richtigkeit{Bereich} | Sim/Não, consoante todos os pontos de ensaio do ensaio de erros de indicação na gama de pesagem {Bereich} estejam dentro da especificação admissível. | Sim / Não | {Bereich}: Gama de pesagem (1-4) | Erros de indicação | todas | 31
Messunsicherheit_mJ_oeh{Bereich}_{Punkt} | Incerteza de medição no ponto de ensaio {Punkt} do ensaio de erros de indicação na gama de pesagem {Bereich} sem unidade, após o ajuste (calibração com ajuste). | [Valor] | {Bereich}: Gama de pesagem (1-4) {Punkt}: Ponto de ensaio (1 ... n) | Erros de indicação | todas | 27
Messunsicherheit_mJ_oeh{Bereich}_{Punkt}_d | Incerteza de medição no ponto de ensaio {Punkt} do ensaio de erros de indicação na gama de pesagem {Bereich} sem unidade, arredondada à divisão de escala d, após o ajuste (calibração com ajuste). | [Valor] | {Bereich}: Gama de pesagem (1-4) {Punkt}: Ponto de ensaio (1 ... n) | Erros de indicação | todas | 29
Messunsicherheit_mJ{Bereich}_{Punkt} | Incerteza de medição no ponto de ensaio {Punkt} do ensaio de erros de indicação na gama de pesagem {Bereich} com unidade, após o ajuste (calibração com ajuste). | [Valor] [Unidade] | {Bereich}: Gama de pesagem (1-4) {Punkt}: Ponto de ensaio (1 ... n) | Erros de indicação | todas | 23
Messunsicherheit_mJ{Bereich}_{Punkt}_d | Incerteza de medição no ponto de ensaio {Punkt} do ensaio de erros de indicação na gama de pesagem {Bereich} com unidade, arredondada à divisão de escala d, após o ajuste (calibração com ajuste). | [Valor] [Unidade] | {Bereich}: Gama de pesagem (1-4) {Punkt}: Ponto de ensaio (1 ... n) | Erros de indicação | todas | 25
Messunsicherheit_oeh{Bereich}_{Punkt} | Incerteza de medição no ponto de ensaio {Punkt} do ensaio de erros de indicação na gama de pesagem {Bereich} sem unidade. | [Valor] | {Bereich}: Gama de pesagem (1-4) {Punkt}: Ponto de ensaio (1 ... n) | Erros de indicação | todas | 24
Messunsicherheit_oeh{Bereich}_{Punkt}_d | Incerteza de medição no ponto de ensaio {Punkt} do ensaio de erros de indicação na gama de pesagem {Bereich} sem unidade, arredondada à divisão de escala d. | [Valor] | {Bereich}: Gama de pesagem (1-4) {Punkt}: Ponto de ensaio (1 ... n) | Erros de indicação | todas | 26
Messunsicherheit_oJ_oeh{Bereich}_{Punkt} | Incerteza de medição no ponto de ensaio {Punkt} do ensaio de erros de indicação na gama de pesagem {Bereich} sem unidade, antes do ajuste (calibração sem ajuste). | [Valor] | {Bereich}: Gama de pesagem (1-4) {Punkt}: Ponto de ensaio (1 ... n) | Erros de indicação | todas | 27
Messunsicherheit_oJ_oeh{Bereich}_{Punkt}_d | Incerteza de medição no ponto de ensaio {Punkt} do ensaio de erros de indicação na gama de pesagem {Bereich} sem unidade, arredondada à divisão de escala d, antes do ajuste (calibração sem ajuste). | [Valor] | {Bereich}: Gama de pesagem (1-4) {Punkt}: Ponto de ensaio (1 ... n) | Erros de indicação | todas | 29
Messunsicherheit_oJ{Bereich}_{Punkt} | Incerteza de medição no ponto de ensaio {Punkt} do ensaio de erros de indicação na gama de pesagem {Bereich} com unidade, antes do ajuste (calibração sem ajuste). | [Valor] [Unidade] | {Bereich}: Gama de pesagem (1-4) {Punkt}: Ponto de ensaio (1 ... n) | Erros de indicação | todas | 23
Messunsicherheit_oJ{Bereich}_{Punkt}_d | Incerteza de medição no ponto de ensaio {Punkt} do ensaio de erros de indicação na gama de pesagem {Bereich} com unidade, arredondada à divisão de escala d, antes do ajuste (calibração sem ajuste). | [Valor] [Unidade] | {Bereich}: Gama de pesagem (1-4) {Punkt}: Ponto de ensaio (1 ... n) | Erros de indicação | todas | 25
Messunsicherheit_relativ_mJ{Bereich}_{Punkt} | Incerteza de medição relativa no ponto de ensaio {Punkt} do ensaio de erros de indicação na gama de pesagem {Bereich} em percentagem; “---” se não for possível determinar, após o ajuste (calibração com ajuste). | [Valor] % | {Bereich}: Gama de pesagem (1-4) {Punkt}: Ponto de ensaio (1 ... n) | Erros de indicação | todas | 31
Messunsicherheit_relativ_oJ{Bereich}_{Punkt} | Incerteza de medição relativa no ponto de ensaio {Punkt} do ensaio de erros de indicação na gama de pesagem {Bereich} em percentagem; “---” se não for possível determinar, antes do ajuste (calibração sem ajuste). | [Valor] % | {Bereich}: Gama de pesagem (1-4) {Punkt}: Ponto de ensaio (1 ... n) | Erros de indicação | todas | 31
Messunsicherheit_relativ{Bereich}_{Punkt} | Incerteza de medição relativa no ponto de ensaio {Punkt} do ensaio de erros de indicação na gama de pesagem {Bereich} em percentagem; “---” se não for possível determinar. | [Valor] % | {Bereich}: Gama de pesagem (1-4) {Punkt}: Ponto de ensaio (1 ... n) | Erros de indicação | todas | 28
MessunsicherheitR_mJ{Bereich}_{Punkt} | Incerteza de medição do ponto de ensaio {Punkt} da balança em utilização na gama de pesagem {Bereich} com unidade, calculada a partir da função de incerteza de medição da gama de pesagem, após o ajuste (calibração com ajuste). | [Valor] [Unidade] | {Bereich}: Gama de pesagem (1-4) {Punkt}: Ponto de ensaio (1 ... n) | Erros de indicação | todas | 24
MessunsicherheitR_oJ{Bereich}_{Punkt} | Incerteza de medição do ponto de ensaio {Punkt} da balança em utilização na gama de pesagem {Bereich} com unidade, calculada a partir da função de incerteza de medição da gama de pesagem, antes do ajuste (calibração sem ajuste). | [Valor] [Unidade] | {Bereich}: Gama de pesagem (1-4) {Punkt}: Ponto de ensaio (1 ... n) | Erros de indicação | todas | 24
MessunsicherheitR_relativ_mJ{Bereich}_{Punkt} | Incerteza de medição relativa do ponto de ensaio {Punkt} da balança em utilização na gama de pesagem {Bereich} em percentagem, após o ajuste (calibração com ajuste). | [Valor] % | {Bereich}: Gama de pesagem (1-4) {Punkt}: Ponto de ensaio (1 ... n) | Erros de indicação | todas | 32
MessunsicherheitR_relativ_oJ{Bereich}_{Punkt} | Incerteza de medição relativa do ponto de ensaio {Punkt} da balança em utilização na gama de pesagem {Bereich} em percentagem, antes do ajuste (calibração sem ajuste). | [Valor] % | {Bereich}: Gama de pesagem (1-4) {Punkt}: Ponto de ensaio (1 ... n) | Erros de indicação | todas | 32
MessunsicherheitR_relativ{Bereich}_{Punkt} | Incerteza de medição relativa do ponto de ensaio {Punkt} da balança em utilização na gama de pesagem {Bereich} em percentagem. | [Valor] % | {Bereich}: Gama de pesagem (1-4) {Punkt}: Ponto de ensaio (1 ... n) | Erros de indicação | todas | 29
MessunsicherheitR{Bereich}_{Punkt} | Incerteza de medição do ponto de ensaio {Punkt} da balança em utilização na gama de pesagem {Bereich} com unidade, calculada a partir da função de incerteza de medição da gama de pesagem. | [Valor] [Unidade] | {Bereich}: Gama de pesagem (1-4) {Punkt}: Ponto de ensaio (1 ... n) | Erros de indicação | todas | 21
Messunsicherheit{Bereich}_{Punkt} | Incerteza de medição no ponto de ensaio {Punkt} do ensaio de erros de indicação na gama de pesagem {Bereich} com unidade. | [Valor] [Unidade] | {Bereich}: Gama de pesagem (1-4) {Punkt}: Ponto de ensaio (1 ... n) | Erros de indicação | todas | 20
Messunsicherheit{Bereich}_{Punkt}_d | Incerteza de medição no ponto de ensaio {Punkt} do ensaio de erros de indicação na gama de pesagem {Bereich} com unidade, arredondada à divisão de escala d. | [Valor] [Unidade] | {Bereich}: Gama de pesagem (1-4) {Punkt}: Ponto de ensaio (1 ... n) | Erros de indicação | todas | 22
Nennwert_mJ{Bereich}_{Punkt} | Valor nominal no ponto de ensaio {Punkt} do ensaio de erros de indicação na gama de pesagem {Bereich} com unidade; com carga de tara, como carga de tara mais carga de ensaio, após o ajuste (calibração com ajuste). | [Texto] | {Bereich}: Gama de pesagem (1-4) {Punkt}: Ponto de ensaio (1 ... n) | Erros de indicação | todas | 15
Nennwert_oJ{Bereich}_{Punkt} | Valor nominal no ponto de ensaio {Punkt} do ensaio de erros de indicação na gama de pesagem {Bereich} com unidade; com carga de tara, como carga de tara mais carga de ensaio, antes do ajuste (calibração sem ajuste). | [Texto] | {Bereich}: Gama de pesagem (1-4) {Punkt}: Ponto de ensaio (1 ... n) | Erros de indicação | todas | 15
Nennwert{Bereich}_{Punkt} | Valor nominal no ponto de ensaio {Punkt} do ensaio de erros de indicação na gama de pesagem {Bereich} com unidade; com carga de tara, como carga de tara mais carga de ensaio. | [Texto] | {Bereich}: Gama de pesagem (1-4) {Punkt}: Ponto de ensaio (1 ... n) | Erros de indicação | todas | 12
Prueflast_mJ{Bereich}_{Punkt} | Carga de ensaio no ponto de ensaio {Punkt} do ensaio de erros de indicação na gama de pesagem {Bereich} com unidade; com carga de tara, carga de tara e carga de ensaio uma por baixo da outra, após o ajuste (calibração com ajuste). | [Texto] | {Bereich}: Gama de pesagem (1-4) {Punkt}: Ponto de ensaio (1 ... n) | Erros de indicação | todas | 16
Prueflast_oJ{Bereich}_{Punkt} | Carga de ensaio no ponto de ensaio {Punkt} do ensaio de erros de indicação na gama de pesagem {Bereich} com unidade; com carga de tara, carga de tara e carga de ensaio uma por baixo da outra, antes do ajuste (calibração sem ajuste). | [Texto] | {Bereich}: Gama de pesagem (1-4) {Punkt}: Ponto de ensaio (1 ... n) | Erros de indicação | todas | 16
Prueflast{Bereich}_{Punkt} | Carga de ensaio no ponto de ensaio {Punkt} do ensaio de erros de indicação na gama de pesagem {Bereich} com unidade; com carga de tara, carga de tara e carga de ensaio uma por baixo da outra. | [Texto] | {Bereich}: Gama de pesagem (1-4) {Punkt}: Ponto de ensaio (1 ... n) | Erros de indicação | todas | 13
Richtigkeit_Abweichung_mJ{Bereich}_{Punkt} | Desvio no ponto de ensaio {Punkt} do ensaio de erros de indicação na gama de pesagem {Bereich} com unidade, após o ajuste (calibração com ajuste). | [Valor] [Unidade] | {Bereich}: Gama de pesagem (1-4) {Punkt}: Ponto de ensaio (1 ... n) | Erros de indicação | todas | 29
Richtigkeit_Abweichung_oJ{Bereich}_{Punkt} | Desvio no ponto de ensaio {Punkt} do ensaio de erros de indicação na gama de pesagem {Bereich} com unidade, antes do ajuste (calibração sem ajuste). | [Valor] [Unidade] | {Bereich}: Gama de pesagem (1-4) {Punkt}: Ponto de ensaio (1 ... n) | Erros de indicação | todas | 29
Richtigkeit_Abweichung{Bereich}_{Punkt} | Desvio no ponto de ensaio {Punkt} do ensaio de erros de indicação na gama de pesagem {Bereich} com unidade. | [Valor] [Unidade] | {Bereich}: Gama de pesagem (1-4) {Punkt}: Ponto de ensaio (1 ... n) | Erros de indicação | todas | 26
Richtigkeit_Differenz_mJ_oeh{Bereich}_{Punkt} | Valor absoluto do desvio no ponto de ensaio {Punkt} do ensaio de erros de indicação na gama de pesagem {Bereich} sem unidade, após o ajuste (calibração com ajuste). | [Valor] | {Bereich}: Gama de pesagem (1-4) {Punkt}: Ponto de ensaio (1 ... n) | Erros de indicação | todas | 32
Richtigkeit_Differenz_mJ{Bereich}_{Punkt} | Valor absoluto do desvio no ponto de ensaio {Punkt} do ensaio de erros de indicação na gama de pesagem {Bereich} com unidade, após o ajuste (calibração com ajuste). | [Valor] [Unidade] | {Bereich}: Gama de pesagem (1-4) {Punkt}: Ponto de ensaio (1 ... n) | Erros de indicação | todas | 28
Richtigkeit_Differenz_oeh{Bereich}_{Punkt} | Valor absoluto do desvio no ponto de ensaio {Punkt} do ensaio de erros de indicação na gama de pesagem {Bereich} sem unidade. | [Valor] | {Bereich}: Gama de pesagem (1-4) {Punkt}: Ponto de ensaio (1 ... n) | Erros de indicação | todas | 29
Richtigkeit_Differenz_oJ_oeh{Bereich}_{Punkt} | Valor absoluto do desvio no ponto de ensaio {Punkt} do ensaio de erros de indicação na gama de pesagem {Bereich} sem unidade, antes do ajuste (calibração sem ajuste). | [Valor] | {Bereich}: Gama de pesagem (1-4) {Punkt}: Ponto de ensaio (1 ... n) | Erros de indicação | todas | 32
Richtigkeit_Differenz_oJ{Bereich}_{Punkt} | Valor absoluto do desvio no ponto de ensaio {Punkt} do ensaio de erros de indicação na gama de pesagem {Bereich} com unidade, antes do ajuste (calibração sem ajuste). | [Valor] [Unidade] | {Bereich}: Gama de pesagem (1-4) {Punkt}: Ponto de ensaio (1 ... n) | Erros de indicação | todas | 28
Richtigkeit_Differenz{Bereich}_{Punkt} | Valor absoluto do desvio no ponto de ensaio {Punkt} do ensaio de erros de indicação na gama de pesagem {Bereich} com unidade. | [Valor] [Unidade] | {Bereich}: Gama de pesagem (1-4) {Punkt}: Ponto de ensaio (1 ... n) | Erros de indicação | todas | 25 | Sim
Richtigkeit_Innerhalb_Toleranz | Sim/Não, consoante todos os pontos de ensaio do ensaio de erros de indicação em todas as gamas de pesagem estejam dentro da especificação admissível. | Sim / Não |  | Erros de indicação | todas | 30
Richtigkeit_Konv_Waegewert_mJ_oeh{Bereich}_{Punkt} | Valor convencional de massa dos pesos de ensaio utilizados (indicação menos desvio) no ponto de ensaio {Punkt} do ensaio de erros de indicação na gama de pesagem {Bereich} sem unidade, após o ajuste (calibração com ajuste). | [Valor] | {Bereich}: Gama de pesagem (1-4) {Punkt}: Ponto de ensaio (1 ... n) | Erros de indicação | todas | 37
Richtigkeit_Konv_Waegewert_oeh{Bereich}_{Punkt} | Valor convencional de massa dos pesos de ensaio utilizados (indicação menos desvio) no ponto de ensaio {Punkt} do ensaio de erros de indicação na gama de pesagem {Bereich} sem unidade. | [Valor] | {Bereich}: Gama de pesagem (1-4) {Punkt}: Ponto de ensaio (1 ... n) | Erros de indicação | todas | 34
Richtigkeit_Konv_Waegewert_oJ_oeh{Bereich}_{Punkt} | Valor convencional de massa dos pesos de ensaio utilizados (indicação menos desvio) no ponto de ensaio {Punkt} do ensaio de erros de indicação na gama de pesagem {Bereich} sem unidade, antes do ajuste (calibração sem ajuste). | [Valor] | {Bereich}: Gama de pesagem (1-4) {Punkt}: Ponto de ensaio (1 ... n) | Erros de indicação | todas | 37
Richtigkeit_Messung_mJ_oeh{Bereich}_{Punkt} | Valor medido (indicação da balança) no ponto de ensaio {Punkt} do ensaio de erros de indicação na gama de pesagem {Bereich} sem unidade, após o ajuste (calibração com ajuste). | [Valor] | {Bereich}: Gama de pesagem (1-4) {Punkt}: Ponto de ensaio (1 ... n) | Erros de indicação | todas | 30
Richtigkeit_Messung_mJ{Bereich}_{Punkt} | Valor medido (indicação da balança) no ponto de ensaio {Punkt} do ensaio de erros de indicação na gama de pesagem {Bereich} com unidade, após o ajuste (calibração com ajuste). | [Valor] [Unidade] | {Bereich}: Gama de pesagem (1-4) {Punkt}: Ponto de ensaio (1 ... n) | Erros de indicação | todas | 26
Richtigkeit_Messung_oeh{Bereich}_{Punkt} | Valor medido (indicação da balança) no ponto de ensaio {Punkt} do ensaio de erros de indicação na gama de pesagem {Bereich} sem unidade. | [Valor] | {Bereich}: Gama de pesagem (1-4) {Punkt}: Ponto de ensaio (1 ... n) | Erros de indicação | todas | 27
Richtigkeit_Messung_oJ_oeh{Bereich}_{Punkt} | Valor medido (indicação da balança) no ponto de ensaio {Punkt} do ensaio de erros de indicação na gama de pesagem {Bereich} sem unidade, antes do ajuste (calibração sem ajuste). | [Valor] | {Bereich}: Gama de pesagem (1-4) {Punkt}: Ponto de ensaio (1 ... n) | Erros de indicação | todas | 30
Richtigkeit_Messung_oJ{Bereich}_{Punkt} | Valor medido (indicação da balança) no ponto de ensaio {Punkt} do ensaio de erros de indicação na gama de pesagem {Bereich} com unidade, antes do ajuste (calibração sem ajuste). | [Valor] [Unidade] | {Bereich}: Gama de pesagem (1-4) {Punkt}: Ponto de ensaio (1 ... n) | Erros de indicação | todas | 26
Richtigkeit_Messung{Bereich}_{Punkt} | Valor medido (indicação da balança) no ponto de ensaio {Punkt} do ensaio de erros de indicação na gama de pesagem {Bereich} com unidade. | [Valor] [Unidade] | {Bereich}: Gama de pesagem (1-4) {Punkt}: Ponto de ensaio (1 ... n) | Erros de indicação | todas | 23 | Sim
Richtigkeit_Messunsicherheit_mJ_oeh{Bereich}_{Punkt} | Incerteza de medição no ponto de ensaio {Punkt} do ensaio de erros de indicação na gama de pesagem {Bereich} sem unidade, após o ajuste (calibração com ajuste). | [Valor] | {Bereich}: Gama de pesagem (1-4) {Punkt}: Ponto de ensaio (1 ... n) | Erros de indicação | todas | 39
Richtigkeit_Messunsicherheit_mJ{Bereich}_{Punkt} | Incerteza de medição no ponto de ensaio {Punkt} do ensaio de erros de indicação na gama de pesagem {Bereich} com unidade, após o ajuste (calibração com ajuste). | [Valor] [Unidade] | {Bereich}: Gama de pesagem (1-4) {Punkt}: Ponto de ensaio (1 ... n) | Erros de indicação | todas | 35
Richtigkeit_Messunsicherheit_oeh{Bereich}_{Punkt} | Incerteza de medição no ponto de ensaio {Punkt} do ensaio de erros de indicação na gama de pesagem {Bereich} sem unidade. | [Valor] | {Bereich}: Gama de pesagem (1-4) {Punkt}: Ponto de ensaio (1 ... n) | Erros de indicação | todas | 36
Richtigkeit_Messunsicherheit_oJ_oeh{Bereich}_{Punkt} | Incerteza de medição no ponto de ensaio {Punkt} do ensaio de erros de indicação na gama de pesagem {Bereich} sem unidade, antes do ajuste (calibração sem ajuste). | [Valor] | {Bereich}: Gama de pesagem (1-4) {Punkt}: Ponto de ensaio (1 ... n) | Erros de indicação | todas | 39
Richtigkeit_Messunsicherheit_oJ{Bereich}_{Punkt} | Incerteza de medição no ponto de ensaio {Punkt} do ensaio de erros de indicação na gama de pesagem {Bereich} com unidade, antes do ajuste (calibração sem ajuste). | [Valor] [Unidade] | {Bereich}: Gama de pesagem (1-4) {Punkt}: Ponto de ensaio (1 ... n) | Erros de indicação | todas | 35
Richtigkeit_Messunsicherheit{Bereich}_{Punkt} | Incerteza de medição no ponto de ensaio {Punkt} do ensaio de erros de indicação na gama de pesagem {Bereich} com unidade. | [Valor] [Unidade] | {Bereich}: Gama de pesagem (1-4) {Punkt}: Ponto de ensaio (1 ... n) | Erros de indicação | todas | 32
Richtigkeit_Nennwert_eh_mJ{Bereich}_{Nr} | Unidade do valor nominal do ensaio de erros de indicação na gama de pesagem {Bereich}, após o ajuste (calibração com ajuste). | [Unidade] | {Bereich}: Gama de pesagem (1-4) {Nr}: Número (sem, 1-20) | Erros de indicação | todas | 30
Richtigkeit_Nennwert_eh_oJ{Bereich}_{Nr} | Unidade do valor nominal do ensaio de erros de indicação na gama de pesagem {Bereich}, antes do ajuste (calibração sem ajuste). | [Unidade] | {Bereich}: Gama de pesagem (1-4) {Nr}: Número (sem, 1-20) | Erros de indicação | todas | 30
Richtigkeit_Nennwert_eh{Bereich}_{Nr} | Unidade do valor nominal do ensaio de erros de indicação na gama de pesagem {Bereich}. | [Unidade] | {Bereich}: Gama de pesagem (1-4) {Nr}: Número (sem, 1-20) | Erros de indicação | todas | 27
Richtigkeit_Nennwert_mJ_oeh{Bereich}_{Punkt} | Valor nominal no ponto de ensaio {Punkt} do ensaio de erros de indicação na gama de pesagem {Bereich} sem unidade, após o ajuste (calibração com ajuste). | [Valor] | {Bereich}: Gama de pesagem (1-4) {Punkt}: Ponto de ensaio (1 ... n) | Erros de indicação | todas | 31
Richtigkeit_Nennwert_mJ{Bereich}_{Punkt} | Valor nominal no ponto de ensaio {Punkt} do ensaio de erros de indicação na gama de pesagem {Bereich} com unidade, após o ajuste (calibração com ajuste). | [Valor] [Unidade] | {Bereich}: Gama de pesagem (1-4) {Punkt}: Ponto de ensaio (1 ... n) | Erros de indicação | todas | 27
Richtigkeit_Nennwert_oeh{Bereich}_{Punkt} | Valor nominal no ponto de ensaio {Punkt} do ensaio de erros de indicação na gama de pesagem {Bereich} sem unidade. | [Valor] | {Bereich}: Gama de pesagem (1-4) {Punkt}: Ponto de ensaio (1 ... n) | Erros de indicação | todas | 28
Richtigkeit_Nennwert_oJ_oeh{Bereich}_{Punkt} | Valor nominal no ponto de ensaio {Punkt} do ensaio de erros de indicação na gama de pesagem {Bereich} sem unidade, antes do ajuste (calibração sem ajuste). | [Valor] | {Bereich}: Gama de pesagem (1-4) {Punkt}: Ponto de ensaio (1 ... n) | Erros de indicação | todas | 31
Richtigkeit_Nennwert_oJ{Bereich}_{Punkt} | Valor nominal no ponto de ensaio {Punkt} do ensaio de erros de indicação na gama de pesagem {Bereich} com unidade, antes do ajuste (calibração sem ajuste). | [Valor] [Unidade] | {Bereich}: Gama de pesagem (1-4) {Punkt}: Ponto de ensaio (1 ... n) | Erros de indicação | todas | 27
Richtigkeit_Nennwert{Bereich}_{Punkt} | Valor nominal no ponto de ensaio {Punkt} do ensaio de erros de indicação na gama de pesagem {Bereich} com unidade. | [Valor] [Unidade] | {Bereich}: Gama de pesagem (1-4) {Punkt}: Ponto de ensaio (1 ... n) | Erros de indicação | todas | 24 | Sim
Summe_Waegewerte_Richtigkeit_mJ{Bereich}_{Punkt} | Soma dos valores convencionais de massa dos pesos utilizados para o ponto de ensaio {Punkt} do ensaio de erros de indicação na gama de pesagem {Bereich}, após o ajuste (calibração com ajuste). | [Valor] | {Bereich}: Gama de pesagem (1-4) {Punkt}: Ponto de ensaio (1 ... n) | Erros de indicação | todas | 35
Summe_Waegewerte_Richtigkeit_oJ{Bereich}_{Punkt} | Soma dos valores convencionais de massa dos pesos utilizados para o ponto de ensaio {Punkt} do ensaio de erros de indicação na gama de pesagem {Bereich}, antes do ajuste (calibração sem ajuste). | [Valor] | {Bereich}: Gama de pesagem (1-4) {Punkt}: Ponto de ensaio (1 ... n) | Erros de indicação | todas | 35
Summe_Waegewerte_Richtigkeit{Bereich}_{Punkt} | Soma dos valores convencionais de massa dos pesos utilizados para o ponto de ensaio {Punkt} do ensaio de erros de indicação na gama de pesagem {Bereich}. | [Valor] | {Bereich}: Gama de pesagem (1-4) {Punkt}: Ponto de ensaio (1 ... n) | Erros de indicação | todas | 32
Waagenanzeige_mJ{Bereich}_{Punkt} | Carga (valor indicado) do ponto de ensaio {Punkt} da balança em utilização na gama de pesagem {Bereich} com unidade, determinada a partir do ponto de ensaio definido, após o ajuste (calibração com ajuste). | [Valor] [Unidade] | {Bereich}: Gama de pesagem (1-4) {Punkt}: Ponto de ensaio (1 ... n) | Erros de indicação | todas | 20
Waagenanzeige_oJ{Bereich}_{Punkt} | Carga (valor indicado) do ponto de ensaio {Punkt} da balança em utilização na gama de pesagem {Bereich} com unidade, determinada a partir do ponto de ensaio definido, antes do ajuste (calibração sem ajuste). | [Valor] [Unidade] | {Bereich}: Gama de pesagem (1-4) {Punkt}: Ponto de ensaio (1 ... n) | Erros de indicação | todas | 20
Waagenanzeige{Bereich}_{Punkt} | Carga (valor indicado) do ponto de ensaio {Punkt} da balança em utilização na gama de pesagem {Bereich} com unidade, determinada a partir do ponto de ensaio definido. | [Valor] [Unidade] | {Bereich}: Gama de pesagem (1-4) {Punkt}: Ponto de ensaio (1 ... n) | Erros de indicação | todas | 17
LE_Abweichung_mJ{Bereich}_{Punkt} | Desvio da carga de substituição {Punkt} na gama de pesagem {Bereich} com unidade, após o ajuste (calibração com ajuste). | [Valor] [Unidade] | {Bereich}: Gama de pesagem (1-4) {Punkt}: Ponto de ensaio (1 ... n) | Carga de substituição | todas | 20
LE_Abweichung_oJ{Bereich}_{Punkt} | Desvio da carga de substituição {Punkt} na gama de pesagem {Bereich} com unidade, antes do ajuste (calibração sem ajuste). | [Valor] [Unidade] | {Bereich}: Gama de pesagem (1-4) {Punkt}: Ponto de ensaio (1 ... n) | Carga de substituição | todas | 20
LE_Abweichung{Bereich}_{Punkt} | Desvio da carga de substituição {Punkt} na gama de pesagem {Bereich} com unidade. | [Valor] [Unidade] | {Bereich}: Gama de pesagem (1-4) {Punkt}: Ponto de ensaio (1 ... n) | Carga de substituição | todas | 17
LE_Anzeige_mJ{Bereich}_1 | Remove a tabela de cargas de substituição na gama de pesagem {Bereich} se aí não tiver havido equalização com carga de substituição; não insere texto, após o ajuste (calibração com ajuste). | (remove tabela/linha) | {Bereich}: Gama de pesagem (1-4) | Carga de substituição | todas | 16
LE_Anzeige_mJ{Bereich}_{Punkt} | Valor indicado da carga de substituição {Punkt} na gama de pesagem {Bereich} com unidade, após o ajuste (calibração com ajuste). | [Valor] [Unidade] | {Bereich}: Gama de pesagem (1-4) {Punkt}: Ponto de ensaio (1 ... n) | Carga de substituição | todas | 17
LE_Anzeige_oJ{Bereich}_1 | Remove a tabela de cargas de substituição na gama de pesagem {Bereich} se aí não tiver havido equalização com carga de substituição; não insere texto, antes do ajuste (calibração sem ajuste). | (remove tabela/linha) | {Bereich}: Gama de pesagem (1-4) | Carga de substituição | todas | 16
LE_Anzeige_oJ{Bereich}_{Punkt} | Valor indicado da carga de substituição {Punkt} na gama de pesagem {Bereich} com unidade, antes do ajuste (calibração sem ajuste). | [Valor] [Unidade] | {Bereich}: Gama de pesagem (1-4) {Punkt}: Ponto de ensaio (1 ... n) | Carga de substituição | todas | 17
LE_Anzeige{Bereich}_1 | Remove a tabela de cargas de substituição na gama de pesagem {Bereich} se aí não tiver havido equalização com carga de substituição; não insere texto. | (remove tabela/linha) | {Bereich}: Gama de pesagem (1-4) | Carga de substituição | todas | 13
LE_Anzeige{Bereich}_{Punkt} | Valor indicado da carga de substituição {Punkt} na gama de pesagem {Bereich} com unidade. | [Valor] [Unidade] | {Bereich}: Gama de pesagem (1-4) {Punkt}: Ponto de ensaio (1 ... n) | Carga de substituição | todas | 14
LE_Beschreibung_mJ{Bereich}_{Punkt} | Descrição da carga de substituição {Punkt} na gama de pesagem {Bereich}, após o ajuste (calibração com ajuste). | [Texto] | {Bereich}: Gama de pesagem (1-4) {Punkt}: Ponto de ensaio (1 ... n) | Carga de substituição | todas | 22
LE_Beschreibung_oJ{Bereich}_{Punkt} | Descrição da carga de substituição {Punkt} na gama de pesagem {Bereich}, antes do ajuste (calibração sem ajuste). | [Texto] | {Bereich}: Gama de pesagem (1-4) {Punkt}: Ponto de ensaio (1 ... n) | Carga de substituição | todas | 22
LE_Beschreibung{Bereich}_{Punkt} | Descrição da carga de substituição {Punkt} na gama de pesagem {Bereich}. | [Texto] | {Bereich}: Gama de pesagem (1-4) {Punkt}: Ponto de ensaio (1 ... n) | Carga de substituição | todas | 19
LE_Kennzeichnung_mJ{Bereich}_{Punkt} | Identificação da carga de substituição {Punkt} na gama de pesagem {Bereich}, após o ajuste (calibração com ajuste). | [Texto] | {Bereich}: Gama de pesagem (1-4) {Punkt}: Ponto de ensaio (1 ... n) | Carga de substituição | todas | 23
LE_Kennzeichnung_oJ{Bereich}_{Punkt} | Identificação da carga de substituição {Punkt} na gama de pesagem {Bereich}, antes do ajuste (calibração sem ajuste). | [Texto] | {Bereich}: Gama de pesagem (1-4) {Punkt}: Ponto de ensaio (1 ... n) | Carga de substituição | todas | 23
LE_Kennzeichnung{Bereich}_{Punkt} | Identificação da carga de substituição {Punkt} na gama de pesagem {Bereich}. | [Texto] | {Bereich}: Gama de pesagem (1-4) {Punkt}: Ponto de ensaio (1 ... n) | Carga de substituição | todas | 20
LE_Messunsicherheit_mJ{Bereich}_{Punkt} | Incerteza de medição da carga de substituição {Punkt} na gama de pesagem {Bereich} com unidade, após o ajuste (calibração com ajuste). | [Valor] [Unidade] | {Bereich}: Gama de pesagem (1-4) {Punkt}: Ponto de ensaio (1 ... n) | Carga de substituição | todas | 26
LE_Messunsicherheit_oJ{Bereich}_{Punkt} | Incerteza de medição da carga de substituição {Punkt} na gama de pesagem {Bereich} com unidade, antes do ajuste (calibração sem ajuste). | [Valor] [Unidade] | {Bereich}: Gama de pesagem (1-4) {Punkt}: Ponto de ensaio (1 ... n) | Carga de substituição | todas | 26
LE_Messunsicherheit{Bereich}_{Punkt} | Incerteza de medição da carga de substituição {Punkt} na gama de pesagem {Bereich} com unidade. | [Valor] [Unidade] | {Bereich}: Gama de pesagem (1-4) {Punkt}: Ponto de ensaio (1 ... n) | Carga de substituição | todas | 23
LE_Prueflast_mJ{Bereich}_{Punkt} | Valor nominal da carga de substituição {Punkt} na gama de pesagem {Bereich} com unidade, após o ajuste (calibração com ajuste). | [Valor] [Unidade] | {Bereich}: Gama de pesagem (1-4) {Punkt}: Ponto de ensaio (1 ... n) | Carga de substituição | todas | 19
LE_Prueflast_oJ{Bereich}_{Punkt} | Valor nominal da carga de substituição {Punkt} na gama de pesagem {Bereich} com unidade, antes do ajuste (calibração sem ajuste). | [Valor] [Unidade] | {Bereich}: Gama de pesagem (1-4) {Punkt}: Ponto de ensaio (1 ... n) | Carga de substituição | todas | 19
LE_Prueflast{Bereich}_{Punkt} | Valor nominal da carga de substituição {Punkt} na gama de pesagem {Bereich} com unidade. | [Valor] [Unidade] | {Bereich}: Gama de pesagem (1-4) {Punkt}: Ponto de ensaio (1 ... n) | Carga de substituição | todas | 16
max_mref_el{Bereich} | Maior soma dos pesos de referência da equalização com carga de substituição na gama de pesagem {Bereich} com unidade. | [Valor] [Unidade] | {Bereich}: Gama de pesagem (1-4) | Carga de substituição | todas | 12
Summe_Waegewerte_Ersatzlast_mJ{Bereich}_{Punkt} | Soma dos valores convencionais de massa dos pesos utilizados para a carga de substituição {Punkt} na gama de pesagem {Bereich}, após o ajuste (calibração com ajuste). | [Valor] | {Bereich}: Gama de pesagem (1-4) {Punkt}: Ponto de ensaio (1 ... n) | Carga de substituição | todas | 34
Summe_Waegewerte_Ersatzlast_oJ{Bereich}_{Punkt} | Soma dos valores convencionais de massa dos pesos utilizados para a carga de substituição {Punkt} na gama de pesagem {Bereich}, antes do ajuste (calibração sem ajuste). | [Valor] | {Bereich}: Gama de pesagem (1-4) {Punkt}: Ponto de ensaio (1 ... n) | Carga de substituição | todas | 34
Summe_Waegewerte_Ersatzlast{Bereich}_{Punkt} | Soma dos valores convencionais de massa dos pesos utilizados para a carga de substituição {Punkt} na gama de pesagem {Bereich}. | [Valor] | {Bereich}: Gama de pesagem (1-4) {Punkt}: Ponto de ensaio (1 ... n) | Carga de substituição | todas | 31
Chart_mJ{Bereich} | Gráfico da pesagem mínima na gama de pesagem {Bereich}, calibração com ajuste (após o ajuste). | [Imagem] | {Bereich}: Gama de pesagem (1-4) | Anexo (incerteza de medição, pesagem mínima) | todas | 9
Chart_oJ{Bereich} | Gráfico da pesagem mínima na gama de pesagem {Bereich}, calibração sem ajuste (antes do ajuste). | [Imagem] | {Bereich}: Gama de pesagem (1-4) | Anexo (incerteza de medição, pesagem mínima) | todas | 9
Chart_Unc_Cal_mJ{Bereich} | Gráfico dos resultados da calibração (incerteza de medição da calibração) na gama de pesagem {Bereich}, calibração com ajuste (após o ajuste). | [Imagem] | {Bereich}: Gama de pesagem (1-4) | Anexo (incerteza de medição, pesagem mínima) | todas | 17
Chart_Unc_Cal_oJ{Bereich} | Gráfico dos resultados da calibração (incerteza de medição da calibração) na gama de pesagem {Bereich}, calibração sem ajuste (antes do ajuste). | [Imagem] | {Bereich}: Gama de pesagem (1-4) | Anexo (incerteza de medição, pesagem mínima) | todas | 17
Chart_Unc_Cal{Bereich} | Gráfico dos resultados da calibração (incerteza de medição da calibração) na gama de pesagem {Bereich}. | [Imagem] | {Bereich}: Gama de pesagem (1-4) | Anexo (incerteza de medição, pesagem mínima) | todas | 14
Chart_Unc_Use_mJ{Bereich} | Gráfico dos resultados da balança em utilização (incerteza de medição em utilização) na gama de pesagem {Bereich}, calibração com ajuste (após o ajuste). | [Imagem] | {Bereich}: Gama de pesagem (1-4) | Anexo (incerteza de medição, pesagem mínima) | todas | 17
Chart_Unc_Use_oJ{Bereich} | Gráfico dos resultados da balança em utilização (incerteza de medição em utilização) na gama de pesagem {Bereich}, calibração sem ajuste (antes do ajuste). | [Imagem] | {Bereich}: Gama de pesagem (1-4) | Anexo (incerteza de medição, pesagem mínima) | todas | 17
Chart_Unc_Use{Bereich} | Gráfico dos resultados da balança em utilização (incerteza de medição em utilização) na gama de pesagem {Bereich}. | [Imagem] | {Bereich}: Gama de pesagem (1-4) | Anexo (incerteza de medição, pesagem mínima) | todas | 14
Chart{Bereich} | Gráfico da pesagem mínima na gama de pesagem {Bereich}. | [Imagem] | {Bereich}: Gama de pesagem (1-4) | Anexo (incerteza de medição, pesagem mínima) | todas | 6
Mindesteinwaage_mJ{Bereich} | Pesagem mínima na gama de pesagem {Bereich} com unidade, calculada a partir da exatidão do processo e do fator de segurança da gama, calibração com ajuste (após o ajuste). | [Valor] [Unidade] | {Bereich}: Gama de pesagem (1-4) | Anexo (incerteza de medição, pesagem mínima) | todas | 19
Mindesteinwaage_mJ{Bereich}_d | Pesagem mínima na gama de pesagem {Bereich} com unidade, calculada a partir da exatidão do processo e do fator de segurança da gama, casas decimais de acordo com a divisão de escala d, calibração com ajuste (após o ajuste). | [Valor] [Unidade] | {Bereich}: Gama de pesagem (1-4) | Anexo (incerteza de medição, pesagem mínima) | todas | 21
Mindesteinwaage_mJ{Bereich}_SF0K5_01 | Pesagem mínima na gama de pesagem {Bereich} com unidade para fator de segurança 0,5 e exatidão do processo 0,1 %, com ajuste (após o ajuste). | [Valor] [Unidade] | {Bereich}: Gama de pesagem (1-4) | Anexo (incerteza de medição, pesagem mínima) | todas | 28
Mindesteinwaage_mJ{Bereich}_SF0K5_01_d | Pesagem mínima na gama de pesagem {Bereich} com unidade para fator de segurança 0,5 e exatidão do processo 0,1 %, casas decimais de acordo com a divisão de escala d, com ajuste (após o ajuste). | [Valor] [Unidade] | {Bereich}: Gama de pesagem (1-4) | Anexo (incerteza de medição, pesagem mínima) | todas | 30
Mindesteinwaage_mJ{Bereich}_SF0K5_02 | Pesagem mínima na gama de pesagem {Bereich} com unidade para fator de segurança 0,5 e exatidão do processo 0,2 %, com ajuste (após o ajuste). | [Valor] [Unidade] | {Bereich}: Gama de pesagem (1-4) | Anexo (incerteza de medição, pesagem mínima) | todas | 28
Mindesteinwaage_mJ{Bereich}_SF0K5_02_d | Pesagem mínima na gama de pesagem {Bereich} com unidade para fator de segurança 0,5 e exatidão do processo 0,2 %, casas decimais de acordo com a divisão de escala d, com ajuste (após o ajuste). | [Valor] [Unidade] | {Bereich}: Gama de pesagem (1-4) | Anexo (incerteza de medição, pesagem mínima) | todas | 30
Mindesteinwaage_mJ{Bereich}_SF0K5_03 | Pesagem mínima na gama de pesagem {Bereich} com unidade para fator de segurança 0,5 e exatidão do processo 0,3 %, com ajuste (após o ajuste). | [Valor] [Unidade] | {Bereich}: Gama de pesagem (1-4) | Anexo (incerteza de medição, pesagem mínima) | todas | 28
Mindesteinwaage_mJ{Bereich}_SF0K5_03_d | Pesagem mínima na gama de pesagem {Bereich} com unidade para fator de segurança 0,5 e exatidão do processo 0,3 %, casas decimais de acordo com a divisão de escala d, com ajuste (após o ajuste). | [Valor] [Unidade] | {Bereich}: Gama de pesagem (1-4) | Anexo (incerteza de medição, pesagem mínima) | todas | 30
Mindesteinwaage_mJ{Bereich}_SF0K5_05 | Pesagem mínima na gama de pesagem {Bereich} com unidade para fator de segurança 0,5 e exatidão do processo 0,5 %, com ajuste (após o ajuste). | [Valor] [Unidade] | {Bereich}: Gama de pesagem (1-4) | Anexo (incerteza de medição, pesagem mínima) | todas | 28
Mindesteinwaage_mJ{Bereich}_SF0K5_05_d | Pesagem mínima na gama de pesagem {Bereich} com unidade para fator de segurança 0,5 e exatidão do processo 0,5 %, casas decimais de acordo com a divisão de escala d, com ajuste (após o ajuste). | [Valor] [Unidade] | {Bereich}: Gama de pesagem (1-4) | Anexo (incerteza de medição, pesagem mínima) | todas | 30
Mindesteinwaage_mJ{Bereich}_SF0K5_1 | Pesagem mínima na gama de pesagem {Bereich} com unidade para fator de segurança 0,5 e exatidão do processo 1 %, com ajuste (após o ajuste). | [Valor] [Unidade] | {Bereich}: Gama de pesagem (1-4) | Anexo (incerteza de medição, pesagem mínima) | todas | 27
Mindesteinwaage_mJ{Bereich}_SF0K5_10 | Pesagem mínima na gama de pesagem {Bereich} com unidade para fator de segurança 0,5 e exatidão do processo 10 %, com ajuste (após o ajuste). | [Valor] [Unidade] | {Bereich}: Gama de pesagem (1-4) | Anexo (incerteza de medição, pesagem mínima) | todas | 28
Mindesteinwaage_mJ{Bereich}_SF0K5_10_d | Pesagem mínima na gama de pesagem {Bereich} com unidade para fator de segurança 0,5 e exatidão do processo 10 %, casas decimais de acordo com a divisão de escala d, com ajuste (após o ajuste). | [Valor] [Unidade] | {Bereich}: Gama de pesagem (1-4) | Anexo (incerteza de medição, pesagem mínima) | todas | 30
Mindesteinwaage_mJ{Bereich}_SF0K5_1_d | Pesagem mínima na gama de pesagem {Bereich} com unidade para fator de segurança 0,5 e exatidão do processo 1 %, casas decimais de acordo com a divisão de escala d, com ajuste (após o ajuste). | [Valor] [Unidade] | {Bereich}: Gama de pesagem (1-4) | Anexo (incerteza de medição, pesagem mínima) | todas | 29
Mindesteinwaage_mJ{Bereich}_SF0K5_2 | Pesagem mínima na gama de pesagem {Bereich} com unidade para fator de segurança 0,5 e exatidão do processo 2 %, com ajuste (após o ajuste). | [Valor] [Unidade] | {Bereich}: Gama de pesagem (1-4) | Anexo (incerteza de medição, pesagem mínima) | todas | 27
Mindesteinwaage_mJ{Bereich}_SF0K5_2_d | Pesagem mínima na gama de pesagem {Bereich} com unidade para fator de segurança 0,5 e exatidão do processo 2 %, casas decimais de acordo com a divisão de escala d, com ajuste (após o ajuste). | [Valor] [Unidade] | {Bereich}: Gama de pesagem (1-4) | Anexo (incerteza de medição, pesagem mínima) | todas | 29
Mindesteinwaage_mJ{Bereich}_SF0K5_3 | Pesagem mínima na gama de pesagem {Bereich} com unidade para fator de segurança 0,5 e exatidão do processo 3 %, com ajuste (após o ajuste). | [Valor] [Unidade] | {Bereich}: Gama de pesagem (1-4) | Anexo (incerteza de medição, pesagem mínima) | todas | 27
Mindesteinwaage_mJ{Bereich}_SF0K5_3_d | Pesagem mínima na gama de pesagem {Bereich} com unidade para fator de segurança 0,5 e exatidão do processo 3 %, casas decimais de acordo com a divisão de escala d, com ajuste (após o ajuste). | [Valor] [Unidade] | {Bereich}: Gama de pesagem (1-4) | Anexo (incerteza de medição, pesagem mínima) | todas | 29
Mindesteinwaage_mJ{Bereich}_SF0K5_5 | Pesagem mínima na gama de pesagem {Bereich} com unidade para fator de segurança 0,5 e exatidão do processo 5 %, com ajuste (após o ajuste). | [Valor] [Unidade] | {Bereich}: Gama de pesagem (1-4) | Anexo (incerteza de medição, pesagem mínima) | todas | 27
Mindesteinwaage_mJ{Bereich}_SF0K5_5_d | Pesagem mínima na gama de pesagem {Bereich} com unidade para fator de segurança 0,5 e exatidão do processo 5 %, casas decimais de acordo com a divisão de escala d, com ajuste (após o ajuste). | [Valor] [Unidade] | {Bereich}: Gama de pesagem (1-4) | Anexo (incerteza de medição, pesagem mínima) | todas | 29
Mindesteinwaage_mJ{Bereich}_SF10_01 | Pesagem mínima na gama de pesagem {Bereich} com unidade para fator de segurança 10 e exatidão do processo 0,1 %, com ajuste (após o ajuste). | [Valor] [Unidade] | {Bereich}: Gama de pesagem (1-4) | Anexo (incerteza de medição, pesagem mínima) | todas | 27
Mindesteinwaage_mJ{Bereich}_SF10_01_d | Pesagem mínima na gama de pesagem {Bereich} com unidade para fator de segurança 10 e exatidão do processo 0,1 %, casas decimais de acordo com a divisão de escala d, com ajuste (após o ajuste). | [Valor] [Unidade] | {Bereich}: Gama de pesagem (1-4) | Anexo (incerteza de medição, pesagem mínima) | todas | 29
Mindesteinwaage_mJ{Bereich}_SF10_02 | Pesagem mínima na gama de pesagem {Bereich} com unidade para fator de segurança 10 e exatidão do processo 0,2 %, com ajuste (após o ajuste). | [Valor] [Unidade] | {Bereich}: Gama de pesagem (1-4) | Anexo (incerteza de medição, pesagem mínima) | todas | 27
Mindesteinwaage_mJ{Bereich}_SF10_02_d | Pesagem mínima na gama de pesagem {Bereich} com unidade para fator de segurança 10 e exatidão do processo 0,2 %, casas decimais de acordo com a divisão de escala d, com ajuste (após o ajuste). | [Valor] [Unidade] | {Bereich}: Gama de pesagem (1-4) | Anexo (incerteza de medição, pesagem mínima) | todas | 29
Mindesteinwaage_mJ{Bereich}_SF10_03 | Pesagem mínima na gama de pesagem {Bereich} com unidade para fator de segurança 10 e exatidão do processo 0,3 %, com ajuste (após o ajuste). | [Valor] [Unidade] | {Bereich}: Gama de pesagem (1-4) | Anexo (incerteza de medição, pesagem mínima) | todas | 27
Mindesteinwaage_mJ{Bereich}_SF10_03_d | Pesagem mínima na gama de pesagem {Bereich} com unidade para fator de segurança 10 e exatidão do processo 0,3 %, casas decimais de acordo com a divisão de escala d, com ajuste (após o ajuste). | [Valor] [Unidade] | {Bereich}: Gama de pesagem (1-4) | Anexo (incerteza de medição, pesagem mínima) | todas | 29
Mindesteinwaage_mJ{Bereich}_SF10_05 | Pesagem mínima na gama de pesagem {Bereich} com unidade para fator de segurança 10 e exatidão do processo 0,5 %, com ajuste (após o ajuste). | [Valor] [Unidade] | {Bereich}: Gama de pesagem (1-4) | Anexo (incerteza de medição, pesagem mínima) | todas | 27
Mindesteinwaage_mJ{Bereich}_SF10_05_d | Pesagem mínima na gama de pesagem {Bereich} com unidade para fator de segurança 10 e exatidão do processo 0,5 %, casas decimais de acordo com a divisão de escala d, com ajuste (após o ajuste). | [Valor] [Unidade] | {Bereich}: Gama de pesagem (1-4) | Anexo (incerteza de medição, pesagem mínima) | todas | 29
Mindesteinwaage_mJ{Bereich}_SF10_1 | Pesagem mínima na gama de pesagem {Bereich} com unidade para fator de segurança 10 e exatidão do processo 1 %, com ajuste (após o ajuste). | [Valor] [Unidade] | {Bereich}: Gama de pesagem (1-4) | Anexo (incerteza de medição, pesagem mínima) | todas | 26
Mindesteinwaage_mJ{Bereich}_SF10_10 | Pesagem mínima na gama de pesagem {Bereich} com unidade para fator de segurança 10 e exatidão do processo 10 %, com ajuste (após o ajuste). | [Valor] [Unidade] | {Bereich}: Gama de pesagem (1-4) | Anexo (incerteza de medição, pesagem mínima) | todas | 27
Mindesteinwaage_mJ{Bereich}_SF10_10_d | Pesagem mínima na gama de pesagem {Bereich} com unidade para fator de segurança 10 e exatidão do processo 10 %, casas decimais de acordo com a divisão de escala d, com ajuste (após o ajuste). | [Valor] [Unidade] | {Bereich}: Gama de pesagem (1-4) | Anexo (incerteza de medição, pesagem mínima) | todas | 29
Mindesteinwaage_mJ{Bereich}_SF10_1_d | Pesagem mínima na gama de pesagem {Bereich} com unidade para fator de segurança 10 e exatidão do processo 1 %, casas decimais de acordo com a divisão de escala d, com ajuste (após o ajuste). | [Valor] [Unidade] | {Bereich}: Gama de pesagem (1-4) | Anexo (incerteza de medição, pesagem mínima) | todas | 28
Mindesteinwaage_mJ{Bereich}_SF10_2 | Pesagem mínima na gama de pesagem {Bereich} com unidade para fator de segurança 10 e exatidão do processo 2 %, com ajuste (após o ajuste). | [Valor] [Unidade] | {Bereich}: Gama de pesagem (1-4) | Anexo (incerteza de medição, pesagem mínima) | todas | 26
Mindesteinwaage_mJ{Bereich}_SF10_2_d | Pesagem mínima na gama de pesagem {Bereich} com unidade para fator de segurança 10 e exatidão do processo 2 %, casas decimais de acordo com a divisão de escala d, com ajuste (após o ajuste). | [Valor] [Unidade] | {Bereich}: Gama de pesagem (1-4) | Anexo (incerteza de medição, pesagem mínima) | todas | 28
Mindesteinwaage_mJ{Bereich}_SF10_3 | Pesagem mínima na gama de pesagem {Bereich} com unidade para fator de segurança 10 e exatidão do processo 3 %, com ajuste (após o ajuste). | [Valor] [Unidade] | {Bereich}: Gama de pesagem (1-4) | Anexo (incerteza de medição, pesagem mínima) | todas | 26
Mindesteinwaage_mJ{Bereich}_SF10_3_d | Pesagem mínima na gama de pesagem {Bereich} com unidade para fator de segurança 10 e exatidão do processo 3 %, casas decimais de acordo com a divisão de escala d, com ajuste (após o ajuste). | [Valor] [Unidade] | {Bereich}: Gama de pesagem (1-4) | Anexo (incerteza de medição, pesagem mínima) | todas | 28
Mindesteinwaage_mJ{Bereich}_SF10_5 | Pesagem mínima na gama de pesagem {Bereich} com unidade para fator de segurança 10 e exatidão do processo 5 %, com ajuste (após o ajuste). | [Valor] [Unidade] | {Bereich}: Gama de pesagem (1-4) | Anexo (incerteza de medição, pesagem mínima) | todas | 26
Mindesteinwaage_mJ{Bereich}_SF10_5_d | Pesagem mínima na gama de pesagem {Bereich} com unidade para fator de segurança 10 e exatidão do processo 5 %, casas decimais de acordo com a divisão de escala d, com ajuste (após o ajuste). | [Valor] [Unidade] | {Bereich}: Gama de pesagem (1-4) | Anexo (incerteza de medição, pesagem mínima) | todas | 28
Mindesteinwaage_mJ{Bereich}_SF1_01 | Pesagem mínima na gama de pesagem {Bereich} com unidade para fator de segurança 1 e exatidão do processo 0,1 %, com ajuste (após o ajuste). | [Valor] [Unidade] | {Bereich}: Gama de pesagem (1-4) | Anexo (incerteza de medição, pesagem mínima) | todas | 26
Mindesteinwaage_mJ{Bereich}_SF1_01_d | Pesagem mínima na gama de pesagem {Bereich} com unidade para fator de segurança 1 e exatidão do processo 0,1 %, casas decimais de acordo com a divisão de escala d, com ajuste (após o ajuste). | [Valor] [Unidade] | {Bereich}: Gama de pesagem (1-4) | Anexo (incerteza de medição, pesagem mínima) | todas | 28
Mindesteinwaage_mJ{Bereich}_SF1_02 | Pesagem mínima na gama de pesagem {Bereich} com unidade para fator de segurança 1 e exatidão do processo 0,2 %, com ajuste (após o ajuste). | [Valor] [Unidade] | {Bereich}: Gama de pesagem (1-4) | Anexo (incerteza de medição, pesagem mínima) | todas | 26
Mindesteinwaage_mJ{Bereich}_SF1_02_d | Pesagem mínima na gama de pesagem {Bereich} com unidade para fator de segurança 1 e exatidão do processo 0,2 %, casas decimais de acordo com a divisão de escala d, com ajuste (após o ajuste). | [Valor] [Unidade] | {Bereich}: Gama de pesagem (1-4) | Anexo (incerteza de medição, pesagem mínima) | todas | 28
Mindesteinwaage_mJ{Bereich}_SF1_03 | Pesagem mínima na gama de pesagem {Bereich} com unidade para fator de segurança 1 e exatidão do processo 0,3 %, com ajuste (após o ajuste). | [Valor] [Unidade] | {Bereich}: Gama de pesagem (1-4) | Anexo (incerteza de medição, pesagem mínima) | todas | 26
Mindesteinwaage_mJ{Bereich}_SF1_03_d | Pesagem mínima na gama de pesagem {Bereich} com unidade para fator de segurança 1 e exatidão do processo 0,3 %, casas decimais de acordo com a divisão de escala d, com ajuste (após o ajuste). | [Valor] [Unidade] | {Bereich}: Gama de pesagem (1-4) | Anexo (incerteza de medição, pesagem mínima) | todas | 28
Mindesteinwaage_mJ{Bereich}_SF1_05 | Pesagem mínima na gama de pesagem {Bereich} com unidade para fator de segurança 1 e exatidão do processo 0,5 %, com ajuste (após o ajuste). | [Valor] [Unidade] | {Bereich}: Gama de pesagem (1-4) | Anexo (incerteza de medição, pesagem mínima) | todas | 26
Mindesteinwaage_mJ{Bereich}_SF1_05_d | Pesagem mínima na gama de pesagem {Bereich} com unidade para fator de segurança 1 e exatidão do processo 0,5 %, casas decimais de acordo com a divisão de escala d, com ajuste (após o ajuste). | [Valor] [Unidade] | {Bereich}: Gama de pesagem (1-4) | Anexo (incerteza de medição, pesagem mínima) | todas | 28
Mindesteinwaage_mJ{Bereich}_SF1_1 | Pesagem mínima na gama de pesagem {Bereich} com unidade para fator de segurança 1 e exatidão do processo 1 %, com ajuste (após o ajuste). | [Valor] [Unidade] | {Bereich}: Gama de pesagem (1-4) | Anexo (incerteza de medição, pesagem mínima) | todas | 25
Mindesteinwaage_mJ{Bereich}_SF1_10 | Pesagem mínima na gama de pesagem {Bereich} com unidade para fator de segurança 1 e exatidão do processo 10 %, com ajuste (após o ajuste). | [Valor] [Unidade] | {Bereich}: Gama de pesagem (1-4) | Anexo (incerteza de medição, pesagem mínima) | todas | 26
Mindesteinwaage_mJ{Bereich}_SF1_10_d | Pesagem mínima na gama de pesagem {Bereich} com unidade para fator de segurança 1 e exatidão do processo 10 %, casas decimais de acordo com a divisão de escala d, com ajuste (após o ajuste). | [Valor] [Unidade] | {Bereich}: Gama de pesagem (1-4) | Anexo (incerteza de medição, pesagem mínima) | todas | 28
Mindesteinwaage_mJ{Bereich}_SF1_1_d | Pesagem mínima na gama de pesagem {Bereich} com unidade para fator de segurança 1 e exatidão do processo 1 %, casas decimais de acordo com a divisão de escala d, com ajuste (após o ajuste). | [Valor] [Unidade] | {Bereich}: Gama de pesagem (1-4) | Anexo (incerteza de medição, pesagem mínima) | todas | 27
Mindesteinwaage_mJ{Bereich}_SF1_2 | Pesagem mínima na gama de pesagem {Bereich} com unidade para fator de segurança 1 e exatidão do processo 2 %, com ajuste (após o ajuste). | [Valor] [Unidade] | {Bereich}: Gama de pesagem (1-4) | Anexo (incerteza de medição, pesagem mínima) | todas | 25
Mindesteinwaage_mJ{Bereich}_SF1_2_d | Pesagem mínima na gama de pesagem {Bereich} com unidade para fator de segurança 1 e exatidão do processo 2 %, casas decimais de acordo com a divisão de escala d, com ajuste (após o ajuste). | [Valor] [Unidade] | {Bereich}: Gama de pesagem (1-4) | Anexo (incerteza de medição, pesagem mínima) | todas | 27
Mindesteinwaage_mJ{Bereich}_SF1_3 | Pesagem mínima na gama de pesagem {Bereich} com unidade para fator de segurança 1 e exatidão do processo 3 %, com ajuste (após o ajuste). | [Valor] [Unidade] | {Bereich}: Gama de pesagem (1-4) | Anexo (incerteza de medição, pesagem mínima) | todas | 25
Mindesteinwaage_mJ{Bereich}_SF1_3_d | Pesagem mínima na gama de pesagem {Bereich} com unidade para fator de segurança 1 e exatidão do processo 3 %, casas decimais de acordo com a divisão de escala d, com ajuste (após o ajuste). | [Valor] [Unidade] | {Bereich}: Gama de pesagem (1-4) | Anexo (incerteza de medição, pesagem mínima) | todas | 27
Mindesteinwaage_mJ{Bereich}_SF1_5 | Pesagem mínima na gama de pesagem {Bereich} com unidade para fator de segurança 1 e exatidão do processo 5 %, com ajuste (após o ajuste). | [Valor] [Unidade] | {Bereich}: Gama de pesagem (1-4) | Anexo (incerteza de medição, pesagem mínima) | todas | 25
Mindesteinwaage_mJ{Bereich}_SF1_5_d | Pesagem mínima na gama de pesagem {Bereich} com unidade para fator de segurança 1 e exatidão do processo 5 %, casas decimais de acordo com a divisão de escala d, com ajuste (após o ajuste). | [Valor] [Unidade] | {Bereich}: Gama de pesagem (1-4) | Anexo (incerteza de medição, pesagem mínima) | todas | 27
Mindesteinwaage_mJ{Bereich}_SF1K5_01 | Pesagem mínima na gama de pesagem {Bereich} com unidade para fator de segurança 1,5 e exatidão do processo 0,1 %, com ajuste (após o ajuste). | [Valor] [Unidade] | {Bereich}: Gama de pesagem (1-4) | Anexo (incerteza de medição, pesagem mínima) | todas | 28
Mindesteinwaage_mJ{Bereich}_SF1K5_01_d | Pesagem mínima na gama de pesagem {Bereich} com unidade para fator de segurança 1,5 e exatidão do processo 0,1 %, casas decimais de acordo com a divisão de escala d, com ajuste (após o ajuste). | [Valor] [Unidade] | {Bereich}: Gama de pesagem (1-4) | Anexo (incerteza de medição, pesagem mínima) | todas | 30
Mindesteinwaage_mJ{Bereich}_SF1K5_02 | Pesagem mínima na gama de pesagem {Bereich} com unidade para fator de segurança 1,5 e exatidão do processo 0,2 %, com ajuste (após o ajuste). | [Valor] [Unidade] | {Bereich}: Gama de pesagem (1-4) | Anexo (incerteza de medição, pesagem mínima) | todas | 28
Mindesteinwaage_mJ{Bereich}_SF1K5_02_d | Pesagem mínima na gama de pesagem {Bereich} com unidade para fator de segurança 1,5 e exatidão do processo 0,2 %, casas decimais de acordo com a divisão de escala d, com ajuste (após o ajuste). | [Valor] [Unidade] | {Bereich}: Gama de pesagem (1-4) | Anexo (incerteza de medição, pesagem mínima) | todas | 30
Mindesteinwaage_mJ{Bereich}_SF1K5_03 | Pesagem mínima na gama de pesagem {Bereich} com unidade para fator de segurança 1,5 e exatidão do processo 0,3 %, com ajuste (após o ajuste). | [Valor] [Unidade] | {Bereich}: Gama de pesagem (1-4) | Anexo (incerteza de medição, pesagem mínima) | todas | 28
Mindesteinwaage_mJ{Bereich}_SF1K5_03_d | Pesagem mínima na gama de pesagem {Bereich} com unidade para fator de segurança 1,5 e exatidão do processo 0,3 %, casas decimais de acordo com a divisão de escala d, com ajuste (após o ajuste). | [Valor] [Unidade] | {Bereich}: Gama de pesagem (1-4) | Anexo (incerteza de medição, pesagem mínima) | todas | 30
Mindesteinwaage_mJ{Bereich}_SF1K5_05 | Pesagem mínima na gama de pesagem {Bereich} com unidade para fator de segurança 1,5 e exatidão do processo 0,5 %, com ajuste (após o ajuste). | [Valor] [Unidade] | {Bereich}: Gama de pesagem (1-4) | Anexo (incerteza de medição, pesagem mínima) | todas | 28
Mindesteinwaage_mJ{Bereich}_SF1K5_05_d | Pesagem mínima na gama de pesagem {Bereich} com unidade para fator de segurança 1,5 e exatidão do processo 0,5 %, casas decimais de acordo com a divisão de escala d, com ajuste (após o ajuste). | [Valor] [Unidade] | {Bereich}: Gama de pesagem (1-4) | Anexo (incerteza de medição, pesagem mínima) | todas | 30
Mindesteinwaage_mJ{Bereich}_SF1K5_1 | Pesagem mínima na gama de pesagem {Bereich} com unidade para fator de segurança 1,5 e exatidão do processo 1 %, com ajuste (após o ajuste). | [Valor] [Unidade] | {Bereich}: Gama de pesagem (1-4) | Anexo (incerteza de medição, pesagem mínima) | todas | 27
Mindesteinwaage_mJ{Bereich}_SF1K5_10 | Pesagem mínima na gama de pesagem {Bereich} com unidade para fator de segurança 1,5 e exatidão do processo 10 %, com ajuste (após o ajuste). | [Valor] [Unidade] | {Bereich}: Gama de pesagem (1-4) | Anexo (incerteza de medição, pesagem mínima) | todas | 28
Mindesteinwaage_mJ{Bereich}_SF1K5_10_d | Pesagem mínima na gama de pesagem {Bereich} com unidade para fator de segurança 1,5 e exatidão do processo 10 %, casas decimais de acordo com a divisão de escala d, com ajuste (após o ajuste). | [Valor] [Unidade] | {Bereich}: Gama de pesagem (1-4) | Anexo (incerteza de medição, pesagem mínima) | todas | 30
Mindesteinwaage_mJ{Bereich}_SF1K5_1_d | Pesagem mínima na gama de pesagem {Bereich} com unidade para fator de segurança 1,5 e exatidão do processo 1 %, casas decimais de acordo com a divisão de escala d, com ajuste (após o ajuste). | [Valor] [Unidade] | {Bereich}: Gama de pesagem (1-4) | Anexo (incerteza de medição, pesagem mínima) | todas | 29
Mindesteinwaage_mJ{Bereich}_SF1K5_2 | Pesagem mínima na gama de pesagem {Bereich} com unidade para fator de segurança 1,5 e exatidão do processo 2 %, com ajuste (após o ajuste). | [Valor] [Unidade] | {Bereich}: Gama de pesagem (1-4) | Anexo (incerteza de medição, pesagem mínima) | todas | 27
Mindesteinwaage_mJ{Bereich}_SF1K5_2_d | Pesagem mínima na gama de pesagem {Bereich} com unidade para fator de segurança 1,5 e exatidão do processo 2 %, casas decimais de acordo com a divisão de escala d, com ajuste (após o ajuste). | [Valor] [Unidade] | {Bereich}: Gama de pesagem (1-4) | Anexo (incerteza de medição, pesagem mínima) | todas | 29
Mindesteinwaage_mJ{Bereich}_SF1K5_3 | Pesagem mínima na gama de pesagem {Bereich} com unidade para fator de segurança 1,5 e exatidão do processo 3 %, com ajuste (após o ajuste). | [Valor] [Unidade] | {Bereich}: Gama de pesagem (1-4) | Anexo (incerteza de medição, pesagem mínima) | todas | 27
Mindesteinwaage_mJ{Bereich}_SF1K5_3_d | Pesagem mínima na gama de pesagem {Bereich} com unidade para fator de segurança 1,5 e exatidão do processo 3 %, casas decimais de acordo com a divisão de escala d, com ajuste (após o ajuste). | [Valor] [Unidade] | {Bereich}: Gama de pesagem (1-4) | Anexo (incerteza de medição, pesagem mínima) | todas | 29
Mindesteinwaage_mJ{Bereich}_SF1K5_5 | Pesagem mínima na gama de pesagem {Bereich} com unidade para fator de segurança 1,5 e exatidão do processo 5 %, com ajuste (após o ajuste). | [Valor] [Unidade] | {Bereich}: Gama de pesagem (1-4) | Anexo (incerteza de medição, pesagem mínima) | todas | 27
Mindesteinwaage_mJ{Bereich}_SF1K5_5_d | Pesagem mínima na gama de pesagem {Bereich} com unidade para fator de segurança 1,5 e exatidão do processo 5 %, casas decimais de acordo com a divisão de escala d, com ajuste (após o ajuste). | [Valor] [Unidade] | {Bereich}: Gama de pesagem (1-4) | Anexo (incerteza de medição, pesagem mínima) | todas | 29
Mindesteinwaage_mJ{Bereich}_SF2_01 | Pesagem mínima na gama de pesagem {Bereich} com unidade para fator de segurança 2 e exatidão do processo 0,1 %, com ajuste (após o ajuste). | [Valor] [Unidade] | {Bereich}: Gama de pesagem (1-4) | Anexo (incerteza de medição, pesagem mínima) | todas | 26
Mindesteinwaage_mJ{Bereich}_SF2_01_d | Pesagem mínima na gama de pesagem {Bereich} com unidade para fator de segurança 2 e exatidão do processo 0,1 %, casas decimais de acordo com a divisão de escala d, com ajuste (após o ajuste). | [Valor] [Unidade] | {Bereich}: Gama de pesagem (1-4) | Anexo (incerteza de medição, pesagem mínima) | todas | 28
Mindesteinwaage_mJ{Bereich}_SF2_02 | Pesagem mínima na gama de pesagem {Bereich} com unidade para fator de segurança 2 e exatidão do processo 0,2 %, com ajuste (após o ajuste). | [Valor] [Unidade] | {Bereich}: Gama de pesagem (1-4) | Anexo (incerteza de medição, pesagem mínima) | todas | 26
Mindesteinwaage_mJ{Bereich}_SF2_02_d | Pesagem mínima na gama de pesagem {Bereich} com unidade para fator de segurança 2 e exatidão do processo 0,2 %, casas decimais de acordo com a divisão de escala d, com ajuste (após o ajuste). | [Valor] [Unidade] | {Bereich}: Gama de pesagem (1-4) | Anexo (incerteza de medição, pesagem mínima) | todas | 28
Mindesteinwaage_mJ{Bereich}_SF2_03 | Pesagem mínima na gama de pesagem {Bereich} com unidade para fator de segurança 2 e exatidão do processo 0,3 %, com ajuste (após o ajuste). | [Valor] [Unidade] | {Bereich}: Gama de pesagem (1-4) | Anexo (incerteza de medição, pesagem mínima) | todas | 26
Mindesteinwaage_mJ{Bereich}_SF2_03_d | Pesagem mínima na gama de pesagem {Bereich} com unidade para fator de segurança 2 e exatidão do processo 0,3 %, casas decimais de acordo com a divisão de escala d, com ajuste (após o ajuste). | [Valor] [Unidade] | {Bereich}: Gama de pesagem (1-4) | Anexo (incerteza de medição, pesagem mínima) | todas | 28
Mindesteinwaage_mJ{Bereich}_SF2_05 | Pesagem mínima na gama de pesagem {Bereich} com unidade para fator de segurança 2 e exatidão do processo 0,5 %, com ajuste (após o ajuste). | [Valor] [Unidade] | {Bereich}: Gama de pesagem (1-4) | Anexo (incerteza de medição, pesagem mínima) | todas | 26
Mindesteinwaage_mJ{Bereich}_SF2_05_d | Pesagem mínima na gama de pesagem {Bereich} com unidade para fator de segurança 2 e exatidão do processo 0,5 %, casas decimais de acordo com a divisão de escala d, com ajuste (após o ajuste). | [Valor] [Unidade] | {Bereich}: Gama de pesagem (1-4) | Anexo (incerteza de medição, pesagem mínima) | todas | 28
Mindesteinwaage_mJ{Bereich}_SF2_1 | Pesagem mínima na gama de pesagem {Bereich} com unidade para fator de segurança 2 e exatidão do processo 1 %, com ajuste (após o ajuste). | [Valor] [Unidade] | {Bereich}: Gama de pesagem (1-4) | Anexo (incerteza de medição, pesagem mínima) | todas | 25
Mindesteinwaage_mJ{Bereich}_SF2_10 | Pesagem mínima na gama de pesagem {Bereich} com unidade para fator de segurança 2 e exatidão do processo 10 %, com ajuste (após o ajuste). | [Valor] [Unidade] | {Bereich}: Gama de pesagem (1-4) | Anexo (incerteza de medição, pesagem mínima) | todas | 26
Mindesteinwaage_mJ{Bereich}_SF2_10_d | Pesagem mínima na gama de pesagem {Bereich} com unidade para fator de segurança 2 e exatidão do processo 10 %, casas decimais de acordo com a divisão de escala d, com ajuste (após o ajuste). | [Valor] [Unidade] | {Bereich}: Gama de pesagem (1-4) | Anexo (incerteza de medição, pesagem mínima) | todas | 28
Mindesteinwaage_mJ{Bereich}_SF2_1_d | Pesagem mínima na gama de pesagem {Bereich} com unidade para fator de segurança 2 e exatidão do processo 1 %, casas decimais de acordo com a divisão de escala d, com ajuste (após o ajuste). | [Valor] [Unidade] | {Bereich}: Gama de pesagem (1-4) | Anexo (incerteza de medição, pesagem mínima) | todas | 27
Mindesteinwaage_mJ{Bereich}_SF2_2 | Pesagem mínima na gama de pesagem {Bereich} com unidade para fator de segurança 2 e exatidão do processo 2 %, com ajuste (após o ajuste). | [Valor] [Unidade] | {Bereich}: Gama de pesagem (1-4) | Anexo (incerteza de medição, pesagem mínima) | todas | 25
Mindesteinwaage_mJ{Bereich}_SF2_2_d | Pesagem mínima na gama de pesagem {Bereich} com unidade para fator de segurança 2 e exatidão do processo 2 %, casas decimais de acordo com a divisão de escala d, com ajuste (após o ajuste). | [Valor] [Unidade] | {Bereich}: Gama de pesagem (1-4) | Anexo (incerteza de medição, pesagem mínima) | todas | 27
Mindesteinwaage_mJ{Bereich}_SF2_3 | Pesagem mínima na gama de pesagem {Bereich} com unidade para fator de segurança 2 e exatidão do processo 3 %, com ajuste (após o ajuste). | [Valor] [Unidade] | {Bereich}: Gama de pesagem (1-4) | Anexo (incerteza de medição, pesagem mínima) | todas | 25
Mindesteinwaage_mJ{Bereich}_SF2_3_d | Pesagem mínima na gama de pesagem {Bereich} com unidade para fator de segurança 2 e exatidão do processo 3 %, casas decimais de acordo com a divisão de escala d, com ajuste (após o ajuste). | [Valor] [Unidade] | {Bereich}: Gama de pesagem (1-4) | Anexo (incerteza de medição, pesagem mínima) | todas | 27
Mindesteinwaage_mJ{Bereich}_SF2_5 | Pesagem mínima na gama de pesagem {Bereich} com unidade para fator de segurança 2 e exatidão do processo 5 %, com ajuste (após o ajuste). | [Valor] [Unidade] | {Bereich}: Gama de pesagem (1-4) | Anexo (incerteza de medição, pesagem mínima) | todas | 25
Mindesteinwaage_mJ{Bereich}_SF2_5_d | Pesagem mínima na gama de pesagem {Bereich} com unidade para fator de segurança 2 e exatidão do processo 5 %, casas decimais de acordo com a divisão de escala d, com ajuste (após o ajuste). | [Valor] [Unidade] | {Bereich}: Gama de pesagem (1-4) | Anexo (incerteza de medição, pesagem mínima) | todas | 27
Mindesteinwaage_mJ{Bereich}_SF2K5_01 | Pesagem mínima na gama de pesagem {Bereich} com unidade para fator de segurança 2,5 e exatidão do processo 0,1 %, com ajuste (após o ajuste). | [Valor] [Unidade] | {Bereich}: Gama de pesagem (1-4) | Anexo (incerteza de medição, pesagem mínima) | todas | 28
Mindesteinwaage_mJ{Bereich}_SF2K5_01_d | Pesagem mínima na gama de pesagem {Bereich} com unidade para fator de segurança 2,5 e exatidão do processo 0,1 %, casas decimais de acordo com a divisão de escala d, com ajuste (após o ajuste). | [Valor] [Unidade] | {Bereich}: Gama de pesagem (1-4) | Anexo (incerteza de medição, pesagem mínima) | todas | 30
Mindesteinwaage_mJ{Bereich}_SF2K5_02 | Pesagem mínima na gama de pesagem {Bereich} com unidade para fator de segurança 2,5 e exatidão do processo 0,2 %, com ajuste (após o ajuste). | [Valor] [Unidade] | {Bereich}: Gama de pesagem (1-4) | Anexo (incerteza de medição, pesagem mínima) | todas | 28
Mindesteinwaage_mJ{Bereich}_SF2K5_02_d | Pesagem mínima na gama de pesagem {Bereich} com unidade para fator de segurança 2,5 e exatidão do processo 0,2 %, casas decimais de acordo com a divisão de escala d, com ajuste (após o ajuste). | [Valor] [Unidade] | {Bereich}: Gama de pesagem (1-4) | Anexo (incerteza de medição, pesagem mínima) | todas | 30
Mindesteinwaage_mJ{Bereich}_SF2K5_03 | Pesagem mínima na gama de pesagem {Bereich} com unidade para fator de segurança 2,5 e exatidão do processo 0,3 %, com ajuste (após o ajuste). | [Valor] [Unidade] | {Bereich}: Gama de pesagem (1-4) | Anexo (incerteza de medição, pesagem mínima) | todas | 28
Mindesteinwaage_mJ{Bereich}_SF2K5_03_d | Pesagem mínima na gama de pesagem {Bereich} com unidade para fator de segurança 2,5 e exatidão do processo 0,3 %, casas decimais de acordo com a divisão de escala d, com ajuste (após o ajuste). | [Valor] [Unidade] | {Bereich}: Gama de pesagem (1-4) | Anexo (incerteza de medição, pesagem mínima) | todas | 30
Mindesteinwaage_mJ{Bereich}_SF2K5_05 | Pesagem mínima na gama de pesagem {Bereich} com unidade para fator de segurança 2,5 e exatidão do processo 0,5 %, com ajuste (após o ajuste). | [Valor] [Unidade] | {Bereich}: Gama de pesagem (1-4) | Anexo (incerteza de medição, pesagem mínima) | todas | 28
Mindesteinwaage_mJ{Bereich}_SF2K5_05_d | Pesagem mínima na gama de pesagem {Bereich} com unidade para fator de segurança 2,5 e exatidão do processo 0,5 %, casas decimais de acordo com a divisão de escala d, com ajuste (após o ajuste). | [Valor] [Unidade] | {Bereich}: Gama de pesagem (1-4) | Anexo (incerteza de medição, pesagem mínima) | todas | 30
Mindesteinwaage_mJ{Bereich}_SF2K5_1 | Pesagem mínima na gama de pesagem {Bereich} com unidade para fator de segurança 2,5 e exatidão do processo 1 %, com ajuste (após o ajuste). | [Valor] [Unidade] | {Bereich}: Gama de pesagem (1-4) | Anexo (incerteza de medição, pesagem mínima) | todas | 27
Mindesteinwaage_mJ{Bereich}_SF2K5_10 | Pesagem mínima na gama de pesagem {Bereich} com unidade para fator de segurança 2,5 e exatidão do processo 10 %, com ajuste (após o ajuste). | [Valor] [Unidade] | {Bereich}: Gama de pesagem (1-4) | Anexo (incerteza de medição, pesagem mínima) | todas | 28
Mindesteinwaage_mJ{Bereich}_SF2K5_10_d | Pesagem mínima na gama de pesagem {Bereich} com unidade para fator de segurança 2,5 e exatidão do processo 10 %, casas decimais de acordo com a divisão de escala d, com ajuste (após o ajuste). | [Valor] [Unidade] | {Bereich}: Gama de pesagem (1-4) | Anexo (incerteza de medição, pesagem mínima) | todas | 30
Mindesteinwaage_mJ{Bereich}_SF2K5_1_d | Pesagem mínima na gama de pesagem {Bereich} com unidade para fator de segurança 2,5 e exatidão do processo 1 %, casas decimais de acordo com a divisão de escala d, com ajuste (após o ajuste). | [Valor] [Unidade] | {Bereich}: Gama de pesagem (1-4) | Anexo (incerteza de medição, pesagem mínima) | todas | 29
Mindesteinwaage_mJ{Bereich}_SF2K5_2 | Pesagem mínima na gama de pesagem {Bereich} com unidade para fator de segurança 2,5 e exatidão do processo 2 %, com ajuste (após o ajuste). | [Valor] [Unidade] | {Bereich}: Gama de pesagem (1-4) | Anexo (incerteza de medição, pesagem mínima) | todas | 27
Mindesteinwaage_mJ{Bereich}_SF2K5_2_d | Pesagem mínima na gama de pesagem {Bereich} com unidade para fator de segurança 2,5 e exatidão do processo 2 %, casas decimais de acordo com a divisão de escala d, com ajuste (após o ajuste). | [Valor] [Unidade] | {Bereich}: Gama de pesagem (1-4) | Anexo (incerteza de medição, pesagem mínima) | todas | 29
Mindesteinwaage_mJ{Bereich}_SF2K5_3 | Pesagem mínima na gama de pesagem {Bereich} com unidade para fator de segurança 2,5 e exatidão do processo 3 %, com ajuste (após o ajuste). | [Valor] [Unidade] | {Bereich}: Gama de pesagem (1-4) | Anexo (incerteza de medição, pesagem mínima) | todas | 27
Mindesteinwaage_mJ{Bereich}_SF2K5_3_d | Pesagem mínima na gama de pesagem {Bereich} com unidade para fator de segurança 2,5 e exatidão do processo 3 %, casas decimais de acordo com a divisão de escala d, com ajuste (após o ajuste). | [Valor] [Unidade] | {Bereich}: Gama de pesagem (1-4) | Anexo (incerteza de medição, pesagem mínima) | todas | 29
Mindesteinwaage_mJ{Bereich}_SF2K5_5 | Pesagem mínima na gama de pesagem {Bereich} com unidade para fator de segurança 2,5 e exatidão do processo 5 %, com ajuste (após o ajuste). | [Valor] [Unidade] | {Bereich}: Gama de pesagem (1-4) | Anexo (incerteza de medição, pesagem mínima) | todas | 27
Mindesteinwaage_mJ{Bereich}_SF2K5_5_d | Pesagem mínima na gama de pesagem {Bereich} com unidade para fator de segurança 2,5 e exatidão do processo 5 %, casas decimais de acordo com a divisão de escala d, com ajuste (após o ajuste). | [Valor] [Unidade] | {Bereich}: Gama de pesagem (1-4) | Anexo (incerteza de medição, pesagem mínima) | todas | 29
Mindesteinwaage_mJ{Bereich}_SF3_01 | Pesagem mínima na gama de pesagem {Bereich} com unidade para fator de segurança 3 e exatidão do processo 0,1 %, com ajuste (após o ajuste). | [Valor] [Unidade] | {Bereich}: Gama de pesagem (1-4) | Anexo (incerteza de medição, pesagem mínima) | todas | 26
Mindesteinwaage_mJ{Bereich}_SF3_01_d | Pesagem mínima na gama de pesagem {Bereich} com unidade para fator de segurança 3 e exatidão do processo 0,1 %, casas decimais de acordo com a divisão de escala d, com ajuste (após o ajuste). | [Valor] [Unidade] | {Bereich}: Gama de pesagem (1-4) | Anexo (incerteza de medição, pesagem mínima) | todas | 28
Mindesteinwaage_mJ{Bereich}_SF3_02 | Pesagem mínima na gama de pesagem {Bereich} com unidade para fator de segurança 3 e exatidão do processo 0,2 %, com ajuste (após o ajuste). | [Valor] [Unidade] | {Bereich}: Gama de pesagem (1-4) | Anexo (incerteza de medição, pesagem mínima) | todas | 26
Mindesteinwaage_mJ{Bereich}_SF3_02_d | Pesagem mínima na gama de pesagem {Bereich} com unidade para fator de segurança 3 e exatidão do processo 0,2 %, casas decimais de acordo com a divisão de escala d, com ajuste (após o ajuste). | [Valor] [Unidade] | {Bereich}: Gama de pesagem (1-4) | Anexo (incerteza de medição, pesagem mínima) | todas | 28
Mindesteinwaage_mJ{Bereich}_SF3_03 | Pesagem mínima na gama de pesagem {Bereich} com unidade para fator de segurança 3 e exatidão do processo 0,3 %, com ajuste (após o ajuste). | [Valor] [Unidade] | {Bereich}: Gama de pesagem (1-4) | Anexo (incerteza de medição, pesagem mínima) | todas | 26
Mindesteinwaage_mJ{Bereich}_SF3_03_d | Pesagem mínima na gama de pesagem {Bereich} com unidade para fator de segurança 3 e exatidão do processo 0,3 %, casas decimais de acordo com a divisão de escala d, com ajuste (após o ajuste). | [Valor] [Unidade] | {Bereich}: Gama de pesagem (1-4) | Anexo (incerteza de medição, pesagem mínima) | todas | 28
Mindesteinwaage_mJ{Bereich}_SF3_05 | Pesagem mínima na gama de pesagem {Bereich} com unidade para fator de segurança 3 e exatidão do processo 0,5 %, com ajuste (após o ajuste). | [Valor] [Unidade] | {Bereich}: Gama de pesagem (1-4) | Anexo (incerteza de medição, pesagem mínima) | todas | 26
Mindesteinwaage_mJ{Bereich}_SF3_05_d | Pesagem mínima na gama de pesagem {Bereich} com unidade para fator de segurança 3 e exatidão do processo 0,5 %, casas decimais de acordo com a divisão de escala d, com ajuste (após o ajuste). | [Valor] [Unidade] | {Bereich}: Gama de pesagem (1-4) | Anexo (incerteza de medição, pesagem mínima) | todas | 28
Mindesteinwaage_mJ{Bereich}_SF3_1 | Pesagem mínima na gama de pesagem {Bereich} com unidade para fator de segurança 3 e exatidão do processo 1 %, com ajuste (após o ajuste). | [Valor] [Unidade] | {Bereich}: Gama de pesagem (1-4) | Anexo (incerteza de medição, pesagem mínima) | todas | 25
Mindesteinwaage_mJ{Bereich}_SF3_10 | Pesagem mínima na gama de pesagem {Bereich} com unidade para fator de segurança 3 e exatidão do processo 10 %, com ajuste (após o ajuste). | [Valor] [Unidade] | {Bereich}: Gama de pesagem (1-4) | Anexo (incerteza de medição, pesagem mínima) | todas | 26
Mindesteinwaage_mJ{Bereich}_SF3_10_d | Pesagem mínima na gama de pesagem {Bereich} com unidade para fator de segurança 3 e exatidão do processo 10 %, casas decimais de acordo com a divisão de escala d, com ajuste (após o ajuste). | [Valor] [Unidade] | {Bereich}: Gama de pesagem (1-4) | Anexo (incerteza de medição, pesagem mínima) | todas | 28
Mindesteinwaage_mJ{Bereich}_SF3_1_d | Pesagem mínima na gama de pesagem {Bereich} com unidade para fator de segurança 3 e exatidão do processo 1 %, casas decimais de acordo com a divisão de escala d, com ajuste (após o ajuste). | [Valor] [Unidade] | {Bereich}: Gama de pesagem (1-4) | Anexo (incerteza de medição, pesagem mínima) | todas | 27
Mindesteinwaage_mJ{Bereich}_SF3_2 | Pesagem mínima na gama de pesagem {Bereich} com unidade para fator de segurança 3 e exatidão do processo 2 %, com ajuste (após o ajuste). | [Valor] [Unidade] | {Bereich}: Gama de pesagem (1-4) | Anexo (incerteza de medição, pesagem mínima) | todas | 25
Mindesteinwaage_mJ{Bereich}_SF3_2_d | Pesagem mínima na gama de pesagem {Bereich} com unidade para fator de segurança 3 e exatidão do processo 2 %, casas decimais de acordo com a divisão de escala d, com ajuste (após o ajuste). | [Valor] [Unidade] | {Bereich}: Gama de pesagem (1-4) | Anexo (incerteza de medição, pesagem mínima) | todas | 27
Mindesteinwaage_mJ{Bereich}_SF3_3 | Pesagem mínima na gama de pesagem {Bereich} com unidade para fator de segurança 3 e exatidão do processo 3 %, com ajuste (após o ajuste). | [Valor] [Unidade] | {Bereich}: Gama de pesagem (1-4) | Anexo (incerteza de medição, pesagem mínima) | todas | 25
Mindesteinwaage_mJ{Bereich}_SF3_3_d | Pesagem mínima na gama de pesagem {Bereich} com unidade para fator de segurança 3 e exatidão do processo 3 %, casas decimais de acordo com a divisão de escala d, com ajuste (após o ajuste). | [Valor] [Unidade] | {Bereich}: Gama de pesagem (1-4) | Anexo (incerteza de medição, pesagem mínima) | todas | 27
Mindesteinwaage_mJ{Bereich}_SF3_5 | Pesagem mínima na gama de pesagem {Bereich} com unidade para fator de segurança 3 e exatidão do processo 5 %, com ajuste (após o ajuste). | [Valor] [Unidade] | {Bereich}: Gama de pesagem (1-4) | Anexo (incerteza de medição, pesagem mínima) | todas | 25
Mindesteinwaage_mJ{Bereich}_SF3_5_d | Pesagem mínima na gama de pesagem {Bereich} com unidade para fator de segurança 3 e exatidão do processo 5 %, casas decimais de acordo com a divisão de escala d, com ajuste (após o ajuste). | [Valor] [Unidade] | {Bereich}: Gama de pesagem (1-4) | Anexo (incerteza de medição, pesagem mínima) | todas | 27
Mindesteinwaage_mJ{Bereich}_SF5_01 | Pesagem mínima na gama de pesagem {Bereich} com unidade para fator de segurança 5 e exatidão do processo 0,1 %, com ajuste (após o ajuste). | [Valor] [Unidade] | {Bereich}: Gama de pesagem (1-4) | Anexo (incerteza de medição, pesagem mínima) | todas | 26
Mindesteinwaage_mJ{Bereich}_SF5_01_d | Pesagem mínima na gama de pesagem {Bereich} com unidade para fator de segurança 5 e exatidão do processo 0,1 %, casas decimais de acordo com a divisão de escala d, com ajuste (após o ajuste). | [Valor] [Unidade] | {Bereich}: Gama de pesagem (1-4) | Anexo (incerteza de medição, pesagem mínima) | todas | 28
Mindesteinwaage_mJ{Bereich}_SF5_02 | Pesagem mínima na gama de pesagem {Bereich} com unidade para fator de segurança 5 e exatidão do processo 0,2 %, com ajuste (após o ajuste). | [Valor] [Unidade] | {Bereich}: Gama de pesagem (1-4) | Anexo (incerteza de medição, pesagem mínima) | todas | 26
Mindesteinwaage_mJ{Bereich}_SF5_02_d | Pesagem mínima na gama de pesagem {Bereich} com unidade para fator de segurança 5 e exatidão do processo 0,2 %, casas decimais de acordo com a divisão de escala d, com ajuste (após o ajuste). | [Valor] [Unidade] | {Bereich}: Gama de pesagem (1-4) | Anexo (incerteza de medição, pesagem mínima) | todas | 28
Mindesteinwaage_mJ{Bereich}_SF5_03 | Pesagem mínima na gama de pesagem {Bereich} com unidade para fator de segurança 5 e exatidão do processo 0,3 %, com ajuste (após o ajuste). | [Valor] [Unidade] | {Bereich}: Gama de pesagem (1-4) | Anexo (incerteza de medição, pesagem mínima) | todas | 26
Mindesteinwaage_mJ{Bereich}_SF5_03_d | Pesagem mínima na gama de pesagem {Bereich} com unidade para fator de segurança 5 e exatidão do processo 0,3 %, casas decimais de acordo com a divisão de escala d, com ajuste (após o ajuste). | [Valor] [Unidade] | {Bereich}: Gama de pesagem (1-4) | Anexo (incerteza de medição, pesagem mínima) | todas | 28
Mindesteinwaage_mJ{Bereich}_SF5_05 | Pesagem mínima na gama de pesagem {Bereich} com unidade para fator de segurança 5 e exatidão do processo 0,5 %, com ajuste (após o ajuste). | [Valor] [Unidade] | {Bereich}: Gama de pesagem (1-4) | Anexo (incerteza de medição, pesagem mínima) | todas | 26
Mindesteinwaage_mJ{Bereich}_SF5_05_d | Pesagem mínima na gama de pesagem {Bereich} com unidade para fator de segurança 5 e exatidão do processo 0,5 %, casas decimais de acordo com a divisão de escala d, com ajuste (após o ajuste). | [Valor] [Unidade] | {Bereich}: Gama de pesagem (1-4) | Anexo (incerteza de medição, pesagem mínima) | todas | 28
Mindesteinwaage_mJ{Bereich}_SF5_1 | Pesagem mínima na gama de pesagem {Bereich} com unidade para fator de segurança 5 e exatidão do processo 1 %, com ajuste (após o ajuste). | [Valor] [Unidade] | {Bereich}: Gama de pesagem (1-4) | Anexo (incerteza de medição, pesagem mínima) | todas | 25
Mindesteinwaage_mJ{Bereich}_SF5_10 | Pesagem mínima na gama de pesagem {Bereich} com unidade para fator de segurança 5 e exatidão do processo 10 %, com ajuste (após o ajuste). | [Valor] [Unidade] | {Bereich}: Gama de pesagem (1-4) | Anexo (incerteza de medição, pesagem mínima) | todas | 26
Mindesteinwaage_mJ{Bereich}_SF5_10_d | Pesagem mínima na gama de pesagem {Bereich} com unidade para fator de segurança 5 e exatidão do processo 10 %, casas decimais de acordo com a divisão de escala d, com ajuste (após o ajuste). | [Valor] [Unidade] | {Bereich}: Gama de pesagem (1-4) | Anexo (incerteza de medição, pesagem mínima) | todas | 28
Mindesteinwaage_mJ{Bereich}_SF5_1_d | Pesagem mínima na gama de pesagem {Bereich} com unidade para fator de segurança 5 e exatidão do processo 1 %, casas decimais de acordo com a divisão de escala d, com ajuste (após o ajuste). | [Valor] [Unidade] | {Bereich}: Gama de pesagem (1-4) | Anexo (incerteza de medição, pesagem mínima) | todas | 27
Mindesteinwaage_mJ{Bereich}_SF5_2 | Pesagem mínima na gama de pesagem {Bereich} com unidade para fator de segurança 5 e exatidão do processo 2 %, com ajuste (após o ajuste). | [Valor] [Unidade] | {Bereich}: Gama de pesagem (1-4) | Anexo (incerteza de medição, pesagem mínima) | todas | 25
Mindesteinwaage_mJ{Bereich}_SF5_2_d | Pesagem mínima na gama de pesagem {Bereich} com unidade para fator de segurança 5 e exatidão do processo 2 %, casas decimais de acordo com a divisão de escala d, com ajuste (após o ajuste). | [Valor] [Unidade] | {Bereich}: Gama de pesagem (1-4) | Anexo (incerteza de medição, pesagem mínima) | todas | 27
Mindesteinwaage_mJ{Bereich}_SF5_3 | Pesagem mínima na gama de pesagem {Bereich} com unidade para fator de segurança 5 e exatidão do processo 3 %, com ajuste (após o ajuste). | [Valor] [Unidade] | {Bereich}: Gama de pesagem (1-4) | Anexo (incerteza de medição, pesagem mínima) | todas | 25
Mindesteinwaage_mJ{Bereich}_SF5_3_d | Pesagem mínima na gama de pesagem {Bereich} com unidade para fator de segurança 5 e exatidão do processo 3 %, casas decimais de acordo com a divisão de escala d, com ajuste (após o ajuste). | [Valor] [Unidade] | {Bereich}: Gama de pesagem (1-4) | Anexo (incerteza de medição, pesagem mínima) | todas | 27
Mindesteinwaage_mJ{Bereich}_SF5_5 | Pesagem mínima na gama de pesagem {Bereich} com unidade para fator de segurança 5 e exatidão do processo 5 %, com ajuste (após o ajuste). | [Valor] [Unidade] | {Bereich}: Gama de pesagem (1-4) | Anexo (incerteza de medição, pesagem mínima) | todas | 25
Mindesteinwaage_mJ{Bereich}_SF5_5_d | Pesagem mínima na gama de pesagem {Bereich} com unidade para fator de segurança 5 e exatidão do processo 5 %, casas decimais de acordo com a divisão de escala d, com ajuste (após o ajuste). | [Valor] [Unidade] | {Bereich}: Gama de pesagem (1-4) | Anexo (incerteza de medição, pesagem mínima) | todas | 27
Mindesteinwaage_oJ{Bereich} | Pesagem mínima na gama de pesagem {Bereich} com unidade, calculada a partir da exatidão do processo e do fator de segurança da gama, calibração sem ajuste (antes do ajuste). | [Valor] [Unidade] | {Bereich}: Gama de pesagem (1-4) | Anexo (incerteza de medição, pesagem mínima) | todas | 19
Mindesteinwaage_oJ{Bereich}_d | Pesagem mínima na gama de pesagem {Bereich} com unidade, calculada a partir da exatidão do processo e do fator de segurança da gama, casas decimais de acordo com a divisão de escala d, calibração sem ajuste (antes do ajuste). | [Valor] [Unidade] | {Bereich}: Gama de pesagem (1-4) | Anexo (incerteza de medição, pesagem mínima) | todas | 21
Mindesteinwaage_oJ{Bereich}_SF0K5_01 | Pesagem mínima na gama de pesagem {Bereich} com unidade para fator de segurança 0,5 e exatidão do processo 0,1 %, sem ajuste (antes do ajuste). | [Valor] [Unidade] | {Bereich}: Gama de pesagem (1-4) | Anexo (incerteza de medição, pesagem mínima) | todas | 28
Mindesteinwaage_oJ{Bereich}_SF0K5_01_d | Pesagem mínima na gama de pesagem {Bereich} com unidade para fator de segurança 0,5 e exatidão do processo 0,1 %, casas decimais de acordo com a divisão de escala d, sem ajuste (antes do ajuste). | [Valor] [Unidade] | {Bereich}: Gama de pesagem (1-4) | Anexo (incerteza de medição, pesagem mínima) | todas | 30
Mindesteinwaage_oJ{Bereich}_SF0K5_02 | Pesagem mínima na gama de pesagem {Bereich} com unidade para fator de segurança 0,5 e exatidão do processo 0,2 %, sem ajuste (antes do ajuste). | [Valor] [Unidade] | {Bereich}: Gama de pesagem (1-4) | Anexo (incerteza de medição, pesagem mínima) | todas | 28
Mindesteinwaage_oJ{Bereich}_SF0K5_02_d | Pesagem mínima na gama de pesagem {Bereich} com unidade para fator de segurança 0,5 e exatidão do processo 0,2 %, casas decimais de acordo com a divisão de escala d, sem ajuste (antes do ajuste). | [Valor] [Unidade] | {Bereich}: Gama de pesagem (1-4) | Anexo (incerteza de medição, pesagem mínima) | todas | 30
Mindesteinwaage_oJ{Bereich}_SF0K5_03 | Pesagem mínima na gama de pesagem {Bereich} com unidade para fator de segurança 0,5 e exatidão do processo 0,3 %, sem ajuste (antes do ajuste). | [Valor] [Unidade] | {Bereich}: Gama de pesagem (1-4) | Anexo (incerteza de medição, pesagem mínima) | todas | 28
Mindesteinwaage_oJ{Bereich}_SF0K5_03_d | Pesagem mínima na gama de pesagem {Bereich} com unidade para fator de segurança 0,5 e exatidão do processo 0,3 %, casas decimais de acordo com a divisão de escala d, sem ajuste (antes do ajuste). | [Valor] [Unidade] | {Bereich}: Gama de pesagem (1-4) | Anexo (incerteza de medição, pesagem mínima) | todas | 30
Mindesteinwaage_oJ{Bereich}_SF0K5_05 | Pesagem mínima na gama de pesagem {Bereich} com unidade para fator de segurança 0,5 e exatidão do processo 0,5 %, sem ajuste (antes do ajuste). | [Valor] [Unidade] | {Bereich}: Gama de pesagem (1-4) | Anexo (incerteza de medição, pesagem mínima) | todas | 28
Mindesteinwaage_oJ{Bereich}_SF0K5_05_d | Pesagem mínima na gama de pesagem {Bereich} com unidade para fator de segurança 0,5 e exatidão do processo 0,5 %, casas decimais de acordo com a divisão de escala d, sem ajuste (antes do ajuste). | [Valor] [Unidade] | {Bereich}: Gama de pesagem (1-4) | Anexo (incerteza de medição, pesagem mínima) | todas | 30
Mindesteinwaage_oJ{Bereich}_SF0K5_1 | Pesagem mínima na gama de pesagem {Bereich} com unidade para fator de segurança 0,5 e exatidão do processo 1 %, sem ajuste (antes do ajuste). | [Valor] [Unidade] | {Bereich}: Gama de pesagem (1-4) | Anexo (incerteza de medição, pesagem mínima) | todas | 27
Mindesteinwaage_oJ{Bereich}_SF0K5_10 | Pesagem mínima na gama de pesagem {Bereich} com unidade para fator de segurança 0,5 e exatidão do processo 10 %, sem ajuste (antes do ajuste). | [Valor] [Unidade] | {Bereich}: Gama de pesagem (1-4) | Anexo (incerteza de medição, pesagem mínima) | todas | 28
Mindesteinwaage_oJ{Bereich}_SF0K5_10_d | Pesagem mínima na gama de pesagem {Bereich} com unidade para fator de segurança 0,5 e exatidão do processo 10 %, casas decimais de acordo com a divisão de escala d, sem ajuste (antes do ajuste). | [Valor] [Unidade] | {Bereich}: Gama de pesagem (1-4) | Anexo (incerteza de medição, pesagem mínima) | todas | 30
Mindesteinwaage_oJ{Bereich}_SF0K5_1_d | Pesagem mínima na gama de pesagem {Bereich} com unidade para fator de segurança 0,5 e exatidão do processo 1 %, casas decimais de acordo com a divisão de escala d, sem ajuste (antes do ajuste). | [Valor] [Unidade] | {Bereich}: Gama de pesagem (1-4) | Anexo (incerteza de medição, pesagem mínima) | todas | 29
Mindesteinwaage_oJ{Bereich}_SF0K5_2 | Pesagem mínima na gama de pesagem {Bereich} com unidade para fator de segurança 0,5 e exatidão do processo 2 %, sem ajuste (antes do ajuste). | [Valor] [Unidade] | {Bereich}: Gama de pesagem (1-4) | Anexo (incerteza de medição, pesagem mínima) | todas | 27
Mindesteinwaage_oJ{Bereich}_SF0K5_2_d | Pesagem mínima na gama de pesagem {Bereich} com unidade para fator de segurança 0,5 e exatidão do processo 2 %, casas decimais de acordo com a divisão de escala d, sem ajuste (antes do ajuste). | [Valor] [Unidade] | {Bereich}: Gama de pesagem (1-4) | Anexo (incerteza de medição, pesagem mínima) | todas | 29
Mindesteinwaage_oJ{Bereich}_SF0K5_3 | Pesagem mínima na gama de pesagem {Bereich} com unidade para fator de segurança 0,5 e exatidão do processo 3 %, sem ajuste (antes do ajuste). | [Valor] [Unidade] | {Bereich}: Gama de pesagem (1-4) | Anexo (incerteza de medição, pesagem mínima) | todas | 27
Mindesteinwaage_oJ{Bereich}_SF0K5_3_d | Pesagem mínima na gama de pesagem {Bereich} com unidade para fator de segurança 0,5 e exatidão do processo 3 %, casas decimais de acordo com a divisão de escala d, sem ajuste (antes do ajuste). | [Valor] [Unidade] | {Bereich}: Gama de pesagem (1-4) | Anexo (incerteza de medição, pesagem mínima) | todas | 29
Mindesteinwaage_oJ{Bereich}_SF0K5_5 | Pesagem mínima na gama de pesagem {Bereich} com unidade para fator de segurança 0,5 e exatidão do processo 5 %, sem ajuste (antes do ajuste). | [Valor] [Unidade] | {Bereich}: Gama de pesagem (1-4) | Anexo (incerteza de medição, pesagem mínima) | todas | 27
Mindesteinwaage_oJ{Bereich}_SF0K5_5_d | Pesagem mínima na gama de pesagem {Bereich} com unidade para fator de segurança 0,5 e exatidão do processo 5 %, casas decimais de acordo com a divisão de escala d, sem ajuste (antes do ajuste). | [Valor] [Unidade] | {Bereich}: Gama de pesagem (1-4) | Anexo (incerteza de medição, pesagem mínima) | todas | 29
Mindesteinwaage_oJ{Bereich}_SF10_01 | Pesagem mínima na gama de pesagem {Bereich} com unidade para fator de segurança 10 e exatidão do processo 0,1 %, sem ajuste (antes do ajuste). | [Valor] [Unidade] | {Bereich}: Gama de pesagem (1-4) | Anexo (incerteza de medição, pesagem mínima) | todas | 27
Mindesteinwaage_oJ{Bereich}_SF10_01_d | Pesagem mínima na gama de pesagem {Bereich} com unidade para fator de segurança 10 e exatidão do processo 0,1 %, casas decimais de acordo com a divisão de escala d, sem ajuste (antes do ajuste). | [Valor] [Unidade] | {Bereich}: Gama de pesagem (1-4) | Anexo (incerteza de medição, pesagem mínima) | todas | 29
Mindesteinwaage_oJ{Bereich}_SF10_02 | Pesagem mínima na gama de pesagem {Bereich} com unidade para fator de segurança 10 e exatidão do processo 0,2 %, sem ajuste (antes do ajuste). | [Valor] [Unidade] | {Bereich}: Gama de pesagem (1-4) | Anexo (incerteza de medição, pesagem mínima) | todas | 27
Mindesteinwaage_oJ{Bereich}_SF10_02_d | Pesagem mínima na gama de pesagem {Bereich} com unidade para fator de segurança 10 e exatidão do processo 0,2 %, casas decimais de acordo com a divisão de escala d, sem ajuste (antes do ajuste). | [Valor] [Unidade] | {Bereich}: Gama de pesagem (1-4) | Anexo (incerteza de medição, pesagem mínima) | todas | 29
Mindesteinwaage_oJ{Bereich}_SF10_03 | Pesagem mínima na gama de pesagem {Bereich} com unidade para fator de segurança 10 e exatidão do processo 0,3 %, sem ajuste (antes do ajuste). | [Valor] [Unidade] | {Bereich}: Gama de pesagem (1-4) | Anexo (incerteza de medição, pesagem mínima) | todas | 27
Mindesteinwaage_oJ{Bereich}_SF10_03_d | Pesagem mínima na gama de pesagem {Bereich} com unidade para fator de segurança 10 e exatidão do processo 0,3 %, casas decimais de acordo com a divisão de escala d, sem ajuste (antes do ajuste). | [Valor] [Unidade] | {Bereich}: Gama de pesagem (1-4) | Anexo (incerteza de medição, pesagem mínima) | todas | 29
Mindesteinwaage_oJ{Bereich}_SF10_05 | Pesagem mínima na gama de pesagem {Bereich} com unidade para fator de segurança 10 e exatidão do processo 0,5 %, sem ajuste (antes do ajuste). | [Valor] [Unidade] | {Bereich}: Gama de pesagem (1-4) | Anexo (incerteza de medição, pesagem mínima) | todas | 27
Mindesteinwaage_oJ{Bereich}_SF10_05_d | Pesagem mínima na gama de pesagem {Bereich} com unidade para fator de segurança 10 e exatidão do processo 0,5 %, casas decimais de acordo com a divisão de escala d, sem ajuste (antes do ajuste). | [Valor] [Unidade] | {Bereich}: Gama de pesagem (1-4) | Anexo (incerteza de medição, pesagem mínima) | todas | 29
Mindesteinwaage_oJ{Bereich}_SF10_1 | Pesagem mínima na gama de pesagem {Bereich} com unidade para fator de segurança 10 e exatidão do processo 1 %, sem ajuste (antes do ajuste). | [Valor] [Unidade] | {Bereich}: Gama de pesagem (1-4) | Anexo (incerteza de medição, pesagem mínima) | todas | 26
Mindesteinwaage_oJ{Bereich}_SF10_10 | Pesagem mínima na gama de pesagem {Bereich} com unidade para fator de segurança 10 e exatidão do processo 10 %, sem ajuste (antes do ajuste). | [Valor] [Unidade] | {Bereich}: Gama de pesagem (1-4) | Anexo (incerteza de medição, pesagem mínima) | todas | 27
Mindesteinwaage_oJ{Bereich}_SF10_10_d | Pesagem mínima na gama de pesagem {Bereich} com unidade para fator de segurança 10 e exatidão do processo 10 %, casas decimais de acordo com a divisão de escala d, sem ajuste (antes do ajuste). | [Valor] [Unidade] | {Bereich}: Gama de pesagem (1-4) | Anexo (incerteza de medição, pesagem mínima) | todas | 29
Mindesteinwaage_oJ{Bereich}_SF10_1_d | Pesagem mínima na gama de pesagem {Bereich} com unidade para fator de segurança 10 e exatidão do processo 1 %, casas decimais de acordo com a divisão de escala d, sem ajuste (antes do ajuste). | [Valor] [Unidade] | {Bereich}: Gama de pesagem (1-4) | Anexo (incerteza de medição, pesagem mínima) | todas | 28
Mindesteinwaage_oJ{Bereich}_SF10_2 | Pesagem mínima na gama de pesagem {Bereich} com unidade para fator de segurança 10 e exatidão do processo 2 %, sem ajuste (antes do ajuste). | [Valor] [Unidade] | {Bereich}: Gama de pesagem (1-4) | Anexo (incerteza de medição, pesagem mínima) | todas | 26
Mindesteinwaage_oJ{Bereich}_SF10_2_d | Pesagem mínima na gama de pesagem {Bereich} com unidade para fator de segurança 10 e exatidão do processo 2 %, casas decimais de acordo com a divisão de escala d, sem ajuste (antes do ajuste). | [Valor] [Unidade] | {Bereich}: Gama de pesagem (1-4) | Anexo (incerteza de medição, pesagem mínima) | todas | 28
Mindesteinwaage_oJ{Bereich}_SF10_3 | Pesagem mínima na gama de pesagem {Bereich} com unidade para fator de segurança 10 e exatidão do processo 3 %, sem ajuste (antes do ajuste). | [Valor] [Unidade] | {Bereich}: Gama de pesagem (1-4) | Anexo (incerteza de medição, pesagem mínima) | todas | 26
Mindesteinwaage_oJ{Bereich}_SF10_3_d | Pesagem mínima na gama de pesagem {Bereich} com unidade para fator de segurança 10 e exatidão do processo 3 %, casas decimais de acordo com a divisão de escala d, sem ajuste (antes do ajuste). | [Valor] [Unidade] | {Bereich}: Gama de pesagem (1-4) | Anexo (incerteza de medição, pesagem mínima) | todas | 28
Mindesteinwaage_oJ{Bereich}_SF10_5 | Pesagem mínima na gama de pesagem {Bereich} com unidade para fator de segurança 10 e exatidão do processo 5 %, sem ajuste (antes do ajuste). | [Valor] [Unidade] | {Bereich}: Gama de pesagem (1-4) | Anexo (incerteza de medição, pesagem mínima) | todas | 26
Mindesteinwaage_oJ{Bereich}_SF10_5_d | Pesagem mínima na gama de pesagem {Bereich} com unidade para fator de segurança 10 e exatidão do processo 5 %, casas decimais de acordo com a divisão de escala d, sem ajuste (antes do ajuste). | [Valor] [Unidade] | {Bereich}: Gama de pesagem (1-4) | Anexo (incerteza de medição, pesagem mínima) | todas | 28
Mindesteinwaage_oJ{Bereich}_SF1_01 | Pesagem mínima na gama de pesagem {Bereich} com unidade para fator de segurança 1 e exatidão do processo 0,1 %, sem ajuste (antes do ajuste). | [Valor] [Unidade] | {Bereich}: Gama de pesagem (1-4) | Anexo (incerteza de medição, pesagem mínima) | todas | 26
Mindesteinwaage_oJ{Bereich}_SF1_01_d | Pesagem mínima na gama de pesagem {Bereich} com unidade para fator de segurança 1 e exatidão do processo 0,1 %, casas decimais de acordo com a divisão de escala d, sem ajuste (antes do ajuste). | [Valor] [Unidade] | {Bereich}: Gama de pesagem (1-4) | Anexo (incerteza de medição, pesagem mínima) | todas | 28
Mindesteinwaage_oJ{Bereich}_SF1_02 | Pesagem mínima na gama de pesagem {Bereich} com unidade para fator de segurança 1 e exatidão do processo 0,2 %, sem ajuste (antes do ajuste). | [Valor] [Unidade] | {Bereich}: Gama de pesagem (1-4) | Anexo (incerteza de medição, pesagem mínima) | todas | 26
Mindesteinwaage_oJ{Bereich}_SF1_02_d | Pesagem mínima na gama de pesagem {Bereich} com unidade para fator de segurança 1 e exatidão do processo 0,2 %, casas decimais de acordo com a divisão de escala d, sem ajuste (antes do ajuste). | [Valor] [Unidade] | {Bereich}: Gama de pesagem (1-4) | Anexo (incerteza de medição, pesagem mínima) | todas | 28
Mindesteinwaage_oJ{Bereich}_SF1_03 | Pesagem mínima na gama de pesagem {Bereich} com unidade para fator de segurança 1 e exatidão do processo 0,3 %, sem ajuste (antes do ajuste). | [Valor] [Unidade] | {Bereich}: Gama de pesagem (1-4) | Anexo (incerteza de medição, pesagem mínima) | todas | 26
Mindesteinwaage_oJ{Bereich}_SF1_03_d | Pesagem mínima na gama de pesagem {Bereich} com unidade para fator de segurança 1 e exatidão do processo 0,3 %, casas decimais de acordo com a divisão de escala d, sem ajuste (antes do ajuste). | [Valor] [Unidade] | {Bereich}: Gama de pesagem (1-4) | Anexo (incerteza de medição, pesagem mínima) | todas | 28
Mindesteinwaage_oJ{Bereich}_SF1_05 | Pesagem mínima na gama de pesagem {Bereich} com unidade para fator de segurança 1 e exatidão do processo 0,5 %, sem ajuste (antes do ajuste). | [Valor] [Unidade] | {Bereich}: Gama de pesagem (1-4) | Anexo (incerteza de medição, pesagem mínima) | todas | 26
Mindesteinwaage_oJ{Bereich}_SF1_05_d | Pesagem mínima na gama de pesagem {Bereich} com unidade para fator de segurança 1 e exatidão do processo 0,5 %, casas decimais de acordo com a divisão de escala d, sem ajuste (antes do ajuste). | [Valor] [Unidade] | {Bereich}: Gama de pesagem (1-4) | Anexo (incerteza de medição, pesagem mínima) | todas | 28
Mindesteinwaage_oJ{Bereich}_SF1_1 | Pesagem mínima na gama de pesagem {Bereich} com unidade para fator de segurança 1 e exatidão do processo 1 %, sem ajuste (antes do ajuste). | [Valor] [Unidade] | {Bereich}: Gama de pesagem (1-4) | Anexo (incerteza de medição, pesagem mínima) | todas | 25
Mindesteinwaage_oJ{Bereich}_SF1_10 | Pesagem mínima na gama de pesagem {Bereich} com unidade para fator de segurança 1 e exatidão do processo 10 %, sem ajuste (antes do ajuste). | [Valor] [Unidade] | {Bereich}: Gama de pesagem (1-4) | Anexo (incerteza de medição, pesagem mínima) | todas | 26
Mindesteinwaage_oJ{Bereich}_SF1_10_d | Pesagem mínima na gama de pesagem {Bereich} com unidade para fator de segurança 1 e exatidão do processo 10 %, casas decimais de acordo com a divisão de escala d, sem ajuste (antes do ajuste). | [Valor] [Unidade] | {Bereich}: Gama de pesagem (1-4) | Anexo (incerteza de medição, pesagem mínima) | todas | 28
Mindesteinwaage_oJ{Bereich}_SF1_1_d | Pesagem mínima na gama de pesagem {Bereich} com unidade para fator de segurança 1 e exatidão do processo 1 %, casas decimais de acordo com a divisão de escala d, sem ajuste (antes do ajuste). | [Valor] [Unidade] | {Bereich}: Gama de pesagem (1-4) | Anexo (incerteza de medição, pesagem mínima) | todas | 27
Mindesteinwaage_oJ{Bereich}_SF1_2 | Pesagem mínima na gama de pesagem {Bereich} com unidade para fator de segurança 1 e exatidão do processo 2 %, sem ajuste (antes do ajuste). | [Valor] [Unidade] | {Bereich}: Gama de pesagem (1-4) | Anexo (incerteza de medição, pesagem mínima) | todas | 25
Mindesteinwaage_oJ{Bereich}_SF1_2_d | Pesagem mínima na gama de pesagem {Bereich} com unidade para fator de segurança 1 e exatidão do processo 2 %, casas decimais de acordo com a divisão de escala d, sem ajuste (antes do ajuste). | [Valor] [Unidade] | {Bereich}: Gama de pesagem (1-4) | Anexo (incerteza de medição, pesagem mínima) | todas | 27
Mindesteinwaage_oJ{Bereich}_SF1_3 | Pesagem mínima na gama de pesagem {Bereich} com unidade para fator de segurança 1 e exatidão do processo 3 %, sem ajuste (antes do ajuste). | [Valor] [Unidade] | {Bereich}: Gama de pesagem (1-4) | Anexo (incerteza de medição, pesagem mínima) | todas | 25
Mindesteinwaage_oJ{Bereich}_SF1_3_d | Pesagem mínima na gama de pesagem {Bereich} com unidade para fator de segurança 1 e exatidão do processo 3 %, casas decimais de acordo com a divisão de escala d, sem ajuste (antes do ajuste). | [Valor] [Unidade] | {Bereich}: Gama de pesagem (1-4) | Anexo (incerteza de medição, pesagem mínima) | todas | 27
Mindesteinwaage_oJ{Bereich}_SF1_5 | Pesagem mínima na gama de pesagem {Bereich} com unidade para fator de segurança 1 e exatidão do processo 5 %, sem ajuste (antes do ajuste). | [Valor] [Unidade] | {Bereich}: Gama de pesagem (1-4) | Anexo (incerteza de medição, pesagem mínima) | todas | 25
Mindesteinwaage_oJ{Bereich}_SF1_5_d | Pesagem mínima na gama de pesagem {Bereich} com unidade para fator de segurança 1 e exatidão do processo 5 %, casas decimais de acordo com a divisão de escala d, sem ajuste (antes do ajuste). | [Valor] [Unidade] | {Bereich}: Gama de pesagem (1-4) | Anexo (incerteza de medição, pesagem mínima) | todas | 27
Mindesteinwaage_oJ{Bereich}_SF1K5_01 | Pesagem mínima na gama de pesagem {Bereich} com unidade para fator de segurança 1,5 e exatidão do processo 0,1 %, sem ajuste (antes do ajuste). | [Valor] [Unidade] | {Bereich}: Gama de pesagem (1-4) | Anexo (incerteza de medição, pesagem mínima) | todas | 28
Mindesteinwaage_oJ{Bereich}_SF1K5_01_d | Pesagem mínima na gama de pesagem {Bereich} com unidade para fator de segurança 1,5 e exatidão do processo 0,1 %, casas decimais de acordo com a divisão de escala d, sem ajuste (antes do ajuste). | [Valor] [Unidade] | {Bereich}: Gama de pesagem (1-4) | Anexo (incerteza de medição, pesagem mínima) | todas | 30
Mindesteinwaage_oJ{Bereich}_SF1K5_02 | Pesagem mínima na gama de pesagem {Bereich} com unidade para fator de segurança 1,5 e exatidão do processo 0,2 %, sem ajuste (antes do ajuste). | [Valor] [Unidade] | {Bereich}: Gama de pesagem (1-4) | Anexo (incerteza de medição, pesagem mínima) | todas | 28
Mindesteinwaage_oJ{Bereich}_SF1K5_02_d | Pesagem mínima na gama de pesagem {Bereich} com unidade para fator de segurança 1,5 e exatidão do processo 0,2 %, casas decimais de acordo com a divisão de escala d, sem ajuste (antes do ajuste). | [Valor] [Unidade] | {Bereich}: Gama de pesagem (1-4) | Anexo (incerteza de medição, pesagem mínima) | todas | 30
Mindesteinwaage_oJ{Bereich}_SF1K5_03 | Pesagem mínima na gama de pesagem {Bereich} com unidade para fator de segurança 1,5 e exatidão do processo 0,3 %, sem ajuste (antes do ajuste). | [Valor] [Unidade] | {Bereich}: Gama de pesagem (1-4) | Anexo (incerteza de medição, pesagem mínima) | todas | 28
Mindesteinwaage_oJ{Bereich}_SF1K5_03_d | Pesagem mínima na gama de pesagem {Bereich} com unidade para fator de segurança 1,5 e exatidão do processo 0,3 %, casas decimais de acordo com a divisão de escala d, sem ajuste (antes do ajuste). | [Valor] [Unidade] | {Bereich}: Gama de pesagem (1-4) | Anexo (incerteza de medição, pesagem mínima) | todas | 30
Mindesteinwaage_oJ{Bereich}_SF1K5_05 | Pesagem mínima na gama de pesagem {Bereich} com unidade para fator de segurança 1,5 e exatidão do processo 0,5 %, sem ajuste (antes do ajuste). | [Valor] [Unidade] | {Bereich}: Gama de pesagem (1-4) | Anexo (incerteza de medição, pesagem mínima) | todas | 28
Mindesteinwaage_oJ{Bereich}_SF1K5_05_d | Pesagem mínima na gama de pesagem {Bereich} com unidade para fator de segurança 1,5 e exatidão do processo 0,5 %, casas decimais de acordo com a divisão de escala d, sem ajuste (antes do ajuste). | [Valor] [Unidade] | {Bereich}: Gama de pesagem (1-4) | Anexo (incerteza de medição, pesagem mínima) | todas | 30
Mindesteinwaage_oJ{Bereich}_SF1K5_1 | Pesagem mínima na gama de pesagem {Bereich} com unidade para fator de segurança 1,5 e exatidão do processo 1 %, sem ajuste (antes do ajuste). | [Valor] [Unidade] | {Bereich}: Gama de pesagem (1-4) | Anexo (incerteza de medição, pesagem mínima) | todas | 27
Mindesteinwaage_oJ{Bereich}_SF1K5_10 | Pesagem mínima na gama de pesagem {Bereich} com unidade para fator de segurança 1,5 e exatidão do processo 10 %, sem ajuste (antes do ajuste). | [Valor] [Unidade] | {Bereich}: Gama de pesagem (1-4) | Anexo (incerteza de medição, pesagem mínima) | todas | 28
Mindesteinwaage_oJ{Bereich}_SF1K5_10_d | Pesagem mínima na gama de pesagem {Bereich} com unidade para fator de segurança 1,5 e exatidão do processo 10 %, casas decimais de acordo com a divisão de escala d, sem ajuste (antes do ajuste). | [Valor] [Unidade] | {Bereich}: Gama de pesagem (1-4) | Anexo (incerteza de medição, pesagem mínima) | todas | 30
Mindesteinwaage_oJ{Bereich}_SF1K5_1_d | Pesagem mínima na gama de pesagem {Bereich} com unidade para fator de segurança 1,5 e exatidão do processo 1 %, casas decimais de acordo com a divisão de escala d, sem ajuste (antes do ajuste). | [Valor] [Unidade] | {Bereich}: Gama de pesagem (1-4) | Anexo (incerteza de medição, pesagem mínima) | todas | 29
Mindesteinwaage_oJ{Bereich}_SF1K5_2 | Pesagem mínima na gama de pesagem {Bereich} com unidade para fator de segurança 1,5 e exatidão do processo 2 %, sem ajuste (antes do ajuste). | [Valor] [Unidade] | {Bereich}: Gama de pesagem (1-4) | Anexo (incerteza de medição, pesagem mínima) | todas | 27
Mindesteinwaage_oJ{Bereich}_SF1K5_2_d | Pesagem mínima na gama de pesagem {Bereich} com unidade para fator de segurança 1,5 e exatidão do processo 2 %, casas decimais de acordo com a divisão de escala d, sem ajuste (antes do ajuste). | [Valor] [Unidade] | {Bereich}: Gama de pesagem (1-4) | Anexo (incerteza de medição, pesagem mínima) | todas | 29
Mindesteinwaage_oJ{Bereich}_SF1K5_3 | Pesagem mínima na gama de pesagem {Bereich} com unidade para fator de segurança 1,5 e exatidão do processo 3 %, sem ajuste (antes do ajuste). | [Valor] [Unidade] | {Bereich}: Gama de pesagem (1-4) | Anexo (incerteza de medição, pesagem mínima) | todas | 27
Mindesteinwaage_oJ{Bereich}_SF1K5_3_d | Pesagem mínima na gama de pesagem {Bereich} com unidade para fator de segurança 1,5 e exatidão do processo 3 %, casas decimais de acordo com a divisão de escala d, sem ajuste (antes do ajuste). | [Valor] [Unidade] | {Bereich}: Gama de pesagem (1-4) | Anexo (incerteza de medição, pesagem mínima) | todas | 29
Mindesteinwaage_oJ{Bereich}_SF1K5_5 | Pesagem mínima na gama de pesagem {Bereich} com unidade para fator de segurança 1,5 e exatidão do processo 5 %, sem ajuste (antes do ajuste). | [Valor] [Unidade] | {Bereich}: Gama de pesagem (1-4) | Anexo (incerteza de medição, pesagem mínima) | todas | 27
Mindesteinwaage_oJ{Bereich}_SF1K5_5_d | Pesagem mínima na gama de pesagem {Bereich} com unidade para fator de segurança 1,5 e exatidão do processo 5 %, casas decimais de acordo com a divisão de escala d, sem ajuste (antes do ajuste). | [Valor] [Unidade] | {Bereich}: Gama de pesagem (1-4) | Anexo (incerteza de medição, pesagem mínima) | todas | 29
Mindesteinwaage_oJ{Bereich}_SF2_01 | Pesagem mínima na gama de pesagem {Bereich} com unidade para fator de segurança 2 e exatidão do processo 0,1 %, sem ajuste (antes do ajuste). | [Valor] [Unidade] | {Bereich}: Gama de pesagem (1-4) | Anexo (incerteza de medição, pesagem mínima) | todas | 26
Mindesteinwaage_oJ{Bereich}_SF2_01_d | Pesagem mínima na gama de pesagem {Bereich} com unidade para fator de segurança 2 e exatidão do processo 0,1 %, casas decimais de acordo com a divisão de escala d, sem ajuste (antes do ajuste). | [Valor] [Unidade] | {Bereich}: Gama de pesagem (1-4) | Anexo (incerteza de medição, pesagem mínima) | todas | 28
Mindesteinwaage_oJ{Bereich}_SF2_02 | Pesagem mínima na gama de pesagem {Bereich} com unidade para fator de segurança 2 e exatidão do processo 0,2 %, sem ajuste (antes do ajuste). | [Valor] [Unidade] | {Bereich}: Gama de pesagem (1-4) | Anexo (incerteza de medição, pesagem mínima) | todas | 26
Mindesteinwaage_oJ{Bereich}_SF2_02_d | Pesagem mínima na gama de pesagem {Bereich} com unidade para fator de segurança 2 e exatidão do processo 0,2 %, casas decimais de acordo com a divisão de escala d, sem ajuste (antes do ajuste). | [Valor] [Unidade] | {Bereich}: Gama de pesagem (1-4) | Anexo (incerteza de medição, pesagem mínima) | todas | 28
Mindesteinwaage_oJ{Bereich}_SF2_03 | Pesagem mínima na gama de pesagem {Bereich} com unidade para fator de segurança 2 e exatidão do processo 0,3 %, sem ajuste (antes do ajuste). | [Valor] [Unidade] | {Bereich}: Gama de pesagem (1-4) | Anexo (incerteza de medição, pesagem mínima) | todas | 26
Mindesteinwaage_oJ{Bereich}_SF2_03_d | Pesagem mínima na gama de pesagem {Bereich} com unidade para fator de segurança 2 e exatidão do processo 0,3 %, casas decimais de acordo com a divisão de escala d, sem ajuste (antes do ajuste). | [Valor] [Unidade] | {Bereich}: Gama de pesagem (1-4) | Anexo (incerteza de medição, pesagem mínima) | todas | 28
Mindesteinwaage_oJ{Bereich}_SF2_05 | Pesagem mínima na gama de pesagem {Bereich} com unidade para fator de segurança 2 e exatidão do processo 0,5 %, sem ajuste (antes do ajuste). | [Valor] [Unidade] | {Bereich}: Gama de pesagem (1-4) | Anexo (incerteza de medição, pesagem mínima) | todas | 26
Mindesteinwaage_oJ{Bereich}_SF2_05_d | Pesagem mínima na gama de pesagem {Bereich} com unidade para fator de segurança 2 e exatidão do processo 0,5 %, casas decimais de acordo com a divisão de escala d, sem ajuste (antes do ajuste). | [Valor] [Unidade] | {Bereich}: Gama de pesagem (1-4) | Anexo (incerteza de medição, pesagem mínima) | todas | 28
Mindesteinwaage_oJ{Bereich}_SF2_1 | Pesagem mínima na gama de pesagem {Bereich} com unidade para fator de segurança 2 e exatidão do processo 1 %, sem ajuste (antes do ajuste). | [Valor] [Unidade] | {Bereich}: Gama de pesagem (1-4) | Anexo (incerteza de medição, pesagem mínima) | todas | 25
Mindesteinwaage_oJ{Bereich}_SF2_10 | Pesagem mínima na gama de pesagem {Bereich} com unidade para fator de segurança 2 e exatidão do processo 10 %, sem ajuste (antes do ajuste). | [Valor] [Unidade] | {Bereich}: Gama de pesagem (1-4) | Anexo (incerteza de medição, pesagem mínima) | todas | 26
Mindesteinwaage_oJ{Bereich}_SF2_10_d | Pesagem mínima na gama de pesagem {Bereich} com unidade para fator de segurança 2 e exatidão do processo 10 %, casas decimais de acordo com a divisão de escala d, sem ajuste (antes do ajuste). | [Valor] [Unidade] | {Bereich}: Gama de pesagem (1-4) | Anexo (incerteza de medição, pesagem mínima) | todas | 28
Mindesteinwaage_oJ{Bereich}_SF2_1_d | Pesagem mínima na gama de pesagem {Bereich} com unidade para fator de segurança 2 e exatidão do processo 1 %, casas decimais de acordo com a divisão de escala d, sem ajuste (antes do ajuste). | [Valor] [Unidade] | {Bereich}: Gama de pesagem (1-4) | Anexo (incerteza de medição, pesagem mínima) | todas | 27
Mindesteinwaage_oJ{Bereich}_SF2_2 | Pesagem mínima na gama de pesagem {Bereich} com unidade para fator de segurança 2 e exatidão do processo 2 %, sem ajuste (antes do ajuste). | [Valor] [Unidade] | {Bereich}: Gama de pesagem (1-4) | Anexo (incerteza de medição, pesagem mínima) | todas | 25
Mindesteinwaage_oJ{Bereich}_SF2_2_d | Pesagem mínima na gama de pesagem {Bereich} com unidade para fator de segurança 2 e exatidão do processo 2 %, casas decimais de acordo com a divisão de escala d, sem ajuste (antes do ajuste). | [Valor] [Unidade] | {Bereich}: Gama de pesagem (1-4) | Anexo (incerteza de medição, pesagem mínima) | todas | 27
Mindesteinwaage_oJ{Bereich}_SF2_3 | Pesagem mínima na gama de pesagem {Bereich} com unidade para fator de segurança 2 e exatidão do processo 3 %, sem ajuste (antes do ajuste). | [Valor] [Unidade] | {Bereich}: Gama de pesagem (1-4) | Anexo (incerteza de medição, pesagem mínima) | todas | 25
Mindesteinwaage_oJ{Bereich}_SF2_3_d | Pesagem mínima na gama de pesagem {Bereich} com unidade para fator de segurança 2 e exatidão do processo 3 %, casas decimais de acordo com a divisão de escala d, sem ajuste (antes do ajuste). | [Valor] [Unidade] | {Bereich}: Gama de pesagem (1-4) | Anexo (incerteza de medição, pesagem mínima) | todas | 27
Mindesteinwaage_oJ{Bereich}_SF2_5 | Pesagem mínima na gama de pesagem {Bereich} com unidade para fator de segurança 2 e exatidão do processo 5 %, sem ajuste (antes do ajuste). | [Valor] [Unidade] | {Bereich}: Gama de pesagem (1-4) | Anexo (incerteza de medição, pesagem mínima) | todas | 25
Mindesteinwaage_oJ{Bereich}_SF2_5_d | Pesagem mínima na gama de pesagem {Bereich} com unidade para fator de segurança 2 e exatidão do processo 5 %, casas decimais de acordo com a divisão de escala d, sem ajuste (antes do ajuste). | [Valor] [Unidade] | {Bereich}: Gama de pesagem (1-4) | Anexo (incerteza de medição, pesagem mínima) | todas | 27
Mindesteinwaage_oJ{Bereich}_SF2K5_01 | Pesagem mínima na gama de pesagem {Bereich} com unidade para fator de segurança 2,5 e exatidão do processo 0,1 %, sem ajuste (antes do ajuste). | [Valor] [Unidade] | {Bereich}: Gama de pesagem (1-4) | Anexo (incerteza de medição, pesagem mínima) | todas | 28
Mindesteinwaage_oJ{Bereich}_SF2K5_01_d | Pesagem mínima na gama de pesagem {Bereich} com unidade para fator de segurança 2,5 e exatidão do processo 0,1 %, casas decimais de acordo com a divisão de escala d, sem ajuste (antes do ajuste). | [Valor] [Unidade] | {Bereich}: Gama de pesagem (1-4) | Anexo (incerteza de medição, pesagem mínima) | todas | 30
Mindesteinwaage_oJ{Bereich}_SF2K5_02 | Pesagem mínima na gama de pesagem {Bereich} com unidade para fator de segurança 2,5 e exatidão do processo 0,2 %, sem ajuste (antes do ajuste). | [Valor] [Unidade] | {Bereich}: Gama de pesagem (1-4) | Anexo (incerteza de medição, pesagem mínima) | todas | 28
Mindesteinwaage_oJ{Bereich}_SF2K5_02_d | Pesagem mínima na gama de pesagem {Bereich} com unidade para fator de segurança 2,5 e exatidão do processo 0,2 %, casas decimais de acordo com a divisão de escala d, sem ajuste (antes do ajuste). | [Valor] [Unidade] | {Bereich}: Gama de pesagem (1-4) | Anexo (incerteza de medição, pesagem mínima) | todas | 30
Mindesteinwaage_oJ{Bereich}_SF2K5_03 | Pesagem mínima na gama de pesagem {Bereich} com unidade para fator de segurança 2,5 e exatidão do processo 0,3 %, sem ajuste (antes do ajuste). | [Valor] [Unidade] | {Bereich}: Gama de pesagem (1-4) | Anexo (incerteza de medição, pesagem mínima) | todas | 28
Mindesteinwaage_oJ{Bereich}_SF2K5_03_d | Pesagem mínima na gama de pesagem {Bereich} com unidade para fator de segurança 2,5 e exatidão do processo 0,3 %, casas decimais de acordo com a divisão de escala d, sem ajuste (antes do ajuste). | [Valor] [Unidade] | {Bereich}: Gama de pesagem (1-4) | Anexo (incerteza de medição, pesagem mínima) | todas | 30
Mindesteinwaage_oJ{Bereich}_SF2K5_05 | Pesagem mínima na gama de pesagem {Bereich} com unidade para fator de segurança 2,5 e exatidão do processo 0,5 %, sem ajuste (antes do ajuste). | [Valor] [Unidade] | {Bereich}: Gama de pesagem (1-4) | Anexo (incerteza de medição, pesagem mínima) | todas | 28
Mindesteinwaage_oJ{Bereich}_SF2K5_05_d | Pesagem mínima na gama de pesagem {Bereich} com unidade para fator de segurança 2,5 e exatidão do processo 0,5 %, casas decimais de acordo com a divisão de escala d, sem ajuste (antes do ajuste). | [Valor] [Unidade] | {Bereich}: Gama de pesagem (1-4) | Anexo (incerteza de medição, pesagem mínima) | todas | 30
Mindesteinwaage_oJ{Bereich}_SF2K5_1 | Pesagem mínima na gama de pesagem {Bereich} com unidade para fator de segurança 2,5 e exatidão do processo 1 %, sem ajuste (antes do ajuste). | [Valor] [Unidade] | {Bereich}: Gama de pesagem (1-4) | Anexo (incerteza de medição, pesagem mínima) | todas | 27
Mindesteinwaage_oJ{Bereich}_SF2K5_10 | Pesagem mínima na gama de pesagem {Bereich} com unidade para fator de segurança 2,5 e exatidão do processo 10 %, sem ajuste (antes do ajuste). | [Valor] [Unidade] | {Bereich}: Gama de pesagem (1-4) | Anexo (incerteza de medição, pesagem mínima) | todas | 28
Mindesteinwaage_oJ{Bereich}_SF2K5_10_d | Pesagem mínima na gama de pesagem {Bereich} com unidade para fator de segurança 2,5 e exatidão do processo 10 %, casas decimais de acordo com a divisão de escala d, sem ajuste (antes do ajuste). | [Valor] [Unidade] | {Bereich}: Gama de pesagem (1-4) | Anexo (incerteza de medição, pesagem mínima) | todas | 30
Mindesteinwaage_oJ{Bereich}_SF2K5_1_d | Pesagem mínima na gama de pesagem {Bereich} com unidade para fator de segurança 2,5 e exatidão do processo 1 %, casas decimais de acordo com a divisão de escala d, sem ajuste (antes do ajuste). | [Valor] [Unidade] | {Bereich}: Gama de pesagem (1-4) | Anexo (incerteza de medição, pesagem mínima) | todas | 29
Mindesteinwaage_oJ{Bereich}_SF2K5_2 | Pesagem mínima na gama de pesagem {Bereich} com unidade para fator de segurança 2,5 e exatidão do processo 2 %, sem ajuste (antes do ajuste). | [Valor] [Unidade] | {Bereich}: Gama de pesagem (1-4) | Anexo (incerteza de medição, pesagem mínima) | todas | 27
Mindesteinwaage_oJ{Bereich}_SF2K5_2_d | Pesagem mínima na gama de pesagem {Bereich} com unidade para fator de segurança 2,5 e exatidão do processo 2 %, casas decimais de acordo com a divisão de escala d, sem ajuste (antes do ajuste). | [Valor] [Unidade] | {Bereich}: Gama de pesagem (1-4) | Anexo (incerteza de medição, pesagem mínima) | todas | 29
Mindesteinwaage_oJ{Bereich}_SF2K5_3 | Pesagem mínima na gama de pesagem {Bereich} com unidade para fator de segurança 2,5 e exatidão do processo 3 %, sem ajuste (antes do ajuste). | [Valor] [Unidade] | {Bereich}: Gama de pesagem (1-4) | Anexo (incerteza de medição, pesagem mínima) | todas | 27
Mindesteinwaage_oJ{Bereich}_SF2K5_3_d | Pesagem mínima na gama de pesagem {Bereich} com unidade para fator de segurança 2,5 e exatidão do processo 3 %, casas decimais de acordo com a divisão de escala d, sem ajuste (antes do ajuste). | [Valor] [Unidade] | {Bereich}: Gama de pesagem (1-4) | Anexo (incerteza de medição, pesagem mínima) | todas | 29
Mindesteinwaage_oJ{Bereich}_SF2K5_5 | Pesagem mínima na gama de pesagem {Bereich} com unidade para fator de segurança 2,5 e exatidão do processo 5 %, sem ajuste (antes do ajuste). | [Valor] [Unidade] | {Bereich}: Gama de pesagem (1-4) | Anexo (incerteza de medição, pesagem mínima) | todas | 27
Mindesteinwaage_oJ{Bereich}_SF2K5_5_d | Pesagem mínima na gama de pesagem {Bereich} com unidade para fator de segurança 2,5 e exatidão do processo 5 %, casas decimais de acordo com a divisão de escala d, sem ajuste (antes do ajuste). | [Valor] [Unidade] | {Bereich}: Gama de pesagem (1-4) | Anexo (incerteza de medição, pesagem mínima) | todas | 29
Mindesteinwaage_oJ{Bereich}_SF3_01 | Pesagem mínima na gama de pesagem {Bereich} com unidade para fator de segurança 3 e exatidão do processo 0,1 %, sem ajuste (antes do ajuste). | [Valor] [Unidade] | {Bereich}: Gama de pesagem (1-4) | Anexo (incerteza de medição, pesagem mínima) | todas | 26
Mindesteinwaage_oJ{Bereich}_SF3_01_d | Pesagem mínima na gama de pesagem {Bereich} com unidade para fator de segurança 3 e exatidão do processo 0,1 %, casas decimais de acordo com a divisão de escala d, sem ajuste (antes do ajuste). | [Valor] [Unidade] | {Bereich}: Gama de pesagem (1-4) | Anexo (incerteza de medição, pesagem mínima) | todas | 28
Mindesteinwaage_oJ{Bereich}_SF3_02 | Pesagem mínima na gama de pesagem {Bereich} com unidade para fator de segurança 3 e exatidão do processo 0,2 %, sem ajuste (antes do ajuste). | [Valor] [Unidade] | {Bereich}: Gama de pesagem (1-4) | Anexo (incerteza de medição, pesagem mínima) | todas | 26
Mindesteinwaage_oJ{Bereich}_SF3_02_d | Pesagem mínima na gama de pesagem {Bereich} com unidade para fator de segurança 3 e exatidão do processo 0,2 %, casas decimais de acordo com a divisão de escala d, sem ajuste (antes do ajuste). | [Valor] [Unidade] | {Bereich}: Gama de pesagem (1-4) | Anexo (incerteza de medição, pesagem mínima) | todas | 28
Mindesteinwaage_oJ{Bereich}_SF3_03 | Pesagem mínima na gama de pesagem {Bereich} com unidade para fator de segurança 3 e exatidão do processo 0,3 %, sem ajuste (antes do ajuste). | [Valor] [Unidade] | {Bereich}: Gama de pesagem (1-4) | Anexo (incerteza de medição, pesagem mínima) | todas | 26
Mindesteinwaage_oJ{Bereich}_SF3_03_d | Pesagem mínima na gama de pesagem {Bereich} com unidade para fator de segurança 3 e exatidão do processo 0,3 %, casas decimais de acordo com a divisão de escala d, sem ajuste (antes do ajuste). | [Valor] [Unidade] | {Bereich}: Gama de pesagem (1-4) | Anexo (incerteza de medição, pesagem mínima) | todas | 28
Mindesteinwaage_oJ{Bereich}_SF3_05 | Pesagem mínima na gama de pesagem {Bereich} com unidade para fator de segurança 3 e exatidão do processo 0,5 %, sem ajuste (antes do ajuste). | [Valor] [Unidade] | {Bereich}: Gama de pesagem (1-4) | Anexo (incerteza de medição, pesagem mínima) | todas | 26
Mindesteinwaage_oJ{Bereich}_SF3_05_d | Pesagem mínima na gama de pesagem {Bereich} com unidade para fator de segurança 3 e exatidão do processo 0,5 %, casas decimais de acordo com a divisão de escala d, sem ajuste (antes do ajuste). | [Valor] [Unidade] | {Bereich}: Gama de pesagem (1-4) | Anexo (incerteza de medição, pesagem mínima) | todas | 28
Mindesteinwaage_oJ{Bereich}_SF3_1 | Pesagem mínima na gama de pesagem {Bereich} com unidade para fator de segurança 3 e exatidão do processo 1 %, sem ajuste (antes do ajuste). | [Valor] [Unidade] | {Bereich}: Gama de pesagem (1-4) | Anexo (incerteza de medição, pesagem mínima) | todas | 25
Mindesteinwaage_oJ{Bereich}_SF3_10 | Pesagem mínima na gama de pesagem {Bereich} com unidade para fator de segurança 3 e exatidão do processo 10 %, sem ajuste (antes do ajuste). | [Valor] [Unidade] | {Bereich}: Gama de pesagem (1-4) | Anexo (incerteza de medição, pesagem mínima) | todas | 26
Mindesteinwaage_oJ{Bereich}_SF3_10_d | Pesagem mínima na gama de pesagem {Bereich} com unidade para fator de segurança 3 e exatidão do processo 10 %, casas decimais de acordo com a divisão de escala d, sem ajuste (antes do ajuste). | [Valor] [Unidade] | {Bereich}: Gama de pesagem (1-4) | Anexo (incerteza de medição, pesagem mínima) | todas | 28
Mindesteinwaage_oJ{Bereich}_SF3_1_d | Pesagem mínima na gama de pesagem {Bereich} com unidade para fator de segurança 3 e exatidão do processo 1 %, casas decimais de acordo com a divisão de escala d, sem ajuste (antes do ajuste). | [Valor] [Unidade] | {Bereich}: Gama de pesagem (1-4) | Anexo (incerteza de medição, pesagem mínima) | todas | 27
Mindesteinwaage_oJ{Bereich}_SF3_2 | Pesagem mínima na gama de pesagem {Bereich} com unidade para fator de segurança 3 e exatidão do processo 2 %, sem ajuste (antes do ajuste). | [Valor] [Unidade] | {Bereich}: Gama de pesagem (1-4) | Anexo (incerteza de medição, pesagem mínima) | todas | 25
Mindesteinwaage_oJ{Bereich}_SF3_2_d | Pesagem mínima na gama de pesagem {Bereich} com unidade para fator de segurança 3 e exatidão do processo 2 %, casas decimais de acordo com a divisão de escala d, sem ajuste (antes do ajuste). | [Valor] [Unidade] | {Bereich}: Gama de pesagem (1-4) | Anexo (incerteza de medição, pesagem mínima) | todas | 27
Mindesteinwaage_oJ{Bereich}_SF3_3 | Pesagem mínima na gama de pesagem {Bereich} com unidade para fator de segurança 3 e exatidão do processo 3 %, sem ajuste (antes do ajuste). | [Valor] [Unidade] | {Bereich}: Gama de pesagem (1-4) | Anexo (incerteza de medição, pesagem mínima) | todas | 25
Mindesteinwaage_oJ{Bereich}_SF3_3_d | Pesagem mínima na gama de pesagem {Bereich} com unidade para fator de segurança 3 e exatidão do processo 3 %, casas decimais de acordo com a divisão de escala d, sem ajuste (antes do ajuste). | [Valor] [Unidade] | {Bereich}: Gama de pesagem (1-4) | Anexo (incerteza de medição, pesagem mínima) | todas | 27
Mindesteinwaage_oJ{Bereich}_SF3_5 | Pesagem mínima na gama de pesagem {Bereich} com unidade para fator de segurança 3 e exatidão do processo 5 %, sem ajuste (antes do ajuste). | [Valor] [Unidade] | {Bereich}: Gama de pesagem (1-4) | Anexo (incerteza de medição, pesagem mínima) | todas | 25
Mindesteinwaage_oJ{Bereich}_SF3_5_d | Pesagem mínima na gama de pesagem {Bereich} com unidade para fator de segurança 3 e exatidão do processo 5 %, casas decimais de acordo com a divisão de escala d, sem ajuste (antes do ajuste). | [Valor] [Unidade] | {Bereich}: Gama de pesagem (1-4) | Anexo (incerteza de medição, pesagem mínima) | todas | 27
Mindesteinwaage_oJ{Bereich}_SF5_01 | Pesagem mínima na gama de pesagem {Bereich} com unidade para fator de segurança 5 e exatidão do processo 0,1 %, sem ajuste (antes do ajuste). | [Valor] [Unidade] | {Bereich}: Gama de pesagem (1-4) | Anexo (incerteza de medição, pesagem mínima) | todas | 26
Mindesteinwaage_oJ{Bereich}_SF5_01_d | Pesagem mínima na gama de pesagem {Bereich} com unidade para fator de segurança 5 e exatidão do processo 0,1 %, casas decimais de acordo com a divisão de escala d, sem ajuste (antes do ajuste). | [Valor] [Unidade] | {Bereich}: Gama de pesagem (1-4) | Anexo (incerteza de medição, pesagem mínima) | todas | 28
Mindesteinwaage_oJ{Bereich}_SF5_02 | Pesagem mínima na gama de pesagem {Bereich} com unidade para fator de segurança 5 e exatidão do processo 0,2 %, sem ajuste (antes do ajuste). | [Valor] [Unidade] | {Bereich}: Gama de pesagem (1-4) | Anexo (incerteza de medição, pesagem mínima) | todas | 26
Mindesteinwaage_oJ{Bereich}_SF5_02_d | Pesagem mínima na gama de pesagem {Bereich} com unidade para fator de segurança 5 e exatidão do processo 0,2 %, casas decimais de acordo com a divisão de escala d, sem ajuste (antes do ajuste). | [Valor] [Unidade] | {Bereich}: Gama de pesagem (1-4) | Anexo (incerteza de medição, pesagem mínima) | todas | 28
Mindesteinwaage_oJ{Bereich}_SF5_03 | Pesagem mínima na gama de pesagem {Bereich} com unidade para fator de segurança 5 e exatidão do processo 0,3 %, sem ajuste (antes do ajuste). | [Valor] [Unidade] | {Bereich}: Gama de pesagem (1-4) | Anexo (incerteza de medição, pesagem mínima) | todas | 26
Mindesteinwaage_oJ{Bereich}_SF5_03_d | Pesagem mínima na gama de pesagem {Bereich} com unidade para fator de segurança 5 e exatidão do processo 0,3 %, casas decimais de acordo com a divisão de escala d, sem ajuste (antes do ajuste). | [Valor] [Unidade] | {Bereich}: Gama de pesagem (1-4) | Anexo (incerteza de medição, pesagem mínima) | todas | 28
Mindesteinwaage_oJ{Bereich}_SF5_05 | Pesagem mínima na gama de pesagem {Bereich} com unidade para fator de segurança 5 e exatidão do processo 0,5 %, sem ajuste (antes do ajuste). | [Valor] [Unidade] | {Bereich}: Gama de pesagem (1-4) | Anexo (incerteza de medição, pesagem mínima) | todas | 26
Mindesteinwaage_oJ{Bereich}_SF5_05_d | Pesagem mínima na gama de pesagem {Bereich} com unidade para fator de segurança 5 e exatidão do processo 0,5 %, casas decimais de acordo com a divisão de escala d, sem ajuste (antes do ajuste). | [Valor] [Unidade] | {Bereich}: Gama de pesagem (1-4) | Anexo (incerteza de medição, pesagem mínima) | todas | 28
Mindesteinwaage_oJ{Bereich}_SF5_1 | Pesagem mínima na gama de pesagem {Bereich} com unidade para fator de segurança 5 e exatidão do processo 1 %, sem ajuste (antes do ajuste). | [Valor] [Unidade] | {Bereich}: Gama de pesagem (1-4) | Anexo (incerteza de medição, pesagem mínima) | todas | 25
Mindesteinwaage_oJ{Bereich}_SF5_10 | Pesagem mínima na gama de pesagem {Bereich} com unidade para fator de segurança 5 e exatidão do processo 10 %, sem ajuste (antes do ajuste). | [Valor] [Unidade] | {Bereich}: Gama de pesagem (1-4) | Anexo (incerteza de medição, pesagem mínima) | todas | 26
Mindesteinwaage_oJ{Bereich}_SF5_10_d | Pesagem mínima na gama de pesagem {Bereich} com unidade para fator de segurança 5 e exatidão do processo 10 %, casas decimais de acordo com a divisão de escala d, sem ajuste (antes do ajuste). | [Valor] [Unidade] | {Bereich}: Gama de pesagem (1-4) | Anexo (incerteza de medição, pesagem mínima) | todas | 28
Mindesteinwaage_oJ{Bereich}_SF5_1_d | Pesagem mínima na gama de pesagem {Bereich} com unidade para fator de segurança 5 e exatidão do processo 1 %, casas decimais de acordo com a divisão de escala d, sem ajuste (antes do ajuste). | [Valor] [Unidade] | {Bereich}: Gama de pesagem (1-4) | Anexo (incerteza de medição, pesagem mínima) | todas | 27
Mindesteinwaage_oJ{Bereich}_SF5_2 | Pesagem mínima na gama de pesagem {Bereich} com unidade para fator de segurança 5 e exatidão do processo 2 %, sem ajuste (antes do ajuste). | [Valor] [Unidade] | {Bereich}: Gama de pesagem (1-4) | Anexo (incerteza de medição, pesagem mínima) | todas | 25
Mindesteinwaage_oJ{Bereich}_SF5_2_d | Pesagem mínima na gama de pesagem {Bereich} com unidade para fator de segurança 5 e exatidão do processo 2 %, casas decimais de acordo com a divisão de escala d, sem ajuste (antes do ajuste). | [Valor] [Unidade] | {Bereich}: Gama de pesagem (1-4) | Anexo (incerteza de medição, pesagem mínima) | todas | 27
Mindesteinwaage_oJ{Bereich}_SF5_3 | Pesagem mínima na gama de pesagem {Bereich} com unidade para fator de segurança 5 e exatidão do processo 3 %, sem ajuste (antes do ajuste). | [Valor] [Unidade] | {Bereich}: Gama de pesagem (1-4) | Anexo (incerteza de medição, pesagem mínima) | todas | 25
Mindesteinwaage_oJ{Bereich}_SF5_3_d | Pesagem mínima na gama de pesagem {Bereich} com unidade para fator de segurança 5 e exatidão do processo 3 %, casas decimais de acordo com a divisão de escala d, sem ajuste (antes do ajuste). | [Valor] [Unidade] | {Bereich}: Gama de pesagem (1-4) | Anexo (incerteza de medição, pesagem mínima) | todas | 27
Mindesteinwaage_oJ{Bereich}_SF5_5 | Pesagem mínima na gama de pesagem {Bereich} com unidade para fator de segurança 5 e exatidão do processo 5 %, sem ajuste (antes do ajuste). | [Valor] [Unidade] | {Bereich}: Gama de pesagem (1-4) | Anexo (incerteza de medição, pesagem mínima) | todas | 25
Mindesteinwaage_oJ{Bereich}_SF5_5_d | Pesagem mínima na gama de pesagem {Bereich} com unidade para fator de segurança 5 e exatidão do processo 5 %, casas decimais de acordo com a divisão de escala d, sem ajuste (antes do ajuste). | [Valor] [Unidade] | {Bereich}: Gama de pesagem (1-4) | Anexo (incerteza de medição, pesagem mínima) | todas | 27
Mindesteinwaagespez_bew_mJ{Bereich} | Sim/Não, consoante a pesagem mínima determinada na gama de pesagem {Bereich} cumpra a pesagem mínima especificada, calibração com ajuste (após o ajuste). | Sim / Não | {Bereich}: Gama de pesagem (1-4) | Anexo (incerteza de medição, pesagem mínima) | todas | 27
Mindesteinwaagespez_bew_oJ{Bereich} | Sim/Não, consoante a pesagem mínima determinada na gama de pesagem {Bereich} cumpra a pesagem mínima especificada, calibração sem ajuste (antes do ajuste). | Sim / Não | {Bereich}: Gama de pesagem (1-4) | Anexo (incerteza de medição, pesagem mínima) | todas | 27
Mindesteinwaagespez_bew{Bereich} | Sim/Não, consoante a pesagem mínima determinada na gama de pesagem {Bereich} cumpra a pesagem mínima especificada. | Sim / Não | {Bereich}: Gama de pesagem (1-4) | Anexo (incerteza de medição, pesagem mínima) | todas | 24
Mindesteinwaagespez_mJ{Bereich} | Pesagem mínima especificada da gama de pesagem {Bereich} com unidade, calibração com ajuste (após o ajuste). | [Valor] [Unidade] | {Bereich}: Gama de pesagem (1-4) | Anexo (incerteza de medição, pesagem mínima) | todas | 23
Mindesteinwaagespez_oJ{Bereich} | Pesagem mínima especificada da gama de pesagem {Bereich} com unidade, calibração sem ajuste (antes do ajuste). | [Valor] [Unidade] | {Bereich}: Gama de pesagem (1-4) | Anexo (incerteza de medição, pesagem mínima) | todas | 23
Mindesteinwaagespez_SF_mJ{Bereich} | Fator de segurança definido para a gama de pesagem {Bereich} (número), calibração com ajuste (após o ajuste). | [Valor] | {Bereich}: Gama de pesagem (1-4) | Anexo (incerteza de medição, pesagem mínima) | todas | 26
Mindesteinwaagespez_SF_oJ{Bereich} | Fator de segurança definido para a gama de pesagem {Bereich} (número), calibração sem ajuste (antes do ajuste). | [Valor] | {Bereich}: Gama de pesagem (1-4) | Anexo (incerteza de medição, pesagem mínima) | todas | 26
Mindesteinwaagespez_SF{Bereich} | Fator de segurança definido para a gama de pesagem {Bereich} (número). | [Valor] | {Bereich}: Gama de pesagem (1-4) | Anexo (incerteza de medição, pesagem mínima) | todas | 23
Mindesteinwaagespez{Bereich} | Pesagem mínima especificada da gama de pesagem {Bereich} com unidade. | [Valor] [Unidade] | {Bereich}: Gama de pesagem (1-4) | Anexo (incerteza de medição, pesagem mínima) | todas | 20
Mindesteinwaage{Bereich} | Pesagem mínima na gama de pesagem {Bereich} com unidade, calculada a partir da exatidão do processo e do fator de segurança da gama. | [Valor] [Unidade] | {Bereich}: Gama de pesagem (1-4) | Anexo (incerteza de medição, pesagem mínima) | todas | 16
Mindesteinwaage{Bereich}_d | Pesagem mínima na gama de pesagem {Bereich} com unidade, calculada a partir da exatidão do processo e do fator de segurança da gama, casas decimais de acordo com a divisão de escala d. | [Valor] [Unidade] | {Bereich}: Gama de pesagem (1-4) | Anexo (incerteza de medição, pesagem mínima) | todas | 18
Mindesteinwaage{Bereich}_SF0K5_01 | Pesagem mínima na gama de pesagem {Bereich} com unidade para fator de segurança 0,5 e exatidão do processo 0,1 %. | [Valor] [Unidade] | {Bereich}: Gama de pesagem (1-4) | Anexo (incerteza de medição, pesagem mínima) | todas | 25
Mindesteinwaage{Bereich}_SF0K5_01_d | Pesagem mínima na gama de pesagem {Bereich} com unidade para fator de segurança 0,5 e exatidão do processo 0,1 %, casas decimais de acordo com a divisão de escala d. | [Valor] [Unidade] | {Bereich}: Gama de pesagem (1-4) | Anexo (incerteza de medição, pesagem mínima) | todas | 27
Mindesteinwaage{Bereich}_SF0K5_02 | Pesagem mínima na gama de pesagem {Bereich} com unidade para fator de segurança 0,5 e exatidão do processo 0,2 %. | [Valor] [Unidade] | {Bereich}: Gama de pesagem (1-4) | Anexo (incerteza de medição, pesagem mínima) | todas | 25
Mindesteinwaage{Bereich}_SF0K5_02_d | Pesagem mínima na gama de pesagem {Bereich} com unidade para fator de segurança 0,5 e exatidão do processo 0,2 %, casas decimais de acordo com a divisão de escala d. | [Valor] [Unidade] | {Bereich}: Gama de pesagem (1-4) | Anexo (incerteza de medição, pesagem mínima) | todas | 27
Mindesteinwaage{Bereich}_SF0K5_03 | Pesagem mínima na gama de pesagem {Bereich} com unidade para fator de segurança 0,5 e exatidão do processo 0,3 %. | [Valor] [Unidade] | {Bereich}: Gama de pesagem (1-4) | Anexo (incerteza de medição, pesagem mínima) | todas | 25
Mindesteinwaage{Bereich}_SF0K5_03_d | Pesagem mínima na gama de pesagem {Bereich} com unidade para fator de segurança 0,5 e exatidão do processo 0,3 %, casas decimais de acordo com a divisão de escala d. | [Valor] [Unidade] | {Bereich}: Gama de pesagem (1-4) | Anexo (incerteza de medição, pesagem mínima) | todas | 27
Mindesteinwaage{Bereich}_SF0K5_05 | Pesagem mínima na gama de pesagem {Bereich} com unidade para fator de segurança 0,5 e exatidão do processo 0,5 %. | [Valor] [Unidade] | {Bereich}: Gama de pesagem (1-4) | Anexo (incerteza de medição, pesagem mínima) | todas | 25
Mindesteinwaage{Bereich}_SF0K5_05_d | Pesagem mínima na gama de pesagem {Bereich} com unidade para fator de segurança 0,5 e exatidão do processo 0,5 %, casas decimais de acordo com a divisão de escala d. | [Valor] [Unidade] | {Bereich}: Gama de pesagem (1-4) | Anexo (incerteza de medição, pesagem mínima) | todas | 27
Mindesteinwaage{Bereich}_SF0K5_1 | Pesagem mínima na gama de pesagem {Bereich} com unidade para fator de segurança 0,5 e exatidão do processo 1 %. | [Valor] [Unidade] | {Bereich}: Gama de pesagem (1-4) | Anexo (incerteza de medição, pesagem mínima) | todas | 24
Mindesteinwaage{Bereich}_SF0K5_10 | Pesagem mínima na gama de pesagem {Bereich} com unidade para fator de segurança 0,5 e exatidão do processo 10 %. | [Valor] [Unidade] | {Bereich}: Gama de pesagem (1-4) | Anexo (incerteza de medição, pesagem mínima) | todas | 25
Mindesteinwaage{Bereich}_SF0K5_10_d | Pesagem mínima na gama de pesagem {Bereich} com unidade para fator de segurança 0,5 e exatidão do processo 10 %, casas decimais de acordo com a divisão de escala d. | [Valor] [Unidade] | {Bereich}: Gama de pesagem (1-4) | Anexo (incerteza de medição, pesagem mínima) | todas | 27
Mindesteinwaage{Bereich}_SF0K5_1_d | Pesagem mínima na gama de pesagem {Bereich} com unidade para fator de segurança 0,5 e exatidão do processo 1 %, casas decimais de acordo com a divisão de escala d. | [Valor] [Unidade] | {Bereich}: Gama de pesagem (1-4) | Anexo (incerteza de medição, pesagem mínima) | todas | 26
Mindesteinwaage{Bereich}_SF0K5_2 | Pesagem mínima na gama de pesagem {Bereich} com unidade para fator de segurança 0,5 e exatidão do processo 2 %. | [Valor] [Unidade] | {Bereich}: Gama de pesagem (1-4) | Anexo (incerteza de medição, pesagem mínima) | todas | 24
Mindesteinwaage{Bereich}_SF0K5_2_d | Pesagem mínima na gama de pesagem {Bereich} com unidade para fator de segurança 0,5 e exatidão do processo 2 %, casas decimais de acordo com a divisão de escala d. | [Valor] [Unidade] | {Bereich}: Gama de pesagem (1-4) | Anexo (incerteza de medição, pesagem mínima) | todas | 26
Mindesteinwaage{Bereich}_SF0K5_3 | Pesagem mínima na gama de pesagem {Bereich} com unidade para fator de segurança 0,5 e exatidão do processo 3 %. | [Valor] [Unidade] | {Bereich}: Gama de pesagem (1-4) | Anexo (incerteza de medição, pesagem mínima) | todas | 24
Mindesteinwaage{Bereich}_SF0K5_3_d | Pesagem mínima na gama de pesagem {Bereich} com unidade para fator de segurança 0,5 e exatidão do processo 3 %, casas decimais de acordo com a divisão de escala d. | [Valor] [Unidade] | {Bereich}: Gama de pesagem (1-4) | Anexo (incerteza de medição, pesagem mínima) | todas | 26
Mindesteinwaage{Bereich}_SF0K5_5 | Pesagem mínima na gama de pesagem {Bereich} com unidade para fator de segurança 0,5 e exatidão do processo 5 %. | [Valor] [Unidade] | {Bereich}: Gama de pesagem (1-4) | Anexo (incerteza de medição, pesagem mínima) | todas | 24
Mindesteinwaage{Bereich}_SF0K5_5_d | Pesagem mínima na gama de pesagem {Bereich} com unidade para fator de segurança 0,5 e exatidão do processo 5 %, casas decimais de acordo com a divisão de escala d. | [Valor] [Unidade] | {Bereich}: Gama de pesagem (1-4) | Anexo (incerteza de medição, pesagem mínima) | todas | 26
Mindesteinwaage{Bereich}_SF10_01 | Pesagem mínima na gama de pesagem {Bereich} com unidade para fator de segurança 10 e exatidão do processo 0,1 %. | [Valor] [Unidade] | {Bereich}: Gama de pesagem (1-4) | Anexo (incerteza de medição, pesagem mínima) | todas | 24
Mindesteinwaage{Bereich}_SF10_01_d | Pesagem mínima na gama de pesagem {Bereich} com unidade para fator de segurança 10 e exatidão do processo 0,1 %, casas decimais de acordo com a divisão de escala d. | [Valor] [Unidade] | {Bereich}: Gama de pesagem (1-4) | Anexo (incerteza de medição, pesagem mínima) | todas | 26
Mindesteinwaage{Bereich}_SF10_02 | Pesagem mínima na gama de pesagem {Bereich} com unidade para fator de segurança 10 e exatidão do processo 0,2 %. | [Valor] [Unidade] | {Bereich}: Gama de pesagem (1-4) | Anexo (incerteza de medição, pesagem mínima) | todas | 24
Mindesteinwaage{Bereich}_SF10_02_d | Pesagem mínima na gama de pesagem {Bereich} com unidade para fator de segurança 10 e exatidão do processo 0,2 %, casas decimais de acordo com a divisão de escala d. | [Valor] [Unidade] | {Bereich}: Gama de pesagem (1-4) | Anexo (incerteza de medição, pesagem mínima) | todas | 26
Mindesteinwaage{Bereich}_SF10_03 | Pesagem mínima na gama de pesagem {Bereich} com unidade para fator de segurança 10 e exatidão do processo 0,3 %. | [Valor] [Unidade] | {Bereich}: Gama de pesagem (1-4) | Anexo (incerteza de medição, pesagem mínima) | todas | 24
Mindesteinwaage{Bereich}_SF10_03_d | Pesagem mínima na gama de pesagem {Bereich} com unidade para fator de segurança 10 e exatidão do processo 0,3 %, casas decimais de acordo com a divisão de escala d. | [Valor] [Unidade] | {Bereich}: Gama de pesagem (1-4) | Anexo (incerteza de medição, pesagem mínima) | todas | 26
Mindesteinwaage{Bereich}_SF10_05 | Pesagem mínima na gama de pesagem {Bereich} com unidade para fator de segurança 10 e exatidão do processo 0,5 %. | [Valor] [Unidade] | {Bereich}: Gama de pesagem (1-4) | Anexo (incerteza de medição, pesagem mínima) | todas | 24
Mindesteinwaage{Bereich}_SF10_05_d | Pesagem mínima na gama de pesagem {Bereich} com unidade para fator de segurança 10 e exatidão do processo 0,5 %, casas decimais de acordo com a divisão de escala d. | [Valor] [Unidade] | {Bereich}: Gama de pesagem (1-4) | Anexo (incerteza de medição, pesagem mínima) | todas | 26
Mindesteinwaage{Bereich}_SF10_1 | Pesagem mínima na gama de pesagem {Bereich} com unidade para fator de segurança 10 e exatidão do processo 1 %. | [Valor] [Unidade] | {Bereich}: Gama de pesagem (1-4) | Anexo (incerteza de medição, pesagem mínima) | todas | 23
Mindesteinwaage{Bereich}_SF10_10 | Pesagem mínima na gama de pesagem {Bereich} com unidade para fator de segurança 10 e exatidão do processo 10 %. | [Valor] [Unidade] | {Bereich}: Gama de pesagem (1-4) | Anexo (incerteza de medição, pesagem mínima) | todas | 24
Mindesteinwaage{Bereich}_SF10_10_d | Pesagem mínima na gama de pesagem {Bereich} com unidade para fator de segurança 10 e exatidão do processo 10 %, casas decimais de acordo com a divisão de escala d. | [Valor] [Unidade] | {Bereich}: Gama de pesagem (1-4) | Anexo (incerteza de medição, pesagem mínima) | todas | 26
Mindesteinwaage{Bereich}_SF10_1_d | Pesagem mínima na gama de pesagem {Bereich} com unidade para fator de segurança 10 e exatidão do processo 1 %, casas decimais de acordo com a divisão de escala d. | [Valor] [Unidade] | {Bereich}: Gama de pesagem (1-4) | Anexo (incerteza de medição, pesagem mínima) | todas | 25
Mindesteinwaage{Bereich}_SF10_2 | Pesagem mínima na gama de pesagem {Bereich} com unidade para fator de segurança 10 e exatidão do processo 2 %. | [Valor] [Unidade] | {Bereich}: Gama de pesagem (1-4) | Anexo (incerteza de medição, pesagem mínima) | todas | 23
Mindesteinwaage{Bereich}_SF10_2_d | Pesagem mínima na gama de pesagem {Bereich} com unidade para fator de segurança 10 e exatidão do processo 2 %, casas decimais de acordo com a divisão de escala d. | [Valor] [Unidade] | {Bereich}: Gama de pesagem (1-4) | Anexo (incerteza de medição, pesagem mínima) | todas | 25
Mindesteinwaage{Bereich}_SF10_3 | Pesagem mínima na gama de pesagem {Bereich} com unidade para fator de segurança 10 e exatidão do processo 3 %. | [Valor] [Unidade] | {Bereich}: Gama de pesagem (1-4) | Anexo (incerteza de medição, pesagem mínima) | todas | 23
Mindesteinwaage{Bereich}_SF10_3_d | Pesagem mínima na gama de pesagem {Bereich} com unidade para fator de segurança 10 e exatidão do processo 3 %, casas decimais de acordo com a divisão de escala d. | [Valor] [Unidade] | {Bereich}: Gama de pesagem (1-4) | Anexo (incerteza de medição, pesagem mínima) | todas | 25
Mindesteinwaage{Bereich}_SF10_5 | Pesagem mínima na gama de pesagem {Bereich} com unidade para fator de segurança 10 e exatidão do processo 5 %. | [Valor] [Unidade] | {Bereich}: Gama de pesagem (1-4) | Anexo (incerteza de medição, pesagem mínima) | todas | 23
Mindesteinwaage{Bereich}_SF10_5_d | Pesagem mínima na gama de pesagem {Bereich} com unidade para fator de segurança 10 e exatidão do processo 5 %, casas decimais de acordo com a divisão de escala d. | [Valor] [Unidade] | {Bereich}: Gama de pesagem (1-4) | Anexo (incerteza de medição, pesagem mínima) | todas | 25
Mindesteinwaage{Bereich}_SF1_01 | Pesagem mínima na gama de pesagem {Bereich} com unidade para fator de segurança 1 e exatidão do processo 0,1 %. | [Valor] [Unidade] | {Bereich}: Gama de pesagem (1-4) | Anexo (incerteza de medição, pesagem mínima) | todas | 23
Mindesteinwaage{Bereich}_SF1_01_d | Pesagem mínima na gama de pesagem {Bereich} com unidade para fator de segurança 1 e exatidão do processo 0,1 %, casas decimais de acordo com a divisão de escala d. | [Valor] [Unidade] | {Bereich}: Gama de pesagem (1-4) | Anexo (incerteza de medição, pesagem mínima) | todas | 25
Mindesteinwaage{Bereich}_SF1_02 | Pesagem mínima na gama de pesagem {Bereich} com unidade para fator de segurança 1 e exatidão do processo 0,2 %. | [Valor] [Unidade] | {Bereich}: Gama de pesagem (1-4) | Anexo (incerteza de medição, pesagem mínima) | todas | 23
Mindesteinwaage{Bereich}_SF1_02_d | Pesagem mínima na gama de pesagem {Bereich} com unidade para fator de segurança 1 e exatidão do processo 0,2 %, casas decimais de acordo com a divisão de escala d. | [Valor] [Unidade] | {Bereich}: Gama de pesagem (1-4) | Anexo (incerteza de medição, pesagem mínima) | todas | 25
Mindesteinwaage{Bereich}_SF1_03 | Pesagem mínima na gama de pesagem {Bereich} com unidade para fator de segurança 1 e exatidão do processo 0,3 %. | [Valor] [Unidade] | {Bereich}: Gama de pesagem (1-4) | Anexo (incerteza de medição, pesagem mínima) | todas | 23
Mindesteinwaage{Bereich}_SF1_03_d | Pesagem mínima na gama de pesagem {Bereich} com unidade para fator de segurança 1 e exatidão do processo 0,3 %, casas decimais de acordo com a divisão de escala d. | [Valor] [Unidade] | {Bereich}: Gama de pesagem (1-4) | Anexo (incerteza de medição, pesagem mínima) | todas | 25
Mindesteinwaage{Bereich}_SF1_05 | Pesagem mínima na gama de pesagem {Bereich} com unidade para fator de segurança 1 e exatidão do processo 0,5 %. | [Valor] [Unidade] | {Bereich}: Gama de pesagem (1-4) | Anexo (incerteza de medição, pesagem mínima) | todas | 23
Mindesteinwaage{Bereich}_SF1_05_d | Pesagem mínima na gama de pesagem {Bereich} com unidade para fator de segurança 1 e exatidão do processo 0,5 %, casas decimais de acordo com a divisão de escala d. | [Valor] [Unidade] | {Bereich}: Gama de pesagem (1-4) | Anexo (incerteza de medição, pesagem mínima) | todas | 25
Mindesteinwaage{Bereich}_SF1_1 | Pesagem mínima na gama de pesagem {Bereich} com unidade para fator de segurança 1 e exatidão do processo 1 %. | [Valor] [Unidade] | {Bereich}: Gama de pesagem (1-4) | Anexo (incerteza de medição, pesagem mínima) | todas | 22
Mindesteinwaage{Bereich}_SF1_10 | Pesagem mínima na gama de pesagem {Bereich} com unidade para fator de segurança 1 e exatidão do processo 10 %. | [Valor] [Unidade] | {Bereich}: Gama de pesagem (1-4) | Anexo (incerteza de medição, pesagem mínima) | todas | 23
Mindesteinwaage{Bereich}_SF1_10_d | Pesagem mínima na gama de pesagem {Bereich} com unidade para fator de segurança 1 e exatidão do processo 10 %, casas decimais de acordo com a divisão de escala d. | [Valor] [Unidade] | {Bereich}: Gama de pesagem (1-4) | Anexo (incerteza de medição, pesagem mínima) | todas | 25
Mindesteinwaage{Bereich}_SF1_1_d | Pesagem mínima na gama de pesagem {Bereich} com unidade para fator de segurança 1 e exatidão do processo 1 %, casas decimais de acordo com a divisão de escala d. | [Valor] [Unidade] | {Bereich}: Gama de pesagem (1-4) | Anexo (incerteza de medição, pesagem mínima) | todas | 24
Mindesteinwaage{Bereich}_SF1_2 | Pesagem mínima na gama de pesagem {Bereich} com unidade para fator de segurança 1 e exatidão do processo 2 %. | [Valor] [Unidade] | {Bereich}: Gama de pesagem (1-4) | Anexo (incerteza de medição, pesagem mínima) | todas | 22
Mindesteinwaage{Bereich}_SF1_2_d | Pesagem mínima na gama de pesagem {Bereich} com unidade para fator de segurança 1 e exatidão do processo 2 %, casas decimais de acordo com a divisão de escala d. | [Valor] [Unidade] | {Bereich}: Gama de pesagem (1-4) | Anexo (incerteza de medição, pesagem mínima) | todas | 24
Mindesteinwaage{Bereich}_SF1_3 | Pesagem mínima na gama de pesagem {Bereich} com unidade para fator de segurança 1 e exatidão do processo 3 %. | [Valor] [Unidade] | {Bereich}: Gama de pesagem (1-4) | Anexo (incerteza de medição, pesagem mínima) | todas | 22
Mindesteinwaage{Bereich}_SF1_3_d | Pesagem mínima na gama de pesagem {Bereich} com unidade para fator de segurança 1 e exatidão do processo 3 %, casas decimais de acordo com a divisão de escala d. | [Valor] [Unidade] | {Bereich}: Gama de pesagem (1-4) | Anexo (incerteza de medição, pesagem mínima) | todas | 24
Mindesteinwaage{Bereich}_SF1_5 | Pesagem mínima na gama de pesagem {Bereich} com unidade para fator de segurança 1 e exatidão do processo 5 %. | [Valor] [Unidade] | {Bereich}: Gama de pesagem (1-4) | Anexo (incerteza de medição, pesagem mínima) | todas | 22
Mindesteinwaage{Bereich}_SF1_5_d | Pesagem mínima na gama de pesagem {Bereich} com unidade para fator de segurança 1 e exatidão do processo 5 %, casas decimais de acordo com a divisão de escala d. | [Valor] [Unidade] | {Bereich}: Gama de pesagem (1-4) | Anexo (incerteza de medição, pesagem mínima) | todas | 24
Mindesteinwaage{Bereich}_SF1K5_01 | Pesagem mínima na gama de pesagem {Bereich} com unidade para fator de segurança 1,5 e exatidão do processo 0,1 %. | [Valor] [Unidade] | {Bereich}: Gama de pesagem (1-4) | Anexo (incerteza de medição, pesagem mínima) | todas | 25
Mindesteinwaage{Bereich}_SF1K5_01_d | Pesagem mínima na gama de pesagem {Bereich} com unidade para fator de segurança 1,5 e exatidão do processo 0,1 %, casas decimais de acordo com a divisão de escala d. | [Valor] [Unidade] | {Bereich}: Gama de pesagem (1-4) | Anexo (incerteza de medição, pesagem mínima) | todas | 27
Mindesteinwaage{Bereich}_SF1K5_02 | Pesagem mínima na gama de pesagem {Bereich} com unidade para fator de segurança 1,5 e exatidão do processo 0,2 %. | [Valor] [Unidade] | {Bereich}: Gama de pesagem (1-4) | Anexo (incerteza de medição, pesagem mínima) | todas | 25
Mindesteinwaage{Bereich}_SF1K5_02_d | Pesagem mínima na gama de pesagem {Bereich} com unidade para fator de segurança 1,5 e exatidão do processo 0,2 %, casas decimais de acordo com a divisão de escala d. | [Valor] [Unidade] | {Bereich}: Gama de pesagem (1-4) | Anexo (incerteza de medição, pesagem mínima) | todas | 27
Mindesteinwaage{Bereich}_SF1K5_03 | Pesagem mínima na gama de pesagem {Bereich} com unidade para fator de segurança 1,5 e exatidão do processo 0,3 %. | [Valor] [Unidade] | {Bereich}: Gama de pesagem (1-4) | Anexo (incerteza de medição, pesagem mínima) | todas | 25
Mindesteinwaage{Bereich}_SF1K5_03_d | Pesagem mínima na gama de pesagem {Bereich} com unidade para fator de segurança 1,5 e exatidão do processo 0,3 %, casas decimais de acordo com a divisão de escala d. | [Valor] [Unidade] | {Bereich}: Gama de pesagem (1-4) | Anexo (incerteza de medição, pesagem mínima) | todas | 27
Mindesteinwaage{Bereich}_SF1K5_05 | Pesagem mínima na gama de pesagem {Bereich} com unidade para fator de segurança 1,5 e exatidão do processo 0,5 %. | [Valor] [Unidade] | {Bereich}: Gama de pesagem (1-4) | Anexo (incerteza de medição, pesagem mínima) | todas | 25
Mindesteinwaage{Bereich}_SF1K5_05_d | Pesagem mínima na gama de pesagem {Bereich} com unidade para fator de segurança 1,5 e exatidão do processo 0,5 %, casas decimais de acordo com a divisão de escala d. | [Valor] [Unidade] | {Bereich}: Gama de pesagem (1-4) | Anexo (incerteza de medição, pesagem mínima) | todas | 27
Mindesteinwaage{Bereich}_SF1K5_1 | Pesagem mínima na gama de pesagem {Bereich} com unidade para fator de segurança 1,5 e exatidão do processo 1 %. | [Valor] [Unidade] | {Bereich}: Gama de pesagem (1-4) | Anexo (incerteza de medição, pesagem mínima) | todas | 24
Mindesteinwaage{Bereich}_SF1K5_10 | Pesagem mínima na gama de pesagem {Bereich} com unidade para fator de segurança 1,5 e exatidão do processo 10 %. | [Valor] [Unidade] | {Bereich}: Gama de pesagem (1-4) | Anexo (incerteza de medição, pesagem mínima) | todas | 25
Mindesteinwaage{Bereich}_SF1K5_10_d | Pesagem mínima na gama de pesagem {Bereich} com unidade para fator de segurança 1,5 e exatidão do processo 10 %, casas decimais de acordo com a divisão de escala d. | [Valor] [Unidade] | {Bereich}: Gama de pesagem (1-4) | Anexo (incerteza de medição, pesagem mínima) | todas | 27
Mindesteinwaage{Bereich}_SF1K5_1_d | Pesagem mínima na gama de pesagem {Bereich} com unidade para fator de segurança 1,5 e exatidão do processo 1 %, casas decimais de acordo com a divisão de escala d. | [Valor] [Unidade] | {Bereich}: Gama de pesagem (1-4) | Anexo (incerteza de medição, pesagem mínima) | todas | 26
Mindesteinwaage{Bereich}_SF1K5_2 | Pesagem mínima na gama de pesagem {Bereich} com unidade para fator de segurança 1,5 e exatidão do processo 2 %. | [Valor] [Unidade] | {Bereich}: Gama de pesagem (1-4) | Anexo (incerteza de medição, pesagem mínima) | todas | 24
Mindesteinwaage{Bereich}_SF1K5_2_d | Pesagem mínima na gama de pesagem {Bereich} com unidade para fator de segurança 1,5 e exatidão do processo 2 %, casas decimais de acordo com a divisão de escala d. | [Valor] [Unidade] | {Bereich}: Gama de pesagem (1-4) | Anexo (incerteza de medição, pesagem mínima) | todas | 26
Mindesteinwaage{Bereich}_SF1K5_3 | Pesagem mínima na gama de pesagem {Bereich} com unidade para fator de segurança 1,5 e exatidão do processo 3 %. | [Valor] [Unidade] | {Bereich}: Gama de pesagem (1-4) | Anexo (incerteza de medição, pesagem mínima) | todas | 24
Mindesteinwaage{Bereich}_SF1K5_3_d | Pesagem mínima na gama de pesagem {Bereich} com unidade para fator de segurança 1,5 e exatidão do processo 3 %, casas decimais de acordo com a divisão de escala d. | [Valor] [Unidade] | {Bereich}: Gama de pesagem (1-4) | Anexo (incerteza de medição, pesagem mínima) | todas | 26
Mindesteinwaage{Bereich}_SF1K5_5 | Pesagem mínima na gama de pesagem {Bereich} com unidade para fator de segurança 1,5 e exatidão do processo 5 %. | [Valor] [Unidade] | {Bereich}: Gama de pesagem (1-4) | Anexo (incerteza de medição, pesagem mínima) | todas | 24
Mindesteinwaage{Bereich}_SF1K5_5_d | Pesagem mínima na gama de pesagem {Bereich} com unidade para fator de segurança 1,5 e exatidão do processo 5 %, casas decimais de acordo com a divisão de escala d. | [Valor] [Unidade] | {Bereich}: Gama de pesagem (1-4) | Anexo (incerteza de medição, pesagem mínima) | todas | 26
Mindesteinwaage{Bereich}_SF2_01 | Pesagem mínima na gama de pesagem {Bereich} com unidade para fator de segurança 2 e exatidão do processo 0,1 %. | [Valor] [Unidade] | {Bereich}: Gama de pesagem (1-4) | Anexo (incerteza de medição, pesagem mínima) | todas | 23
Mindesteinwaage{Bereich}_SF2_01_d | Pesagem mínima na gama de pesagem {Bereich} com unidade para fator de segurança 2 e exatidão do processo 0,1 %, casas decimais de acordo com a divisão de escala d. | [Valor] [Unidade] | {Bereich}: Gama de pesagem (1-4) | Anexo (incerteza de medição, pesagem mínima) | todas | 25
Mindesteinwaage{Bereich}_SF2_02 | Pesagem mínima na gama de pesagem {Bereich} com unidade para fator de segurança 2 e exatidão do processo 0,2 %. | [Valor] [Unidade] | {Bereich}: Gama de pesagem (1-4) | Anexo (incerteza de medição, pesagem mínima) | todas | 23
Mindesteinwaage{Bereich}_SF2_02_d | Pesagem mínima na gama de pesagem {Bereich} com unidade para fator de segurança 2 e exatidão do processo 0,2 %, casas decimais de acordo com a divisão de escala d. | [Valor] [Unidade] | {Bereich}: Gama de pesagem (1-4) | Anexo (incerteza de medição, pesagem mínima) | todas | 25
Mindesteinwaage{Bereich}_SF2_03 | Pesagem mínima na gama de pesagem {Bereich} com unidade para fator de segurança 2 e exatidão do processo 0,3 %. | [Valor] [Unidade] | {Bereich}: Gama de pesagem (1-4) | Anexo (incerteza de medição, pesagem mínima) | todas | 23
Mindesteinwaage{Bereich}_SF2_03_d | Pesagem mínima na gama de pesagem {Bereich} com unidade para fator de segurança 2 e exatidão do processo 0,3 %, casas decimais de acordo com a divisão de escala d. | [Valor] [Unidade] | {Bereich}: Gama de pesagem (1-4) | Anexo (incerteza de medição, pesagem mínima) | todas | 25
Mindesteinwaage{Bereich}_SF2_05 | Pesagem mínima na gama de pesagem {Bereich} com unidade para fator de segurança 2 e exatidão do processo 0,5 %. | [Valor] [Unidade] | {Bereich}: Gama de pesagem (1-4) | Anexo (incerteza de medição, pesagem mínima) | todas | 23
Mindesteinwaage{Bereich}_SF2_05_d | Pesagem mínima na gama de pesagem {Bereich} com unidade para fator de segurança 2 e exatidão do processo 0,5 %, casas decimais de acordo com a divisão de escala d. | [Valor] [Unidade] | {Bereich}: Gama de pesagem (1-4) | Anexo (incerteza de medição, pesagem mínima) | todas | 25
Mindesteinwaage{Bereich}_SF2_1 | Pesagem mínima na gama de pesagem {Bereich} com unidade para fator de segurança 2 e exatidão do processo 1 %. | [Valor] [Unidade] | {Bereich}: Gama de pesagem (1-4) | Anexo (incerteza de medição, pesagem mínima) | todas | 22
Mindesteinwaage{Bereich}_SF2_10 | Pesagem mínima na gama de pesagem {Bereich} com unidade para fator de segurança 2 e exatidão do processo 10 %. | [Valor] [Unidade] | {Bereich}: Gama de pesagem (1-4) | Anexo (incerteza de medição, pesagem mínima) | todas | 23
Mindesteinwaage{Bereich}_SF2_10_d | Pesagem mínima na gama de pesagem {Bereich} com unidade para fator de segurança 2 e exatidão do processo 10 %, casas decimais de acordo com a divisão de escala d. | [Valor] [Unidade] | {Bereich}: Gama de pesagem (1-4) | Anexo (incerteza de medição, pesagem mínima) | todas | 25
Mindesteinwaage{Bereich}_SF2_1_d | Pesagem mínima na gama de pesagem {Bereich} com unidade para fator de segurança 2 e exatidão do processo 1 %, casas decimais de acordo com a divisão de escala d. | [Valor] [Unidade] | {Bereich}: Gama de pesagem (1-4) | Anexo (incerteza de medição, pesagem mínima) | todas | 24
Mindesteinwaage{Bereich}_SF2_2 | Pesagem mínima na gama de pesagem {Bereich} com unidade para fator de segurança 2 e exatidão do processo 2 %. | [Valor] [Unidade] | {Bereich}: Gama de pesagem (1-4) | Anexo (incerteza de medição, pesagem mínima) | todas | 22
Mindesteinwaage{Bereich}_SF2_2_d | Pesagem mínima na gama de pesagem {Bereich} com unidade para fator de segurança 2 e exatidão do processo 2 %, casas decimais de acordo com a divisão de escala d. | [Valor] [Unidade] | {Bereich}: Gama de pesagem (1-4) | Anexo (incerteza de medição, pesagem mínima) | todas | 24
Mindesteinwaage{Bereich}_SF2_3 | Pesagem mínima na gama de pesagem {Bereich} com unidade para fator de segurança 2 e exatidão do processo 3 %. | [Valor] [Unidade] | {Bereich}: Gama de pesagem (1-4) | Anexo (incerteza de medição, pesagem mínima) | todas | 22
Mindesteinwaage{Bereich}_SF2_3_d | Pesagem mínima na gama de pesagem {Bereich} com unidade para fator de segurança 2 e exatidão do processo 3 %, casas decimais de acordo com a divisão de escala d. | [Valor] [Unidade] | {Bereich}: Gama de pesagem (1-4) | Anexo (incerteza de medição, pesagem mínima) | todas | 24
Mindesteinwaage{Bereich}_SF2_5 | Pesagem mínima na gama de pesagem {Bereich} com unidade para fator de segurança 2 e exatidão do processo 5 %. | [Valor] [Unidade] | {Bereich}: Gama de pesagem (1-4) | Anexo (incerteza de medição, pesagem mínima) | todas | 22
Mindesteinwaage{Bereich}_SF2_5_d | Pesagem mínima na gama de pesagem {Bereich} com unidade para fator de segurança 2 e exatidão do processo 5 %, casas decimais de acordo com a divisão de escala d. | [Valor] [Unidade] | {Bereich}: Gama de pesagem (1-4) | Anexo (incerteza de medição, pesagem mínima) | todas | 24
Mindesteinwaage{Bereich}_SF2K5_01 | Pesagem mínima na gama de pesagem {Bereich} com unidade para fator de segurança 2,5 e exatidão do processo 0,1 %. | [Valor] [Unidade] | {Bereich}: Gama de pesagem (1-4) | Anexo (incerteza de medição, pesagem mínima) | todas | 25
Mindesteinwaage{Bereich}_SF2K5_01_d | Pesagem mínima na gama de pesagem {Bereich} com unidade para fator de segurança 2,5 e exatidão do processo 0,1 %, casas decimais de acordo com a divisão de escala d. | [Valor] [Unidade] | {Bereich}: Gama de pesagem (1-4) | Anexo (incerteza de medição, pesagem mínima) | todas | 27
Mindesteinwaage{Bereich}_SF2K5_02 | Pesagem mínima na gama de pesagem {Bereich} com unidade para fator de segurança 2,5 e exatidão do processo 0,2 %. | [Valor] [Unidade] | {Bereich}: Gama de pesagem (1-4) | Anexo (incerteza de medição, pesagem mínima) | todas | 25
Mindesteinwaage{Bereich}_SF2K5_02_d | Pesagem mínima na gama de pesagem {Bereich} com unidade para fator de segurança 2,5 e exatidão do processo 0,2 %, casas decimais de acordo com a divisão de escala d. | [Valor] [Unidade] | {Bereich}: Gama de pesagem (1-4) | Anexo (incerteza de medição, pesagem mínima) | todas | 27
Mindesteinwaage{Bereich}_SF2K5_03 | Pesagem mínima na gama de pesagem {Bereich} com unidade para fator de segurança 2,5 e exatidão do processo 0,3 %. | [Valor] [Unidade] | {Bereich}: Gama de pesagem (1-4) | Anexo (incerteza de medição, pesagem mínima) | todas | 25
Mindesteinwaage{Bereich}_SF2K5_03_d | Pesagem mínima na gama de pesagem {Bereich} com unidade para fator de segurança 2,5 e exatidão do processo 0,3 %, casas decimais de acordo com a divisão de escala d. | [Valor] [Unidade] | {Bereich}: Gama de pesagem (1-4) | Anexo (incerteza de medição, pesagem mínima) | todas | 27
Mindesteinwaage{Bereich}_SF2K5_05 | Pesagem mínima na gama de pesagem {Bereich} com unidade para fator de segurança 2,5 e exatidão do processo 0,5 %. | [Valor] [Unidade] | {Bereich}: Gama de pesagem (1-4) | Anexo (incerteza de medição, pesagem mínima) | todas | 25
Mindesteinwaage{Bereich}_SF2K5_05_d | Pesagem mínima na gama de pesagem {Bereich} com unidade para fator de segurança 2,5 e exatidão do processo 0,5 %, casas decimais de acordo com a divisão de escala d. | [Valor] [Unidade] | {Bereich}: Gama de pesagem (1-4) | Anexo (incerteza de medição, pesagem mínima) | todas | 27
Mindesteinwaage{Bereich}_SF2K5_1 | Pesagem mínima na gama de pesagem {Bereich} com unidade para fator de segurança 2,5 e exatidão do processo 1 %. | [Valor] [Unidade] | {Bereich}: Gama de pesagem (1-4) | Anexo (incerteza de medição, pesagem mínima) | todas | 24
Mindesteinwaage{Bereich}_SF2K5_10 | Pesagem mínima na gama de pesagem {Bereich} com unidade para fator de segurança 2,5 e exatidão do processo 10 %. | [Valor] [Unidade] | {Bereich}: Gama de pesagem (1-4) | Anexo (incerteza de medição, pesagem mínima) | todas | 25
Mindesteinwaage{Bereich}_SF2K5_10_d | Pesagem mínima na gama de pesagem {Bereich} com unidade para fator de segurança 2,5 e exatidão do processo 10 %, casas decimais de acordo com a divisão de escala d. | [Valor] [Unidade] | {Bereich}: Gama de pesagem (1-4) | Anexo (incerteza de medição, pesagem mínima) | todas | 27
Mindesteinwaage{Bereich}_SF2K5_1_d | Pesagem mínima na gama de pesagem {Bereich} com unidade para fator de segurança 2,5 e exatidão do processo 1 %, casas decimais de acordo com a divisão de escala d. | [Valor] [Unidade] | {Bereich}: Gama de pesagem (1-4) | Anexo (incerteza de medição, pesagem mínima) | todas | 26
Mindesteinwaage{Bereich}_SF2K5_2 | Pesagem mínima na gama de pesagem {Bereich} com unidade para fator de segurança 2,5 e exatidão do processo 2 %. | [Valor] [Unidade] | {Bereich}: Gama de pesagem (1-4) | Anexo (incerteza de medição, pesagem mínima) | todas | 24
Mindesteinwaage{Bereich}_SF2K5_2_d | Pesagem mínima na gama de pesagem {Bereich} com unidade para fator de segurança 2,5 e exatidão do processo 2 %, casas decimais de acordo com a divisão de escala d. | [Valor] [Unidade] | {Bereich}: Gama de pesagem (1-4) | Anexo (incerteza de medição, pesagem mínima) | todas | 26
Mindesteinwaage{Bereich}_SF2K5_3 | Pesagem mínima na gama de pesagem {Bereich} com unidade para fator de segurança 2,5 e exatidão do processo 3 %. | [Valor] [Unidade] | {Bereich}: Gama de pesagem (1-4) | Anexo (incerteza de medição, pesagem mínima) | todas | 24
Mindesteinwaage{Bereich}_SF2K5_3_d | Pesagem mínima na gama de pesagem {Bereich} com unidade para fator de segurança 2,5 e exatidão do processo 3 %, casas decimais de acordo com a divisão de escala d. | [Valor] [Unidade] | {Bereich}: Gama de pesagem (1-4) | Anexo (incerteza de medição, pesagem mínima) | todas | 26
Mindesteinwaage{Bereich}_SF2K5_5 | Pesagem mínima na gama de pesagem {Bereich} com unidade para fator de segurança 2,5 e exatidão do processo 5 %. | [Valor] [Unidade] | {Bereich}: Gama de pesagem (1-4) | Anexo (incerteza de medição, pesagem mínima) | todas | 24
Mindesteinwaage{Bereich}_SF2K5_5_d | Pesagem mínima na gama de pesagem {Bereich} com unidade para fator de segurança 2,5 e exatidão do processo 5 %, casas decimais de acordo com a divisão de escala d. | [Valor] [Unidade] | {Bereich}: Gama de pesagem (1-4) | Anexo (incerteza de medição, pesagem mínima) | todas | 26
Mindesteinwaage{Bereich}_SF3_01 | Pesagem mínima na gama de pesagem {Bereich} com unidade para fator de segurança 3 e exatidão do processo 0,1 %. | [Valor] [Unidade] | {Bereich}: Gama de pesagem (1-4) | Anexo (incerteza de medição, pesagem mínima) | todas | 23
Mindesteinwaage{Bereich}_SF3_01_d | Pesagem mínima na gama de pesagem {Bereich} com unidade para fator de segurança 3 e exatidão do processo 0,1 %, casas decimais de acordo com a divisão de escala d. | [Valor] [Unidade] | {Bereich}: Gama de pesagem (1-4) | Anexo (incerteza de medição, pesagem mínima) | todas | 25
Mindesteinwaage{Bereich}_SF3_02 | Pesagem mínima na gama de pesagem {Bereich} com unidade para fator de segurança 3 e exatidão do processo 0,2 %. | [Valor] [Unidade] | {Bereich}: Gama de pesagem (1-4) | Anexo (incerteza de medição, pesagem mínima) | todas | 23
Mindesteinwaage{Bereich}_SF3_02_d | Pesagem mínima na gama de pesagem {Bereich} com unidade para fator de segurança 3 e exatidão do processo 0,2 %, casas decimais de acordo com a divisão de escala d. | [Valor] [Unidade] | {Bereich}: Gama de pesagem (1-4) | Anexo (incerteza de medição, pesagem mínima) | todas | 25
Mindesteinwaage{Bereich}_SF3_03 | Pesagem mínima na gama de pesagem {Bereich} com unidade para fator de segurança 3 e exatidão do processo 0,3 %. | [Valor] [Unidade] | {Bereich}: Gama de pesagem (1-4) | Anexo (incerteza de medição, pesagem mínima) | todas | 23
Mindesteinwaage{Bereich}_SF3_03_d | Pesagem mínima na gama de pesagem {Bereich} com unidade para fator de segurança 3 e exatidão do processo 0,3 %, casas decimais de acordo com a divisão de escala d. | [Valor] [Unidade] | {Bereich}: Gama de pesagem (1-4) | Anexo (incerteza de medição, pesagem mínima) | todas | 25
Mindesteinwaage{Bereich}_SF3_05 | Pesagem mínima na gama de pesagem {Bereich} com unidade para fator de segurança 3 e exatidão do processo 0,5 %. | [Valor] [Unidade] | {Bereich}: Gama de pesagem (1-4) | Anexo (incerteza de medição, pesagem mínima) | todas | 23
Mindesteinwaage{Bereich}_SF3_05_d | Pesagem mínima na gama de pesagem {Bereich} com unidade para fator de segurança 3 e exatidão do processo 0,5 %, casas decimais de acordo com a divisão de escala d. | [Valor] [Unidade] | {Bereich}: Gama de pesagem (1-4) | Anexo (incerteza de medição, pesagem mínima) | todas | 25
Mindesteinwaage{Bereich}_SF3_1 | Pesagem mínima na gama de pesagem {Bereich} com unidade para fator de segurança 3 e exatidão do processo 1 %. | [Valor] [Unidade] | {Bereich}: Gama de pesagem (1-4) | Anexo (incerteza de medição, pesagem mínima) | todas | 22
Mindesteinwaage{Bereich}_SF3_10 | Pesagem mínima na gama de pesagem {Bereich} com unidade para fator de segurança 3 e exatidão do processo 10 %. | [Valor] [Unidade] | {Bereich}: Gama de pesagem (1-4) | Anexo (incerteza de medição, pesagem mínima) | todas | 23
Mindesteinwaage{Bereich}_SF3_10_d | Pesagem mínima na gama de pesagem {Bereich} com unidade para fator de segurança 3 e exatidão do processo 10 %, casas decimais de acordo com a divisão de escala d. | [Valor] [Unidade] | {Bereich}: Gama de pesagem (1-4) | Anexo (incerteza de medição, pesagem mínima) | todas | 25
Mindesteinwaage{Bereich}_SF3_1_d | Pesagem mínima na gama de pesagem {Bereich} com unidade para fator de segurança 3 e exatidão do processo 1 %, casas decimais de acordo com a divisão de escala d. | [Valor] [Unidade] | {Bereich}: Gama de pesagem (1-4) | Anexo (incerteza de medição, pesagem mínima) | todas | 24
Mindesteinwaage{Bereich}_SF3_2 | Pesagem mínima na gama de pesagem {Bereich} com unidade para fator de segurança 3 e exatidão do processo 2 %. | [Valor] [Unidade] | {Bereich}: Gama de pesagem (1-4) | Anexo (incerteza de medição, pesagem mínima) | todas | 22
Mindesteinwaage{Bereich}_SF3_2_d | Pesagem mínima na gama de pesagem {Bereich} com unidade para fator de segurança 3 e exatidão do processo 2 %, casas decimais de acordo com a divisão de escala d. | [Valor] [Unidade] | {Bereich}: Gama de pesagem (1-4) | Anexo (incerteza de medição, pesagem mínima) | todas | 24
Mindesteinwaage{Bereich}_SF3_3 | Pesagem mínima na gama de pesagem {Bereich} com unidade para fator de segurança 3 e exatidão do processo 3 %. | [Valor] [Unidade] | {Bereich}: Gama de pesagem (1-4) | Anexo (incerteza de medição, pesagem mínima) | todas | 22
Mindesteinwaage{Bereich}_SF3_3_d | Pesagem mínima na gama de pesagem {Bereich} com unidade para fator de segurança 3 e exatidão do processo 3 %, casas decimais de acordo com a divisão de escala d. | [Valor] [Unidade] | {Bereich}: Gama de pesagem (1-4) | Anexo (incerteza de medição, pesagem mínima) | todas | 24
Mindesteinwaage{Bereich}_SF3_5 | Pesagem mínima na gama de pesagem {Bereich} com unidade para fator de segurança 3 e exatidão do processo 5 %. | [Valor] [Unidade] | {Bereich}: Gama de pesagem (1-4) | Anexo (incerteza de medição, pesagem mínima) | todas | 22
Mindesteinwaage{Bereich}_SF3_5_d | Pesagem mínima na gama de pesagem {Bereich} com unidade para fator de segurança 3 e exatidão do processo 5 %, casas decimais de acordo com a divisão de escala d. | [Valor] [Unidade] | {Bereich}: Gama de pesagem (1-4) | Anexo (incerteza de medição, pesagem mínima) | todas | 24
Mindesteinwaage{Bereich}_SF5_01 | Pesagem mínima na gama de pesagem {Bereich} com unidade para fator de segurança 5 e exatidão do processo 0,1 %. | [Valor] [Unidade] | {Bereich}: Gama de pesagem (1-4) | Anexo (incerteza de medição, pesagem mínima) | todas | 23
Mindesteinwaage{Bereich}_SF5_01_d | Pesagem mínima na gama de pesagem {Bereich} com unidade para fator de segurança 5 e exatidão do processo 0,1 %, casas decimais de acordo com a divisão de escala d. | [Valor] [Unidade] | {Bereich}: Gama de pesagem (1-4) | Anexo (incerteza de medição, pesagem mínima) | todas | 25
Mindesteinwaage{Bereich}_SF5_02 | Pesagem mínima na gama de pesagem {Bereich} com unidade para fator de segurança 5 e exatidão do processo 0,2 %. | [Valor] [Unidade] | {Bereich}: Gama de pesagem (1-4) | Anexo (incerteza de medição, pesagem mínima) | todas | 23
Mindesteinwaage{Bereich}_SF5_02_d | Pesagem mínima na gama de pesagem {Bereich} com unidade para fator de segurança 5 e exatidão do processo 0,2 %, casas decimais de acordo com a divisão de escala d. | [Valor] [Unidade] | {Bereich}: Gama de pesagem (1-4) | Anexo (incerteza de medição, pesagem mínima) | todas | 25
Mindesteinwaage{Bereich}_SF5_03 | Pesagem mínima na gama de pesagem {Bereich} com unidade para fator de segurança 5 e exatidão do processo 0,3 %. | [Valor] [Unidade] | {Bereich}: Gama de pesagem (1-4) | Anexo (incerteza de medição, pesagem mínima) | todas | 23
Mindesteinwaage{Bereich}_SF5_03_d | Pesagem mínima na gama de pesagem {Bereich} com unidade para fator de segurança 5 e exatidão do processo 0,3 %, casas decimais de acordo com a divisão de escala d. | [Valor] [Unidade] | {Bereich}: Gama de pesagem (1-4) | Anexo (incerteza de medição, pesagem mínima) | todas | 25
Mindesteinwaage{Bereich}_SF5_05 | Pesagem mínima na gama de pesagem {Bereich} com unidade para fator de segurança 5 e exatidão do processo 0,5 %. | [Valor] [Unidade] | {Bereich}: Gama de pesagem (1-4) | Anexo (incerteza de medição, pesagem mínima) | todas | 23
Mindesteinwaage{Bereich}_SF5_05_d | Pesagem mínima na gama de pesagem {Bereich} com unidade para fator de segurança 5 e exatidão do processo 0,5 %, casas decimais de acordo com a divisão de escala d. | [Valor] [Unidade] | {Bereich}: Gama de pesagem (1-4) | Anexo (incerteza de medição, pesagem mínima) | todas | 25
Mindesteinwaage{Bereich}_SF5_1 | Pesagem mínima na gama de pesagem {Bereich} com unidade para fator de segurança 5 e exatidão do processo 1 %. | [Valor] [Unidade] | {Bereich}: Gama de pesagem (1-4) | Anexo (incerteza de medição, pesagem mínima) | todas | 22
Mindesteinwaage{Bereich}_SF5_10 | Pesagem mínima na gama de pesagem {Bereich} com unidade para fator de segurança 5 e exatidão do processo 10 %. | [Valor] [Unidade] | {Bereich}: Gama de pesagem (1-4) | Anexo (incerteza de medição, pesagem mínima) | todas | 23
Mindesteinwaage{Bereich}_SF5_10_d | Pesagem mínima na gama de pesagem {Bereich} com unidade para fator de segurança 5 e exatidão do processo 10 %, casas decimais de acordo com a divisão de escala d. | [Valor] [Unidade] | {Bereich}: Gama de pesagem (1-4) | Anexo (incerteza de medição, pesagem mínima) | todas | 25
Mindesteinwaage{Bereich}_SF5_1_d | Pesagem mínima na gama de pesagem {Bereich} com unidade para fator de segurança 5 e exatidão do processo 1 %, casas decimais de acordo com a divisão de escala d. | [Valor] [Unidade] | {Bereich}: Gama de pesagem (1-4) | Anexo (incerteza de medição, pesagem mínima) | todas | 24
Mindesteinwaage{Bereich}_SF5_2 | Pesagem mínima na gama de pesagem {Bereich} com unidade para fator de segurança 5 e exatidão do processo 2 %. | [Valor] [Unidade] | {Bereich}: Gama de pesagem (1-4) | Anexo (incerteza de medição, pesagem mínima) | todas | 22
Mindesteinwaage{Bereich}_SF5_2_d | Pesagem mínima na gama de pesagem {Bereich} com unidade para fator de segurança 5 e exatidão do processo 2 %, casas decimais de acordo com a divisão de escala d. | [Valor] [Unidade] | {Bereich}: Gama de pesagem (1-4) | Anexo (incerteza de medição, pesagem mínima) | todas | 24
Mindesteinwaage{Bereich}_SF5_3 | Pesagem mínima na gama de pesagem {Bereich} com unidade para fator de segurança 5 e exatidão do processo 3 %. | [Valor] [Unidade] | {Bereich}: Gama de pesagem (1-4) | Anexo (incerteza de medição, pesagem mínima) | todas | 22
Mindesteinwaage{Bereich}_SF5_3_d | Pesagem mínima na gama de pesagem {Bereich} com unidade para fator de segurança 5 e exatidão do processo 3 %, casas decimais de acordo com a divisão de escala d. | [Valor] [Unidade] | {Bereich}: Gama de pesagem (1-4) | Anexo (incerteza de medição, pesagem mínima) | todas | 24
Mindesteinwaage{Bereich}_SF5_5 | Pesagem mínima na gama de pesagem {Bereich} com unidade para fator de segurança 5 e exatidão do processo 5 %. | [Valor] [Unidade] | {Bereich}: Gama de pesagem (1-4) | Anexo (incerteza de medição, pesagem mínima) | todas | 22
Mindesteinwaage{Bereich}_SF5_5_d | Pesagem mínima na gama de pesagem {Bereich} com unidade para fator de segurança 5 e exatidão do processo 5 %, casas decimais de acordo com a divisão de escala d. | [Valor] [Unidade] | {Bereich}: Gama de pesagem (1-4) | Anexo (incerteza de medição, pesagem mínima) | todas | 24
Prozessgenauigkeit_mJ{Bereich} | Exatidão do processo da gama de pesagem {Bereich} em percentagem (duas casas decimais), calibração com ajuste (após o ajuste). | [Valor] % | {Bereich}: Gama de pesagem (1-4) | Anexo (incerteza de medição, pesagem mínima) | todas | 22
Prozessgenauigkeit_oJ{Bereich} | Exatidão do processo da gama de pesagem {Bereich} em percentagem (duas casas decimais), calibração sem ajuste (antes do ajuste). | [Valor] % | {Bereich}: Gama de pesagem (1-4) | Anexo (incerteza de medição, pesagem mínima) | todas | 22
Prozessgenauigkeit{Bereich} | Exatidão do processo da gama de pesagem {Bereich} em percentagem (duas casas decimais). | [Valor] % | {Bereich}: Gama de pesagem (1-4) | Anexo (incerteza de medição, pesagem mínima) | todas | 19
Temperaturkoeffizient_mJ{Bereich} | Coeficiente de temperatura da balança do cliente na gama de pesagem {Bereich} em 10^-6/K (uma casa decimal), calibração com ajuste (após o ajuste). | [Valor] [Unidade] | {Bereich}: Gama de pesagem (1-4) | Anexo (incerteza de medição, pesagem mínima) | todas | 25
Temperaturkoeffizient_oJ{Bereich} | Coeficiente de temperatura da balança do cliente na gama de pesagem {Bereich} em 10^-6/K (uma casa decimal), calibração sem ajuste (antes do ajuste). | [Valor] [Unidade] | {Bereich}: Gama de pesagem (1-4) | Anexo (incerteza de medição, pesagem mínima) | todas | 25
Temperaturkoeffizient{Bereich} | Coeficiente de temperatura da balança do cliente na gama de pesagem {Bereich} em 10^-6/K (uma casa decimal). | [Valor] [Unidade] | {Bereich}: Gama de pesagem (1-4) | Anexo (incerteza de medição, pesagem mínima) | todas | 22
Temperaturschwankung_mJ{Bereich} | Variação de temperatura da balança do cliente na gama de pesagem {Bereich} em K (valor absoluto, uma casa decimal), calibração com ajuste (após o ajuste). | [Valor] [Unidade] | {Bereich}: Gama de pesagem (1-4) | Anexo (incerteza de medição, pesagem mínima) | todas | 24
Temperaturschwankung_oJ{Bereich} | Variação de temperatura da balança do cliente na gama de pesagem {Bereich} em K (valor absoluto, uma casa decimal), calibração sem ajuste (antes do ajuste). | [Valor] [Unidade] | {Bereich}: Gama de pesagem (1-4) | Anexo (incerteza de medição, pesagem mínima) | todas | 24
Temperaturschwankung{Bereich} | Variação de temperatura da balança do cliente na gama de pesagem {Bereich} em K (valor absoluto, uma casa decimal). | [Valor] [Unidade] | {Bereich}: Gama de pesagem (1-4) | Anexo (incerteza de medição, pesagem mínima) | todas | 21
Ugl_mJ{Bereich} | Fórmula global de incerteza Ugl(W) para a balança em utilização, gama de pesagem {Bereich}, sem o prefixo “Ugl(W) = ”, calibração com ajuste (após o ajuste). | [Fórmula] | {Bereich}: Gama de pesagem (1-4) | Anexo (incerteza de medição, pesagem mínima) | todas | 7
Ugl_mJ{Nr}_W{Nr} | Fórmula global de incerteza Ugl(W) para a balança em utilização; o primeiro {Nr} é o número da gama de pesagem, o segundo {Nr} o número do resultado de pesagem, calibração com ajuste (após o ajuste). | [Fórmula] | {Nr}: Número (1 ... n) | Anexo (incerteza de medição, pesagem mínima) | todas | 12
Ugl_oJ{Bereich} | Fórmula global de incerteza Ugl(W) para a balança em utilização, gama de pesagem {Bereich}, sem o prefixo “Ugl(W) = ”, calibração sem ajuste (antes do ajuste). | [Fórmula] | {Bereich}: Gama de pesagem (1-4) | Anexo (incerteza de medição, pesagem mínima) | todas | 7
Ugl_oJ{Nr}_W{Nr} | Fórmula global de incerteza Ugl(W) para a balança em utilização; o primeiro {Nr} é o número da gama de pesagem, o segundo {Nr} o número do resultado de pesagem, calibração sem ajuste (antes do ajuste). | [Fórmula] | {Nr}: Número (1 ... n) | Anexo (incerteza de medição, pesagem mínima) | todas | 12
Ugl{Bereich} | Fórmula global de incerteza Ugl(W) para a balança em utilização, gama de pesagem {Bereich}, sem o prefixo “Ugl(W) = ”. | [Fórmula] | {Bereich}: Gama de pesagem (1-4) | Anexo (incerteza de medição, pesagem mínima) | todas | 4
Ugl{Nr}_W{Nr} | Fórmula global de incerteza Ugl(W) para a balança em utilização; o primeiro {Nr} é o número da gama de pesagem, o segundo {Nr} o número do resultado de pesagem. | [Fórmula] | {Nr}: Número (1 ... n) | Anexo (incerteza de medição, pesagem mínima) | todas | 9
Unsicherheit_Waagenanzeige_Gebrauch_mJ{Bereich} | Fórmula global de incerteza Ugl(W) para a balança em utilização, gama de pesagem {Bereich}, incluindo o prefixo “Ugl(W) = ”. Em balanças de várias gamas/várias divisões com apreciação global: fórmula da gama completa, calibração com ajuste (após o ajuste). | [Fórmula] | {Bereich}: Gama de pesagem (1-4) | Anexo (incerteza de medição, pesagem mínima) | todas | 39
Unsicherheit_Waagenanzeige_Gebrauch_oJ{Bereich} | Fórmula global de incerteza Ugl(W) para a balança em utilização, gama de pesagem {Bereich}, incluindo o prefixo “Ugl(W) = ”. Em balanças de várias gamas/várias divisões com apreciação global: fórmula da gama completa, calibração sem ajuste (antes do ajuste). | [Fórmula] | {Bereich}: Gama de pesagem (1-4) | Anexo (incerteza de medição, pesagem mínima) | todas | 39
Unsicherheit_Waagenanzeige_Gebrauch{Bereich} | Fórmula global de incerteza Ugl(W) para a balança em utilização, gama de pesagem {Bereich}, incluindo o prefixo “Ugl(W) = ”. Em balanças de várias gamas/várias divisões com apreciação global: fórmula da gama completa. | [Fórmula] | {Bereich}: Gama de pesagem (1-4) | Anexo (incerteza de medição, pesagem mínima) | todas | 36
Vor_Messung_Justiert_mJ{Bereich} | Se a balança foi ajustada antes da medição na gama de pesagem {Bereich}: Sim, Não ou “Automático a [Wert] K”, calibração com ajuste (após o ajuste). | Sim / Não | {Bereich}: Gama de pesagem (1-4) | Anexo (incerteza de medição, pesagem mínima) | todas | 24
Vor_Messung_Justiert_oJ{Bereich} | Se a balança foi ajustada antes da medição na gama de pesagem {Bereich}: Sim, Não ou “Automático a [Wert] K”, calibração sem ajuste (antes do ajuste). | Sim / Não | {Bereich}: Gama de pesagem (1-4) | Anexo (incerteza de medição, pesagem mínima) | todas | 24
Vor_Messung_Justiert{Bereich} | Se a balança foi ajustada antes da medição na gama de pesagem {Bereich}: Sim, Não ou “Automático a [Wert] K”. | Sim / Não | {Bereich}: Gama de pesagem (1-4) | Anexo (incerteza de medição, pesagem mínima) | todas | 21
Aussermittig_Eichfehler_Innerhalb_Toleranz_mJ{Bereich}_{Punkt} | Sim/Não, consoante a especificação do limite de erro de verificação na posição da carga {Punkt} do ensaio de excentricidade na gama de pesagem {Bereich}, após o ajuste, seja cumprida; N/A sem tolerância. | Sim / Não | {Bereich}: Gama de pesagem (1-4) {Punkt}: Ponto de ensaio (1 ... n) | Tolerâncias | todas | 49
Aussermittig_Eichfehler_Innerhalb_Toleranz_oJ{Bereich}_{Punkt} | Sim/Não, consoante a especificação do limite de erro de verificação na posição da carga {Punkt} do ensaio de excentricidade na gama de pesagem {Bereich}, antes do ajuste, seja cumprida; N/A sem tolerância. | Sim / Não | {Bereich}: Gama de pesagem (1-4) {Punkt}: Ponto de ensaio (1 ... n) | Tolerâncias | todas | 49
Aussermittig_Eichfehler_Innerhalb_Toleranz{Bereich}_{Punkt} | Sim/Não, consoante a especificação do limite de erro de verificação na posição da carga {Punkt} do ensaio de excentricidade na gama de pesagem {Bereich} seja cumprida; N/A sem tolerância. | Sim / Não | {Bereich}: Gama de pesagem (1-4) {Punkt}: Ponto de ensaio (1 ... n) | Tolerâncias | todas | 46
Aussermittig_Eichfehler_Messung_rot_mJ{Bereich}_{Punkt} | Valor medido (indicação) com unidade na posição da carga {Punkt} do ensaio de excentricidade na gama de pesagem {Bereich}, após o ajuste; a vermelho se a especificação do limite de erro de verificação não for cumprida; N/A sem tolerância. | [Valor] [Unidade] | {Bereich}: Gama de pesagem (1-4) {Punkt}: Ponto de ensaio (1 ... n) | Tolerâncias | todas | 42
Aussermittig_Eichfehler_Messung_rot_oJ{Bereich}_{Punkt} | Valor medido (indicação) com unidade na posição da carga {Punkt} do ensaio de excentricidade na gama de pesagem {Bereich}, antes do ajuste; a vermelho se a especificação do limite de erro de verificação não for cumprida; N/A sem tolerância. | [Valor] [Unidade] | {Bereich}: Gama de pesagem (1-4) {Punkt}: Ponto de ensaio (1 ... n) | Tolerâncias | todas | 42
Aussermittig_Eichfehler_Messung_rot{Bereich}_{Punkt} | Valor medido (indicação) com unidade na posição da carga {Punkt} do ensaio de excentricidade na gama de pesagem {Bereich}; a vermelho se a especificação do limite de erro de verificação não for cumprida; N/A sem tolerância. | [Valor] [Unidade] | {Bereich}: Gama de pesagem (1-4) {Punkt}: Ponto de ensaio (1 ... n) | Tolerâncias | todas | 39
Aussermittig_Eichfehler_Toleranz_Differenz_mJ{Bereich}_{Punkt} | Valor absoluto do desvio na posição da carga {Punkt} do ensaio de excentricidade na gama de pesagem {Bereich}, após o ajuste, na unidade da especificação de tolerância (d, % ou unidade de massa); vazio se não for possível a conversão. | [Valor] [Unidade] | {Bereich}: Gama de pesagem (1-4) {Punkt}: Ponto de ensaio (1 ... n) | Tolerâncias | todas | 49
Aussermittig_Eichfehler_Toleranz_Differenz_oJ{Bereich}_{Punkt} | Valor absoluto do desvio na posição da carga {Punkt} do ensaio de excentricidade na gama de pesagem {Bereich}, antes do ajuste, na unidade da especificação de tolerância (d, % ou unidade de massa); vazio se não for possível a conversão. | [Valor] [Unidade] | {Bereich}: Gama de pesagem (1-4) {Punkt}: Ponto de ensaio (1 ... n) | Tolerâncias | todas | 49
Aussermittig_Eichfehler_Toleranz_Differenz{Bereich}_{Punkt} | Valor absoluto do desvio na posição da carga {Punkt} do ensaio de excentricidade na gama de pesagem {Bereich}, na unidade da especificação de tolerância (d, % ou unidade de massa); vazio se não for possível a conversão. | [Valor] [Unidade] | {Bereich}: Gama de pesagem (1-4) {Punkt}: Ponto de ensaio (1 ... n) | Tolerâncias | todas | 46
Aussermittig_Eichfehler_Toleranz_DiffWert_mJ{Bereich}_{Punkt} | Margem entre a especificação do limite de erro de verificação e o valor comparado na posição da carga {Punkt} do ensaio de excentricidade na gama de pesagem {Bereich}, após o ajuste, na unidade da tolerância; negativa em caso de ultrapassagem; N/A sem tolerância. | [Valor] [Unidade] | {Bereich}: Gama de pesagem (1-4) {Punkt}: Ponto de ensaio (1 ... n) | Tolerâncias | todas | 48
Aussermittig_Eichfehler_Toleranz_DiffWert_oJ{Bereich}_{Punkt} | Margem entre a especificação do limite de erro de verificação e o valor comparado na posição da carga {Punkt} do ensaio de excentricidade na gama de pesagem {Bereich}, antes do ajuste, na unidade da tolerância; negativa em caso de ultrapassagem; N/A sem tolerância. | [Valor] [Unidade] | {Bereich}: Gama de pesagem (1-4) {Punkt}: Ponto de ensaio (1 ... n) | Tolerâncias | todas | 48
Aussermittig_Eichfehler_Toleranz_DiffWert{Bereich}_{Punkt} | Margem entre a especificação do limite de erro de verificação e o valor comparado na posição da carga {Punkt} do ensaio de excentricidade na gama de pesagem {Bereich}, na unidade da tolerância; negativa em caso de ultrapassagem; N/A sem tolerância. | [Valor] [Unidade] | {Bereich}: Gama de pesagem (1-4) {Punkt}: Ponto de ensaio (1 ... n) | Tolerâncias | todas | 45
Aussermittig_Eichfehler_Toleranz_max{Bereich} | Especificação do limite de erro de verificação para a última posição da carga do ensaio de excentricidade na gama de pesagem {Bereich}, com unidade (d, % ou unidade de massa). | [Valor] [Unidade] | {Bereich}: Gama de pesagem (1-4) | Tolerâncias | todas | 37
Aussermittig_Eichfehler_Toleranz_mJ{Bereich} | Especificação do limite de erro de verificação para o primeiro ponto de ensaio do ensaio de excentricidade na gama de pesagem {Bereich}, após o ajuste, com unidade (d, % ou unidade de massa). | [Valor] [Unidade] | {Bereich}: Gama de pesagem (1-4) | Tolerâncias | todas | 36
Aussermittig_Eichfehler_Toleranz_mJ{Bereich}_{Punkt} | Especificação do limite de erro de verificação para a posição da carga {Punkt} do ensaio de excentricidade na gama de pesagem {Bereich}, após o ajuste, com unidade (d, % ou unidade de massa). | [Valor] [Unidade] | {Bereich}: Gama de pesagem (1-4) {Punkt}: Ponto de ensaio (1 ... n) | Tolerâncias | todas | 39
Aussermittig_Eichfehler_Toleranz_oJ{Bereich} | Especificação do limite de erro de verificação para o primeiro ponto de ensaio do ensaio de excentricidade na gama de pesagem {Bereich}, antes do ajuste, com unidade (d, % ou unidade de massa). | [Valor] [Unidade] | {Bereich}: Gama de pesagem (1-4) | Tolerâncias | todas | 36
Aussermittig_Eichfehler_Toleranz_oJ{Bereich}_{Punkt} | Especificação do limite de erro de verificação para a posição da carga {Punkt} do ensaio de excentricidade na gama de pesagem {Bereich}, antes do ajuste, com unidade (d, % ou unidade de massa). | [Valor] [Unidade] | {Bereich}: Gama de pesagem (1-4) {Punkt}: Ponto de ensaio (1 ... n) | Tolerâncias | todas | 39
Aussermittig_Eichfehler_Toleranz_ok_mJ{Bereich}_{Punkt} | OK/NÃO OK, consoante a especificação do limite de erro de verificação na posição da carga {Punkt} do ensaio de excentricidade na gama de pesagem {Bereich}, após o ajuste, seja cumprida (NÃO OK a vermelho); N/A sem tolerância. | OK / NÃO OK | {Bereich}: Gama de pesagem (1-4) {Punkt}: Ponto de ensaio (1 ... n) | Tolerâncias | todas | 42
Aussermittig_Eichfehler_Toleranz_ok_oJ{Bereich}_{Punkt} | OK/NÃO OK, consoante a especificação do limite de erro de verificação na posição da carga {Punkt} do ensaio de excentricidade na gama de pesagem {Bereich}, antes do ajuste, seja cumprida (NÃO OK a vermelho); N/A sem tolerância. | OK / NÃO OK | {Bereich}: Gama de pesagem (1-4) {Punkt}: Ponto de ensaio (1 ... n) | Tolerâncias | todas | 42
Aussermittig_Eichfehler_Toleranz_ok{Bereich}_{Punkt} | OK/NÃO OK, consoante a especificação do limite de erro de verificação na posição da carga {Punkt} do ensaio de excentricidade na gama de pesagem {Bereich} seja cumprida (NÃO OK a vermelho); N/A sem tolerância. | OK / NÃO OK | {Bereich}: Gama de pesagem (1-4) {Punkt}: Ponto de ensaio (1 ... n) | Tolerâncias | todas | 39
Aussermittig_Eichfehler_Toleranz_VglWert_mJ{Bereich}_{Punkt} | Valor comparado (desvio) na posição da carga {Punkt} do ensaio de excentricidade na gama de pesagem {Bereich}, após o ajuste, na unidade da especificação de tolerância. N/A sem tolerância. | [Valor] [Unidade] | {Bereich}: Gama de pesagem (1-4) {Punkt}: Ponto de ensaio (1 ... n) | Tolerâncias | todas | 47
Aussermittig_Eichfehler_Toleranz_VglWert_oJ{Bereich}_{Punkt} | Valor comparado (desvio) na posição da carga {Punkt} do ensaio de excentricidade na gama de pesagem {Bereich}, antes do ajuste, na unidade da especificação de tolerância. N/A sem tolerância. | [Valor] [Unidade] | {Bereich}: Gama de pesagem (1-4) {Punkt}: Ponto de ensaio (1 ... n) | Tolerâncias | todas | 47
Aussermittig_Eichfehler_Toleranz_VglWert{Bereich}_{Punkt} | Valor comparado (desvio) na posição da carga {Punkt} do ensaio de excentricidade na gama de pesagem {Bereich}, na unidade da especificação de tolerância. N/A sem tolerância. | [Valor] [Unidade] | {Bereich}: Gama de pesagem (1-4) {Punkt}: Ponto de ensaio (1 ... n) | Tolerâncias | todas | 44
Aussermittig_Eichfehler_Toleranz{Bereich} | Especificação do limite de erro de verificação para o primeiro ponto de ensaio do ensaio de excentricidade na gama de pesagem {Bereich}, com unidade (d, % ou unidade de massa). É também emitida nos valores de ensaio da balança do cliente com as tolerâncias aí definidas. | [Valor] [Unidade] | {Bereich}: Gama de pesagem (1-4) | Tolerâncias | todas | 33
Aussermittig_Eichfehler_Toleranz{Bereich}_{Punkt} | Especificação do limite de erro de verificação para a posição da carga {Punkt} do ensaio de excentricidade na gama de pesagem {Bereich}, com unidade (d, % ou unidade de massa). | [Valor] [Unidade] | {Bereich}: Gama de pesagem (1-4) {Punkt}: Ponto de ensaio (1 ... n) | Tolerâncias | todas | 36
Aussermittig_Eichfehler_Toleranz{Punkt} | Especificação do limite de erro de verificação para a posição da carga {Punkt} do ensaio de excentricidade, com unidade (d, % ou unidade de massa), sem indicação da gama de pesagem. | [Valor] [Unidade] | {Punkt}: Ponto de ensaio (1 ... n) | Tolerâncias | todas | 34
Aussermittig_Hersteller_Innerhalb_Toleranz_mJ{Bereich}_{Punkt} | Sim/Não, consoante a especificação da tolerância do fabricante na posição da carga {Punkt} do ensaio de excentricidade na gama de pesagem {Bereich}, após o ajuste, seja cumprida; N/A sem tolerância. | Sim / Não | {Bereich}: Gama de pesagem (1-4) {Punkt}: Ponto de ensaio (1 ... n) | Tolerâncias | todas | 49
Aussermittig_Hersteller_Innerhalb_Toleranz_oJ{Bereich}_{Punkt} | Sim/Não, consoante a especificação da tolerância do fabricante na posição da carga {Punkt} do ensaio de excentricidade na gama de pesagem {Bereich}, antes do ajuste, seja cumprida; N/A sem tolerância. | Sim / Não | {Bereich}: Gama de pesagem (1-4) {Punkt}: Ponto de ensaio (1 ... n) | Tolerâncias | todas | 49
Aussermittig_Hersteller_Innerhalb_Toleranz{Bereich}_{Punkt} | Sim/Não, consoante a especificação da tolerância do fabricante na posição da carga {Punkt} do ensaio de excentricidade na gama de pesagem {Bereich} seja cumprida; N/A sem tolerância. | Sim / Não | {Bereich}: Gama de pesagem (1-4) {Punkt}: Ponto de ensaio (1 ... n) | Tolerâncias | todas | 46
Aussermittig_Hersteller_Messung_rot_mJ{Bereich}_{Punkt} | Valor medido (indicação) com unidade na posição da carga {Punkt} do ensaio de excentricidade na gama de pesagem {Bereich}, após o ajuste; a vermelho se a especificação da tolerância do fabricante não for cumprida; N/A sem tolerância. | [Valor] [Unidade] | {Bereich}: Gama de pesagem (1-4) {Punkt}: Ponto de ensaio (1 ... n) | Tolerâncias | todas | 42
Aussermittig_Hersteller_Messung_rot_oJ{Bereich}_{Punkt} | Valor medido (indicação) com unidade na posição da carga {Punkt} do ensaio de excentricidade na gama de pesagem {Bereich}, antes do ajuste; a vermelho se a especificação da tolerância do fabricante não for cumprida; N/A sem tolerância. | [Valor] [Unidade] | {Bereich}: Gama de pesagem (1-4) {Punkt}: Ponto de ensaio (1 ... n) | Tolerâncias | todas | 42
Aussermittig_Hersteller_Messung_rot{Bereich}_{Punkt} | Valor medido (indicação) com unidade na posição da carga {Punkt} do ensaio de excentricidade na gama de pesagem {Bereich}; a vermelho se a especificação da tolerância do fabricante não for cumprida; N/A sem tolerância. | [Valor] [Unidade] | {Bereich}: Gama de pesagem (1-4) {Punkt}: Ponto de ensaio (1 ... n) | Tolerâncias | todas | 39
Aussermittig_Hersteller_Toleranz_Differenz_mJ{Bereich}_{Punkt} | Valor absoluto do desvio na posição da carga {Punkt} do ensaio de excentricidade na gama de pesagem {Bereich}, após o ajuste, na unidade da especificação de tolerância (d, % ou unidade de massa); vazio se não for possível a conversão. | [Valor] [Unidade] | {Bereich}: Gama de pesagem (1-4) {Punkt}: Ponto de ensaio (1 ... n) | Tolerâncias | todas | 49
Aussermittig_Hersteller_Toleranz_Differenz_oJ{Bereich}_{Punkt} | Valor absoluto do desvio na posição da carga {Punkt} do ensaio de excentricidade na gama de pesagem {Bereich}, antes do ajuste, na unidade da especificação de tolerância (d, % ou unidade de massa); vazio se não for possível a conversão. | [Valor] [Unidade] | {Bereich}: Gama de pesagem (1-4) {Punkt}: Ponto de ensaio (1 ... n) | Tolerâncias | todas | 49
Aussermittig_Hersteller_Toleranz_Differenz{Bereich}_{Punkt} | Valor absoluto do desvio na posição da carga {Punkt} do ensaio de excentricidade na gama de pesagem {Bereich}, na unidade da especificação de tolerância (d, % ou unidade de massa); vazio se não for possível a conversão. | [Valor] [Unidade] | {Bereich}: Gama de pesagem (1-4) {Punkt}: Ponto de ensaio (1 ... n) | Tolerâncias | todas | 46
Aussermittig_Hersteller_Toleranz_DiffWert_mJ{Bereich}_{Punkt} | Margem entre a especificação da tolerância do fabricante e o valor comparado na posição da carga {Punkt} do ensaio de excentricidade na gama de pesagem {Bereich}, após o ajuste, na unidade da tolerância; negativa em caso de ultrapassagem; N/A sem tolerância. | [Valor] [Unidade] | {Bereich}: Gama de pesagem (1-4) {Punkt}: Ponto de ensaio (1 ... n) | Tolerâncias | todas | 48
Aussermittig_Hersteller_Toleranz_DiffWert_oJ{Bereich}_{Punkt} | Margem entre a especificação da tolerância do fabricante e o valor comparado na posição da carga {Punkt} do ensaio de excentricidade na gama de pesagem {Bereich}, antes do ajuste, na unidade da tolerância; negativa em caso de ultrapassagem; N/A sem tolerância. | [Valor] [Unidade] | {Bereich}: Gama de pesagem (1-4) {Punkt}: Ponto de ensaio (1 ... n) | Tolerâncias | todas | 48
Aussermittig_Hersteller_Toleranz_DiffWert{Bereich}_{Punkt} | Margem entre a especificação da tolerância do fabricante e o valor comparado na posição da carga {Punkt} do ensaio de excentricidade na gama de pesagem {Bereich}, na unidade da tolerância; negativa em caso de ultrapassagem; N/A sem tolerância. | [Valor] [Unidade] | {Bereich}: Gama de pesagem (1-4) {Punkt}: Ponto de ensaio (1 ... n) | Tolerâncias | todas | 45
Aussermittig_Hersteller_Toleranz_max{Bereich} | Especificação da tolerância do fabricante para a última posição da carga do ensaio de excentricidade na gama de pesagem {Bereich}, com unidade (d, % ou unidade de massa). | [Valor] [Unidade] | {Bereich}: Gama de pesagem (1-4) | Tolerâncias | todas | 37
Aussermittig_Hersteller_Toleranz_mJ{Bereich} | Especificação da tolerância do fabricante para o primeiro ponto de ensaio do ensaio de excentricidade na gama de pesagem {Bereich}, após o ajuste, com unidade (d, % ou unidade de massa). | [Valor] [Unidade] | {Bereich}: Gama de pesagem (1-4) | Tolerâncias | todas | 36
Aussermittig_Hersteller_Toleranz_mJ{Bereich}_{Punkt} | Especificação da tolerância do fabricante para a posição da carga {Punkt} do ensaio de excentricidade na gama de pesagem {Bereich}, após o ajuste, com unidade (d, % ou unidade de massa). | [Valor] [Unidade] | {Bereich}: Gama de pesagem (1-4) {Punkt}: Ponto de ensaio (1 ... n) | Tolerâncias | todas | 39
Aussermittig_Hersteller_Toleranz_oJ{Bereich} | Especificação da tolerância do fabricante para o primeiro ponto de ensaio do ensaio de excentricidade na gama de pesagem {Bereich}, antes do ajuste, com unidade (d, % ou unidade de massa). | [Valor] [Unidade] | {Bereich}: Gama de pesagem (1-4) | Tolerâncias | todas | 36
Aussermittig_Hersteller_Toleranz_oJ{Bereich}_{Punkt} | Especificação da tolerância do fabricante para a posição da carga {Punkt} do ensaio de excentricidade na gama de pesagem {Bereich}, antes do ajuste, com unidade (d, % ou unidade de massa). | [Valor] [Unidade] | {Bereich}: Gama de pesagem (1-4) {Punkt}: Ponto de ensaio (1 ... n) | Tolerâncias | todas | 39
Aussermittig_Hersteller_Toleranz_ok_mJ{Bereich}_{Punkt} | OK/NÃO OK, consoante a especificação da tolerância do fabricante na posição da carga {Punkt} do ensaio de excentricidade na gama de pesagem {Bereich}, após o ajuste, seja cumprida (NÃO OK a vermelho); N/A sem tolerância. | OK / NÃO OK | {Bereich}: Gama de pesagem (1-4) {Punkt}: Ponto de ensaio (1 ... n) | Tolerâncias | todas | 42
Aussermittig_Hersteller_Toleranz_ok_oJ{Bereich}_{Punkt} | OK/NÃO OK, consoante a especificação da tolerância do fabricante na posição da carga {Punkt} do ensaio de excentricidade na gama de pesagem {Bereich}, antes do ajuste, seja cumprida (NÃO OK a vermelho); N/A sem tolerância. | OK / NÃO OK | {Bereich}: Gama de pesagem (1-4) {Punkt}: Ponto de ensaio (1 ... n) | Tolerâncias | todas | 42
Aussermittig_Hersteller_Toleranz_ok{Bereich}_{Punkt} | OK/NÃO OK, consoante a especificação da tolerância do fabricante na posição da carga {Punkt} do ensaio de excentricidade na gama de pesagem {Bereich} seja cumprida (NÃO OK a vermelho); N/A sem tolerância. | OK / NÃO OK | {Bereich}: Gama de pesagem (1-4) {Punkt}: Ponto de ensaio (1 ... n) | Tolerâncias | todas | 39
Aussermittig_Hersteller_Toleranz_VglWert_mJ{Bereich}_{Punkt} | Valor comparado (desvio) na posição da carga {Punkt} do ensaio de excentricidade na gama de pesagem {Bereich}, após o ajuste, na unidade da especificação de tolerância. N/A sem tolerância. | [Valor] [Unidade] | {Bereich}: Gama de pesagem (1-4) {Punkt}: Ponto de ensaio (1 ... n) | Tolerâncias | todas | 47
Aussermittig_Hersteller_Toleranz_VglWert_oJ{Bereich}_{Punkt} | Valor comparado (desvio) na posição da carga {Punkt} do ensaio de excentricidade na gama de pesagem {Bereich}, antes do ajuste, na unidade da especificação de tolerância. N/A sem tolerância. | [Valor] [Unidade] | {Bereich}: Gama de pesagem (1-4) {Punkt}: Ponto de ensaio (1 ... n) | Tolerâncias | todas | 47
Aussermittig_Hersteller_Toleranz_VglWert{Bereich}_{Punkt} | Valor comparado (desvio) na posição da carga {Punkt} do ensaio de excentricidade na gama de pesagem {Bereich}, na unidade da especificação de tolerância. N/A sem tolerância. | [Valor] [Unidade] | {Bereich}: Gama de pesagem (1-4) {Punkt}: Ponto de ensaio (1 ... n) | Tolerâncias | todas | 44
Aussermittig_Hersteller_Toleranz{Bereich} | Especificação da tolerância do fabricante para o primeiro ponto de ensaio do ensaio de excentricidade na gama de pesagem {Bereich}, com unidade (d, % ou unidade de massa). É também emitida nos valores de ensaio da balança do cliente com as tolerâncias aí definidas. | [Valor] [Unidade] | {Bereich}: Gama de pesagem (1-4) | Tolerâncias | todas | 33
Aussermittig_Hersteller_Toleranz{Bereich}_{Punkt} | Especificação da tolerância do fabricante para a posição da carga {Punkt} do ensaio de excentricidade na gama de pesagem {Bereich}, com unidade (d, % ou unidade de massa). | [Valor] [Unidade] | {Bereich}: Gama de pesagem (1-4) {Punkt}: Ponto de ensaio (1 ... n) | Tolerâncias | todas | 36
Aussermittig_Hersteller_Toleranz{Punkt} | Especificação da tolerância do fabricante para a posição da carga {Punkt} do ensaio de excentricidade, com unidade (d, % ou unidade de massa), sem indicação da gama de pesagem. | [Valor] [Unidade] | {Punkt}: Ponto de ensaio (1 ... n) | Tolerâncias | todas | 34
Aussermittig_Innerhalb_Toleranz_mJ{Bereich}_{Punkt} | Sim/Não, consoante a especificação da tolerância da calibração na posição da carga {Punkt} do ensaio de excentricidade na gama de pesagem {Bereich}, após o ajuste, seja cumprida; N/A sem tolerância. | Sim / Não | {Bereich}: Gama de pesagem (1-4) {Punkt}: Ponto de ensaio (1 ... n) | Tolerâncias | todas | 38
Aussermittig_Innerhalb_Toleranz_oJ{Bereich}_{Punkt} | Sim/Não, consoante a especificação da tolerância da calibração na posição da carga {Punkt} do ensaio de excentricidade na gama de pesagem {Bereich}, antes do ajuste, seja cumprida; N/A sem tolerância. | Sim / Não | {Bereich}: Gama de pesagem (1-4) {Punkt}: Ponto de ensaio (1 ... n) | Tolerâncias | todas | 38
Aussermittig_Innerhalb_Toleranz{Bereich}_{Punkt} | Sim/Não, consoante a especificação da tolerância da calibração na posição da carga {Punkt} do ensaio de excentricidade na gama de pesagem {Bereich} seja cumprida; N/A sem tolerância. | Sim / Não | {Bereich}: Gama de pesagem (1-4) {Punkt}: Ponto de ensaio (1 ... n) | Tolerâncias | todas | 35
Aussermittig_Kunden_Innerhalb_Toleranz_mJ{Bereich}_{Punkt} | Sim/Não, consoante a especificação da tolerância do cliente na posição da carga {Punkt} do ensaio de excentricidade na gama de pesagem {Bereich}, após o ajuste, seja cumprida; N/A sem tolerância. | Sim / Não | {Bereich}: Gama de pesagem (1-4) {Punkt}: Ponto de ensaio (1 ... n) | Tolerâncias | todas | 45
Aussermittig_Kunden_Innerhalb_Toleranz_oJ{Bereich}_{Punkt} | Sim/Não, consoante a especificação da tolerância do cliente na posição da carga {Punkt} do ensaio de excentricidade na gama de pesagem {Bereich}, antes do ajuste, seja cumprida; N/A sem tolerância. | Sim / Não | {Bereich}: Gama de pesagem (1-4) {Punkt}: Ponto de ensaio (1 ... n) | Tolerâncias | todas | 45
Aussermittig_Kunden_Innerhalb_Toleranz{Bereich}_{Punkt} | Sim/Não, consoante a especificação da tolerância do cliente na posição da carga {Punkt} do ensaio de excentricidade na gama de pesagem {Bereich} seja cumprida; N/A sem tolerância. | Sim / Não | {Bereich}: Gama de pesagem (1-4) {Punkt}: Ponto de ensaio (1 ... n) | Tolerâncias | todas | 42
Aussermittig_Kunden_Messung_rot_mJ{Bereich}_{Punkt} | Valor medido (indicação) com unidade na posição da carga {Punkt} do ensaio de excentricidade na gama de pesagem {Bereich}, após o ajuste; a vermelho se a especificação da tolerância do cliente não for cumprida; N/A sem tolerância. | [Valor] [Unidade] | {Bereich}: Gama de pesagem (1-4) {Punkt}: Ponto de ensaio (1 ... n) | Tolerâncias | todas | 38
Aussermittig_Kunden_Messung_rot_oJ{Bereich}_{Punkt} | Valor medido (indicação) com unidade na posição da carga {Punkt} do ensaio de excentricidade na gama de pesagem {Bereich}, antes do ajuste; a vermelho se a especificação da tolerância do cliente não for cumprida; N/A sem tolerância. | [Valor] [Unidade] | {Bereich}: Gama de pesagem (1-4) {Punkt}: Ponto de ensaio (1 ... n) | Tolerâncias | todas | 38
Aussermittig_Kunden_Messung_rot{Bereich}_{Punkt} | Valor medido (indicação) com unidade na posição da carga {Punkt} do ensaio de excentricidade na gama de pesagem {Bereich}; a vermelho se a especificação da tolerância do cliente não for cumprida; N/A sem tolerância. | [Valor] [Unidade] | {Bereich}: Gama de pesagem (1-4) {Punkt}: Ponto de ensaio (1 ... n) | Tolerâncias | todas | 35
Aussermittig_Kunden_Toleranz_Differenz_mJ{Bereich}_{Punkt} | Valor absoluto do desvio na posição da carga {Punkt} do ensaio de excentricidade na gama de pesagem {Bereich}, após o ajuste, na unidade da especificação de tolerância (d, % ou unidade de massa); vazio se não for possível a conversão. | [Valor] [Unidade] | {Bereich}: Gama de pesagem (1-4) {Punkt}: Ponto de ensaio (1 ... n) | Tolerâncias | todas | 45
Aussermittig_Kunden_Toleranz_Differenz_oJ{Bereich}_{Punkt} | Valor absoluto do desvio na posição da carga {Punkt} do ensaio de excentricidade na gama de pesagem {Bereich}, antes do ajuste, na unidade da especificação de tolerância (d, % ou unidade de massa); vazio se não for possível a conversão. | [Valor] [Unidade] | {Bereich}: Gama de pesagem (1-4) {Punkt}: Ponto de ensaio (1 ... n) | Tolerâncias | todas | 45
Aussermittig_Kunden_Toleranz_Differenz{Bereich}_{Punkt} | Valor absoluto do desvio na posição da carga {Punkt} do ensaio de excentricidade na gama de pesagem {Bereich}, na unidade da especificação de tolerância (d, % ou unidade de massa); vazio se não for possível a conversão. | [Valor] [Unidade] | {Bereich}: Gama de pesagem (1-4) {Punkt}: Ponto de ensaio (1 ... n) | Tolerâncias | todas | 42
Aussermittig_Kunden_Toleranz_DiffWert_mJ{Bereich}_{Punkt} | Margem entre a especificação da tolerância do cliente e o valor comparado na posição da carga {Punkt} do ensaio de excentricidade na gama de pesagem {Bereich}, após o ajuste, na unidade da tolerância; negativa em caso de ultrapassagem; N/A sem tolerância. | [Valor] [Unidade] | {Bereich}: Gama de pesagem (1-4) {Punkt}: Ponto de ensaio (1 ... n) | Tolerâncias | todas | 44
Aussermittig_Kunden_Toleranz_DiffWert_oJ{Bereich}_{Punkt} | Margem entre a especificação da tolerância do cliente e o valor comparado na posição da carga {Punkt} do ensaio de excentricidade na gama de pesagem {Bereich}, antes do ajuste, na unidade da tolerância; negativa em caso de ultrapassagem; N/A sem tolerância. | [Valor] [Unidade] | {Bereich}: Gama de pesagem (1-4) {Punkt}: Ponto de ensaio (1 ... n) | Tolerâncias | todas | 44
Aussermittig_Kunden_Toleranz_DiffWert{Bereich}_{Punkt} | Margem entre a especificação da tolerância do cliente e o valor comparado na posição da carga {Punkt} do ensaio de excentricidade na gama de pesagem {Bereich}, na unidade da tolerância; negativa em caso de ultrapassagem; N/A sem tolerância. | [Valor] [Unidade] | {Bereich}: Gama de pesagem (1-4) {Punkt}: Ponto de ensaio (1 ... n) | Tolerâncias | todas | 41
Aussermittig_Kunden_Toleranz_max{Bereich} | Especificação da tolerância do cliente para a última posição da carga do ensaio de excentricidade na gama de pesagem {Bereich}, com unidade (d, % ou unidade de massa). | [Valor] [Unidade] | {Bereich}: Gama de pesagem (1-4) | Tolerâncias | todas | 33
Aussermittig_Kunden_Toleranz_mJ{Bereich} | Especificação da tolerância do cliente para o primeiro ponto de ensaio do ensaio de excentricidade na gama de pesagem {Bereich}, após o ajuste, com unidade (d, % ou unidade de massa). | [Valor] [Unidade] | {Bereich}: Gama de pesagem (1-4) | Tolerâncias | todas | 32
Aussermittig_Kunden_Toleranz_mJ{Bereich}_{Punkt} | Especificação da tolerância do cliente para a posição da carga {Punkt} do ensaio de excentricidade na gama de pesagem {Bereich}, após o ajuste, com unidade (d, % ou unidade de massa). | [Valor] [Unidade] | {Bereich}: Gama de pesagem (1-4) {Punkt}: Ponto de ensaio (1 ... n) | Tolerâncias | todas | 35
Aussermittig_Kunden_Toleranz_oJ{Bereich} | Especificação da tolerância do cliente para o primeiro ponto de ensaio do ensaio de excentricidade na gama de pesagem {Bereich}, antes do ajuste, com unidade (d, % ou unidade de massa). | [Valor] [Unidade] | {Bereich}: Gama de pesagem (1-4) | Tolerâncias | todas | 32
Aussermittig_Kunden_Toleranz_oJ{Bereich}_{Punkt} | Especificação da tolerância do cliente para a posição da carga {Punkt} do ensaio de excentricidade na gama de pesagem {Bereich}, antes do ajuste, com unidade (d, % ou unidade de massa). | [Valor] [Unidade] | {Bereich}: Gama de pesagem (1-4) {Punkt}: Ponto de ensaio (1 ... n) | Tolerâncias | todas | 35
Aussermittig_Kunden_Toleranz_ok_mJ{Bereich}_{Punkt} | OK/NÃO OK, consoante a especificação da tolerância do cliente na posição da carga {Punkt} do ensaio de excentricidade na gama de pesagem {Bereich}, após o ajuste, seja cumprida (NÃO OK a vermelho); N/A sem tolerância. | OK / NÃO OK | {Bereich}: Gama de pesagem (1-4) {Punkt}: Ponto de ensaio (1 ... n) | Tolerâncias | todas | 38
Aussermittig_Kunden_Toleranz_ok_oJ{Bereich}_{Punkt} | OK/NÃO OK, consoante a especificação da tolerância do cliente na posição da carga {Punkt} do ensaio de excentricidade na gama de pesagem {Bereich}, antes do ajuste, seja cumprida (NÃO OK a vermelho); N/A sem tolerância. | OK / NÃO OK | {Bereich}: Gama de pesagem (1-4) {Punkt}: Ponto de ensaio (1 ... n) | Tolerâncias | todas | 38
Aussermittig_Kunden_Toleranz_ok{Bereich}_{Punkt} | OK/NÃO OK, consoante a especificação da tolerância do cliente na posição da carga {Punkt} do ensaio de excentricidade na gama de pesagem {Bereich} seja cumprida (NÃO OK a vermelho); N/A sem tolerância. | OK / NÃO OK | {Bereich}: Gama de pesagem (1-4) {Punkt}: Ponto de ensaio (1 ... n) | Tolerâncias | todas | 35
Aussermittig_Kunden_Toleranz_VglWert_mJ{Bereich}_{Punkt} | Valor comparado (desvio) na posição da carga {Punkt} do ensaio de excentricidade na gama de pesagem {Bereich}, após o ajuste, na unidade da especificação de tolerância. N/A sem tolerância. | [Valor] [Unidade] | {Bereich}: Gama de pesagem (1-4) {Punkt}: Ponto de ensaio (1 ... n) | Tolerâncias | todas | 43
Aussermittig_Kunden_Toleranz_VglWert_oJ{Bereich}_{Punkt} | Valor comparado (desvio) na posição da carga {Punkt} do ensaio de excentricidade na gama de pesagem {Bereich}, antes do ajuste, na unidade da especificação de tolerância. N/A sem tolerância. | [Valor] [Unidade] | {Bereich}: Gama de pesagem (1-4) {Punkt}: Ponto de ensaio (1 ... n) | Tolerâncias | todas | 43
Aussermittig_Kunden_Toleranz_VglWert{Bereich}_{Punkt} | Valor comparado (desvio) na posição da carga {Punkt} do ensaio de excentricidade na gama de pesagem {Bereich}, na unidade da especificação de tolerância. N/A sem tolerância. | [Valor] [Unidade] | {Bereich}: Gama de pesagem (1-4) {Punkt}: Ponto de ensaio (1 ... n) | Tolerâncias | todas | 40
Aussermittig_Kunden_Toleranz{Bereich} | Especificação da tolerância do cliente para o primeiro ponto de ensaio do ensaio de excentricidade na gama de pesagem {Bereich}, com unidade (d, % ou unidade de massa). É também emitida nos valores de ensaio da balança do cliente com as tolerâncias aí definidas. | [Valor] [Unidade] | {Bereich}: Gama de pesagem (1-4) | Tolerâncias | todas | 29
Aussermittig_Kunden_Toleranz{Bereich}_{Punkt} | Especificação da tolerância do cliente para a posição da carga {Punkt} do ensaio de excentricidade na gama de pesagem {Bereich}, com unidade (d, % ou unidade de massa). | [Valor] [Unidade] | {Bereich}: Gama de pesagem (1-4) {Punkt}: Ponto de ensaio (1 ... n) | Tolerâncias | todas | 32
Aussermittig_Kunden_Toleranz{Punkt} | Especificação da tolerância do cliente para a posição da carga {Punkt} do ensaio de excentricidade, com unidade (d, % ou unidade de massa), sem indicação da gama de pesagem. | [Valor] [Unidade] | {Punkt}: Ponto de ensaio (1 ... n) | Tolerâncias | todas | 30
Aussermittig_Messung_rot_mJ{Bereich}_{Punkt} | Valor medido (indicação) com unidade na posição da carga {Punkt} do ensaio de excentricidade na gama de pesagem {Bereich}, após o ajuste; a vermelho se a especificação da tolerância da calibração não for cumprida; N/A sem tolerância. | [Valor] [Unidade] | {Bereich}: Gama de pesagem (1-4) {Punkt}: Ponto de ensaio (1 ... n) | Tolerâncias | todas | 31
Aussermittig_Messung_rot_oJ{Bereich}_{Punkt} | Valor medido (indicação) com unidade na posição da carga {Punkt} do ensaio de excentricidade na gama de pesagem {Bereich}, antes do ajuste; a vermelho se a especificação da tolerância da calibração não for cumprida; N/A sem tolerância. | [Valor] [Unidade] | {Bereich}: Gama de pesagem (1-4) {Punkt}: Ponto de ensaio (1 ... n) | Tolerâncias | todas | 31
Aussermittig_Messung_rot{Bereich}_{Punkt} | Valor medido (indicação) com unidade na posição da carga {Punkt} do ensaio de excentricidade na gama de pesagem {Bereich}; a vermelho se a especificação da tolerância da calibração não for cumprida; N/A sem tolerância. | [Valor] [Unidade] | {Bereich}: Gama de pesagem (1-4) {Punkt}: Ponto de ensaio (1 ... n) | Tolerâncias | todas | 28
Aussermittig_Toleranz_Differenz_mJ{Bereich}_{Punkt} | Valor absoluto do desvio na posição da carga {Punkt} do ensaio de excentricidade na gama de pesagem {Bereich}, após o ajuste, na unidade da especificação de tolerância (d, % ou unidade de massa); vazio se não for possível a conversão. | [Valor] [Unidade] | {Bereich}: Gama de pesagem (1-4) {Punkt}: Ponto de ensaio (1 ... n) | Tolerâncias | todas | 38
Aussermittig_Toleranz_Differenz_oJ{Bereich}_{Punkt} | Valor absoluto do desvio na posição da carga {Punkt} do ensaio de excentricidade na gama de pesagem {Bereich}, antes do ajuste, na unidade da especificação de tolerância (d, % ou unidade de massa); vazio se não for possível a conversão. | [Valor] [Unidade] | {Bereich}: Gama de pesagem (1-4) {Punkt}: Ponto de ensaio (1 ... n) | Tolerâncias | todas | 38
Aussermittig_Toleranz_Differenz{Bereich}_{Punkt} | Valor absoluto do desvio na posição da carga {Punkt} do ensaio de excentricidade na gama de pesagem {Bereich}, na unidade da especificação de tolerância (d, % ou unidade de massa); vazio se não for possível a conversão. | [Valor] [Unidade] | {Bereich}: Gama de pesagem (1-4) {Punkt}: Ponto de ensaio (1 ... n) | Tolerâncias | todas | 35
Aussermittig_Toleranz_DiffWert_mJ{Bereich}_{Punkt} | Margem entre a especificação da tolerância da calibração e o valor comparado na posição da carga {Punkt} do ensaio de excentricidade na gama de pesagem {Bereich}, após o ajuste, na unidade da tolerância; negativa em caso de ultrapassagem; N/A sem tolerância. | [Valor] [Unidade] | {Bereich}: Gama de pesagem (1-4) {Punkt}: Ponto de ensaio (1 ... n) | Tolerâncias | todas | 37
Aussermittig_Toleranz_DiffWert_oJ{Bereich}_{Punkt} | Margem entre a especificação da tolerância da calibração e o valor comparado na posição da carga {Punkt} do ensaio de excentricidade na gama de pesagem {Bereich}, antes do ajuste, na unidade da tolerância; negativa em caso de ultrapassagem; N/A sem tolerância. | [Valor] [Unidade] | {Bereich}: Gama de pesagem (1-4) {Punkt}: Ponto de ensaio (1 ... n) | Tolerâncias | todas | 37
Aussermittig_Toleranz_DiffWert{Bereich}_{Punkt} | Margem entre a especificação da tolerância da calibração e o valor comparado na posição da carga {Punkt} do ensaio de excentricidade na gama de pesagem {Bereich}, na unidade da tolerância; negativa em caso de ultrapassagem; N/A sem tolerância. | [Valor] [Unidade] | {Bereich}: Gama de pesagem (1-4) {Punkt}: Ponto de ensaio (1 ... n) | Tolerâncias | todas | 34
Aussermittig_Toleranz_max{Bereich} | Especificação da tolerância da calibração para a última posição da carga do ensaio de excentricidade na gama de pesagem {Bereich}, com unidade (d, % ou unidade de massa). | [Valor] [Unidade] | {Bereich}: Gama de pesagem (1-4) | Tolerâncias | todas | 26
Aussermittig_Toleranz_mJ{Bereich} | Especificação da tolerância da calibração para o primeiro ponto de ensaio do ensaio de excentricidade na gama de pesagem {Bereich}, após o ajuste, com unidade (d, % ou unidade de massa). | [Valor] [Unidade] | {Bereich}: Gama de pesagem (1-4) | Tolerâncias | todas | 25
Aussermittig_Toleranz_mJ{Bereich}_{Punkt} | Especificação da tolerância da calibração para a posição da carga {Punkt} do ensaio de excentricidade na gama de pesagem {Bereich}, após o ajuste, com unidade (d, % ou unidade de massa). | [Valor] [Unidade] | {Bereich}: Gama de pesagem (1-4) {Punkt}: Ponto de ensaio (1 ... n) | Tolerâncias | todas | 28
Aussermittig_Toleranz_oJ{Bereich} | Especificação da tolerância da calibração para o primeiro ponto de ensaio do ensaio de excentricidade na gama de pesagem {Bereich}, antes do ajuste, com unidade (d, % ou unidade de massa). | [Valor] [Unidade] | {Bereich}: Gama de pesagem (1-4) | Tolerâncias | todas | 25
Aussermittig_Toleranz_oJ{Bereich}_{Punkt} | Especificação da tolerância da calibração para a posição da carga {Punkt} do ensaio de excentricidade na gama de pesagem {Bereich}, antes do ajuste, com unidade (d, % ou unidade de massa). | [Valor] [Unidade] | {Bereich}: Gama de pesagem (1-4) {Punkt}: Ponto de ensaio (1 ... n) | Tolerâncias | todas | 28
Aussermittig_Toleranz_ok_mJ{Bereich}_{Punkt} | OK/NÃO OK, consoante a especificação da tolerância da calibração na posição da carga {Punkt} do ensaio de excentricidade na gama de pesagem {Bereich}, após o ajuste, seja cumprida (NÃO OK a vermelho); N/A sem tolerância. | OK / NÃO OK | {Bereich}: Gama de pesagem (1-4) {Punkt}: Ponto de ensaio (1 ... n) | Tolerâncias | todas | 31
Aussermittig_Toleranz_ok_oJ{Bereich}_{Punkt} | OK/NÃO OK, consoante a especificação da tolerância da calibração na posição da carga {Punkt} do ensaio de excentricidade na gama de pesagem {Bereich}, antes do ajuste, seja cumprida (NÃO OK a vermelho); N/A sem tolerância. | OK / NÃO OK | {Bereich}: Gama de pesagem (1-4) {Punkt}: Ponto de ensaio (1 ... n) | Tolerâncias | todas | 31
Aussermittig_Toleranz_ok{Bereich}_{Punkt} | OK/NÃO OK, consoante a especificação da tolerância da calibração na posição da carga {Punkt} do ensaio de excentricidade na gama de pesagem {Bereich} seja cumprida (NÃO OK a vermelho); N/A sem tolerância. | OK / NÃO OK | {Bereich}: Gama de pesagem (1-4) {Punkt}: Ponto de ensaio (1 ... n) | Tolerâncias | todas | 28
Aussermittig_Toleranz_VglWert_mJ{Bereich}_{Punkt} | Valor comparado (desvio) na posição da carga {Punkt} do ensaio de excentricidade na gama de pesagem {Bereich}, após o ajuste, na unidade da especificação de tolerância. N/A sem tolerância. | [Valor] [Unidade] | {Bereich}: Gama de pesagem (1-4) {Punkt}: Ponto de ensaio (1 ... n) | Tolerâncias | todas | 36
Aussermittig_Toleranz_VglWert_oJ{Bereich}_{Punkt} | Valor comparado (desvio) na posição da carga {Punkt} do ensaio de excentricidade na gama de pesagem {Bereich}, antes do ajuste, na unidade da especificação de tolerância. N/A sem tolerância. | [Valor] [Unidade] | {Bereich}: Gama de pesagem (1-4) {Punkt}: Ponto de ensaio (1 ... n) | Tolerâncias | todas | 36
Aussermittig_Toleranz_VglWert{Bereich}_{Punkt} | Valor comparado (desvio) na posição da carga {Punkt} do ensaio de excentricidade na gama de pesagem {Bereich}, na unidade da especificação de tolerância. N/A sem tolerância. | [Valor] [Unidade] | {Bereich}: Gama de pesagem (1-4) {Punkt}: Ponto de ensaio (1 ... n) | Tolerâncias | todas | 33
Aussermittig_Toleranz{Bereich} | Especificação da tolerância da calibração para o primeiro ponto de ensaio do ensaio de excentricidade na gama de pesagem {Bereich}, com unidade (d, % ou unidade de massa). É também emitida nos valores de ensaio da balança do cliente com as tolerâncias aí definidas. | [Valor] [Unidade] | {Bereich}: Gama de pesagem (1-4) | Tolerâncias | todas | 22
Aussermittig_Toleranz{Bereich}_{Punkt} | Especificação da tolerância da calibração para a posição da carga {Punkt} do ensaio de excentricidade na gama de pesagem {Bereich}, com unidade (d, % ou unidade de massa). | [Valor] [Unidade] | {Bereich}: Gama de pesagem (1-4) {Punkt}: Ponto de ensaio (1 ... n) | Tolerâncias | todas | 25
Aussermittig_Toleranz{Punkt} | Especificação da tolerância da calibração para a posição da carga {Punkt} do ensaio de excentricidade, com unidade (d, % ou unidade de massa), sem indicação da gama de pesagem. | [Valor] [Unidade] | {Punkt}: Ponto de ensaio (1 ... n) | Tolerâncias | todas | 23
Aussermittig_Verkehrsfehler_Innerhalb_Toleranz_mJ{Bereich}_{Punkt} | Sim/Não, consoante a especificação do limite de erro em utilização na posição da carga {Punkt} do ensaio de excentricidade na gama de pesagem {Bereich}, após o ajuste, seja cumprida; N/A sem tolerância. | Sim / Não | {Bereich}: Gama de pesagem (1-4) {Punkt}: Ponto de ensaio (1 ... n) | Tolerâncias | todas | 53
Aussermittig_Verkehrsfehler_Innerhalb_Toleranz_oJ{Bereich}_{Punkt} | Sim/Não, consoante a especificação do limite de erro em utilização na posição da carga {Punkt} do ensaio de excentricidade na gama de pesagem {Bereich}, antes do ajuste, seja cumprida; N/A sem tolerância. | Sim / Não | {Bereich}: Gama de pesagem (1-4) {Punkt}: Ponto de ensaio (1 ... n) | Tolerâncias | todas | 53
Aussermittig_Verkehrsfehler_Innerhalb_Toleranz{Bereich}_{Punkt} | Sim/Não, consoante a especificação do limite de erro em utilização na posição da carga {Punkt} do ensaio de excentricidade na gama de pesagem {Bereich} seja cumprida; N/A sem tolerância. | Sim / Não | {Bereich}: Gama de pesagem (1-4) {Punkt}: Ponto de ensaio (1 ... n) | Tolerâncias | todas | 50
Aussermittig_Verkehrsfehler_Messung_rot_mJ{Bereich}_{Punkt} | Valor medido (indicação) com unidade na posição da carga {Punkt} do ensaio de excentricidade na gama de pesagem {Bereich}, após o ajuste; a vermelho se a especificação do limite de erro em utilização não for cumprida; N/A sem tolerância. | [Valor] [Unidade] | {Bereich}: Gama de pesagem (1-4) {Punkt}: Ponto de ensaio (1 ... n) | Tolerâncias | todas | 46
Aussermittig_Verkehrsfehler_Messung_rot_oJ{Bereich}_{Punkt} | Valor medido (indicação) com unidade na posição da carga {Punkt} do ensaio de excentricidade na gama de pesagem {Bereich}, antes do ajuste; a vermelho se a especificação do limite de erro em utilização não for cumprida; N/A sem tolerância. | [Valor] [Unidade] | {Bereich}: Gama de pesagem (1-4) {Punkt}: Ponto de ensaio (1 ... n) | Tolerâncias | todas | 46
Aussermittig_Verkehrsfehler_Messung_rot{Bereich}_{Punkt} | Valor medido (indicação) com unidade na posição da carga {Punkt} do ensaio de excentricidade na gama de pesagem {Bereich}; a vermelho se a especificação do limite de erro em utilização não for cumprida; N/A sem tolerância. | [Valor] [Unidade] | {Bereich}: Gama de pesagem (1-4) {Punkt}: Ponto de ensaio (1 ... n) | Tolerâncias | todas | 43
Aussermittig_Verkehrsfehler_Toleranz_Differenz_mJ{Bereich}_{Punkt} | Valor absoluto do desvio na posição da carga {Punkt} do ensaio de excentricidade na gama de pesagem {Bereich}, após o ajuste, na unidade da especificação de tolerância (d, % ou unidade de massa); vazio se não for possível a conversão. | [Valor] [Unidade] | {Bereich}: Gama de pesagem (1-4) {Punkt}: Ponto de ensaio (1 ... n) | Tolerâncias | todas | 53
Aussermittig_Verkehrsfehler_Toleranz_Differenz_oJ{Bereich}_{Punkt} | Valor absoluto do desvio na posição da carga {Punkt} do ensaio de excentricidade na gama de pesagem {Bereich}, antes do ajuste, na unidade da especificação de tolerância (d, % ou unidade de massa); vazio se não for possível a conversão. | [Valor] [Unidade] | {Bereich}: Gama de pesagem (1-4) {Punkt}: Ponto de ensaio (1 ... n) | Tolerâncias | todas | 53
Aussermittig_Verkehrsfehler_Toleranz_Differenz{Bereich}_{Punkt} | Valor absoluto do desvio na posição da carga {Punkt} do ensaio de excentricidade na gama de pesagem {Bereich}, na unidade da especificação de tolerância (d, % ou unidade de massa); vazio se não for possível a conversão. | [Valor] [Unidade] | {Bereich}: Gama de pesagem (1-4) {Punkt}: Ponto de ensaio (1 ... n) | Tolerâncias | todas | 50
Aussermittig_Verkehrsfehler_Toleranz_DiffWert_mJ{Bereich}_{Punkt} | Margem entre a especificação do limite de erro em utilização e o valor comparado na posição da carga {Punkt} do ensaio de excentricidade na gama de pesagem {Bereich}, após o ajuste, na unidade da tolerância; negativa em caso de ultrapassagem; N/A sem tolerância. | [Valor] [Unidade] | {Bereich}: Gama de pesagem (1-4) {Punkt}: Ponto de ensaio (1 ... n) | Tolerâncias | todas | 52
Aussermittig_Verkehrsfehler_Toleranz_DiffWert_oJ{Bereich}_{Punkt} | Margem entre a especificação do limite de erro em utilização e o valor comparado na posição da carga {Punkt} do ensaio de excentricidade na gama de pesagem {Bereich}, antes do ajuste, na unidade da tolerância; negativa em caso de ultrapassagem; N/A sem tolerância. | [Valor] [Unidade] | {Bereich}: Gama de pesagem (1-4) {Punkt}: Ponto de ensaio (1 ... n) | Tolerâncias | todas | 52
Aussermittig_Verkehrsfehler_Toleranz_DiffWert{Bereich}_{Punkt} | Margem entre a especificação do limite de erro em utilização e o valor comparado na posição da carga {Punkt} do ensaio de excentricidade na gama de pesagem {Bereich}, na unidade da tolerância; negativa em caso de ultrapassagem; N/A sem tolerância. | [Valor] [Unidade] | {Bereich}: Gama de pesagem (1-4) {Punkt}: Ponto de ensaio (1 ... n) | Tolerâncias | todas | 49
Aussermittig_Verkehrsfehler_Toleranz_max{Bereich} | Especificação do limite de erro em utilização para a última posição da carga do ensaio de excentricidade na gama de pesagem {Bereich}, com unidade (d, % ou unidade de massa). | [Valor] [Unidade] | {Bereich}: Gama de pesagem (1-4) | Tolerâncias | todas | 41
Aussermittig_Verkehrsfehler_Toleranz_mJ{Bereich} | Especificação do limite de erro em utilização para o primeiro ponto de ensaio do ensaio de excentricidade na gama de pesagem {Bereich}, após o ajuste, com unidade (d, % ou unidade de massa). | [Valor] [Unidade] | {Bereich}: Gama de pesagem (1-4) | Tolerâncias | todas | 40
Aussermittig_Verkehrsfehler_Toleranz_mJ{Bereich}_{Punkt} | Especificação do limite de erro em utilização para a posição da carga {Punkt} do ensaio de excentricidade na gama de pesagem {Bereich}, após o ajuste, com unidade (d, % ou unidade de massa). | [Valor] [Unidade] | {Bereich}: Gama de pesagem (1-4) {Punkt}: Ponto de ensaio (1 ... n) | Tolerâncias | todas | 43
Aussermittig_Verkehrsfehler_Toleranz_oJ{Bereich} | Especificação do limite de erro em utilização para o primeiro ponto de ensaio do ensaio de excentricidade na gama de pesagem {Bereich}, antes do ajuste, com unidade (d, % ou unidade de massa). | [Valor] [Unidade] | {Bereich}: Gama de pesagem (1-4) | Tolerâncias | todas | 40
Aussermittig_Verkehrsfehler_Toleranz_oJ{Bereich}_{Punkt} | Especificação do limite de erro em utilização para a posição da carga {Punkt} do ensaio de excentricidade na gama de pesagem {Bereich}, antes do ajuste, com unidade (d, % ou unidade de massa). | [Valor] [Unidade] | {Bereich}: Gama de pesagem (1-4) {Punkt}: Ponto de ensaio (1 ... n) | Tolerâncias | todas | 43
Aussermittig_Verkehrsfehler_Toleranz_ok_mJ{Bereich}_{Punkt} | OK/NÃO OK, consoante a especificação do limite de erro em utilização na posição da carga {Punkt} do ensaio de excentricidade na gama de pesagem {Bereich}, após o ajuste, seja cumprida (NÃO OK a vermelho); N/A sem tolerância. | OK / NÃO OK | {Bereich}: Gama de pesagem (1-4) {Punkt}: Ponto de ensaio (1 ... n) | Tolerâncias | todas | 46
Aussermittig_Verkehrsfehler_Toleranz_ok_oJ{Bereich}_{Punkt} | OK/NÃO OK, consoante a especificação do limite de erro em utilização na posição da carga {Punkt} do ensaio de excentricidade na gama de pesagem {Bereich}, antes do ajuste, seja cumprida (NÃO OK a vermelho); N/A sem tolerância. | OK / NÃO OK | {Bereich}: Gama de pesagem (1-4) {Punkt}: Ponto de ensaio (1 ... n) | Tolerâncias | todas | 46
Aussermittig_Verkehrsfehler_Toleranz_ok{Bereich}_{Punkt} | OK/NÃO OK, consoante a especificação do limite de erro em utilização na posição da carga {Punkt} do ensaio de excentricidade na gama de pesagem {Bereich} seja cumprida (NÃO OK a vermelho); N/A sem tolerância. | OK / NÃO OK | {Bereich}: Gama de pesagem (1-4) {Punkt}: Ponto de ensaio (1 ... n) | Tolerâncias | todas | 43
Aussermittig_Verkehrsfehler_Toleranz_VglWert_mJ{Bereich}_{Punkt} | Valor comparado (desvio) na posição da carga {Punkt} do ensaio de excentricidade na gama de pesagem {Bereich}, após o ajuste, na unidade da especificação de tolerância. N/A sem tolerância. | [Valor] [Unidade] | {Bereich}: Gama de pesagem (1-4) {Punkt}: Ponto de ensaio (1 ... n) | Tolerâncias | todas | 51
Aussermittig_Verkehrsfehler_Toleranz_VglWert_oJ{Bereich}_{Punkt} | Valor comparado (desvio) na posição da carga {Punkt} do ensaio de excentricidade na gama de pesagem {Bereich}, antes do ajuste, na unidade da especificação de tolerância. N/A sem tolerância. | [Valor] [Unidade] | {Bereich}: Gama de pesagem (1-4) {Punkt}: Ponto de ensaio (1 ... n) | Tolerâncias | todas | 51
Aussermittig_Verkehrsfehler_Toleranz_VglWert{Bereich}_{Punkt} | Valor comparado (desvio) na posição da carga {Punkt} do ensaio de excentricidade na gama de pesagem {Bereich}, na unidade da especificação de tolerância. N/A sem tolerância. | [Valor] [Unidade] | {Bereich}: Gama de pesagem (1-4) {Punkt}: Ponto de ensaio (1 ... n) | Tolerâncias | todas | 48
Aussermittig_Verkehrsfehler_Toleranz{Bereich} | Especificação do limite de erro em utilização para o primeiro ponto de ensaio do ensaio de excentricidade na gama de pesagem {Bereich}, com unidade (d, % ou unidade de massa). É também emitida nos valores de ensaio da balança do cliente com as tolerâncias aí definidas. | [Valor] [Unidade] | {Bereich}: Gama de pesagem (1-4) | Tolerâncias | todas | 37
Aussermittig_Verkehrsfehler_Toleranz{Bereich}_{Punkt} | Especificação do limite de erro em utilização para a posição da carga {Punkt} do ensaio de excentricidade na gama de pesagem {Bereich}, com unidade (d, % ou unidade de massa). | [Valor] [Unidade] | {Bereich}: Gama de pesagem (1-4) {Punkt}: Ponto de ensaio (1 ... n) | Tolerâncias | todas | 40
Aussermittig_Verkehrsfehler_Toleranz{Punkt} | Especificação do limite de erro em utilização para a posição da carga {Punkt} do ensaio de excentricidade, com unidade (d, % ou unidade de massa), sem indicação da gama de pesagem. | [Valor] [Unidade] | {Punkt}: Ponto de ensaio (1 ... n) | Tolerâncias | todas | 38
Eck_Eichfehler_MaxAbw_DiffWert{Bereich} | Margem entre a especificação do limite de erro de verificação e o valor comparado (maior desvio dos valores medidos em relação ao valor medido no centro) do ensaio de excentricidade na gama de pesagem {Bereich}, na unidade da tolerância; N/A sem tolerância. | [Valor] [Unidade] | {Bereich}: Gama de pesagem (1-4) | Tolerâncias | todas | 31
Eck_Eichfehler_MaxAbw_Innerh{Bereich} | Sim/Não, consoante a especificação do limite de erro de verificação para o maior desvio dos valores medidos em relação ao valor medido no centro do ensaio de excentricidade na gama de pesagem {Bereich} seja cumprida; N/A sem tolerância. | Sim / Não | {Bereich}: Gama de pesagem (1-4) | Tolerâncias | todas | 29
Eck_Eichfehler_MaxAbw_VglWert{Bereich} | Valor comparado: maior desvio dos valores medidos em relação ao valor medido no centro do ensaio de excentricidade na gama de pesagem {Bereich}, na unidade da especificação de tolerância; N/A sem tolerância. | [Valor] [Unidade] | {Bereich}: Gama de pesagem (1-4) | Tolerâncias | todas | 30
Eck_Hersteller_Imax_DiffWert{Bereich} | Margem entre a especificação da tolerância do fabricante e o valor comparado (maior desvio I_ecc,max em relação ao valor medido no centro) do ensaio de excentricidade na gama de pesagem {Bereich}, na unidade da tolerância; N/A sem tolerância. | [Valor] [Unidade] | {Bereich}: Gama de pesagem (1-4) | Tolerâncias | todas | 29
Eck_Hersteller_Imax_Innerh{Bereich} | Sim/Não, consoante a especificação da tolerância do fabricante para o maior desvio I_ecc,max em relação ao valor medido no centro do ensaio de excentricidade na gama de pesagem {Bereich} seja cumprida; N/A sem tolerância. | Sim / Não | {Bereich}: Gama de pesagem (1-4) | Tolerâncias | todas | 27
Eck_Hersteller_Imax_Toleranz{Bereich} | Especificação da tolerância do fabricante para o maior desvio I_ecc,max em relação ao valor medido no centro do ensaio de excentricidade na gama de pesagem {Bereich}, com unidade (d, % ou unidade de massa); N/A sem tolerância. | [Valor] [Unidade] | {Bereich}: Gama de pesagem (1-4) | Tolerâncias | todas | 29
Eck_Hersteller_Imax_VglWert{Bereich} | Valor comparado: maior desvio I_ecc,max em relação ao valor medido no centro do ensaio de excentricidade na gama de pesagem {Bereich}, na unidade da especificação de tolerância; N/A sem tolerância. | [Valor] [Unidade] | {Bereich}: Gama de pesagem (1-4) | Tolerâncias | todas | 28
Eck_Hersteller_MaxAbw_DiffWert{Bereich} | Margem entre a especificação da tolerância do fabricante e o valor comparado (maior desvio dos valores medidos em relação ao valor medido no centro) do ensaio de excentricidade na gama de pesagem {Bereich}, na unidade da tolerância; N/A sem tolerância. | [Valor] [Unidade] | {Bereich}: Gama de pesagem (1-4) | Tolerâncias | todas | 31
Eck_Hersteller_MaxAbw_Innerh{Bereich} | Sim/Não, consoante a especificação da tolerância do fabricante para o maior desvio dos valores medidos em relação ao valor medido no centro do ensaio de excentricidade na gama de pesagem {Bereich} seja cumprida; N/A sem tolerância. | Sim / Não | {Bereich}: Gama de pesagem (1-4) | Tolerâncias | todas | 29
Eck_Hersteller_MaxAbw_VglWert{Bereich} | Valor comparado: maior desvio dos valores medidos em relação ao valor medido no centro do ensaio de excentricidade na gama de pesagem {Bereich}, na unidade da especificação de tolerância; N/A sem tolerância. | [Valor] [Unidade] | {Bereich}: Gama de pesagem (1-4) | Tolerâncias | todas | 30
Eck_Imax_DiffWert{Bereich} | Margem entre a especificação da tolerância da calibração e o valor comparado (maior desvio I_ecc,max em relação ao valor medido no centro) do ensaio de excentricidade na gama de pesagem {Bereich}, na unidade da tolerância; N/A sem tolerância. | [Valor] [Unidade] | {Bereich}: Gama de pesagem (1-4) | Tolerâncias | todas | 18
Eck_Imax_Innerh{Bereich} | Sim/Não, consoante a especificação da tolerância da calibração para o maior desvio I_ecc,max em relação ao valor medido no centro do ensaio de excentricidade na gama de pesagem {Bereich} seja cumprida; N/A sem tolerância. | Sim / Não | {Bereich}: Gama de pesagem (1-4) | Tolerâncias | todas | 16
Eck_Imax_Toleranz{Bereich} | Especificação da tolerância da calibração para o maior desvio I_ecc,max em relação ao valor medido no centro do ensaio de excentricidade na gama de pesagem {Bereich}, com unidade (d, % ou unidade de massa); N/A sem tolerância. | [Valor] [Unidade] | {Bereich}: Gama de pesagem (1-4) | Tolerâncias | todas | 18
Eck_Imax_VglWert{Bereich} | Valor comparado: maior desvio I_ecc,max em relação ao valor medido no centro do ensaio de excentricidade na gama de pesagem {Bereich}, na unidade da especificação de tolerância; N/A sem tolerância. | [Valor] [Unidade] | {Bereich}: Gama de pesagem (1-4) | Tolerâncias | todas | 17
Eck_Kunden_Imax_DiffWert{Bereich} | Margem entre a especificação da tolerância do cliente e o valor comparado (maior desvio I_ecc,max em relação ao valor medido no centro) do ensaio de excentricidade na gama de pesagem {Bereich}, na unidade da tolerância; N/A sem tolerância. | [Valor] [Unidade] | {Bereich}: Gama de pesagem (1-4) | Tolerâncias | todas | 25
Eck_Kunden_Imax_Innerh{Bereich} | Sim/Não, consoante a especificação da tolerância do cliente para o maior desvio I_ecc,max em relação ao valor medido no centro do ensaio de excentricidade na gama de pesagem {Bereich} seja cumprida; N/A sem tolerância. | Sim / Não | {Bereich}: Gama de pesagem (1-4) | Tolerâncias | todas | 23
Eck_Kunden_Imax_Toleranz{Bereich} | Especificação da tolerância do cliente para o maior desvio I_ecc,max em relação ao valor medido no centro do ensaio de excentricidade na gama de pesagem {Bereich}, com unidade (d, % ou unidade de massa); N/A sem tolerância. | [Valor] [Unidade] | {Bereich}: Gama de pesagem (1-4) | Tolerâncias | todas | 25
Eck_Kunden_Imax_VglWert{Bereich} | Valor comparado: maior desvio I_ecc,max em relação ao valor medido no centro do ensaio de excentricidade na gama de pesagem {Bereich}, na unidade da especificação de tolerância; N/A sem tolerância. | [Valor] [Unidade] | {Bereich}: Gama de pesagem (1-4) | Tolerâncias | todas | 24
Eck_Kunden_MaxAbw_DiffWert{Bereich} | Margem entre a especificação da tolerância do cliente e o valor comparado (maior desvio dos valores medidos em relação ao valor medido no centro) do ensaio de excentricidade na gama de pesagem {Bereich}, na unidade da tolerância; N/A sem tolerância. | [Valor] [Unidade] | {Bereich}: Gama de pesagem (1-4) | Tolerâncias | todas | 27
Eck_Kunden_MaxAbw_Innerh{Bereich} | Sim/Não, consoante a especificação da tolerância do cliente para o maior desvio dos valores medidos em relação ao valor medido no centro do ensaio de excentricidade na gama de pesagem {Bereich} seja cumprida; N/A sem tolerância. | Sim / Não | {Bereich}: Gama de pesagem (1-4) | Tolerâncias | todas | 25
Eck_Kunden_MaxAbw_VglWert{Bereich} | Valor comparado: maior desvio dos valores medidos em relação ao valor medido no centro do ensaio de excentricidade na gama de pesagem {Bereich}, na unidade da especificação de tolerância; N/A sem tolerância. | [Valor] [Unidade] | {Bereich}: Gama de pesagem (1-4) | Tolerâncias | todas | 26
Eck_MaxAbw_DiffWert{Bereich} | Margem entre a especificação da tolerância da calibração e o valor comparado (maior desvio dos valores medidos em relação ao valor medido no centro) do ensaio de excentricidade na gama de pesagem {Bereich}, na unidade da tolerância; N/A sem tolerância. | [Valor] [Unidade] | {Bereich}: Gama de pesagem (1-4) | Tolerâncias | todas | 20
Eck_MaxAbw_Innerh{Bereich} | Sim/Não, consoante a especificação da tolerância da calibração para o maior desvio dos valores medidos em relação ao valor medido no centro do ensaio de excentricidade na gama de pesagem {Bereich} seja cumprida; N/A sem tolerância. | Sim / Não | {Bereich}: Gama de pesagem (1-4) | Tolerâncias | todas | 18
Eck_MaxAbw_VglWert{Bereich} | Valor comparado: maior desvio dos valores medidos em relação ao valor medido no centro do ensaio de excentricidade na gama de pesagem {Bereich}, na unidade da especificação de tolerância; N/A sem tolerância. | [Valor] [Unidade] | {Bereich}: Gama de pesagem (1-4) | Tolerâncias | todas | 19
Eck_Verkehrsfehler_MaxAbw_DiffWert{Bereich} | Margem entre a especificação do limite de erro em utilização e o valor comparado (maior desvio dos valores medidos em relação ao valor medido no centro) do ensaio de excentricidade na gama de pesagem {Bereich}, na unidade da tolerância; N/A sem tolerância. | [Valor] [Unidade] | {Bereich}: Gama de pesagem (1-4) | Tolerâncias | todas | 35
Eck_Verkehrsfehler_MaxAbw_Innerh{Bereich} | Sim/Não, consoante a especificação do limite de erro em utilização para o maior desvio dos valores medidos em relação ao valor medido no centro do ensaio de excentricidade na gama de pesagem {Bereich} seja cumprida; N/A sem tolerância. | Sim / Não | {Bereich}: Gama de pesagem (1-4) | Tolerâncias | todas | 33
Eck_Verkehrsfehler_MaxAbw_VglWert{Bereich} | Valor comparado: maior desvio dos valores medidos em relação ao valor medido no centro do ensaio de excentricidade na gama de pesagem {Bereich}, na unidade da especificação de tolerância; N/A sem tolerância. | [Valor] [Unidade] | {Bereich}: Gama de pesagem (1-4) | Tolerâncias | todas | 34
Richtigkeit_Eichfehler_Innerhalb_Toleranz_mJ{Bereich}_{Punkt} | Sim/Não, consoante a especificação do limite de erro de verificação no ponto de ensaio {Punkt} do ensaio de erros de indicação na gama de pesagem {Bereich}, após o ajuste, seja cumprida; N/A sem tolerância. | Sim / Não | {Bereich}: Gama de pesagem (1-4) {Punkt}: Ponto de ensaio (1 ... n) | Tolerâncias | todas | 48
Richtigkeit_Eichfehler_Innerhalb_Toleranz_oJ{Bereich}_{Punkt} | Sim/Não, consoante a especificação do limite de erro de verificação no ponto de ensaio {Punkt} do ensaio de erros de indicação na gama de pesagem {Bereich}, antes do ajuste, seja cumprida; N/A sem tolerância. | Sim / Não | {Bereich}: Gama de pesagem (1-4) {Punkt}: Ponto de ensaio (1 ... n) | Tolerâncias | todas | 48
Richtigkeit_Eichfehler_Innerhalb_Toleranz{Bereich}_{Punkt} | Sim/Não, consoante a especificação do limite de erro de verificação no ponto de ensaio {Punkt} do ensaio de erros de indicação na gama de pesagem {Bereich} seja cumprida; N/A sem tolerância. | Sim / Não | {Bereich}: Gama de pesagem (1-4) {Punkt}: Ponto de ensaio (1 ... n) | Tolerâncias | todas | 45
Richtigkeit_Eichfehler_Messung_rot_mJ{Bereich}_{Punkt} | Valor medido (indicação) com unidade no ponto de ensaio {Punkt} do ensaio de erros de indicação na gama de pesagem {Bereich}, após o ajuste; a vermelho se a especificação do limite de erro de verificação não for cumprida; N/A sem tolerância. | [Valor] [Unidade] | {Bereich}: Gama de pesagem (1-4) {Punkt}: Ponto de ensaio (1 ... n) | Tolerâncias | todas | 41
Richtigkeit_Eichfehler_Messung_rot_oJ{Bereich}_{Punkt} | Valor medido (indicação) com unidade no ponto de ensaio {Punkt} do ensaio de erros de indicação na gama de pesagem {Bereich}, antes do ajuste; a vermelho se a especificação do limite de erro de verificação não for cumprida; N/A sem tolerância. | [Valor] [Unidade] | {Bereich}: Gama de pesagem (1-4) {Punkt}: Ponto de ensaio (1 ... n) | Tolerâncias | todas | 41
Richtigkeit_Eichfehler_Messung_rot{Bereich}_{Punkt} | Valor medido (indicação) com unidade no ponto de ensaio {Punkt} do ensaio de erros de indicação na gama de pesagem {Bereich}; a vermelho se a especificação do limite de erro de verificação não for cumprida; N/A sem tolerância. | [Valor] [Unidade] | {Bereich}: Gama de pesagem (1-4) {Punkt}: Ponto de ensaio (1 ... n) | Tolerâncias | todas | 38
Richtigkeit_Eichfehler_Toleranz_Differenz_mJ{Bereich}_{Punkt} | Valor absoluto do desvio no ponto de ensaio {Punkt} do ensaio de erros de indicação na gama de pesagem {Bereich}, após o ajuste, na unidade da especificação de tolerância (d, % ou unidade de massa); vazio se não for possível a conversão. | [Valor] [Unidade] | {Bereich}: Gama de pesagem (1-4) {Punkt}: Ponto de ensaio (1 ... n) | Tolerâncias | todas | 48
Richtigkeit_Eichfehler_Toleranz_Differenz_oJ{Bereich}_{Punkt} | Valor absoluto do desvio no ponto de ensaio {Punkt} do ensaio de erros de indicação na gama de pesagem {Bereich}, antes do ajuste, na unidade da especificação de tolerância (d, % ou unidade de massa); vazio se não for possível a conversão. | [Valor] [Unidade] | {Bereich}: Gama de pesagem (1-4) {Punkt}: Ponto de ensaio (1 ... n) | Tolerâncias | todas | 48
Richtigkeit_Eichfehler_Toleranz_Differenz{Bereich}_{Punkt} | Valor absoluto do desvio no ponto de ensaio {Punkt} do ensaio de erros de indicação na gama de pesagem {Bereich}, na unidade da especificação de tolerância (d, % ou unidade de massa); vazio se não for possível a conversão. | [Valor] [Unidade] | {Bereich}: Gama de pesagem (1-4) {Punkt}: Ponto de ensaio (1 ... n) | Tolerâncias | todas | 45
Richtigkeit_Eichfehler_Toleranz_DiffWert_mJ{Bereich}_{Punkt} | Margem entre a especificação do limite de erro de verificação e o valor comparado no ponto de ensaio {Punkt} do ensaio de erros de indicação na gama de pesagem {Bereich}, após o ajuste, na unidade da tolerância; negativa em caso de ultrapassagem; N/A sem tolerância. | [Valor] [Unidade] | {Bereich}: Gama de pesagem (1-4) {Punkt}: Ponto de ensaio (1 ... n) | Tolerâncias | todas | 47
Richtigkeit_Eichfehler_Toleranz_DiffWert_oJ{Bereich}_{Punkt} | Margem entre a especificação do limite de erro de verificação e o valor comparado no ponto de ensaio {Punkt} do ensaio de erros de indicação na gama de pesagem {Bereich}, antes do ajuste, na unidade da tolerância; negativa em caso de ultrapassagem; N/A sem tolerância. | [Valor] [Unidade] | {Bereich}: Gama de pesagem (1-4) {Punkt}: Ponto de ensaio (1 ... n) | Tolerâncias | todas | 47
Richtigkeit_Eichfehler_Toleranz_DiffWert{Bereich}_{Punkt} | Margem entre a especificação do limite de erro de verificação e o valor comparado no ponto de ensaio {Punkt} do ensaio de erros de indicação na gama de pesagem {Bereich}, na unidade da tolerância; negativa em caso de ultrapassagem; N/A sem tolerância. | [Valor] [Unidade] | {Bereich}: Gama de pesagem (1-4) {Punkt}: Ponto de ensaio (1 ... n) | Tolerâncias | todas | 44
Richtigkeit_Eichfehler_Toleranz_max{Bereich} | Especificação do limite de erro de verificação para o último ponto de ensaio do ensaio de erros de indicação na gama de pesagem {Bereich}, com unidade (d, % ou unidade de massa). | [Valor] [Unidade] | {Bereich}: Gama de pesagem (1-4) | Tolerâncias | todas | 36
Richtigkeit_Eichfehler_Toleranz_mJ{Bereich} | Especificação do limite de erro de verificação para o primeiro ponto de ensaio do ensaio de erros de indicação na gama de pesagem {Bereich}, após o ajuste, com unidade (d, % ou unidade de massa). | [Valor] [Unidade] | {Bereich}: Gama de pesagem (1-4) | Tolerâncias | todas | 35
Richtigkeit_Eichfehler_Toleranz_mJ{Bereich}_{Punkt} | Especificação do limite de erro de verificação para o ponto de ensaio {Punkt} do ensaio de erros de indicação na gama de pesagem {Bereich}, após o ajuste, com unidade (d, % ou unidade de massa). | [Valor] [Unidade] | {Bereich}: Gama de pesagem (1-4) {Punkt}: Ponto de ensaio (1 ... n) | Tolerâncias | todas | 38
Richtigkeit_Eichfehler_Toleranz_oJ{Bereich} | Especificação do limite de erro de verificação para o primeiro ponto de ensaio do ensaio de erros de indicação na gama de pesagem {Bereich}, antes do ajuste, com unidade (d, % ou unidade de massa). | [Valor] [Unidade] | {Bereich}: Gama de pesagem (1-4) | Tolerâncias | todas | 35
Richtigkeit_Eichfehler_Toleranz_oJ{Bereich}_{Punkt} | Especificação do limite de erro de verificação para o ponto de ensaio {Punkt} do ensaio de erros de indicação na gama de pesagem {Bereich}, antes do ajuste, com unidade (d, % ou unidade de massa). | [Valor] [Unidade] | {Bereich}: Gama de pesagem (1-4) {Punkt}: Ponto de ensaio (1 ... n) | Tolerâncias | todas | 38
Richtigkeit_Eichfehler_Toleranz_ok_mJ{Bereich}_{Punkt} | OK/NÃO OK, consoante a especificação do limite de erro de verificação no ponto de ensaio {Punkt} do ensaio de erros de indicação na gama de pesagem {Bereich}, após o ajuste, seja cumprida (NÃO OK a vermelho); N/A sem tolerância. | OK / NÃO OK | {Bereich}: Gama de pesagem (1-4) {Punkt}: Ponto de ensaio (1 ... n) | Tolerâncias | todas | 41
Richtigkeit_Eichfehler_Toleranz_ok_oJ{Bereich}_{Punkt} | OK/NÃO OK, consoante a especificação do limite de erro de verificação no ponto de ensaio {Punkt} do ensaio de erros de indicação na gama de pesagem {Bereich}, antes do ajuste, seja cumprida (NÃO OK a vermelho); N/A sem tolerância. | OK / NÃO OK | {Bereich}: Gama de pesagem (1-4) {Punkt}: Ponto de ensaio (1 ... n) | Tolerâncias | todas | 41
Richtigkeit_Eichfehler_Toleranz_ok{Bereich}_{Punkt} | OK/NÃO OK, consoante a especificação do limite de erro de verificação no ponto de ensaio {Punkt} do ensaio de erros de indicação na gama de pesagem {Bereich} seja cumprida (NÃO OK a vermelho); N/A sem tolerância. | OK / NÃO OK | {Bereich}: Gama de pesagem (1-4) {Punkt}: Ponto de ensaio (1 ... n) | Tolerâncias | todas | 38
Richtigkeit_Eichfehler_Toleranz_VglWert_mJ{Bereich}_{Punkt} | Valor comparado (desvio) no ponto de ensaio {Punkt} do ensaio de erros de indicação na gama de pesagem {Bereich}, após o ajuste, na unidade da especificação de tolerância. Consoante a regra de decisão, acrescida da incerteza de medição. N/A sem tolerância. | [Valor] [Unidade] | {Bereich}: Gama de pesagem (1-4) {Punkt}: Ponto de ensaio (1 ... n) | Tolerâncias | todas | 46
Richtigkeit_Eichfehler_Toleranz_VglWert_oJ{Bereich}_{Punkt} | Valor comparado (desvio) no ponto de ensaio {Punkt} do ensaio de erros de indicação na gama de pesagem {Bereich}, antes do ajuste, na unidade da especificação de tolerância. Consoante a regra de decisão, acrescida da incerteza de medição. N/A sem tolerância. | [Valor] [Unidade] | {Bereich}: Gama de pesagem (1-4) {Punkt}: Ponto de ensaio (1 ... n) | Tolerâncias | todas | 46
Richtigkeit_Eichfehler_Toleranz_VglWert{Bereich}_{Punkt} | Valor comparado (desvio) no ponto de ensaio {Punkt} do ensaio de erros de indicação na gama de pesagem {Bereich}, na unidade da especificação de tolerância. Consoante a regra de decisão, acrescida da incerteza de medição. N/A sem tolerância. | [Valor] [Unidade] | {Bereich}: Gama de pesagem (1-4) {Punkt}: Ponto de ensaio (1 ... n) | Tolerâncias | todas | 43
Richtigkeit_Eichfehler_Toleranz{Bereich} | Especificação do limite de erro de verificação para o primeiro ponto de ensaio do ensaio de erros de indicação na gama de pesagem {Bereich}, com unidade (d, % ou unidade de massa). | [Valor] [Unidade] | {Bereich}: Gama de pesagem (1-4) | Tolerâncias | todas | 32
Richtigkeit_Eichfehler_Toleranz{Bereich}_{Punkt} | Especificação do limite de erro de verificação para o ponto de ensaio {Punkt} do ensaio de erros de indicação na gama de pesagem {Bereich}, com unidade (d, % ou unidade de massa). | [Valor] [Unidade] | {Bereich}: Gama de pesagem (1-4) {Punkt}: Ponto de ensaio (1 ... n) | Tolerâncias | todas | 35
Richtigkeit_Eichfehler_Toleranz{Punkt} | Especificação do limite de erro de verificação para o ponto de ensaio {Punkt} do ensaio de erros de indicação, com unidade (d, % ou unidade de massa), sem indicação da gama de pesagem. | [Valor] [Unidade] | {Punkt}: Ponto de ensaio (1 ... n) | Tolerâncias | todas | 33
Richtigkeit_Hersteller_Innerhalb_Toleranz_mJ{Bereich}_{Punkt} | Sim/Não, consoante a especificação da tolerância do fabricante no ponto de ensaio {Punkt} do ensaio de erros de indicação na gama de pesagem {Bereich}, após o ajuste, seja cumprida; N/A sem tolerância. | Sim / Não | {Bereich}: Gama de pesagem (1-4) {Punkt}: Ponto de ensaio (1 ... n) | Tolerâncias | todas | 48
Richtigkeit_Hersteller_Innerhalb_Toleranz_oJ{Bereich}_{Punkt} | Sim/Não, consoante a especificação da tolerância do fabricante no ponto de ensaio {Punkt} do ensaio de erros de indicação na gama de pesagem {Bereich}, antes do ajuste, seja cumprida; N/A sem tolerância. | Sim / Não | {Bereich}: Gama de pesagem (1-4) {Punkt}: Ponto de ensaio (1 ... n) | Tolerâncias | todas | 48
Richtigkeit_Hersteller_Innerhalb_Toleranz{Bereich}_{Punkt} | Sim/Não, consoante a especificação da tolerância do fabricante no ponto de ensaio {Punkt} do ensaio de erros de indicação na gama de pesagem {Bereich} seja cumprida; N/A sem tolerância. | Sim / Não | {Bereich}: Gama de pesagem (1-4) {Punkt}: Ponto de ensaio (1 ... n) | Tolerâncias | todas | 45
Richtigkeit_Hersteller_Messung_rot_mJ{Bereich}_{Punkt} | Valor medido (indicação) com unidade no ponto de ensaio {Punkt} do ensaio de erros de indicação na gama de pesagem {Bereich}, após o ajuste; a vermelho se a especificação da tolerância do fabricante não for cumprida; N/A sem tolerância. | [Valor] [Unidade] | {Bereich}: Gama de pesagem (1-4) {Punkt}: Ponto de ensaio (1 ... n) | Tolerâncias | todas | 41
Richtigkeit_Hersteller_Messung_rot_oJ{Bereich}_{Punkt} | Valor medido (indicação) com unidade no ponto de ensaio {Punkt} do ensaio de erros de indicação na gama de pesagem {Bereich}, antes do ajuste; a vermelho se a especificação da tolerância do fabricante não for cumprida; N/A sem tolerância. | [Valor] [Unidade] | {Bereich}: Gama de pesagem (1-4) {Punkt}: Ponto de ensaio (1 ... n) | Tolerâncias | todas | 41
Richtigkeit_Hersteller_Messung_rot{Bereich}_{Punkt} | Valor medido (indicação) com unidade no ponto de ensaio {Punkt} do ensaio de erros de indicação na gama de pesagem {Bereich}; a vermelho se a especificação da tolerância do fabricante não for cumprida; N/A sem tolerância. | [Valor] [Unidade] | {Bereich}: Gama de pesagem (1-4) {Punkt}: Ponto de ensaio (1 ... n) | Tolerâncias | todas | 38
Richtigkeit_Hersteller_Toleranz_Differenz_mJ{Bereich}_{Punkt} | Valor absoluto do desvio no ponto de ensaio {Punkt} do ensaio de erros de indicação na gama de pesagem {Bereich}, após o ajuste, na unidade da especificação de tolerância (d, % ou unidade de massa); vazio se não for possível a conversão. | [Valor] [Unidade] | {Bereich}: Gama de pesagem (1-4) {Punkt}: Ponto de ensaio (1 ... n) | Tolerâncias | todas | 48
Richtigkeit_Hersteller_Toleranz_Differenz_oJ{Bereich}_{Punkt} | Valor absoluto do desvio no ponto de ensaio {Punkt} do ensaio de erros de indicação na gama de pesagem {Bereich}, antes do ajuste, na unidade da especificação de tolerância (d, % ou unidade de massa); vazio se não for possível a conversão. | [Valor] [Unidade] | {Bereich}: Gama de pesagem (1-4) {Punkt}: Ponto de ensaio (1 ... n) | Tolerâncias | todas | 48
Richtigkeit_Hersteller_Toleranz_Differenz{Bereich}_{Punkt} | Valor absoluto do desvio no ponto de ensaio {Punkt} do ensaio de erros de indicação na gama de pesagem {Bereich}, na unidade da especificação de tolerância (d, % ou unidade de massa); vazio se não for possível a conversão. | [Valor] [Unidade] | {Bereich}: Gama de pesagem (1-4) {Punkt}: Ponto de ensaio (1 ... n) | Tolerâncias | todas | 45
Richtigkeit_Hersteller_Toleranz_DiffWert_mJ{Bereich}_{Punkt} | Margem entre a especificação da tolerância do fabricante e o valor comparado no ponto de ensaio {Punkt} do ensaio de erros de indicação na gama de pesagem {Bereich}, após o ajuste, na unidade da tolerância; negativa em caso de ultrapassagem; N/A sem tolerância. | [Valor] [Unidade] | {Bereich}: Gama de pesagem (1-4) {Punkt}: Ponto de ensaio (1 ... n) | Tolerâncias | todas | 47
Richtigkeit_Hersteller_Toleranz_DiffWert_oJ{Bereich}_{Punkt} | Margem entre a especificação da tolerância do fabricante e o valor comparado no ponto de ensaio {Punkt} do ensaio de erros de indicação na gama de pesagem {Bereich}, antes do ajuste, na unidade da tolerância; negativa em caso de ultrapassagem; N/A sem tolerância. | [Valor] [Unidade] | {Bereich}: Gama de pesagem (1-4) {Punkt}: Ponto de ensaio (1 ... n) | Tolerâncias | todas | 47
Richtigkeit_Hersteller_Toleranz_DiffWert{Bereich}_{Punkt} | Margem entre a especificação da tolerância do fabricante e o valor comparado no ponto de ensaio {Punkt} do ensaio de erros de indicação na gama de pesagem {Bereich}, na unidade da tolerância; negativa em caso de ultrapassagem; N/A sem tolerância. | [Valor] [Unidade] | {Bereich}: Gama de pesagem (1-4) {Punkt}: Ponto de ensaio (1 ... n) | Tolerâncias | todas | 44
Richtigkeit_Hersteller_Toleranz_max{Bereich} | Especificação da tolerância do fabricante para o último ponto de ensaio do ensaio de erros de indicação na gama de pesagem {Bereich}, com unidade (d, % ou unidade de massa). | [Valor] [Unidade] | {Bereich}: Gama de pesagem (1-4) | Tolerâncias | todas | 36
Richtigkeit_Hersteller_Toleranz_mJ{Bereich} | Especificação da tolerância do fabricante para o primeiro ponto de ensaio do ensaio de erros de indicação na gama de pesagem {Bereich}, após o ajuste, com unidade (d, % ou unidade de massa). | [Valor] [Unidade] | {Bereich}: Gama de pesagem (1-4) | Tolerâncias | todas | 35
Richtigkeit_Hersteller_Toleranz_mJ{Bereich}_{Punkt} | Especificação da tolerância do fabricante para o ponto de ensaio {Punkt} do ensaio de erros de indicação na gama de pesagem {Bereich}, após o ajuste, com unidade (d, % ou unidade de massa). | [Valor] [Unidade] | {Bereich}: Gama de pesagem (1-4) {Punkt}: Ponto de ensaio (1 ... n) | Tolerâncias | todas | 38
Richtigkeit_Hersteller_Toleranz_oJ{Bereich} | Especificação da tolerância do fabricante para o primeiro ponto de ensaio do ensaio de erros de indicação na gama de pesagem {Bereich}, antes do ajuste, com unidade (d, % ou unidade de massa). | [Valor] [Unidade] | {Bereich}: Gama de pesagem (1-4) | Tolerâncias | todas | 35
Richtigkeit_Hersteller_Toleranz_oJ{Bereich}_{Punkt} | Especificação da tolerância do fabricante para o ponto de ensaio {Punkt} do ensaio de erros de indicação na gama de pesagem {Bereich}, antes do ajuste, com unidade (d, % ou unidade de massa). | [Valor] [Unidade] | {Bereich}: Gama de pesagem (1-4) {Punkt}: Ponto de ensaio (1 ... n) | Tolerâncias | todas | 38
Richtigkeit_Hersteller_Toleranz_ok_mJ{Bereich}_{Punkt} | OK/NÃO OK, consoante a especificação da tolerância do fabricante no ponto de ensaio {Punkt} do ensaio de erros de indicação na gama de pesagem {Bereich}, após o ajuste, seja cumprida (NÃO OK a vermelho); N/A sem tolerância. | OK / NÃO OK | {Bereich}: Gama de pesagem (1-4) {Punkt}: Ponto de ensaio (1 ... n) | Tolerâncias | todas | 41
Richtigkeit_Hersteller_Toleranz_ok_oJ{Bereich}_{Punkt} | OK/NÃO OK, consoante a especificação da tolerância do fabricante no ponto de ensaio {Punkt} do ensaio de erros de indicação na gama de pesagem {Bereich}, antes do ajuste, seja cumprida (NÃO OK a vermelho); N/A sem tolerância. | OK / NÃO OK | {Bereich}: Gama de pesagem (1-4) {Punkt}: Ponto de ensaio (1 ... n) | Tolerâncias | todas | 41
Richtigkeit_Hersteller_Toleranz_ok{Bereich}_{Punkt} | OK/NÃO OK, consoante a especificação da tolerância do fabricante no ponto de ensaio {Punkt} do ensaio de erros de indicação na gama de pesagem {Bereich} seja cumprida (NÃO OK a vermelho); N/A sem tolerância. | OK / NÃO OK | {Bereich}: Gama de pesagem (1-4) {Punkt}: Ponto de ensaio (1 ... n) | Tolerâncias | todas | 38
Richtigkeit_Hersteller_Toleranz_VglWert_mJ{Bereich}_{Punkt} | Valor comparado (desvio) no ponto de ensaio {Punkt} do ensaio de erros de indicação na gama de pesagem {Bereich}, após o ajuste, na unidade da especificação de tolerância. Consoante a regra de decisão, acrescida da incerteza de medição. N/A sem tolerância. | [Valor] [Unidade] | {Bereich}: Gama de pesagem (1-4) {Punkt}: Ponto de ensaio (1 ... n) | Tolerâncias | todas | 46
Richtigkeit_Hersteller_Toleranz_VglWert_oJ{Bereich}_{Punkt} | Valor comparado (desvio) no ponto de ensaio {Punkt} do ensaio de erros de indicação na gama de pesagem {Bereich}, antes do ajuste, na unidade da especificação de tolerância. Consoante a regra de decisão, acrescida da incerteza de medição. N/A sem tolerância. | [Valor] [Unidade] | {Bereich}: Gama de pesagem (1-4) {Punkt}: Ponto de ensaio (1 ... n) | Tolerâncias | todas | 46
Richtigkeit_Hersteller_Toleranz_VglWert{Bereich}_{Punkt} | Valor comparado (desvio) no ponto de ensaio {Punkt} do ensaio de erros de indicação na gama de pesagem {Bereich}, na unidade da especificação de tolerância. Consoante a regra de decisão, acrescida da incerteza de medição. N/A sem tolerância. | [Valor] [Unidade] | {Bereich}: Gama de pesagem (1-4) {Punkt}: Ponto de ensaio (1 ... n) | Tolerâncias | todas | 43
Richtigkeit_Hersteller_Toleranz{Bereich} | Especificação da tolerância do fabricante para o primeiro ponto de ensaio do ensaio de erros de indicação na gama de pesagem {Bereich}, com unidade (d, % ou unidade de massa). | [Valor] [Unidade] | {Bereich}: Gama de pesagem (1-4) | Tolerâncias | todas | 32
Richtigkeit_Hersteller_Toleranz{Bereich}_{Punkt} | Especificação da tolerância do fabricante para o ponto de ensaio {Punkt} do ensaio de erros de indicação na gama de pesagem {Bereich}, com unidade (d, % ou unidade de massa). | [Valor] [Unidade] | {Bereich}: Gama de pesagem (1-4) {Punkt}: Ponto de ensaio (1 ... n) | Tolerâncias | todas | 35
Richtigkeit_Hersteller_Toleranz{Punkt} | Especificação da tolerância do fabricante para o ponto de ensaio {Punkt} do ensaio de erros de indicação, com unidade (d, % ou unidade de massa), sem indicação da gama de pesagem. | [Valor] [Unidade] | {Punkt}: Ponto de ensaio (1 ... n) | Tolerâncias | todas | 33
Richtigkeit_Innerhalb_Toleranz_mJ{Bereich}_{Punkt} | Sim/Não, consoante a especificação da tolerância da calibração no ponto de ensaio {Punkt} do ensaio de erros de indicação na gama de pesagem {Bereich}, após o ajuste, seja cumprida; N/A sem tolerância. | Sim / Não | {Bereich}: Gama de pesagem (1-4) {Punkt}: Ponto de ensaio (1 ... n) | Tolerâncias | todas | 37
Richtigkeit_Innerhalb_Toleranz_oJ{Bereich}_{Punkt} | Sim/Não, consoante a especificação da tolerância da calibração no ponto de ensaio {Punkt} do ensaio de erros de indicação na gama de pesagem {Bereich}, antes do ajuste, seja cumprida; N/A sem tolerância. | Sim / Não | {Bereich}: Gama de pesagem (1-4) {Punkt}: Ponto de ensaio (1 ... n) | Tolerâncias | todas | 37
Richtigkeit_Innerhalb_Toleranz{Bereich}_{Punkt} | Sim/Não, consoante a especificação da tolerância da calibração no ponto de ensaio {Punkt} do ensaio de erros de indicação na gama de pesagem {Bereich} seja cumprida; N/A sem tolerância. | Sim / Não | {Bereich}: Gama de pesagem (1-4) {Punkt}: Ponto de ensaio (1 ... n) | Tolerâncias | todas | 34
Richtigkeit_Kunden_Innerhalb_Toleranz_mJ{Bereich}_{Punkt} | Sim/Não, consoante a especificação da tolerância do cliente no ponto de ensaio {Punkt} do ensaio de erros de indicação na gama de pesagem {Bereich}, após o ajuste, seja cumprida; N/A sem tolerância. | Sim / Não | {Bereich}: Gama de pesagem (1-4) {Punkt}: Ponto de ensaio (1 ... n) | Tolerâncias | todas | 44
Richtigkeit_Kunden_Innerhalb_Toleranz_oJ{Bereich}_{Punkt} | Sim/Não, consoante a especificação da tolerância do cliente no ponto de ensaio {Punkt} do ensaio de erros de indicação na gama de pesagem {Bereich}, antes do ajuste, seja cumprida; N/A sem tolerância. | Sim / Não | {Bereich}: Gama de pesagem (1-4) {Punkt}: Ponto de ensaio (1 ... n) | Tolerâncias | todas | 44
Richtigkeit_Kunden_Innerhalb_Toleranz{Bereich}_{Punkt} | Sim/Não, consoante a especificação da tolerância do cliente no ponto de ensaio {Punkt} do ensaio de erros de indicação na gama de pesagem {Bereich} seja cumprida; N/A sem tolerância. | Sim / Não | {Bereich}: Gama de pesagem (1-4) {Punkt}: Ponto de ensaio (1 ... n) | Tolerâncias | todas | 41
Richtigkeit_Kunden_Messung_rot_mJ{Bereich}_{Punkt} | Valor medido (indicação) com unidade no ponto de ensaio {Punkt} do ensaio de erros de indicação na gama de pesagem {Bereich}, após o ajuste; a vermelho se a especificação da tolerância do cliente não for cumprida; N/A sem tolerância. | [Valor] [Unidade] | {Bereich}: Gama de pesagem (1-4) {Punkt}: Ponto de ensaio (1 ... n) | Tolerâncias | todas | 37
Richtigkeit_Kunden_Messung_rot_oJ{Bereich}_{Punkt} | Valor medido (indicação) com unidade no ponto de ensaio {Punkt} do ensaio de erros de indicação na gama de pesagem {Bereich}, antes do ajuste; a vermelho se a especificação da tolerância do cliente não for cumprida; N/A sem tolerância. | [Valor] [Unidade] | {Bereich}: Gama de pesagem (1-4) {Punkt}: Ponto de ensaio (1 ... n) | Tolerâncias | todas | 37
Richtigkeit_Kunden_Messung_rot{Bereich}_{Punkt} | Valor medido (indicação) com unidade no ponto de ensaio {Punkt} do ensaio de erros de indicação na gama de pesagem {Bereich}; a vermelho se a especificação da tolerância do cliente não for cumprida; N/A sem tolerância. | [Valor] [Unidade] | {Bereich}: Gama de pesagem (1-4) {Punkt}: Ponto de ensaio (1 ... n) | Tolerâncias | todas | 34
Richtigkeit_Kunden_Toleranz_Differenz_mJ{Bereich}_{Punkt} | Valor absoluto do desvio no ponto de ensaio {Punkt} do ensaio de erros de indicação na gama de pesagem {Bereich}, após o ajuste, na unidade da especificação de tolerância (d, % ou unidade de massa); vazio se não for possível a conversão. | [Valor] [Unidade] | {Bereich}: Gama de pesagem (1-4) {Punkt}: Ponto de ensaio (1 ... n) | Tolerâncias | todas | 44
Richtigkeit_Kunden_Toleranz_Differenz_oJ{Bereich}_{Punkt} | Valor absoluto do desvio no ponto de ensaio {Punkt} do ensaio de erros de indicação na gama de pesagem {Bereich}, antes do ajuste, na unidade da especificação de tolerância (d, % ou unidade de massa); vazio se não for possível a conversão. | [Valor] [Unidade] | {Bereich}: Gama de pesagem (1-4) {Punkt}: Ponto de ensaio (1 ... n) | Tolerâncias | todas | 44
Richtigkeit_Kunden_Toleranz_Differenz{Bereich}_{Punkt} | Valor absoluto do desvio no ponto de ensaio {Punkt} do ensaio de erros de indicação na gama de pesagem {Bereich}, na unidade da especificação de tolerância (d, % ou unidade de massa); vazio se não for possível a conversão. | [Valor] [Unidade] | {Bereich}: Gama de pesagem (1-4) {Punkt}: Ponto de ensaio (1 ... n) | Tolerâncias | todas | 41
Richtigkeit_Kunden_Toleranz_DiffWert_mJ{Bereich}_{Punkt} | Margem entre a especificação da tolerância do cliente e o valor comparado no ponto de ensaio {Punkt} do ensaio de erros de indicação na gama de pesagem {Bereich}, após o ajuste, na unidade da tolerância; negativa em caso de ultrapassagem; N/A sem tolerância. | [Valor] [Unidade] | {Bereich}: Gama de pesagem (1-4) {Punkt}: Ponto de ensaio (1 ... n) | Tolerâncias | todas | 43
Richtigkeit_Kunden_Toleranz_DiffWert_oJ{Bereich}_{Punkt} | Margem entre a especificação da tolerância do cliente e o valor comparado no ponto de ensaio {Punkt} do ensaio de erros de indicação na gama de pesagem {Bereich}, antes do ajuste, na unidade da tolerância; negativa em caso de ultrapassagem; N/A sem tolerância. | [Valor] [Unidade] | {Bereich}: Gama de pesagem (1-4) {Punkt}: Ponto de ensaio (1 ... n) | Tolerâncias | todas | 43
Richtigkeit_Kunden_Toleranz_DiffWert{Bereich}_{Punkt} | Margem entre a especificação da tolerância do cliente e o valor comparado no ponto de ensaio {Punkt} do ensaio de erros de indicação na gama de pesagem {Bereich}, na unidade da tolerância; negativa em caso de ultrapassagem; N/A sem tolerância. | [Valor] [Unidade] | {Bereich}: Gama de pesagem (1-4) {Punkt}: Ponto de ensaio (1 ... n) | Tolerâncias | todas | 40
Richtigkeit_Kunden_Toleranz_max{Bereich} | Especificação da tolerância do cliente para o último ponto de ensaio do ensaio de erros de indicação na gama de pesagem {Bereich}, com unidade (d, % ou unidade de massa). | [Valor] [Unidade] | {Bereich}: Gama de pesagem (1-4) | Tolerâncias | todas | 32
Richtigkeit_Kunden_Toleranz_mJ{Bereich} | Especificação da tolerância do cliente para o primeiro ponto de ensaio do ensaio de erros de indicação na gama de pesagem {Bereich}, após o ajuste, com unidade (d, % ou unidade de massa). | [Valor] [Unidade] | {Bereich}: Gama de pesagem (1-4) | Tolerâncias | todas | 31
Richtigkeit_Kunden_Toleranz_mJ{Bereich}_{Punkt} | Especificação da tolerância do cliente para o ponto de ensaio {Punkt} do ensaio de erros de indicação na gama de pesagem {Bereich}, após o ajuste, com unidade (d, % ou unidade de massa). | [Valor] [Unidade] | {Bereich}: Gama de pesagem (1-4) {Punkt}: Ponto de ensaio (1 ... n) | Tolerâncias | todas | 34
Richtigkeit_Kunden_Toleranz_oJ{Bereich} | Especificação da tolerância do cliente para o primeiro ponto de ensaio do ensaio de erros de indicação na gama de pesagem {Bereich}, antes do ajuste, com unidade (d, % ou unidade de massa). | [Valor] [Unidade] | {Bereich}: Gama de pesagem (1-4) | Tolerâncias | todas | 31
Richtigkeit_Kunden_Toleranz_oJ{Bereich}_{Punkt} | Especificação da tolerância do cliente para o ponto de ensaio {Punkt} do ensaio de erros de indicação na gama de pesagem {Bereich}, antes do ajuste, com unidade (d, % ou unidade de massa). | [Valor] [Unidade] | {Bereich}: Gama de pesagem (1-4) {Punkt}: Ponto de ensaio (1 ... n) | Tolerâncias | todas | 34
Richtigkeit_Kunden_Toleranz_ok_mJ{Bereich}_{Punkt} | OK/NÃO OK, consoante a especificação da tolerância do cliente no ponto de ensaio {Punkt} do ensaio de erros de indicação na gama de pesagem {Bereich}, após o ajuste, seja cumprida (NÃO OK a vermelho); N/A sem tolerância. | OK / NÃO OK | {Bereich}: Gama de pesagem (1-4) {Punkt}: Ponto de ensaio (1 ... n) | Tolerâncias | todas | 37
Richtigkeit_Kunden_Toleranz_ok_oJ{Bereich}_{Punkt} | OK/NÃO OK, consoante a especificação da tolerância do cliente no ponto de ensaio {Punkt} do ensaio de erros de indicação na gama de pesagem {Bereich}, antes do ajuste, seja cumprida (NÃO OK a vermelho); N/A sem tolerância. | OK / NÃO OK | {Bereich}: Gama de pesagem (1-4) {Punkt}: Ponto de ensaio (1 ... n) | Tolerâncias | todas | 37
Richtigkeit_Kunden_Toleranz_ok{Bereich}_{Punkt} | OK/NÃO OK, consoante a especificação da tolerância do cliente no ponto de ensaio {Punkt} do ensaio de erros de indicação na gama de pesagem {Bereich} seja cumprida (NÃO OK a vermelho); N/A sem tolerância. | OK / NÃO OK | {Bereich}: Gama de pesagem (1-4) {Punkt}: Ponto de ensaio (1 ... n) | Tolerâncias | todas | 34
Richtigkeit_Kunden_Toleranz_VglWert_mJ{Bereich}_{Punkt} | Valor comparado (desvio) no ponto de ensaio {Punkt} do ensaio de erros de indicação na gama de pesagem {Bereich}, após o ajuste, na unidade da especificação de tolerância. Consoante a regra de decisão, acrescida da incerteza de medição. N/A sem tolerância. | [Valor] [Unidade] | {Bereich}: Gama de pesagem (1-4) {Punkt}: Ponto de ensaio (1 ... n) | Tolerâncias | todas | 42
Richtigkeit_Kunden_Toleranz_VglWert_oJ{Bereich}_{Punkt} | Valor comparado (desvio) no ponto de ensaio {Punkt} do ensaio de erros de indicação na gama de pesagem {Bereich}, antes do ajuste, na unidade da especificação de tolerância. Consoante a regra de decisão, acrescida da incerteza de medição. N/A sem tolerância. | [Valor] [Unidade] | {Bereich}: Gama de pesagem (1-4) {Punkt}: Ponto de ensaio (1 ... n) | Tolerâncias | todas | 42
Richtigkeit_Kunden_Toleranz_VglWert{Bereich}_{Punkt} | Valor comparado (desvio) no ponto de ensaio {Punkt} do ensaio de erros de indicação na gama de pesagem {Bereich}, na unidade da especificação de tolerância. Consoante a regra de decisão, acrescida da incerteza de medição. N/A sem tolerância. | [Valor] [Unidade] | {Bereich}: Gama de pesagem (1-4) {Punkt}: Ponto de ensaio (1 ... n) | Tolerâncias | todas | 39
Richtigkeit_Kunden_Toleranz{Bereich} | Especificação da tolerância do cliente para o primeiro ponto de ensaio do ensaio de erros de indicação na gama de pesagem {Bereich}, com unidade (d, % ou unidade de massa). | [Valor] [Unidade] | {Bereich}: Gama de pesagem (1-4) | Tolerâncias | todas | 28
Richtigkeit_Kunden_Toleranz{Bereich}_{Punkt} | Especificação da tolerância do cliente para o ponto de ensaio {Punkt} do ensaio de erros de indicação na gama de pesagem {Bereich}, com unidade (d, % ou unidade de massa). | [Valor] [Unidade] | {Bereich}: Gama de pesagem (1-4) {Punkt}: Ponto de ensaio (1 ... n) | Tolerâncias | todas | 31
Richtigkeit_Kunden_Toleranz{Punkt} | Especificação da tolerância do cliente para o ponto de ensaio {Punkt} do ensaio de erros de indicação, com unidade (d, % ou unidade de massa), sem indicação da gama de pesagem. | [Valor] [Unidade] | {Punkt}: Ponto de ensaio (1 ... n) | Tolerâncias | todas | 29
Richtigkeit_Messung_rot_mJ{Bereich}_{Punkt} | Valor medido (indicação) com unidade no ponto de ensaio {Punkt} do ensaio de erros de indicação na gama de pesagem {Bereich}, após o ajuste; a vermelho se a especificação da tolerância da calibração não for cumprida; N/A sem tolerância. | [Valor] [Unidade] | {Bereich}: Gama de pesagem (1-4) {Punkt}: Ponto de ensaio (1 ... n) | Tolerâncias | todas | 30
Richtigkeit_Messung_rot_oJ{Bereich}_{Punkt} | Valor medido (indicação) com unidade no ponto de ensaio {Punkt} do ensaio de erros de indicação na gama de pesagem {Bereich}, antes do ajuste; a vermelho se a especificação da tolerância da calibração não for cumprida; N/A sem tolerância. | [Valor] [Unidade] | {Bereich}: Gama de pesagem (1-4) {Punkt}: Ponto de ensaio (1 ... n) | Tolerâncias | todas | 30
Richtigkeit_Messung_rot{Bereich}_{Punkt} | Valor medido (indicação) com unidade no ponto de ensaio {Punkt} do ensaio de erros de indicação na gama de pesagem {Bereich}; a vermelho se a especificação da tolerância da calibração não for cumprida; N/A sem tolerância. | [Valor] [Unidade] | {Bereich}: Gama de pesagem (1-4) {Punkt}: Ponto de ensaio (1 ... n) | Tolerâncias | todas | 27
Richtigkeit_Toleranz_Differenz_mJ{Bereich}_{Punkt} | Valor absoluto do desvio no ponto de ensaio {Punkt} do ensaio de erros de indicação na gama de pesagem {Bereich}, após o ajuste, na unidade da especificação de tolerância (d, % ou unidade de massa); vazio se não for possível a conversão. | [Valor] [Unidade] | {Bereich}: Gama de pesagem (1-4) {Punkt}: Ponto de ensaio (1 ... n) | Tolerâncias | todas | 37
Richtigkeit_Toleranz_Differenz_oJ{Bereich}_{Punkt} | Valor absoluto do desvio no ponto de ensaio {Punkt} do ensaio de erros de indicação na gama de pesagem {Bereich}, antes do ajuste, na unidade da especificação de tolerância (d, % ou unidade de massa); vazio se não for possível a conversão. | [Valor] [Unidade] | {Bereich}: Gama de pesagem (1-4) {Punkt}: Ponto de ensaio (1 ... n) | Tolerâncias | todas | 37
Richtigkeit_Toleranz_Differenz{Bereich}_{Punkt} | Valor absoluto do desvio no ponto de ensaio {Punkt} do ensaio de erros de indicação na gama de pesagem {Bereich}, na unidade da especificação de tolerância (d, % ou unidade de massa); vazio se não for possível a conversão. | [Valor] [Unidade] | {Bereich}: Gama de pesagem (1-4) {Punkt}: Ponto de ensaio (1 ... n) | Tolerâncias | todas | 34
Richtigkeit_Toleranz_DiffWert_mJ{Bereich}_{Punkt} | Margem entre a especificação da tolerância da calibração e o valor comparado no ponto de ensaio {Punkt} do ensaio de erros de indicação na gama de pesagem {Bereich}, após o ajuste, na unidade da tolerância; negativa em caso de ultrapassagem; N/A sem tolerância. | [Valor] [Unidade] | {Bereich}: Gama de pesagem (1-4) {Punkt}: Ponto de ensaio (1 ... n) | Tolerâncias | todas | 36
Richtigkeit_Toleranz_DiffWert_oJ{Bereich}_{Punkt} | Margem entre a especificação da tolerância da calibração e o valor comparado no ponto de ensaio {Punkt} do ensaio de erros de indicação na gama de pesagem {Bereich}, antes do ajuste, na unidade da tolerância; negativa em caso de ultrapassagem; N/A sem tolerância. | [Valor] [Unidade] | {Bereich}: Gama de pesagem (1-4) {Punkt}: Ponto de ensaio (1 ... n) | Tolerâncias | todas | 36
Richtigkeit_Toleranz_DiffWert{Bereich}_{Punkt} | Margem entre a especificação da tolerância da calibração e o valor comparado no ponto de ensaio {Punkt} do ensaio de erros de indicação na gama de pesagem {Bereich}, na unidade da tolerância; negativa em caso de ultrapassagem; N/A sem tolerância. | [Valor] [Unidade] | {Bereich}: Gama de pesagem (1-4) {Punkt}: Ponto de ensaio (1 ... n) | Tolerâncias | todas | 33
Richtigkeit_Toleranz_max{Bereich} | Especificação da tolerância da calibração para o último ponto de ensaio do ensaio de erros de indicação na gama de pesagem {Bereich}, com unidade (d, % ou unidade de massa). | [Valor] [Unidade] | {Bereich}: Gama de pesagem (1-4) | Tolerâncias | todas | 25
Richtigkeit_Toleranz_mJ{Bereich} | Especificação da tolerância da calibração para o primeiro ponto de ensaio do ensaio de erros de indicação na gama de pesagem {Bereich}, após o ajuste, com unidade (d, % ou unidade de massa). | [Valor] [Unidade] | {Bereich}: Gama de pesagem (1-4) | Tolerâncias | todas | 24
Richtigkeit_Toleranz_mJ{Bereich}_{Punkt} | Especificação da tolerância da calibração para o ponto de ensaio {Punkt} do ensaio de erros de indicação na gama de pesagem {Bereich}, após o ajuste, com unidade (d, % ou unidade de massa). | [Valor] [Unidade] | {Bereich}: Gama de pesagem (1-4) {Punkt}: Ponto de ensaio (1 ... n) | Tolerâncias | todas | 27
Richtigkeit_Toleranz_oJ{Bereich} | Especificação da tolerância da calibração para o primeiro ponto de ensaio do ensaio de erros de indicação na gama de pesagem {Bereich}, antes do ajuste, com unidade (d, % ou unidade de massa). | [Valor] [Unidade] | {Bereich}: Gama de pesagem (1-4) | Tolerâncias | todas | 24
Richtigkeit_Toleranz_oJ{Bereich}_{Punkt} | Especificação da tolerância da calibração para o ponto de ensaio {Punkt} do ensaio de erros de indicação na gama de pesagem {Bereich}, antes do ajuste, com unidade (d, % ou unidade de massa). | [Valor] [Unidade] | {Bereich}: Gama de pesagem (1-4) {Punkt}: Ponto de ensaio (1 ... n) | Tolerâncias | todas | 27
Richtigkeit_Toleranz_ok_mJ{Bereich}_{Punkt} | OK/NÃO OK, consoante a especificação da tolerância da calibração no ponto de ensaio {Punkt} do ensaio de erros de indicação na gama de pesagem {Bereich}, após o ajuste, seja cumprida (NÃO OK a vermelho); N/A sem tolerância. | OK / NÃO OK | {Bereich}: Gama de pesagem (1-4) {Punkt}: Ponto de ensaio (1 ... n) | Tolerâncias | todas | 30
Richtigkeit_Toleranz_ok_oJ{Bereich}_{Punkt} | OK/NÃO OK, consoante a especificação da tolerância da calibração no ponto de ensaio {Punkt} do ensaio de erros de indicação na gama de pesagem {Bereich}, antes do ajuste, seja cumprida (NÃO OK a vermelho); N/A sem tolerância. | OK / NÃO OK | {Bereich}: Gama de pesagem (1-4) {Punkt}: Ponto de ensaio (1 ... n) | Tolerâncias | todas | 30
Richtigkeit_Toleranz_ok{Bereich}_{Punkt} | OK/NÃO OK, consoante a especificação da tolerância da calibração no ponto de ensaio {Punkt} do ensaio de erros de indicação na gama de pesagem {Bereich} seja cumprida (NÃO OK a vermelho); N/A sem tolerância. | OK / NÃO OK | {Bereich}: Gama de pesagem (1-4) {Punkt}: Ponto de ensaio (1 ... n) | Tolerâncias | todas | 27
Richtigkeit_Toleranz_VglWert_mJ{Bereich}_{Punkt} | Valor comparado (desvio) no ponto de ensaio {Punkt} do ensaio de erros de indicação na gama de pesagem {Bereich}, após o ajuste, na unidade da especificação de tolerância. Consoante a regra de decisão, acrescida da incerteza de medição. N/A sem tolerância. | [Valor] [Unidade] | {Bereich}: Gama de pesagem (1-4) {Punkt}: Ponto de ensaio (1 ... n) | Tolerâncias | todas | 35
Richtigkeit_Toleranz_VglWert_oJ{Bereich}_{Punkt} | Valor comparado (desvio) no ponto de ensaio {Punkt} do ensaio de erros de indicação na gama de pesagem {Bereich}, antes do ajuste, na unidade da especificação de tolerância. Consoante a regra de decisão, acrescida da incerteza de medição. N/A sem tolerância. | [Valor] [Unidade] | {Bereich}: Gama de pesagem (1-4) {Punkt}: Ponto de ensaio (1 ... n) | Tolerâncias | todas | 35
Richtigkeit_Toleranz_VglWert{Bereich}_{Punkt} | Valor comparado (desvio) no ponto de ensaio {Punkt} do ensaio de erros de indicação na gama de pesagem {Bereich}, na unidade da especificação de tolerância. Consoante a regra de decisão, acrescida da incerteza de medição. N/A sem tolerância. | [Valor] [Unidade] | {Bereich}: Gama de pesagem (1-4) {Punkt}: Ponto de ensaio (1 ... n) | Tolerâncias | todas | 32
Richtigkeit_Toleranz{Bereich} | Especificação da tolerância da calibração para o primeiro ponto de ensaio do ensaio de erros de indicação na gama de pesagem {Bereich}, com unidade (d, % ou unidade de massa). | [Valor] [Unidade] | {Bereich}: Gama de pesagem (1-4) | Tolerâncias | todas | 21
Richtigkeit_Toleranz{Bereich}_{Punkt} | Especificação da tolerância da calibração para o ponto de ensaio {Punkt} do ensaio de erros de indicação na gama de pesagem {Bereich}, com unidade (d, % ou unidade de massa). | [Valor] [Unidade] | {Bereich}: Gama de pesagem (1-4) {Punkt}: Ponto de ensaio (1 ... n) | Tolerâncias | todas | 24
Richtigkeit_Toleranz{Punkt} | Especificação da tolerância da calibração para o ponto de ensaio {Punkt} do ensaio de erros de indicação, com unidade (d, % ou unidade de massa), sem indicação da gama de pesagem. | [Valor] [Unidade] | {Punkt}: Ponto de ensaio (1 ... n) | Tolerâncias | todas | 22
Richtigkeit_Verkehrsfehler_Innerhalb_Toleranz_mJ{Bereich}_{Punkt} | Sim/Não, consoante a especificação do limite de erro em utilização no ponto de ensaio {Punkt} do ensaio de erros de indicação na gama de pesagem {Bereich}, após o ajuste, seja cumprida; N/A sem tolerância. | Sim / Não | {Bereich}: Gama de pesagem (1-4) {Punkt}: Ponto de ensaio (1 ... n) | Tolerâncias | todas | 52
Richtigkeit_Verkehrsfehler_Innerhalb_Toleranz_oJ{Bereich}_{Punkt} | Sim/Não, consoante a especificação do limite de erro em utilização no ponto de ensaio {Punkt} do ensaio de erros de indicação na gama de pesagem {Bereich}, antes do ajuste, seja cumprida; N/A sem tolerância. | Sim / Não | {Bereich}: Gama de pesagem (1-4) {Punkt}: Ponto de ensaio (1 ... n) | Tolerâncias | todas | 52
Richtigkeit_Verkehrsfehler_Innerhalb_Toleranz{Bereich}_{Punkt} | Sim/Não, consoante a especificação do limite de erro em utilização no ponto de ensaio {Punkt} do ensaio de erros de indicação na gama de pesagem {Bereich} seja cumprida; N/A sem tolerância. | Sim / Não | {Bereich}: Gama de pesagem (1-4) {Punkt}: Ponto de ensaio (1 ... n) | Tolerâncias | todas | 49
Richtigkeit_Verkehrsfehler_Messung_rot_mJ{Bereich}_{Punkt} | Valor medido (indicação) com unidade no ponto de ensaio {Punkt} do ensaio de erros de indicação na gama de pesagem {Bereich}, após o ajuste; a vermelho se a especificação do limite de erro em utilização não for cumprida; N/A sem tolerância. | [Valor] [Unidade] | {Bereich}: Gama de pesagem (1-4) {Punkt}: Ponto de ensaio (1 ... n) | Tolerâncias | todas | 45
Richtigkeit_Verkehrsfehler_Messung_rot_oJ{Bereich}_{Punkt} | Valor medido (indicação) com unidade no ponto de ensaio {Punkt} do ensaio de erros de indicação na gama de pesagem {Bereich}, antes do ajuste; a vermelho se a especificação do limite de erro em utilização não for cumprida; N/A sem tolerância. | [Valor] [Unidade] | {Bereich}: Gama de pesagem (1-4) {Punkt}: Ponto de ensaio (1 ... n) | Tolerâncias | todas | 45
Richtigkeit_Verkehrsfehler_Messung_rot{Bereich}_{Punkt} | Valor medido (indicação) com unidade no ponto de ensaio {Punkt} do ensaio de erros de indicação na gama de pesagem {Bereich}; a vermelho se a especificação do limite de erro em utilização não for cumprida; N/A sem tolerância. | [Valor] [Unidade] | {Bereich}: Gama de pesagem (1-4) {Punkt}: Ponto de ensaio (1 ... n) | Tolerâncias | todas | 42
Richtigkeit_Verkehrsfehler_Toleranz_Differenz_mJ{Bereich}_{Punkt} | Valor absoluto do desvio no ponto de ensaio {Punkt} do ensaio de erros de indicação na gama de pesagem {Bereich}, após o ajuste, na unidade da especificação de tolerância (d, % ou unidade de massa); vazio se não for possível a conversão. | [Valor] [Unidade] | {Bereich}: Gama de pesagem (1-4) {Punkt}: Ponto de ensaio (1 ... n) | Tolerâncias | todas | 52
Richtigkeit_Verkehrsfehler_Toleranz_Differenz_oJ{Bereich}_{Punkt} | Valor absoluto do desvio no ponto de ensaio {Punkt} do ensaio de erros de indicação na gama de pesagem {Bereich}, antes do ajuste, na unidade da especificação de tolerância (d, % ou unidade de massa); vazio se não for possível a conversão. | [Valor] [Unidade] | {Bereich}: Gama de pesagem (1-4) {Punkt}: Ponto de ensaio (1 ... n) | Tolerâncias | todas | 52
Richtigkeit_Verkehrsfehler_Toleranz_Differenz{Bereich}_{Punkt} | Valor absoluto do desvio no ponto de ensaio {Punkt} do ensaio de erros de indicação na gama de pesagem {Bereich}, na unidade da especificação de tolerância (d, % ou unidade de massa); vazio se não for possível a conversão. | [Valor] [Unidade] | {Bereich}: Gama de pesagem (1-4) {Punkt}: Ponto de ensaio (1 ... n) | Tolerâncias | todas | 49
Richtigkeit_Verkehrsfehler_Toleranz_DiffWert_mJ{Bereich}_{Punkt} | Margem entre a especificação do limite de erro em utilização e o valor comparado no ponto de ensaio {Punkt} do ensaio de erros de indicação na gama de pesagem {Bereich}, após o ajuste, na unidade da tolerância; negativa em caso de ultrapassagem; N/A sem tolerância. | [Valor] [Unidade] | {Bereich}: Gama de pesagem (1-4) {Punkt}: Ponto de ensaio (1 ... n) | Tolerâncias | todas | 51
Richtigkeit_Verkehrsfehler_Toleranz_DiffWert_oJ{Bereich}_{Punkt} | Margem entre a especificação do limite de erro em utilização e o valor comparado no ponto de ensaio {Punkt} do ensaio de erros de indicação na gama de pesagem {Bereich}, antes do ajuste, na unidade da tolerância; negativa em caso de ultrapassagem; N/A sem tolerância. | [Valor] [Unidade] | {Bereich}: Gama de pesagem (1-4) {Punkt}: Ponto de ensaio (1 ... n) | Tolerâncias | todas | 51
Richtigkeit_Verkehrsfehler_Toleranz_DiffWert{Bereich}_{Punkt} | Margem entre a especificação do limite de erro em utilização e o valor comparado no ponto de ensaio {Punkt} do ensaio de erros de indicação na gama de pesagem {Bereich}, na unidade da tolerância; negativa em caso de ultrapassagem; N/A sem tolerância. | [Valor] [Unidade] | {Bereich}: Gama de pesagem (1-4) {Punkt}: Ponto de ensaio (1 ... n) | Tolerâncias | todas | 48
Richtigkeit_Verkehrsfehler_Toleranz_max{Bereich} | Especificação do limite de erro em utilização para o último ponto de ensaio do ensaio de erros de indicação na gama de pesagem {Bereich}, com unidade (d, % ou unidade de massa). | [Valor] [Unidade] | {Bereich}: Gama de pesagem (1-4) | Tolerâncias | todas | 40
Richtigkeit_Verkehrsfehler_Toleranz_mJ{Bereich} | Especificação do limite de erro em utilização para o primeiro ponto de ensaio do ensaio de erros de indicação na gama de pesagem {Bereich}, após o ajuste, com unidade (d, % ou unidade de massa). | [Valor] [Unidade] | {Bereich}: Gama de pesagem (1-4) | Tolerâncias | todas | 39
Richtigkeit_Verkehrsfehler_Toleranz_mJ{Bereich}_{Punkt} | Especificação do limite de erro em utilização para o ponto de ensaio {Punkt} do ensaio de erros de indicação na gama de pesagem {Bereich}, após o ajuste, com unidade (d, % ou unidade de massa). | [Valor] [Unidade] | {Bereich}: Gama de pesagem (1-4) {Punkt}: Ponto de ensaio (1 ... n) | Tolerâncias | todas | 42
Richtigkeit_Verkehrsfehler_Toleranz_oJ{Bereich} | Especificação do limite de erro em utilização para o primeiro ponto de ensaio do ensaio de erros de indicação na gama de pesagem {Bereich}, antes do ajuste, com unidade (d, % ou unidade de massa). | [Valor] [Unidade] | {Bereich}: Gama de pesagem (1-4) | Tolerâncias | todas | 39
Richtigkeit_Verkehrsfehler_Toleranz_oJ{Bereich}_{Punkt} | Especificação do limite de erro em utilização para o ponto de ensaio {Punkt} do ensaio de erros de indicação na gama de pesagem {Bereich}, antes do ajuste, com unidade (d, % ou unidade de massa). | [Valor] [Unidade] | {Bereich}: Gama de pesagem (1-4) {Punkt}: Ponto de ensaio (1 ... n) | Tolerâncias | todas | 42
Richtigkeit_Verkehrsfehler_Toleranz_ok_mJ{Bereich}_{Punkt} | OK/NÃO OK, consoante a especificação do limite de erro em utilização no ponto de ensaio {Punkt} do ensaio de erros de indicação na gama de pesagem {Bereich}, após o ajuste, seja cumprida (NÃO OK a vermelho); N/A sem tolerância. | OK / NÃO OK | {Bereich}: Gama de pesagem (1-4) {Punkt}: Ponto de ensaio (1 ... n) | Tolerâncias | todas | 45
Richtigkeit_Verkehrsfehler_Toleranz_ok_oJ{Bereich}_{Punkt} | OK/NÃO OK, consoante a especificação do limite de erro em utilização no ponto de ensaio {Punkt} do ensaio de erros de indicação na gama de pesagem {Bereich}, antes do ajuste, seja cumprida (NÃO OK a vermelho); N/A sem tolerância. | OK / NÃO OK | {Bereich}: Gama de pesagem (1-4) {Punkt}: Ponto de ensaio (1 ... n) | Tolerâncias | todas | 45
Richtigkeit_Verkehrsfehler_Toleranz_ok{Bereich}_{Punkt} | OK/NÃO OK, consoante a especificação do limite de erro em utilização no ponto de ensaio {Punkt} do ensaio de erros de indicação na gama de pesagem {Bereich} seja cumprida (NÃO OK a vermelho); N/A sem tolerância. | OK / NÃO OK | {Bereich}: Gama de pesagem (1-4) {Punkt}: Ponto de ensaio (1 ... n) | Tolerâncias | todas | 42
Richtigkeit_Verkehrsfehler_Toleranz_VglWert_mJ{Bereich}_{Punkt} | Valor comparado (desvio) no ponto de ensaio {Punkt} do ensaio de erros de indicação na gama de pesagem {Bereich}, após o ajuste, na unidade da especificação de tolerância. Consoante a regra de decisão, acrescida da incerteza de medição. N/A sem tolerância. | [Valor] [Unidade] | {Bereich}: Gama de pesagem (1-4) {Punkt}: Ponto de ensaio (1 ... n) | Tolerâncias | todas | 50
Richtigkeit_Verkehrsfehler_Toleranz_VglWert_oJ{Bereich}_{Punkt} | Valor comparado (desvio) no ponto de ensaio {Punkt} do ensaio de erros de indicação na gama de pesagem {Bereich}, antes do ajuste, na unidade da especificação de tolerância. Consoante a regra de decisão, acrescida da incerteza de medição. N/A sem tolerância. | [Valor] [Unidade] | {Bereich}: Gama de pesagem (1-4) {Punkt}: Ponto de ensaio (1 ... n) | Tolerâncias | todas | 50
Richtigkeit_Verkehrsfehler_Toleranz_VglWert{Bereich}_{Punkt} | Valor comparado (desvio) no ponto de ensaio {Punkt} do ensaio de erros de indicação na gama de pesagem {Bereich}, na unidade da especificação de tolerância. Consoante a regra de decisão, acrescida da incerteza de medição. N/A sem tolerância. | [Valor] [Unidade] | {Bereich}: Gama de pesagem (1-4) {Punkt}: Ponto de ensaio (1 ... n) | Tolerâncias | todas | 47
Richtigkeit_Verkehrsfehler_Toleranz{Bereich} | Especificação do limite de erro em utilização para o primeiro ponto de ensaio do ensaio de erros de indicação na gama de pesagem {Bereich}, com unidade (d, % ou unidade de massa). | [Valor] [Unidade] | {Bereich}: Gama de pesagem (1-4) | Tolerâncias | todas | 36
Richtigkeit_Verkehrsfehler_Toleranz{Bereich}_{Punkt} | Especificação do limite de erro em utilização para o ponto de ensaio {Punkt} do ensaio de erros de indicação na gama de pesagem {Bereich}, com unidade (d, % ou unidade de massa). | [Valor] [Unidade] | {Bereich}: Gama de pesagem (1-4) {Punkt}: Ponto de ensaio (1 ... n) | Tolerâncias | todas | 39
Richtigkeit_Verkehrsfehler_Toleranz{Punkt} | Especificação do limite de erro em utilização para o ponto de ensaio {Punkt} do ensaio de erros de indicação, com unidade (d, % ou unidade de massa), sem indicação da gama de pesagem. | [Valor] [Unidade] | {Punkt}: Ponto de ensaio (1 ... n) | Tolerâncias | todas | 37
Toleranz_Entscheidungsregel | Indicação de se a avaliação da tolerância do ensaio de erros de indicação tem em conta a incerteza de medição: “Com incerteza” ou “Sem incerteza” (conforme a regra de decisão). | [Texto] |  | Tolerâncias | todas | 27
Wdh2_Eichfehler_MaxAbw_DiffWert{Bereich} | Margem entre a especificação do limite de erro de verificação e o valor comparado (amplitude dos valores medidos) do segundo ensaio de repetibilidade na gama de pesagem {Bereich}, na unidade da tolerância; N/A sem tolerância. | [Valor] [Unidade] | {Bereich}: Gama de pesagem (1-4) | Tolerâncias | todas | 32
Wdh2_Eichfehler_MaxAbw_Innerh{Bereich} | Sim/Não, consoante a especificação do limite de erro de verificação para a amplitude dos valores medidos do segundo ensaio de repetibilidade na gama de pesagem {Bereich} seja cumprida; N/A sem tolerância. | Sim / Não | {Bereich}: Gama de pesagem (1-4) | Tolerâncias | todas | 30
Wdh2_Eichfehler_MaxAbw_VglWert{Bereich} | Valor comparado: amplitude dos valores medidos do segundo ensaio de repetibilidade na gama de pesagem {Bereich}, na unidade da especificação de tolerância; N/A sem tolerância. | [Valor] [Unidade] | {Bereich}: Gama de pesagem (1-4) | Tolerâncias | todas | 31
Wdh2_Hersteller_MaxAbw_DiffWert{Bereich} | Margem entre a especificação da tolerância do fabricante e o valor comparado (amplitude dos valores medidos) do segundo ensaio de repetibilidade na gama de pesagem {Bereich}, na unidade da tolerância; N/A sem tolerância. | [Valor] [Unidade] | {Bereich}: Gama de pesagem (1-4) | Tolerâncias | todas | 32
Wdh2_Hersteller_MaxAbw_Innerh{Bereich} | Sim/Não, consoante a especificação da tolerância do fabricante para a amplitude dos valores medidos do segundo ensaio de repetibilidade na gama de pesagem {Bereich} seja cumprida; N/A sem tolerância. | Sim / Não | {Bereich}: Gama de pesagem (1-4) | Tolerâncias | todas | 30
Wdh2_Hersteller_MaxAbw_VglWert{Bereich} | Valor comparado: amplitude dos valores medidos do segundo ensaio de repetibilidade na gama de pesagem {Bereich}, na unidade da especificação de tolerância; N/A sem tolerância. | [Valor] [Unidade] | {Bereich}: Gama de pesagem (1-4) | Tolerâncias | todas | 31
Wdh2_Hersteller_Std_DiffWert{Bereich} | Margem entre a especificação da tolerância do fabricante e o valor comparado (desvio-padrão s dos valores medidos) do segundo ensaio de repetibilidade na gama de pesagem {Bereich}, na unidade da tolerância; N/A sem tolerância. | [Valor] [Unidade] | {Bereich}: Gama de pesagem (1-4) | Tolerâncias | todas | 29
Wdh2_Hersteller_Std_Innerh{Bereich} | Sim/Não, consoante a especificação da tolerância do fabricante para o desvio-padrão s dos valores medidos do segundo ensaio de repetibilidade na gama de pesagem {Bereich} seja cumprida; N/A sem tolerância. | Sim / Não | {Bereich}: Gama de pesagem (1-4) | Tolerâncias | todas | 27
Wdh2_Hersteller_Std_Toleranz{Bereich} | Especificação da tolerância do fabricante para o desvio-padrão s dos valores medidos do segundo ensaio de repetibilidade na gama de pesagem {Bereich}, com unidade (d, % ou unidade de massa); N/A sem tolerância. | [Valor] [Unidade] | {Bereich}: Gama de pesagem (1-4) | Tolerâncias | todas | 29
Wdh2_Hersteller_Std_VglWert{Bereich} | Valor comparado: desvio-padrão s dos valores medidos do segundo ensaio de repetibilidade na gama de pesagem {Bereich}, na unidade da especificação de tolerância; N/A sem tolerância. | [Valor] [Unidade] | {Bereich}: Gama de pesagem (1-4) | Tolerâncias | todas | 28
Wdh2_Kunden_MaxAbw_DiffWert{Bereich} | Margem entre a especificação da tolerância do cliente e o valor comparado (amplitude dos valores medidos) do segundo ensaio de repetibilidade na gama de pesagem {Bereich}, na unidade da tolerância; N/A sem tolerância. | [Valor] [Unidade] | {Bereich}: Gama de pesagem (1-4) | Tolerâncias | todas | 28
Wdh2_Kunden_MaxAbw_Innerh{Bereich} | Sim/Não, consoante a especificação da tolerância do cliente para a amplitude dos valores medidos do segundo ensaio de repetibilidade na gama de pesagem {Bereich} seja cumprida; N/A sem tolerância. | Sim / Não | {Bereich}: Gama de pesagem (1-4) | Tolerâncias | todas | 26
Wdh2_Kunden_MaxAbw_VglWert{Bereich} | Valor comparado: amplitude dos valores medidos do segundo ensaio de repetibilidade na gama de pesagem {Bereich}, na unidade da especificação de tolerância; N/A sem tolerância. | [Valor] [Unidade] | {Bereich}: Gama de pesagem (1-4) | Tolerâncias | todas | 27
Wdh2_Kunden_Std_DiffWert{Bereich} | Margem entre a especificação da tolerância do cliente e o valor comparado (desvio-padrão s dos valores medidos) do segundo ensaio de repetibilidade na gama de pesagem {Bereich}, na unidade da tolerância; N/A sem tolerância. | [Valor] [Unidade] | {Bereich}: Gama de pesagem (1-4) | Tolerâncias | todas | 25
Wdh2_Kunden_Std_Innerh{Bereich} | Sim/Não, consoante a especificação da tolerância do cliente para o desvio-padrão s dos valores medidos do segundo ensaio de repetibilidade na gama de pesagem {Bereich} seja cumprida; N/A sem tolerância. | Sim / Não | {Bereich}: Gama de pesagem (1-4) | Tolerâncias | todas | 23
Wdh2_Kunden_Std_Toleranz{Bereich} | Especificação da tolerância do cliente para o desvio-padrão s dos valores medidos do segundo ensaio de repetibilidade na gama de pesagem {Bereich}, com unidade (d, % ou unidade de massa); N/A sem tolerância. | [Valor] [Unidade] | {Bereich}: Gama de pesagem (1-4) | Tolerâncias | todas | 25
Wdh2_Kunden_Std_VglWert{Bereich} | Valor comparado: desvio-padrão s dos valores medidos do segundo ensaio de repetibilidade na gama de pesagem {Bereich}, na unidade da especificação de tolerância; N/A sem tolerância. | [Valor] [Unidade] | {Bereich}: Gama de pesagem (1-4) | Tolerâncias | todas | 24
Wdh2_MaxAbw_DiffWert{Bereich} | Margem entre a especificação da tolerância da calibração e o valor comparado (amplitude dos valores medidos) do segundo ensaio de repetibilidade na gama de pesagem {Bereich}, na unidade da tolerância; N/A sem tolerância. | [Valor] [Unidade] | {Bereich}: Gama de pesagem (1-4) | Tolerâncias | todas | 21
Wdh2_MaxAbw_Innerh{Bereich} | Sim/Não, consoante a especificação da tolerância da calibração para a amplitude dos valores medidos do segundo ensaio de repetibilidade na gama de pesagem {Bereich} seja cumprida; N/A sem tolerância. | Sim / Não | {Bereich}: Gama de pesagem (1-4) | Tolerâncias | todas | 19
Wdh2_MaxAbw_VglWert{Bereich} | Valor comparado: amplitude dos valores medidos do segundo ensaio de repetibilidade na gama de pesagem {Bereich}, na unidade da especificação de tolerância; N/A sem tolerância. | [Valor] [Unidade] | {Bereich}: Gama de pesagem (1-4) | Tolerâncias | todas | 20
Wdh2_Std_DiffWert{Bereich} | Margem entre a especificação da tolerância da calibração e o valor comparado (desvio-padrão s dos valores medidos) do segundo ensaio de repetibilidade na gama de pesagem {Bereich}, na unidade da tolerância; N/A sem tolerância. | [Valor] [Unidade] | {Bereich}: Gama de pesagem (1-4) | Tolerâncias | todas | 18
Wdh2_Std_Innerh{Bereich} | Sim/Não, consoante a especificação da tolerância da calibração para o desvio-padrão s dos valores medidos do segundo ensaio de repetibilidade na gama de pesagem {Bereich} seja cumprida; N/A sem tolerância. | Sim / Não | {Bereich}: Gama de pesagem (1-4) | Tolerâncias | todas | 16
Wdh2_Std_Toleranz{Bereich} | Especificação da tolerância da calibração para o desvio-padrão s dos valores medidos do segundo ensaio de repetibilidade na gama de pesagem {Bereich}, com unidade (d, % ou unidade de massa); N/A sem tolerância. | [Valor] [Unidade] | {Bereich}: Gama de pesagem (1-4) | Tolerâncias | todas | 18
Wdh2_Std_VglWert{Bereich} | Valor comparado: desvio-padrão s dos valores medidos do segundo ensaio de repetibilidade na gama de pesagem {Bereich}, na unidade da especificação de tolerância; N/A sem tolerância. | [Valor] [Unidade] | {Bereich}: Gama de pesagem (1-4) | Tolerâncias | todas | 17
Wdh2_Verkehrsfehler_MaxAbw_DiffWert{Bereich} | Margem entre a especificação do limite de erro em utilização e o valor comparado (amplitude dos valores medidos) do segundo ensaio de repetibilidade na gama de pesagem {Bereich}, na unidade da tolerância; N/A sem tolerância. | [Valor] [Unidade] | {Bereich}: Gama de pesagem (1-4) | Tolerâncias | todas | 36
Wdh2_Verkehrsfehler_MaxAbw_Innerh{Bereich} | Sim/Não, consoante a especificação do limite de erro em utilização para a amplitude dos valores medidos do segundo ensaio de repetibilidade na gama de pesagem {Bereich} seja cumprida; N/A sem tolerância. | Sim / Não | {Bereich}: Gama de pesagem (1-4) | Tolerâncias | todas | 34
Wdh2_Verkehrsfehler_MaxAbw_VglWert{Bereich} | Valor comparado: amplitude dos valores medidos do segundo ensaio de repetibilidade na gama de pesagem {Bereich}, na unidade da especificação de tolerância; N/A sem tolerância. | [Valor] [Unidade] | {Bereich}: Gama de pesagem (1-4) | Tolerâncias | todas | 35
Wdh_Eichfehler_MaxAbw_DiffWert{Bereich} | Margem entre a especificação do limite de erro de verificação e o valor comparado (amplitude dos valores medidos) do ensaio de repetibilidade na gama de pesagem {Bereich}, na unidade da tolerância; N/A sem tolerância. | [Valor] [Unidade] | {Bereich}: Gama de pesagem (1-4) | Tolerâncias | todas | 31
Wdh_Eichfehler_MaxAbw_Innerh{Bereich} | Sim/Não, consoante a especificação do limite de erro de verificação para a amplitude dos valores medidos do ensaio de repetibilidade na gama de pesagem {Bereich} seja cumprida; N/A sem tolerância. | Sim / Não | {Bereich}: Gama de pesagem (1-4) | Tolerâncias | todas | 29
Wdh_Eichfehler_MaxAbw_VglWert{Bereich} | Valor comparado: amplitude dos valores medidos do ensaio de repetibilidade na gama de pesagem {Bereich}, na unidade da especificação de tolerância; N/A sem tolerância. | [Valor] [Unidade] | {Bereich}: Gama de pesagem (1-4) | Tolerâncias | todas | 30
Wdh_Hersteller_MaxAbw_DiffWert{Bereich} | Margem entre a especificação da tolerância do fabricante e o valor comparado (amplitude dos valores medidos) do ensaio de repetibilidade na gama de pesagem {Bereich}, na unidade da tolerância; N/A sem tolerância. | [Valor] [Unidade] | {Bereich}: Gama de pesagem (1-4) | Tolerâncias | todas | 31
Wdh_Hersteller_MaxAbw_Innerh{Bereich} | Sim/Não, consoante a especificação da tolerância do fabricante para a amplitude dos valores medidos do ensaio de repetibilidade na gama de pesagem {Bereich} seja cumprida; N/A sem tolerância. | Sim / Não | {Bereich}: Gama de pesagem (1-4) | Tolerâncias | todas | 29
Wdh_Hersteller_MaxAbw_VglWert{Bereich} | Valor comparado: amplitude dos valores medidos do ensaio de repetibilidade na gama de pesagem {Bereich}, na unidade da especificação de tolerância; N/A sem tolerância. | [Valor] [Unidade] | {Bereich}: Gama de pesagem (1-4) | Tolerâncias | todas | 30
Wdh_Hersteller_Std_DiffWert{Bereich} | Margem entre a especificação da tolerância do fabricante e o valor comparado (desvio-padrão s dos valores medidos) do ensaio de repetibilidade na gama de pesagem {Bereich}, na unidade da tolerância; N/A sem tolerância. | [Valor] [Unidade] | {Bereich}: Gama de pesagem (1-4) | Tolerâncias | todas | 28
Wdh_Hersteller_Std_Innerh{Bereich} | Sim/Não, consoante a especificação da tolerância do fabricante para o desvio-padrão s dos valores medidos do ensaio de repetibilidade na gama de pesagem {Bereich} seja cumprida; N/A sem tolerância. | Sim / Não | {Bereich}: Gama de pesagem (1-4) | Tolerâncias | todas | 26
Wdh_Hersteller_Std_Toleranz{Bereich} | Especificação da tolerância do fabricante para o desvio-padrão s dos valores medidos do ensaio de repetibilidade na gama de pesagem {Bereich}, com unidade (d, % ou unidade de massa); N/A sem tolerância. | [Valor] [Unidade] | {Bereich}: Gama de pesagem (1-4) | Tolerâncias | todas | 28
Wdh_Hersteller_Std_VglWert{Bereich} | Valor comparado: desvio-padrão s dos valores medidos do ensaio de repetibilidade na gama de pesagem {Bereich}, na unidade da especificação de tolerância; N/A sem tolerância. | [Valor] [Unidade] | {Bereich}: Gama de pesagem (1-4) | Tolerâncias | todas | 27
Wdh_Kunden_MaxAbw_DiffWert{Bereich} | Margem entre a especificação da tolerância do cliente e o valor comparado (amplitude dos valores medidos) do ensaio de repetibilidade na gama de pesagem {Bereich}, na unidade da tolerância; N/A sem tolerância. | [Valor] [Unidade] | {Bereich}: Gama de pesagem (1-4) | Tolerâncias | todas | 27
Wdh_Kunden_MaxAbw_Innerh{Bereich} | Sim/Não, consoante a especificação da tolerância do cliente para a amplitude dos valores medidos do ensaio de repetibilidade na gama de pesagem {Bereich} seja cumprida; N/A sem tolerância. | Sim / Não | {Bereich}: Gama de pesagem (1-4) | Tolerâncias | todas | 25
Wdh_Kunden_MaxAbw_VglWert{Bereich} | Valor comparado: amplitude dos valores medidos do ensaio de repetibilidade na gama de pesagem {Bereich}, na unidade da especificação de tolerância; N/A sem tolerância. | [Valor] [Unidade] | {Bereich}: Gama de pesagem (1-4) | Tolerâncias | todas | 26
Wdh_Kunden_Std_DiffWert{Bereich} | Margem entre a especificação da tolerância do cliente e o valor comparado (desvio-padrão s dos valores medidos) do ensaio de repetibilidade na gama de pesagem {Bereich}, na unidade da tolerância; N/A sem tolerância. | [Valor] [Unidade] | {Bereich}: Gama de pesagem (1-4) | Tolerâncias | todas | 24
Wdh_Kunden_Std_Innerh{Bereich} | Sim/Não, consoante a especificação da tolerância do cliente para o desvio-padrão s dos valores medidos do ensaio de repetibilidade na gama de pesagem {Bereich} seja cumprida; N/A sem tolerância. | Sim / Não | {Bereich}: Gama de pesagem (1-4) | Tolerâncias | todas | 22
Wdh_Kunden_Std_Toleranz{Bereich} | Especificação da tolerância do cliente para o desvio-padrão s dos valores medidos do ensaio de repetibilidade na gama de pesagem {Bereich}, com unidade (d, % ou unidade de massa); N/A sem tolerância. | [Valor] [Unidade] | {Bereich}: Gama de pesagem (1-4) | Tolerâncias | todas | 24
Wdh_Kunden_Std_VglWert{Bereich} | Valor comparado: desvio-padrão s dos valores medidos do ensaio de repetibilidade na gama de pesagem {Bereich}, na unidade da especificação de tolerância; N/A sem tolerância. | [Valor] [Unidade] | {Bereich}: Gama de pesagem (1-4) | Tolerâncias | todas | 23
Wdh_MaxAbw_DiffWert{Bereich} | Margem entre a especificação da tolerância da calibração e o valor comparado (amplitude dos valores medidos) do ensaio de repetibilidade na gama de pesagem {Bereich}, na unidade da tolerância; N/A sem tolerância. | [Valor] [Unidade] | {Bereich}: Gama de pesagem (1-4) | Tolerâncias | todas | 20
Wdh_MaxAbw_Innerh{Bereich} | Sim/Não, consoante a especificação da tolerância da calibração para a amplitude dos valores medidos do ensaio de repetibilidade na gama de pesagem {Bereich} seja cumprida; N/A sem tolerância. | Sim / Não | {Bereich}: Gama de pesagem (1-4) | Tolerâncias | todas | 18
Wdh_MaxAbw_VglWert{Bereich} | Valor comparado: amplitude dos valores medidos do ensaio de repetibilidade na gama de pesagem {Bereich}, na unidade da especificação de tolerância; N/A sem tolerância. | [Valor] [Unidade] | {Bereich}: Gama de pesagem (1-4) | Tolerâncias | todas | 19
Wdh_Std_DiffWert{Bereich} | Margem entre a especificação da tolerância da calibração e o valor comparado (desvio-padrão s dos valores medidos) do ensaio de repetibilidade na gama de pesagem {Bereich}, na unidade da tolerância; N/A sem tolerância. | [Valor] [Unidade] | {Bereich}: Gama de pesagem (1-4) | Tolerâncias | todas | 17
Wdh_Std_Innerh{Bereich} | Sim/Não, consoante a especificação da tolerância da calibração para o desvio-padrão s dos valores medidos do ensaio de repetibilidade na gama de pesagem {Bereich} seja cumprida; N/A sem tolerância. | Sim / Não | {Bereich}: Gama de pesagem (1-4) | Tolerâncias | todas | 15
Wdh_Std_Toleranz{Bereich} | Especificação da tolerância da calibração para o desvio-padrão s dos valores medidos do ensaio de repetibilidade na gama de pesagem {Bereich}, com unidade (d, % ou unidade de massa); N/A sem tolerância. | [Valor] [Unidade] | {Bereich}: Gama de pesagem (1-4) | Tolerâncias | todas | 17
Wdh_Std_VglWert{Bereich} | Valor comparado: desvio-padrão s dos valores medidos do ensaio de repetibilidade na gama de pesagem {Bereich}, na unidade da especificação de tolerância; N/A sem tolerância. | [Valor] [Unidade] | {Bereich}: Gama de pesagem (1-4) | Tolerâncias | todas | 16
Wdh_Verkehrsfehler_MaxAbw_DiffWert{Bereich} | Margem entre a especificação do limite de erro em utilização e o valor comparado (amplitude dos valores medidos) do ensaio de repetibilidade na gama de pesagem {Bereich}, na unidade da tolerância; N/A sem tolerância. | [Valor] [Unidade] | {Bereich}: Gama de pesagem (1-4) | Tolerâncias | todas | 35
Wdh_Verkehrsfehler_MaxAbw_Innerh{Bereich} | Sim/Não, consoante a especificação do limite de erro em utilização para a amplitude dos valores medidos do ensaio de repetibilidade na gama de pesagem {Bereich} seja cumprida; N/A sem tolerância. | Sim / Não | {Bereich}: Gama de pesagem (1-4) | Tolerâncias | todas | 33
Wdh_Verkehrsfehler_MaxAbw_VglWert{Bereich} | Valor comparado: amplitude dos valores medidos do ensaio de repetibilidade na gama de pesagem {Bereich}, na unidade da especificação de tolerância; N/A sem tolerância. | [Valor] [Unidade] | {Bereich}: Gama de pesagem (1-4) | Tolerâncias | todas | 34
Wiederholbarkeit2_Eichfehler_Innerhalb_Toleranz_mJ{Bereich}_{Messung} | Sim/Não, consoante a especificação do limite de erro de verificação na medição {Messung} do segundo ensaio de repetibilidade na gama de pesagem {Bereich}, após o ajuste, seja cumprida; N/A sem tolerância. | Sim / Não | {Bereich}: Gama de pesagem (1-4) {Messung}: Medição (1 ... n) | Tolerâncias | todas | 54
Wiederholbarkeit2_Eichfehler_Innerhalb_Toleranz_oJ{Bereich}_{Messung} | Sim/Não, consoante a especificação do limite de erro de verificação na medição {Messung} do segundo ensaio de repetibilidade na gama de pesagem {Bereich}, antes do ajuste, seja cumprida; N/A sem tolerância. | Sim / Não | {Bereich}: Gama de pesagem (1-4) {Messung}: Medição (1 ... n) | Tolerâncias | todas | 54
Wiederholbarkeit2_Eichfehler_Innerhalb_Toleranz{Bereich}_{Messung} | Sim/Não, consoante a especificação do limite de erro de verificação na medição {Messung} do segundo ensaio de repetibilidade na gama de pesagem {Bereich} seja cumprida; N/A sem tolerância. | Sim / Não | {Bereich}: Gama de pesagem (1-4) {Messung}: Medição (1 ... n) | Tolerâncias | todas | 51
Wiederholbarkeit2_Eichfehler_Messung_rot_mJ{Bereich}_{Messung} | Valor medido (indicação) com unidade na medição {Messung} do segundo ensaio de repetibilidade na gama de pesagem {Bereich}, após o ajuste; a vermelho se a especificação do limite de erro de verificação não for cumprida; N/A sem tolerância. | [Valor] [Unidade] | {Bereich}: Gama de pesagem (1-4) {Messung}: Medição (1 ... n) | Tolerâncias | todas | 47
Wiederholbarkeit2_Eichfehler_Messung_rot_oJ{Bereich}_{Messung} | Valor medido (indicação) com unidade na medição {Messung} do segundo ensaio de repetibilidade na gama de pesagem {Bereich}, antes do ajuste; a vermelho se a especificação do limite de erro de verificação não for cumprida; N/A sem tolerância. | [Valor] [Unidade] | {Bereich}: Gama de pesagem (1-4) {Messung}: Medição (1 ... n) | Tolerâncias | todas | 47
Wiederholbarkeit2_Eichfehler_Messung_rot{Bereich}_{Messung} | Valor medido (indicação) com unidade na medição {Messung} do segundo ensaio de repetibilidade na gama de pesagem {Bereich}; a vermelho se a especificação do limite de erro de verificação não for cumprida; N/A sem tolerância. | [Valor] [Unidade] | {Bereich}: Gama de pesagem (1-4) {Messung}: Medição (1 ... n) | Tolerâncias | todas | 44
Wiederholbarkeit2_Eichfehler_Toleranz_Differenz_mJ{Bereich}_{Messung} | Valor absoluto do desvio na medição {Messung} do segundo ensaio de repetibilidade na gama de pesagem {Bereich}, após o ajuste, na unidade da especificação de tolerância (d, % ou unidade de massa); vazio se não for possível a conversão. | [Valor] [Unidade] | {Bereich}: Gama de pesagem (1-4) {Messung}: Medição (1 ... n) | Tolerâncias | todas | 54
Wiederholbarkeit2_Eichfehler_Toleranz_Differenz_oJ{Bereich}_{Messung} | Valor absoluto do desvio na medição {Messung} do segundo ensaio de repetibilidade na gama de pesagem {Bereich}, antes do ajuste, na unidade da especificação de tolerância (d, % ou unidade de massa); vazio se não for possível a conversão. | [Valor] [Unidade] | {Bereich}: Gama de pesagem (1-4) {Messung}: Medição (1 ... n) | Tolerâncias | todas | 54
Wiederholbarkeit2_Eichfehler_Toleranz_Differenz{Bereich}_{Messung} | Valor absoluto do desvio na medição {Messung} do segundo ensaio de repetibilidade na gama de pesagem {Bereich}, na unidade da especificação de tolerância (d, % ou unidade de massa); vazio se não for possível a conversão. | [Valor] [Unidade] | {Bereich}: Gama de pesagem (1-4) {Messung}: Medição (1 ... n) | Tolerâncias | todas | 51
Wiederholbarkeit2_Eichfehler_Toleranz_DiffWert_mJ{Bereich}_{Messung} | Margem entre a especificação do limite de erro de verificação e o valor comparado na medição {Messung} do segundo ensaio de repetibilidade na gama de pesagem {Bereich}, após o ajuste, na unidade da tolerância; negativa em caso de ultrapassagem; N/A sem tolerância. | [Valor] [Unidade] | {Bereich}: Gama de pesagem (1-4) {Messung}: Medição (1 ... n) | Tolerâncias | todas | 53
Wiederholbarkeit2_Eichfehler_Toleranz_DiffWert_oJ{Bereich}_{Messung} | Margem entre a especificação do limite de erro de verificação e o valor comparado na medição {Messung} do segundo ensaio de repetibilidade na gama de pesagem {Bereich}, antes do ajuste, na unidade da tolerância; negativa em caso de ultrapassagem; N/A sem tolerância. | [Valor] [Unidade] | {Bereich}: Gama de pesagem (1-4) {Messung}: Medição (1 ... n) | Tolerâncias | todas | 53
Wiederholbarkeit2_Eichfehler_Toleranz_DiffWert{Bereich}_{Messung} | Margem entre a especificação do limite de erro de verificação e o valor comparado na medição {Messung} do segundo ensaio de repetibilidade na gama de pesagem {Bereich}, na unidade da tolerância; negativa em caso de ultrapassagem; N/A sem tolerância. | [Valor] [Unidade] | {Bereich}: Gama de pesagem (1-4) {Messung}: Medição (1 ... n) | Tolerâncias | todas | 50
Wiederholbarkeit2_Eichfehler_Toleranz_max{Bereich} | Especificação do limite de erro de verificação para a última medição do segundo ensaio de repetibilidade na gama de pesagem {Bereich}, com unidade (d, % ou unidade de massa). | [Valor] [Unidade] | {Bereich}: Gama de pesagem (1-4) | Tolerâncias | todas | 42
Wiederholbarkeit2_Eichfehler_Toleranz_mJ{Bereich} | Especificação do limite de erro de verificação para o primeiro ponto de ensaio do segundo ensaio de repetibilidade na gama de pesagem {Bereich}, após o ajuste, com unidade (d, % ou unidade de massa). | [Valor] [Unidade] | {Bereich}: Gama de pesagem (1-4) | Tolerâncias | todas | 41
Wiederholbarkeit2_Eichfehler_Toleranz_mJ{Bereich}_{Messung} | Especificação do limite de erro de verificação para a medição {Messung} do segundo ensaio de repetibilidade na gama de pesagem {Bereich}, após o ajuste, com unidade (d, % ou unidade de massa). | [Valor] [Unidade] | {Bereich}: Gama de pesagem (1-4) {Messung}: Medição (1 ... n) | Tolerâncias | todas | 44
Wiederholbarkeit2_Eichfehler_Toleranz_oJ{Bereich} | Especificação do limite de erro de verificação para o primeiro ponto de ensaio do segundo ensaio de repetibilidade na gama de pesagem {Bereich}, antes do ajuste, com unidade (d, % ou unidade de massa). | [Valor] [Unidade] | {Bereich}: Gama de pesagem (1-4) | Tolerâncias | todas | 41
Wiederholbarkeit2_Eichfehler_Toleranz_oJ{Bereich}_{Messung} | Especificação do limite de erro de verificação para a medição {Messung} do segundo ensaio de repetibilidade na gama de pesagem {Bereich}, antes do ajuste, com unidade (d, % ou unidade de massa). | [Valor] [Unidade] | {Bereich}: Gama de pesagem (1-4) {Messung}: Medição (1 ... n) | Tolerâncias | todas | 44
Wiederholbarkeit2_Eichfehler_Toleranz_ok_mJ{Bereich}_{Messung} | OK/NÃO OK, consoante a especificação do limite de erro de verificação na medição {Messung} do segundo ensaio de repetibilidade na gama de pesagem {Bereich}, após o ajuste, seja cumprida (NÃO OK a vermelho); N/A sem tolerância. | OK / NÃO OK | {Bereich}: Gama de pesagem (1-4) {Messung}: Medição (1 ... n) | Tolerâncias | todas | 47
Wiederholbarkeit2_Eichfehler_Toleranz_ok_oJ{Bereich}_{Messung} | OK/NÃO OK, consoante a especificação do limite de erro de verificação na medição {Messung} do segundo ensaio de repetibilidade na gama de pesagem {Bereich}, antes do ajuste, seja cumprida (NÃO OK a vermelho); N/A sem tolerância. | OK / NÃO OK | {Bereich}: Gama de pesagem (1-4) {Messung}: Medição (1 ... n) | Tolerâncias | todas | 47
Wiederholbarkeit2_Eichfehler_Toleranz_ok{Bereich}_{Messung} | OK/NÃO OK, consoante a especificação do limite de erro de verificação na medição {Messung} do segundo ensaio de repetibilidade na gama de pesagem {Bereich} seja cumprida (NÃO OK a vermelho); N/A sem tolerância. | OK / NÃO OK | {Bereich}: Gama de pesagem (1-4) {Messung}: Medição (1 ... n) | Tolerâncias | todas | 44
Wiederholbarkeit2_Eichfehler_Toleranz_VglWert_mJ{Bereich}_{Messung} | Valor comparado (desvio) na medição {Messung} do segundo ensaio de repetibilidade na gama de pesagem {Bereich}, após o ajuste, na unidade da especificação de tolerância. N/A sem tolerância. | [Valor] [Unidade] | {Bereich}: Gama de pesagem (1-4) {Messung}: Medição (1 ... n) | Tolerâncias | todas | 52
Wiederholbarkeit2_Eichfehler_Toleranz_VglWert_oJ{Bereich}_{Messung} | Valor comparado (desvio) na medição {Messung} do segundo ensaio de repetibilidade na gama de pesagem {Bereich}, antes do ajuste, na unidade da especificação de tolerância. N/A sem tolerância. | [Valor] [Unidade] | {Bereich}: Gama de pesagem (1-4) {Messung}: Medição (1 ... n) | Tolerâncias | todas | 52
Wiederholbarkeit2_Eichfehler_Toleranz_VglWert{Bereich}_{Messung} | Valor comparado (desvio) na medição {Messung} do segundo ensaio de repetibilidade na gama de pesagem {Bereich}, na unidade da especificação de tolerância. N/A sem tolerância. | [Valor] [Unidade] | {Bereich}: Gama de pesagem (1-4) {Messung}: Medição (1 ... n) | Tolerâncias | todas | 49
Wiederholbarkeit2_Eichfehler_Toleranz{Bereich} | Especificação do limite de erro de verificação para o primeiro ponto de ensaio do segundo ensaio de repetibilidade na gama de pesagem {Bereich}, com unidade (d, % ou unidade de massa). | [Valor] [Unidade] | {Bereich}: Gama de pesagem (1-4) | Tolerâncias | todas | 38
Wiederholbarkeit2_Eichfehler_Toleranz{Bereich}_{Messung} | Especificação do limite de erro de verificação para a medição {Messung} do segundo ensaio de repetibilidade na gama de pesagem {Bereich}, com unidade (d, % ou unidade de massa). | [Valor] [Unidade] | {Bereich}: Gama de pesagem (1-4) {Messung}: Medição (1 ... n) | Tolerâncias | todas | 41
Wiederholbarkeit2_Eichfehler_Toleranz{Punkt} | Especificação do limite de erro de verificação para a medição {Punkt} do segundo ensaio de repetibilidade, com unidade (d, % ou unidade de massa), sem indicação da gama de pesagem. | [Valor] [Unidade] | {Punkt}: Ponto de ensaio (1 ... n) | Tolerâncias | todas | 39
Wiederholbarkeit2_Hersteller_Innerhalb_Toleranz_mJ{Bereich}_{Messung} | Sim/Não, consoante a especificação da tolerância do fabricante na medição {Messung} do segundo ensaio de repetibilidade na gama de pesagem {Bereich}, após o ajuste, seja cumprida; N/A sem tolerância. | Sim / Não | {Bereich}: Gama de pesagem (1-4) {Messung}: Medição (1 ... n) | Tolerâncias | todas | 54
Wiederholbarkeit2_Hersteller_Innerhalb_Toleranz_oJ{Bereich}_{Messung} | Sim/Não, consoante a especificação da tolerância do fabricante na medição {Messung} do segundo ensaio de repetibilidade na gama de pesagem {Bereich}, antes do ajuste, seja cumprida; N/A sem tolerância. | Sim / Não | {Bereich}: Gama de pesagem (1-4) {Messung}: Medição (1 ... n) | Tolerâncias | todas | 54
Wiederholbarkeit2_Hersteller_Innerhalb_Toleranz{Bereich}_{Messung} | Sim/Não, consoante a especificação da tolerância do fabricante na medição {Messung} do segundo ensaio de repetibilidade na gama de pesagem {Bereich} seja cumprida; N/A sem tolerância. | Sim / Não | {Bereich}: Gama de pesagem (1-4) {Messung}: Medição (1 ... n) | Tolerâncias | todas | 51
Wiederholbarkeit2_Hersteller_Messung_rot_mJ{Bereich}_{Messung} | Valor medido (indicação) com unidade na medição {Messung} do segundo ensaio de repetibilidade na gama de pesagem {Bereich}, após o ajuste; a vermelho se a especificação da tolerância do fabricante não for cumprida; N/A sem tolerância. | [Valor] [Unidade] | {Bereich}: Gama de pesagem (1-4) {Messung}: Medição (1 ... n) | Tolerâncias | todas | 47
Wiederholbarkeit2_Hersteller_Messung_rot_oJ{Bereich}_{Messung} | Valor medido (indicação) com unidade na medição {Messung} do segundo ensaio de repetibilidade na gama de pesagem {Bereich}, antes do ajuste; a vermelho se a especificação da tolerância do fabricante não for cumprida; N/A sem tolerância. | [Valor] [Unidade] | {Bereich}: Gama de pesagem (1-4) {Messung}: Medição (1 ... n) | Tolerâncias | todas | 47
Wiederholbarkeit2_Hersteller_Messung_rot{Bereich}_{Messung} | Valor medido (indicação) com unidade na medição {Messung} do segundo ensaio de repetibilidade na gama de pesagem {Bereich}; a vermelho se a especificação da tolerância do fabricante não for cumprida; N/A sem tolerância. | [Valor] [Unidade] | {Bereich}: Gama de pesagem (1-4) {Messung}: Medição (1 ... n) | Tolerâncias | todas | 44
Wiederholbarkeit2_Hersteller_Toleranz_Differenz_mJ{Bereich}_{Messung} | Valor absoluto do desvio na medição {Messung} do segundo ensaio de repetibilidade na gama de pesagem {Bereich}, após o ajuste, na unidade da especificação de tolerância (d, % ou unidade de massa); vazio se não for possível a conversão. | [Valor] [Unidade] | {Bereich}: Gama de pesagem (1-4) {Messung}: Medição (1 ... n) | Tolerâncias | todas | 54
Wiederholbarkeit2_Hersteller_Toleranz_Differenz_oJ{Bereich}_{Messung} | Valor absoluto do desvio na medição {Messung} do segundo ensaio de repetibilidade na gama de pesagem {Bereich}, antes do ajuste, na unidade da especificação de tolerância (d, % ou unidade de massa); vazio se não for possível a conversão. | [Valor] [Unidade] | {Bereich}: Gama de pesagem (1-4) {Messung}: Medição (1 ... n) | Tolerâncias | todas | 54
Wiederholbarkeit2_Hersteller_Toleranz_Differenz{Bereich}_{Messung} | Valor absoluto do desvio na medição {Messung} do segundo ensaio de repetibilidade na gama de pesagem {Bereich}, na unidade da especificação de tolerância (d, % ou unidade de massa); vazio se não for possível a conversão. | [Valor] [Unidade] | {Bereich}: Gama de pesagem (1-4) {Messung}: Medição (1 ... n) | Tolerâncias | todas | 51
Wiederholbarkeit2_Hersteller_Toleranz_DiffWert_mJ{Bereich}_{Messung} | Margem entre a especificação da tolerância do fabricante e o valor comparado na medição {Messung} do segundo ensaio de repetibilidade na gama de pesagem {Bereich}, após o ajuste, na unidade da tolerância; negativa em caso de ultrapassagem; N/A sem tolerância. | [Valor] [Unidade] | {Bereich}: Gama de pesagem (1-4) {Messung}: Medição (1 ... n) | Tolerâncias | todas | 53
Wiederholbarkeit2_Hersteller_Toleranz_DiffWert_oJ{Bereich}_{Messung} | Margem entre a especificação da tolerância do fabricante e o valor comparado na medição {Messung} do segundo ensaio de repetibilidade na gama de pesagem {Bereich}, antes do ajuste, na unidade da tolerância; negativa em caso de ultrapassagem; N/A sem tolerância. | [Valor] [Unidade] | {Bereich}: Gama de pesagem (1-4) {Messung}: Medição (1 ... n) | Tolerâncias | todas | 53
Wiederholbarkeit2_Hersteller_Toleranz_DiffWert{Bereich}_{Messung} | Margem entre a especificação da tolerância do fabricante e o valor comparado na medição {Messung} do segundo ensaio de repetibilidade na gama de pesagem {Bereich}, na unidade da tolerância; negativa em caso de ultrapassagem; N/A sem tolerância. | [Valor] [Unidade] | {Bereich}: Gama de pesagem (1-4) {Messung}: Medição (1 ... n) | Tolerâncias | todas | 50
Wiederholbarkeit2_Hersteller_Toleranz_max{Bereich} | Especificação da tolerância do fabricante para a última medição do segundo ensaio de repetibilidade na gama de pesagem {Bereich}, com unidade (d, % ou unidade de massa). | [Valor] [Unidade] | {Bereich}: Gama de pesagem (1-4) | Tolerâncias | todas | 42
Wiederholbarkeit2_Hersteller_Toleranz_mJ{Bereich} | Especificação da tolerância do fabricante para o primeiro ponto de ensaio do segundo ensaio de repetibilidade na gama de pesagem {Bereich}, após o ajuste, com unidade (d, % ou unidade de massa). | [Valor] [Unidade] | {Bereich}: Gama de pesagem (1-4) | Tolerâncias | todas | 41
Wiederholbarkeit2_Hersteller_Toleranz_mJ{Bereich}_{Messung} | Especificação da tolerância do fabricante para a medição {Messung} do segundo ensaio de repetibilidade na gama de pesagem {Bereich}, após o ajuste, com unidade (d, % ou unidade de massa). | [Valor] [Unidade] | {Bereich}: Gama de pesagem (1-4) {Messung}: Medição (1 ... n) | Tolerâncias | todas | 44
Wiederholbarkeit2_Hersteller_Toleranz_oJ{Bereich} | Especificação da tolerância do fabricante para o primeiro ponto de ensaio do segundo ensaio de repetibilidade na gama de pesagem {Bereich}, antes do ajuste, com unidade (d, % ou unidade de massa). | [Valor] [Unidade] | {Bereich}: Gama de pesagem (1-4) | Tolerâncias | todas | 41
Wiederholbarkeit2_Hersteller_Toleranz_oJ{Bereich}_{Messung} | Especificação da tolerância do fabricante para a medição {Messung} do segundo ensaio de repetibilidade na gama de pesagem {Bereich}, antes do ajuste, com unidade (d, % ou unidade de massa). | [Valor] [Unidade] | {Bereich}: Gama de pesagem (1-4) {Messung}: Medição (1 ... n) | Tolerâncias | todas | 44
Wiederholbarkeit2_Hersteller_Toleranz_ok_mJ{Bereich}_{Messung} | OK/NÃO OK, consoante a especificação da tolerância do fabricante na medição {Messung} do segundo ensaio de repetibilidade na gama de pesagem {Bereich}, após o ajuste, seja cumprida (NÃO OK a vermelho); N/A sem tolerância. | OK / NÃO OK | {Bereich}: Gama de pesagem (1-4) {Messung}: Medição (1 ... n) | Tolerâncias | todas | 47
Wiederholbarkeit2_Hersteller_Toleranz_ok_oJ{Bereich}_{Messung} | OK/NÃO OK, consoante a especificação da tolerância do fabricante na medição {Messung} do segundo ensaio de repetibilidade na gama de pesagem {Bereich}, antes do ajuste, seja cumprida (NÃO OK a vermelho); N/A sem tolerância. | OK / NÃO OK | {Bereich}: Gama de pesagem (1-4) {Messung}: Medição (1 ... n) | Tolerâncias | todas | 47
Wiederholbarkeit2_Hersteller_Toleranz_ok{Bereich}_{Messung} | OK/NÃO OK, consoante a especificação da tolerância do fabricante na medição {Messung} do segundo ensaio de repetibilidade na gama de pesagem {Bereich} seja cumprida (NÃO OK a vermelho); N/A sem tolerância. | OK / NÃO OK | {Bereich}: Gama de pesagem (1-4) {Messung}: Medição (1 ... n) | Tolerâncias | todas | 44
Wiederholbarkeit2_Hersteller_Toleranz_VglWert_mJ{Bereich}_{Messung} | Valor comparado (desvio) na medição {Messung} do segundo ensaio de repetibilidade na gama de pesagem {Bereich}, após o ajuste, na unidade da especificação de tolerância. N/A sem tolerância. | [Valor] [Unidade] | {Bereich}: Gama de pesagem (1-4) {Messung}: Medição (1 ... n) | Tolerâncias | todas | 52
Wiederholbarkeit2_Hersteller_Toleranz_VglWert_oJ{Bereich}_{Messung} | Valor comparado (desvio) na medição {Messung} do segundo ensaio de repetibilidade na gama de pesagem {Bereich}, antes do ajuste, na unidade da especificação de tolerância. N/A sem tolerância. | [Valor] [Unidade] | {Bereich}: Gama de pesagem (1-4) {Messung}: Medição (1 ... n) | Tolerâncias | todas | 52
Wiederholbarkeit2_Hersteller_Toleranz_VglWert{Bereich}_{Messung} | Valor comparado (desvio) na medição {Messung} do segundo ensaio de repetibilidade na gama de pesagem {Bereich}, na unidade da especificação de tolerância. N/A sem tolerância. | [Valor] [Unidade] | {Bereich}: Gama de pesagem (1-4) {Messung}: Medição (1 ... n) | Tolerâncias | todas | 49
Wiederholbarkeit2_Hersteller_Toleranz{Bereich} | Especificação da tolerância do fabricante para o primeiro ponto de ensaio do segundo ensaio de repetibilidade na gama de pesagem {Bereich}, com unidade (d, % ou unidade de massa). | [Valor] [Unidade] | {Bereich}: Gama de pesagem (1-4) | Tolerâncias | todas | 38
Wiederholbarkeit2_Hersteller_Toleranz{Bereich}_{Messung} | Especificação da tolerância do fabricante para a medição {Messung} do segundo ensaio de repetibilidade na gama de pesagem {Bereich}, com unidade (d, % ou unidade de massa). | [Valor] [Unidade] | {Bereich}: Gama de pesagem (1-4) {Messung}: Medição (1 ... n) | Tolerâncias | todas | 41
Wiederholbarkeit2_Hersteller_Toleranz{Punkt} | Especificação da tolerância do fabricante para a medição {Punkt} do segundo ensaio de repetibilidade, com unidade (d, % ou unidade de massa), sem indicação da gama de pesagem. | [Valor] [Unidade] | {Punkt}: Ponto de ensaio (1 ... n) | Tolerâncias | todas | 39
Wiederholbarkeit2_Innerhalb_Toleranz_mJ{Bereich}_{Messung} | Sim/Não, consoante a especificação da tolerância da calibração na medição {Messung} do segundo ensaio de repetibilidade na gama de pesagem {Bereich}, após o ajuste, seja cumprida; N/A sem tolerância. | Sim / Não | {Bereich}: Gama de pesagem (1-4) {Messung}: Medição (1 ... n) | Tolerâncias | todas | 43
Wiederholbarkeit2_Innerhalb_Toleranz_oJ{Bereich}_{Messung} | Sim/Não, consoante a especificação da tolerância da calibração na medição {Messung} do segundo ensaio de repetibilidade na gama de pesagem {Bereich}, antes do ajuste, seja cumprida; N/A sem tolerância. | Sim / Não | {Bereich}: Gama de pesagem (1-4) {Messung}: Medição (1 ... n) | Tolerâncias | todas | 43
Wiederholbarkeit2_Innerhalb_Toleranz{Bereich}_{Messung} | Sim/Não, consoante a especificação da tolerância da calibração na medição {Messung} do segundo ensaio de repetibilidade na gama de pesagem {Bereich} seja cumprida; N/A sem tolerância. | Sim / Não | {Bereich}: Gama de pesagem (1-4) {Messung}: Medição (1 ... n) | Tolerâncias | todas | 40
Wiederholbarkeit2_Kunden_Innerhalb_Toleranz_mJ{Bereich}_{Messung} | Sim/Não, consoante a especificação da tolerância do cliente na medição {Messung} do segundo ensaio de repetibilidade na gama de pesagem {Bereich}, após o ajuste, seja cumprida; N/A sem tolerância. | Sim / Não | {Bereich}: Gama de pesagem (1-4) {Messung}: Medição (1 ... n) | Tolerâncias | todas | 50
Wiederholbarkeit2_Kunden_Innerhalb_Toleranz_oJ{Bereich}_{Messung} | Sim/Não, consoante a especificação da tolerância do cliente na medição {Messung} do segundo ensaio de repetibilidade na gama de pesagem {Bereich}, antes do ajuste, seja cumprida; N/A sem tolerância. | Sim / Não | {Bereich}: Gama de pesagem (1-4) {Messung}: Medição (1 ... n) | Tolerâncias | todas | 50
Wiederholbarkeit2_Kunden_Innerhalb_Toleranz{Bereich}_{Messung} | Sim/Não, consoante a especificação da tolerância do cliente na medição {Messung} do segundo ensaio de repetibilidade na gama de pesagem {Bereich} seja cumprida; N/A sem tolerância. | Sim / Não | {Bereich}: Gama de pesagem (1-4) {Messung}: Medição (1 ... n) | Tolerâncias | todas | 47
Wiederholbarkeit2_Kunden_Messung_rot_mJ{Bereich}_{Messung} | Valor medido (indicação) com unidade na medição {Messung} do segundo ensaio de repetibilidade na gama de pesagem {Bereich}, após o ajuste; a vermelho se a especificação da tolerância do cliente não for cumprida; N/A sem tolerância. | [Valor] [Unidade] | {Bereich}: Gama de pesagem (1-4) {Messung}: Medição (1 ... n) | Tolerâncias | todas | 43
Wiederholbarkeit2_Kunden_Messung_rot_oJ{Bereich}_{Messung} | Valor medido (indicação) com unidade na medição {Messung} do segundo ensaio de repetibilidade na gama de pesagem {Bereich}, antes do ajuste; a vermelho se a especificação da tolerância do cliente não for cumprida; N/A sem tolerância. | [Valor] [Unidade] | {Bereich}: Gama de pesagem (1-4) {Messung}: Medição (1 ... n) | Tolerâncias | todas | 43
Wiederholbarkeit2_Kunden_Messung_rot{Bereich}_{Messung} | Valor medido (indicação) com unidade na medição {Messung} do segundo ensaio de repetibilidade na gama de pesagem {Bereich}; a vermelho se a especificação da tolerância do cliente não for cumprida; N/A sem tolerância. | [Valor] [Unidade] | {Bereich}: Gama de pesagem (1-4) {Messung}: Medição (1 ... n) | Tolerâncias | todas | 40
Wiederholbarkeit2_Kunden_Toleranz_Differenz_mJ{Bereich}_{Messung} | Valor absoluto do desvio na medição {Messung} do segundo ensaio de repetibilidade na gama de pesagem {Bereich}, após o ajuste, na unidade da especificação de tolerância (d, % ou unidade de massa); vazio se não for possível a conversão. | [Valor] [Unidade] | {Bereich}: Gama de pesagem (1-4) {Messung}: Medição (1 ... n) | Tolerâncias | todas | 50
Wiederholbarkeit2_Kunden_Toleranz_Differenz_oJ{Bereich}_{Messung} | Valor absoluto do desvio na medição {Messung} do segundo ensaio de repetibilidade na gama de pesagem {Bereich}, antes do ajuste, na unidade da especificação de tolerância (d, % ou unidade de massa); vazio se não for possível a conversão. | [Valor] [Unidade] | {Bereich}: Gama de pesagem (1-4) {Messung}: Medição (1 ... n) | Tolerâncias | todas | 50
Wiederholbarkeit2_Kunden_Toleranz_Differenz{Bereich}_{Messung} | Valor absoluto do desvio na medição {Messung} do segundo ensaio de repetibilidade na gama de pesagem {Bereich}, na unidade da especificação de tolerância (d, % ou unidade de massa); vazio se não for possível a conversão. | [Valor] [Unidade] | {Bereich}: Gama de pesagem (1-4) {Messung}: Medição (1 ... n) | Tolerâncias | todas | 47
Wiederholbarkeit2_Kunden_Toleranz_DiffWert_mJ{Bereich}_{Messung} | Margem entre a especificação da tolerância do cliente e o valor comparado na medição {Messung} do segundo ensaio de repetibilidade na gama de pesagem {Bereich}, após o ajuste, na unidade da tolerância; negativa em caso de ultrapassagem; N/A sem tolerância. | [Valor] [Unidade] | {Bereich}: Gama de pesagem (1-4) {Messung}: Medição (1 ... n) | Tolerâncias | todas | 49
Wiederholbarkeit2_Kunden_Toleranz_DiffWert_oJ{Bereich}_{Messung} | Margem entre a especificação da tolerância do cliente e o valor comparado na medição {Messung} do segundo ensaio de repetibilidade na gama de pesagem {Bereich}, antes do ajuste, na unidade da tolerância; negativa em caso de ultrapassagem; N/A sem tolerância. | [Valor] [Unidade] | {Bereich}: Gama de pesagem (1-4) {Messung}: Medição (1 ... n) | Tolerâncias | todas | 49
Wiederholbarkeit2_Kunden_Toleranz_DiffWert{Bereich}_{Messung} | Margem entre a especificação da tolerância do cliente e o valor comparado na medição {Messung} do segundo ensaio de repetibilidade na gama de pesagem {Bereich}, na unidade da tolerância; negativa em caso de ultrapassagem; N/A sem tolerância. | [Valor] [Unidade] | {Bereich}: Gama de pesagem (1-4) {Messung}: Medição (1 ... n) | Tolerâncias | todas | 46
Wiederholbarkeit2_Kunden_Toleranz_max{Bereich} | Especificação da tolerância do cliente para a última medição do segundo ensaio de repetibilidade na gama de pesagem {Bereich}, com unidade (d, % ou unidade de massa). | [Valor] [Unidade] | {Bereich}: Gama de pesagem (1-4) | Tolerâncias | todas | 38
Wiederholbarkeit2_Kunden_Toleranz_mJ{Bereich} | Especificação da tolerância do cliente para o primeiro ponto de ensaio do segundo ensaio de repetibilidade na gama de pesagem {Bereich}, após o ajuste, com unidade (d, % ou unidade de massa). | [Valor] [Unidade] | {Bereich}: Gama de pesagem (1-4) | Tolerâncias | todas | 37
Wiederholbarkeit2_Kunden_Toleranz_mJ{Bereich}_{Messung} | Especificação da tolerância do cliente para a medição {Messung} do segundo ensaio de repetibilidade na gama de pesagem {Bereich}, após o ajuste, com unidade (d, % ou unidade de massa). | [Valor] [Unidade] | {Bereich}: Gama de pesagem (1-4) {Messung}: Medição (1 ... n) | Tolerâncias | todas | 40
Wiederholbarkeit2_Kunden_Toleranz_oJ{Bereich} | Especificação da tolerância do cliente para o primeiro ponto de ensaio do segundo ensaio de repetibilidade na gama de pesagem {Bereich}, antes do ajuste, com unidade (d, % ou unidade de massa). | [Valor] [Unidade] | {Bereich}: Gama de pesagem (1-4) | Tolerâncias | todas | 37
Wiederholbarkeit2_Kunden_Toleranz_oJ{Bereich}_{Messung} | Especificação da tolerância do cliente para a medição {Messung} do segundo ensaio de repetibilidade na gama de pesagem {Bereich}, antes do ajuste, com unidade (d, % ou unidade de massa). | [Valor] [Unidade] | {Bereich}: Gama de pesagem (1-4) {Messung}: Medição (1 ... n) | Tolerâncias | todas | 40
Wiederholbarkeit2_Kunden_Toleranz_ok_mJ{Bereich}_{Messung} | OK/NÃO OK, consoante a especificação da tolerância do cliente na medição {Messung} do segundo ensaio de repetibilidade na gama de pesagem {Bereich}, após o ajuste, seja cumprida (NÃO OK a vermelho); N/A sem tolerância. | OK / NÃO OK | {Bereich}: Gama de pesagem (1-4) {Messung}: Medição (1 ... n) | Tolerâncias | todas | 43
Wiederholbarkeit2_Kunden_Toleranz_ok_oJ{Bereich}_{Messung} | OK/NÃO OK, consoante a especificação da tolerância do cliente na medição {Messung} do segundo ensaio de repetibilidade na gama de pesagem {Bereich}, antes do ajuste, seja cumprida (NÃO OK a vermelho); N/A sem tolerância. | OK / NÃO OK | {Bereich}: Gama de pesagem (1-4) {Messung}: Medição (1 ... n) | Tolerâncias | todas | 43
Wiederholbarkeit2_Kunden_Toleranz_ok{Bereich}_{Messung} | OK/NÃO OK, consoante a especificação da tolerância do cliente na medição {Messung} do segundo ensaio de repetibilidade na gama de pesagem {Bereich} seja cumprida (NÃO OK a vermelho); N/A sem tolerância. | OK / NÃO OK | {Bereich}: Gama de pesagem (1-4) {Messung}: Medição (1 ... n) | Tolerâncias | todas | 40
Wiederholbarkeit2_Kunden_Toleranz_VglWert_mJ{Bereich}_{Messung} | Valor comparado (desvio) na medição {Messung} do segundo ensaio de repetibilidade na gama de pesagem {Bereich}, após o ajuste, na unidade da especificação de tolerância. N/A sem tolerância. | [Valor] [Unidade] | {Bereich}: Gama de pesagem (1-4) {Messung}: Medição (1 ... n) | Tolerâncias | todas | 48
Wiederholbarkeit2_Kunden_Toleranz_VglWert_oJ{Bereich}_{Messung} | Valor comparado (desvio) na medição {Messung} do segundo ensaio de repetibilidade na gama de pesagem {Bereich}, antes do ajuste, na unidade da especificação de tolerância. N/A sem tolerância. | [Valor] [Unidade] | {Bereich}: Gama de pesagem (1-4) {Messung}: Medição (1 ... n) | Tolerâncias | todas | 48
Wiederholbarkeit2_Kunden_Toleranz_VglWert{Bereich}_{Messung} | Valor comparado (desvio) na medição {Messung} do segundo ensaio de repetibilidade na gama de pesagem {Bereich}, na unidade da especificação de tolerância. N/A sem tolerância. | [Valor] [Unidade] | {Bereich}: Gama de pesagem (1-4) {Messung}: Medição (1 ... n) | Tolerâncias | todas | 45
Wiederholbarkeit2_Kunden_Toleranz{Bereich} | Especificação da tolerância do cliente para o primeiro ponto de ensaio do segundo ensaio de repetibilidade na gama de pesagem {Bereich}, com unidade (d, % ou unidade de massa). | [Valor] [Unidade] | {Bereich}: Gama de pesagem (1-4) | Tolerâncias | todas | 34
Wiederholbarkeit2_Kunden_Toleranz{Bereich}_{Messung} | Especificação da tolerância do cliente para a medição {Messung} do segundo ensaio de repetibilidade na gama de pesagem {Bereich}, com unidade (d, % ou unidade de massa). | [Valor] [Unidade] | {Bereich}: Gama de pesagem (1-4) {Messung}: Medição (1 ... n) | Tolerâncias | todas | 37
Wiederholbarkeit2_Kunden_Toleranz{Punkt} | Especificação da tolerância do cliente para a medição {Punkt} do segundo ensaio de repetibilidade, com unidade (d, % ou unidade de massa), sem indicação da gama de pesagem. | [Valor] [Unidade] | {Punkt}: Ponto de ensaio (1 ... n) | Tolerâncias | todas | 35
Wiederholbarkeit2_Messung_rot_mJ{Bereich}_{Messung} | Valor medido (indicação) com unidade na medição {Messung} do segundo ensaio de repetibilidade na gama de pesagem {Bereich}, após o ajuste; a vermelho se a especificação da tolerância da calibração não for cumprida; N/A sem tolerância. | [Valor] [Unidade] | {Bereich}: Gama de pesagem (1-4) {Messung}: Medição (1 ... n) | Tolerâncias | todas | 36
Wiederholbarkeit2_Messung_rot_oJ{Bereich}_{Messung} | Valor medido (indicação) com unidade na medição {Messung} do segundo ensaio de repetibilidade na gama de pesagem {Bereich}, antes do ajuste; a vermelho se a especificação da tolerância da calibração não for cumprida; N/A sem tolerância. | [Valor] [Unidade] | {Bereich}: Gama de pesagem (1-4) {Messung}: Medição (1 ... n) | Tolerâncias | todas | 36
Wiederholbarkeit2_Messung_rot{Bereich}_{Messung} | Valor medido (indicação) com unidade na medição {Messung} do segundo ensaio de repetibilidade na gama de pesagem {Bereich}; a vermelho se a especificação da tolerância da calibração não for cumprida; N/A sem tolerância. | [Valor] [Unidade] | {Bereich}: Gama de pesagem (1-4) {Messung}: Medição (1 ... n) | Tolerâncias | todas | 33
Wiederholbarkeit2_Toleranz_Differenz_mJ{Bereich}_{Messung} | Valor absoluto do desvio na medição {Messung} do segundo ensaio de repetibilidade na gama de pesagem {Bereich}, após o ajuste, na unidade da especificação de tolerância (d, % ou unidade de massa); vazio se não for possível a conversão. | [Valor] [Unidade] | {Bereich}: Gama de pesagem (1-4) {Messung}: Medição (1 ... n) | Tolerâncias | todas | 43
Wiederholbarkeit2_Toleranz_Differenz_oJ{Bereich}_{Messung} | Valor absoluto do desvio na medição {Messung} do segundo ensaio de repetibilidade na gama de pesagem {Bereich}, antes do ajuste, na unidade da especificação de tolerância (d, % ou unidade de massa); vazio se não for possível a conversão. | [Valor] [Unidade] | {Bereich}: Gama de pesagem (1-4) {Messung}: Medição (1 ... n) | Tolerâncias | todas | 43
Wiederholbarkeit2_Toleranz_Differenz{Bereich}_{Messung} | Valor absoluto do desvio na medição {Messung} do segundo ensaio de repetibilidade na gama de pesagem {Bereich}, na unidade da especificação de tolerância (d, % ou unidade de massa); vazio se não for possível a conversão. | [Valor] [Unidade] | {Bereich}: Gama de pesagem (1-4) {Messung}: Medição (1 ... n) | Tolerâncias | todas | 40
Wiederholbarkeit2_Toleranz_DiffWert_mJ{Bereich}_{Messung} | Margem entre a especificação da tolerância da calibração e o valor comparado na medição {Messung} do segundo ensaio de repetibilidade na gama de pesagem {Bereich}, após o ajuste, na unidade da tolerância; negativa em caso de ultrapassagem; N/A sem tolerância. | [Valor] [Unidade] | {Bereich}: Gama de pesagem (1-4) {Messung}: Medição (1 ... n) | Tolerâncias | todas | 42
Wiederholbarkeit2_Toleranz_DiffWert_oJ{Bereich}_{Messung} | Margem entre a especificação da tolerância da calibração e o valor comparado na medição {Messung} do segundo ensaio de repetibilidade na gama de pesagem {Bereich}, antes do ajuste, na unidade da tolerância; negativa em caso de ultrapassagem; N/A sem tolerância. | [Valor] [Unidade] | {Bereich}: Gama de pesagem (1-4) {Messung}: Medição (1 ... n) | Tolerâncias | todas | 42
Wiederholbarkeit2_Toleranz_DiffWert{Bereich}_{Messung} | Margem entre a especificação da tolerância da calibração e o valor comparado na medição {Messung} do segundo ensaio de repetibilidade na gama de pesagem {Bereich}, na unidade da tolerância; negativa em caso de ultrapassagem; N/A sem tolerância. | [Valor] [Unidade] | {Bereich}: Gama de pesagem (1-4) {Messung}: Medição (1 ... n) | Tolerâncias | todas | 39
Wiederholbarkeit2_Toleranz_max{Bereich} | Especificação da tolerância da calibração para a última medição do segundo ensaio de repetibilidade na gama de pesagem {Bereich}, com unidade (d, % ou unidade de massa). | [Valor] [Unidade] | {Bereich}: Gama de pesagem (1-4) | Tolerâncias | todas | 31
Wiederholbarkeit2_Toleranz_mJ{Bereich} | Especificação da tolerância da calibração para o primeiro ponto de ensaio do segundo ensaio de repetibilidade na gama de pesagem {Bereich}, após o ajuste, com unidade (d, % ou unidade de massa). | [Valor] [Unidade] | {Bereich}: Gama de pesagem (1-4) | Tolerâncias | todas | 30
Wiederholbarkeit2_Toleranz_mJ{Bereich}_{Messung} | Especificação da tolerância da calibração para a medição {Messung} do segundo ensaio de repetibilidade na gama de pesagem {Bereich}, após o ajuste, com unidade (d, % ou unidade de massa). | [Valor] [Unidade] | {Bereich}: Gama de pesagem (1-4) {Messung}: Medição (1 ... n) | Tolerâncias | todas | 33
Wiederholbarkeit2_Toleranz_oJ{Bereich} | Especificação da tolerância da calibração para o primeiro ponto de ensaio do segundo ensaio de repetibilidade na gama de pesagem {Bereich}, antes do ajuste, com unidade (d, % ou unidade de massa). | [Valor] [Unidade] | {Bereich}: Gama de pesagem (1-4) | Tolerâncias | todas | 30
Wiederholbarkeit2_Toleranz_oJ{Bereich}_{Messung} | Especificação da tolerância da calibração para a medição {Messung} do segundo ensaio de repetibilidade na gama de pesagem {Bereich}, antes do ajuste, com unidade (d, % ou unidade de massa). | [Valor] [Unidade] | {Bereich}: Gama de pesagem (1-4) {Messung}: Medição (1 ... n) | Tolerâncias | todas | 33
Wiederholbarkeit2_Toleranz_ok_mJ{Bereich}_{Messung} | OK/NÃO OK, consoante a especificação da tolerância da calibração na medição {Messung} do segundo ensaio de repetibilidade na gama de pesagem {Bereich}, após o ajuste, seja cumprida (NÃO OK a vermelho); N/A sem tolerância. | OK / NÃO OK | {Bereich}: Gama de pesagem (1-4) {Messung}: Medição (1 ... n) | Tolerâncias | todas | 36
Wiederholbarkeit2_Toleranz_ok_oJ{Bereich}_{Messung} | OK/NÃO OK, consoante a especificação da tolerância da calibração na medição {Messung} do segundo ensaio de repetibilidade na gama de pesagem {Bereich}, antes do ajuste, seja cumprida (NÃO OK a vermelho); N/A sem tolerância. | OK / NÃO OK | {Bereich}: Gama de pesagem (1-4) {Messung}: Medição (1 ... n) | Tolerâncias | todas | 36
Wiederholbarkeit2_Toleranz_ok{Bereich}_{Messung} | OK/NÃO OK, consoante a especificação da tolerância da calibração na medição {Messung} do segundo ensaio de repetibilidade na gama de pesagem {Bereich} seja cumprida (NÃO OK a vermelho); N/A sem tolerância. | OK / NÃO OK | {Bereich}: Gama de pesagem (1-4) {Messung}: Medição (1 ... n) | Tolerâncias | todas | 33
Wiederholbarkeit2_Toleranz_VglWert_mJ{Bereich}_{Messung} | Valor comparado (desvio) na medição {Messung} do segundo ensaio de repetibilidade na gama de pesagem {Bereich}, após o ajuste, na unidade da especificação de tolerância. N/A sem tolerância. | [Valor] [Unidade] | {Bereich}: Gama de pesagem (1-4) {Messung}: Medição (1 ... n) | Tolerâncias | todas | 41
Wiederholbarkeit2_Toleranz_VglWert_oJ{Bereich}_{Messung} | Valor comparado (desvio) na medição {Messung} do segundo ensaio de repetibilidade na gama de pesagem {Bereich}, antes do ajuste, na unidade da especificação de tolerância. N/A sem tolerância. | [Valor] [Unidade] | {Bereich}: Gama de pesagem (1-4) {Messung}: Medição (1 ... n) | Tolerâncias | todas | 41
Wiederholbarkeit2_Toleranz_VglWert{Bereich}_{Messung} | Valor comparado (desvio) na medição {Messung} do segundo ensaio de repetibilidade na gama de pesagem {Bereich}, na unidade da especificação de tolerância. N/A sem tolerância. | [Valor] [Unidade] | {Bereich}: Gama de pesagem (1-4) {Messung}: Medição (1 ... n) | Tolerâncias | todas | 38
Wiederholbarkeit2_Toleranz{Bereich} | Especificação da tolerância da calibração para o primeiro ponto de ensaio do segundo ensaio de repetibilidade na gama de pesagem {Bereich}, com unidade (d, % ou unidade de massa). | [Valor] [Unidade] | {Bereich}: Gama de pesagem (1-4) | Tolerâncias | todas | 27
Wiederholbarkeit2_Toleranz{Bereich}_{Messung} | Especificação da tolerância da calibração para a medição {Messung} do segundo ensaio de repetibilidade na gama de pesagem {Bereich}, com unidade (d, % ou unidade de massa). | [Valor] [Unidade] | {Bereich}: Gama de pesagem (1-4) {Messung}: Medição (1 ... n) | Tolerâncias | todas | 30
Wiederholbarkeit2_Toleranz{Punkt} | Especificação da tolerância da calibração para a medição {Punkt} do segundo ensaio de repetibilidade, com unidade (d, % ou unidade de massa), sem indicação da gama de pesagem. | [Valor] [Unidade] | {Punkt}: Ponto de ensaio (1 ... n) | Tolerâncias | todas | 28
Wiederholbarkeit2_Verkehrsfehler_Innerhalb_Toleranz_mJ{Bereich}_{Messung} | Sim/Não, consoante a especificação do limite de erro em utilização na medição {Messung} do segundo ensaio de repetibilidade na gama de pesagem {Bereich}, após o ajuste, seja cumprida; N/A sem tolerância. | Sim / Não | {Bereich}: Gama de pesagem (1-4) {Messung}: Medição (1 ... n) | Tolerâncias | todas | 58
Wiederholbarkeit2_Verkehrsfehler_Innerhalb_Toleranz_oJ{Bereich}_{Messung} | Sim/Não, consoante a especificação do limite de erro em utilização na medição {Messung} do segundo ensaio de repetibilidade na gama de pesagem {Bereich}, antes do ajuste, seja cumprida; N/A sem tolerância. | Sim / Não | {Bereich}: Gama de pesagem (1-4) {Messung}: Medição (1 ... n) | Tolerâncias | todas | 58
Wiederholbarkeit2_Verkehrsfehler_Innerhalb_Toleranz{Bereich}_{Messung} | Sim/Não, consoante a especificação do limite de erro em utilização na medição {Messung} do segundo ensaio de repetibilidade na gama de pesagem {Bereich} seja cumprida; N/A sem tolerância. | Sim / Não | {Bereich}: Gama de pesagem (1-4) {Messung}: Medição (1 ... n) | Tolerâncias | todas | 55
Wiederholbarkeit2_Verkehrsfehler_Messung_rot_mJ{Bereich}_{Messung} | Valor medido (indicação) com unidade na medição {Messung} do segundo ensaio de repetibilidade na gama de pesagem {Bereich}, após o ajuste; a vermelho se a especificação do limite de erro em utilização não for cumprida; N/A sem tolerância. | [Valor] [Unidade] | {Bereich}: Gama de pesagem (1-4) {Messung}: Medição (1 ... n) | Tolerâncias | todas | 51
Wiederholbarkeit2_Verkehrsfehler_Messung_rot_oJ{Bereich}_{Messung} | Valor medido (indicação) com unidade na medição {Messung} do segundo ensaio de repetibilidade na gama de pesagem {Bereich}, antes do ajuste; a vermelho se a especificação do limite de erro em utilização não for cumprida; N/A sem tolerância. | [Valor] [Unidade] | {Bereich}: Gama de pesagem (1-4) {Messung}: Medição (1 ... n) | Tolerâncias | todas | 51
Wiederholbarkeit2_Verkehrsfehler_Messung_rot{Bereich}_{Messung} | Valor medido (indicação) com unidade na medição {Messung} do segundo ensaio de repetibilidade na gama de pesagem {Bereich}; a vermelho se a especificação do limite de erro em utilização não for cumprida; N/A sem tolerância. | [Valor] [Unidade] | {Bereich}: Gama de pesagem (1-4) {Messung}: Medição (1 ... n) | Tolerâncias | todas | 48
Wiederholbarkeit2_Verkehrsfehler_Toleranz_Differenz_mJ{Bereich}_{Messung} | Valor absoluto do desvio na medição {Messung} do segundo ensaio de repetibilidade na gama de pesagem {Bereich}, após o ajuste, na unidade da especificação de tolerância (d, % ou unidade de massa); vazio se não for possível a conversão. | [Valor] [Unidade] | {Bereich}: Gama de pesagem (1-4) {Messung}: Medição (1 ... n) | Tolerâncias | todas | 58
Wiederholbarkeit2_Verkehrsfehler_Toleranz_Differenz_oJ{Bereich}_{Messung} | Valor absoluto do desvio na medição {Messung} do segundo ensaio de repetibilidade na gama de pesagem {Bereich}, antes do ajuste, na unidade da especificação de tolerância (d, % ou unidade de massa); vazio se não for possível a conversão. | [Valor] [Unidade] | {Bereich}: Gama de pesagem (1-4) {Messung}: Medição (1 ... n) | Tolerâncias | todas | 58
Wiederholbarkeit2_Verkehrsfehler_Toleranz_Differenz{Bereich}_{Messung} | Valor absoluto do desvio na medição {Messung} do segundo ensaio de repetibilidade na gama de pesagem {Bereich}, na unidade da especificação de tolerância (d, % ou unidade de massa); vazio se não for possível a conversão. | [Valor] [Unidade] | {Bereich}: Gama de pesagem (1-4) {Messung}: Medição (1 ... n) | Tolerâncias | todas | 55
Wiederholbarkeit2_Verkehrsfehler_Toleranz_DiffWert_mJ{Bereich}_{Messung} | Margem entre a especificação do limite de erro em utilização e o valor comparado na medição {Messung} do segundo ensaio de repetibilidade na gama de pesagem {Bereich}, após o ajuste, na unidade da tolerância; negativa em caso de ultrapassagem; N/A sem tolerância. | [Valor] [Unidade] | {Bereich}: Gama de pesagem (1-4) {Messung}: Medição (1 ... n) | Tolerâncias | todas | 57
Wiederholbarkeit2_Verkehrsfehler_Toleranz_DiffWert_oJ{Bereich}_{Messung} | Margem entre a especificação do limite de erro em utilização e o valor comparado na medição {Messung} do segundo ensaio de repetibilidade na gama de pesagem {Bereich}, antes do ajuste, na unidade da tolerância; negativa em caso de ultrapassagem; N/A sem tolerância. | [Valor] [Unidade] | {Bereich}: Gama de pesagem (1-4) {Messung}: Medição (1 ... n) | Tolerâncias | todas | 57
Wiederholbarkeit2_Verkehrsfehler_Toleranz_DiffWert{Bereich}_{Messung} | Margem entre a especificação do limite de erro em utilização e o valor comparado na medição {Messung} do segundo ensaio de repetibilidade na gama de pesagem {Bereich}, na unidade da tolerância; negativa em caso de ultrapassagem; N/A sem tolerância. | [Valor] [Unidade] | {Bereich}: Gama de pesagem (1-4) {Messung}: Medição (1 ... n) | Tolerâncias | todas | 54
Wiederholbarkeit2_Verkehrsfehler_Toleranz_max{Bereich} | Especificação do limite de erro em utilização para a última medição do segundo ensaio de repetibilidade na gama de pesagem {Bereich}, com unidade (d, % ou unidade de massa). | [Valor] [Unidade] | {Bereich}: Gama de pesagem (1-4) | Tolerâncias | todas | 46
Wiederholbarkeit2_Verkehrsfehler_Toleranz_mJ{Bereich} | Especificação do limite de erro em utilização para o primeiro ponto de ensaio do segundo ensaio de repetibilidade na gama de pesagem {Bereich}, após o ajuste, com unidade (d, % ou unidade de massa). | [Valor] [Unidade] | {Bereich}: Gama de pesagem (1-4) | Tolerâncias | todas | 45
Wiederholbarkeit2_Verkehrsfehler_Toleranz_mJ{Bereich}_{Messung} | Especificação do limite de erro em utilização para a medição {Messung} do segundo ensaio de repetibilidade na gama de pesagem {Bereich}, após o ajuste, com unidade (d, % ou unidade de massa). | [Valor] [Unidade] | {Bereich}: Gama de pesagem (1-4) {Messung}: Medição (1 ... n) | Tolerâncias | todas | 48
Wiederholbarkeit2_Verkehrsfehler_Toleranz_oJ{Bereich} | Especificação do limite de erro em utilização para o primeiro ponto de ensaio do segundo ensaio de repetibilidade na gama de pesagem {Bereich}, antes do ajuste, com unidade (d, % ou unidade de massa). | [Valor] [Unidade] | {Bereich}: Gama de pesagem (1-4) | Tolerâncias | todas | 45
Wiederholbarkeit2_Verkehrsfehler_Toleranz_oJ{Bereich}_{Messung} | Especificação do limite de erro em utilização para a medição {Messung} do segundo ensaio de repetibilidade na gama de pesagem {Bereich}, antes do ajuste, com unidade (d, % ou unidade de massa). | [Valor] [Unidade] | {Bereich}: Gama de pesagem (1-4) {Messung}: Medição (1 ... n) | Tolerâncias | todas | 48
Wiederholbarkeit2_Verkehrsfehler_Toleranz_ok_mJ{Bereich}_{Messung} | OK/NÃO OK, consoante a especificação do limite de erro em utilização na medição {Messung} do segundo ensaio de repetibilidade na gama de pesagem {Bereich}, após o ajuste, seja cumprida (NÃO OK a vermelho); N/A sem tolerância. | OK / NÃO OK | {Bereich}: Gama de pesagem (1-4) {Messung}: Medição (1 ... n) | Tolerâncias | todas | 51
Wiederholbarkeit2_Verkehrsfehler_Toleranz_ok_oJ{Bereich}_{Messung} | OK/NÃO OK, consoante a especificação do limite de erro em utilização na medição {Messung} do segundo ensaio de repetibilidade na gama de pesagem {Bereich}, antes do ajuste, seja cumprida (NÃO OK a vermelho); N/A sem tolerância. | OK / NÃO OK | {Bereich}: Gama de pesagem (1-4) {Messung}: Medição (1 ... n) | Tolerâncias | todas | 51
Wiederholbarkeit2_Verkehrsfehler_Toleranz_ok{Bereich}_{Messung} | OK/NÃO OK, consoante a especificação do limite de erro em utilização na medição {Messung} do segundo ensaio de repetibilidade na gama de pesagem {Bereich} seja cumprida (NÃO OK a vermelho); N/A sem tolerância. | OK / NÃO OK | {Bereich}: Gama de pesagem (1-4) {Messung}: Medição (1 ... n) | Tolerâncias | todas | 48
Wiederholbarkeit2_Verkehrsfehler_Toleranz_VglWert_mJ{Bereich}_{Messung} | Valor comparado (desvio) na medição {Messung} do segundo ensaio de repetibilidade na gama de pesagem {Bereich}, após o ajuste, na unidade da especificação de tolerância. N/A sem tolerância. | [Valor] [Unidade] | {Bereich}: Gama de pesagem (1-4) {Messung}: Medição (1 ... n) | Tolerâncias | todas | 56
Wiederholbarkeit2_Verkehrsfehler_Toleranz_VglWert_oJ{Bereich}_{Messung} | Valor comparado (desvio) na medição {Messung} do segundo ensaio de repetibilidade na gama de pesagem {Bereich}, antes do ajuste, na unidade da especificação de tolerância. N/A sem tolerância. | [Valor] [Unidade] | {Bereich}: Gama de pesagem (1-4) {Messung}: Medição (1 ... n) | Tolerâncias | todas | 56
Wiederholbarkeit2_Verkehrsfehler_Toleranz_VglWert{Bereich}_{Messung} | Valor comparado (desvio) na medição {Messung} do segundo ensaio de repetibilidade na gama de pesagem {Bereich}, na unidade da especificação de tolerância. N/A sem tolerância. | [Valor] [Unidade] | {Bereich}: Gama de pesagem (1-4) {Messung}: Medição (1 ... n) | Tolerâncias | todas | 53
Wiederholbarkeit2_Verkehrsfehler_Toleranz{Bereich} | Especificação do limite de erro em utilização para o primeiro ponto de ensaio do segundo ensaio de repetibilidade na gama de pesagem {Bereich}, com unidade (d, % ou unidade de massa). | [Valor] [Unidade] | {Bereich}: Gama de pesagem (1-4) | Tolerâncias | todas | 42
Wiederholbarkeit2_Verkehrsfehler_Toleranz{Bereich}_{Messung} | Especificação do limite de erro em utilização para a medição {Messung} do segundo ensaio de repetibilidade na gama de pesagem {Bereich}, com unidade (d, % ou unidade de massa). | [Valor] [Unidade] | {Bereich}: Gama de pesagem (1-4) {Messung}: Medição (1 ... n) | Tolerâncias | todas | 45
Wiederholbarkeit2_Verkehrsfehler_Toleranz{Punkt} | Especificação do limite de erro em utilização para a medição {Punkt} do segundo ensaio de repetibilidade, com unidade (d, % ou unidade de massa), sem indicação da gama de pesagem. | [Valor] [Unidade] | {Punkt}: Ponto de ensaio (1 ... n) | Tolerâncias | todas | 43
Wiederholbarkeit_Eichfehler_Innerhalb_Toleranz_mJ{Bereich}_{Messung} | Sim/Não, consoante a especificação do limite de erro de verificação na medição {Messung} do ensaio de repetibilidade na gama de pesagem {Bereich}, após o ajuste, seja cumprida; N/A sem tolerância. | Sim / Não | {Bereich}: Gama de pesagem (1-4) {Messung}: Medição (1 ... n) | Tolerâncias | todas | 53
Wiederholbarkeit_Eichfehler_Innerhalb_Toleranz_oJ{Bereich}_{Messung} | Sim/Não, consoante a especificação do limite de erro de verificação na medição {Messung} do ensaio de repetibilidade na gama de pesagem {Bereich}, antes do ajuste, seja cumprida; N/A sem tolerância. | Sim / Não | {Bereich}: Gama de pesagem (1-4) {Messung}: Medição (1 ... n) | Tolerâncias | todas | 53
Wiederholbarkeit_Eichfehler_Innerhalb_Toleranz{Bereich}_{Messung} | Sim/Não, consoante a especificação do limite de erro de verificação na medição {Messung} do ensaio de repetibilidade na gama de pesagem {Bereich} seja cumprida; N/A sem tolerância. | Sim / Não | {Bereich}: Gama de pesagem (1-4) {Messung}: Medição (1 ... n) | Tolerâncias | todas | 50
Wiederholbarkeit_Eichfehler_Messung_rot_mJ{Bereich}_{Messung} | Valor medido (indicação) com unidade na medição {Messung} do ensaio de repetibilidade na gama de pesagem {Bereich}, após o ajuste; a vermelho se a especificação do limite de erro de verificação não for cumprida; N/A sem tolerância. | [Valor] [Unidade] | {Bereich}: Gama de pesagem (1-4) {Messung}: Medição (1 ... n) | Tolerâncias | todas | 46
Wiederholbarkeit_Eichfehler_Messung_rot_oJ{Bereich}_{Messung} | Valor medido (indicação) com unidade na medição {Messung} do ensaio de repetibilidade na gama de pesagem {Bereich}, antes do ajuste; a vermelho se a especificação do limite de erro de verificação não for cumprida; N/A sem tolerância. | [Valor] [Unidade] | {Bereich}: Gama de pesagem (1-4) {Messung}: Medição (1 ... n) | Tolerâncias | todas | 46
Wiederholbarkeit_Eichfehler_Messung_rot{Bereich}_{Messung} | Valor medido (indicação) com unidade na medição {Messung} do ensaio de repetibilidade na gama de pesagem {Bereich}; a vermelho se a especificação do limite de erro de verificação não for cumprida; N/A sem tolerância. | [Valor] [Unidade] | {Bereich}: Gama de pesagem (1-4) {Messung}: Medição (1 ... n) | Tolerâncias | todas | 43
Wiederholbarkeit_Eichfehler_Toleranz_Differenz_mJ{Bereich}_{Messung} | Valor absoluto do desvio na medição {Messung} do ensaio de repetibilidade na gama de pesagem {Bereich}, após o ajuste, na unidade da especificação de tolerância (d, % ou unidade de massa); vazio se não for possível a conversão. | [Valor] [Unidade] | {Bereich}: Gama de pesagem (1-4) {Messung}: Medição (1 ... n) | Tolerâncias | todas | 53
Wiederholbarkeit_Eichfehler_Toleranz_Differenz_oJ{Bereich}_{Messung} | Valor absoluto do desvio na medição {Messung} do ensaio de repetibilidade na gama de pesagem {Bereich}, antes do ajuste, na unidade da especificação de tolerância (d, % ou unidade de massa); vazio se não for possível a conversão. | [Valor] [Unidade] | {Bereich}: Gama de pesagem (1-4) {Messung}: Medição (1 ... n) | Tolerâncias | todas | 53
Wiederholbarkeit_Eichfehler_Toleranz_Differenz{Bereich}_{Messung} | Valor absoluto do desvio na medição {Messung} do ensaio de repetibilidade na gama de pesagem {Bereich}, na unidade da especificação de tolerância (d, % ou unidade de massa); vazio se não for possível a conversão. | [Valor] [Unidade] | {Bereich}: Gama de pesagem (1-4) {Messung}: Medição (1 ... n) | Tolerâncias | todas | 50
Wiederholbarkeit_Eichfehler_Toleranz_DiffWert_mJ{Bereich}_{Messung} | Margem entre a especificação do limite de erro de verificação e o valor comparado na medição {Messung} do ensaio de repetibilidade na gama de pesagem {Bereich}, após o ajuste, na unidade da tolerância; negativa em caso de ultrapassagem; N/A sem tolerância. | [Valor] [Unidade] | {Bereich}: Gama de pesagem (1-4) {Messung}: Medição (1 ... n) | Tolerâncias | todas | 52
Wiederholbarkeit_Eichfehler_Toleranz_DiffWert_oJ{Bereich}_{Messung} | Margem entre a especificação do limite de erro de verificação e o valor comparado na medição {Messung} do ensaio de repetibilidade na gama de pesagem {Bereich}, antes do ajuste, na unidade da tolerância; negativa em caso de ultrapassagem; N/A sem tolerância. | [Valor] [Unidade] | {Bereich}: Gama de pesagem (1-4) {Messung}: Medição (1 ... n) | Tolerâncias | todas | 52
Wiederholbarkeit_Eichfehler_Toleranz_DiffWert{Bereich}_{Messung} | Margem entre a especificação do limite de erro de verificação e o valor comparado na medição {Messung} do ensaio de repetibilidade na gama de pesagem {Bereich}, na unidade da tolerância; negativa em caso de ultrapassagem; N/A sem tolerância. | [Valor] [Unidade] | {Bereich}: Gama de pesagem (1-4) {Messung}: Medição (1 ... n) | Tolerâncias | todas | 49
Wiederholbarkeit_Eichfehler_Toleranz_max{Bereich} | Especificação do limite de erro de verificação para a última medição do ensaio de repetibilidade na gama de pesagem {Bereich}, com unidade (d, % ou unidade de massa). | [Valor] [Unidade] | {Bereich}: Gama de pesagem (1-4) | Tolerâncias | todas | 41
Wiederholbarkeit_Eichfehler_Toleranz_mJ{Bereich} | Especificação do limite de erro de verificação para o primeiro ponto de ensaio do ensaio de repetibilidade na gama de pesagem {Bereich}, após o ajuste, com unidade (d, % ou unidade de massa). | [Valor] [Unidade] | {Bereich}: Gama de pesagem (1-4) | Tolerâncias | todas | 40
Wiederholbarkeit_Eichfehler_Toleranz_mJ{Bereich}_{Messung} | Especificação do limite de erro de verificação para a medição {Messung} do ensaio de repetibilidade na gama de pesagem {Bereich}, após o ajuste, com unidade (d, % ou unidade de massa). | [Valor] [Unidade] | {Bereich}: Gama de pesagem (1-4) {Messung}: Medição (1 ... n) | Tolerâncias | todas | 43
Wiederholbarkeit_Eichfehler_Toleranz_oJ{Bereich} | Especificação do limite de erro de verificação para o primeiro ponto de ensaio do ensaio de repetibilidade na gama de pesagem {Bereich}, antes do ajuste, com unidade (d, % ou unidade de massa). | [Valor] [Unidade] | {Bereich}: Gama de pesagem (1-4) | Tolerâncias | todas | 40
Wiederholbarkeit_Eichfehler_Toleranz_oJ{Bereich}_{Messung} | Especificação do limite de erro de verificação para a medição {Messung} do ensaio de repetibilidade na gama de pesagem {Bereich}, antes do ajuste, com unidade (d, % ou unidade de massa). | [Valor] [Unidade] | {Bereich}: Gama de pesagem (1-4) {Messung}: Medição (1 ... n) | Tolerâncias | todas | 43
Wiederholbarkeit_Eichfehler_Toleranz_ok_mJ{Bereich}_{Messung} | OK/NÃO OK, consoante a especificação do limite de erro de verificação na medição {Messung} do ensaio de repetibilidade na gama de pesagem {Bereich}, após o ajuste, seja cumprida (NÃO OK a vermelho); N/A sem tolerância. | OK / NÃO OK | {Bereich}: Gama de pesagem (1-4) {Messung}: Medição (1 ... n) | Tolerâncias | todas | 46
Wiederholbarkeit_Eichfehler_Toleranz_ok_oJ{Bereich}_{Messung} | OK/NÃO OK, consoante a especificação do limite de erro de verificação na medição {Messung} do ensaio de repetibilidade na gama de pesagem {Bereich}, antes do ajuste, seja cumprida (NÃO OK a vermelho); N/A sem tolerância. | OK / NÃO OK | {Bereich}: Gama de pesagem (1-4) {Messung}: Medição (1 ... n) | Tolerâncias | todas | 46
Wiederholbarkeit_Eichfehler_Toleranz_ok{Bereich}_{Messung} | OK/NÃO OK, consoante a especificação do limite de erro de verificação na medição {Messung} do ensaio de repetibilidade na gama de pesagem {Bereich} seja cumprida (NÃO OK a vermelho); N/A sem tolerância. | OK / NÃO OK | {Bereich}: Gama de pesagem (1-4) {Messung}: Medição (1 ... n) | Tolerâncias | todas | 43
Wiederholbarkeit_Eichfehler_Toleranz_VglWert_mJ{Bereich}_{Messung} | Valor comparado (desvio) na medição {Messung} do ensaio de repetibilidade na gama de pesagem {Bereich}, após o ajuste, na unidade da especificação de tolerância. N/A sem tolerância. | [Valor] [Unidade] | {Bereich}: Gama de pesagem (1-4) {Messung}: Medição (1 ... n) | Tolerâncias | todas | 51
Wiederholbarkeit_Eichfehler_Toleranz_VglWert_oJ{Bereich}_{Messung} | Valor comparado (desvio) na medição {Messung} do ensaio de repetibilidade na gama de pesagem {Bereich}, antes do ajuste, na unidade da especificação de tolerância. N/A sem tolerância. | [Valor] [Unidade] | {Bereich}: Gama de pesagem (1-4) {Messung}: Medição (1 ... n) | Tolerâncias | todas | 51
Wiederholbarkeit_Eichfehler_Toleranz_VglWert{Bereich}_{Messung} | Valor comparado (desvio) na medição {Messung} do ensaio de repetibilidade na gama de pesagem {Bereich}, na unidade da especificação de tolerância. N/A sem tolerância. | [Valor] [Unidade] | {Bereich}: Gama de pesagem (1-4) {Messung}: Medição (1 ... n) | Tolerâncias | todas | 48
Wiederholbarkeit_Eichfehler_Toleranz{Bereich} | Especificação do limite de erro de verificação para o primeiro ponto de ensaio do ensaio de repetibilidade na gama de pesagem {Bereich}, com unidade (d, % ou unidade de massa). É também emitida nos valores de ensaio da balança do cliente com as tolerâncias aí definidas. | [Valor] [Unidade] | {Bereich}: Gama de pesagem (1-4) | Tolerâncias | todas | 37
Wiederholbarkeit_Eichfehler_Toleranz{Bereich}_{Messung} | Especificação do limite de erro de verificação para a medição {Messung} do ensaio de repetibilidade na gama de pesagem {Bereich}, com unidade (d, % ou unidade de massa). | [Valor] [Unidade] | {Bereich}: Gama de pesagem (1-4) {Messung}: Medição (1 ... n) | Tolerâncias | todas | 40
Wiederholbarkeit_Eichfehler_Toleranz{Punkt} | Especificação do limite de erro de verificação para a medição {Punkt} do ensaio de repetibilidade, com unidade (d, % ou unidade de massa), sem indicação da gama de pesagem. | [Valor] [Unidade] | {Punkt}: Ponto de ensaio (1 ... n) | Tolerâncias | todas | 38
Wiederholbarkeit_Hersteller_Innerhalb_Toleranz_mJ{Bereich}_{Messung} | Sim/Não, consoante a especificação da tolerância do fabricante na medição {Messung} do ensaio de repetibilidade na gama de pesagem {Bereich}, após o ajuste, seja cumprida; N/A sem tolerância. | Sim / Não | {Bereich}: Gama de pesagem (1-4) {Messung}: Medição (1 ... n) | Tolerâncias | todas | 53
Wiederholbarkeit_Hersteller_Innerhalb_Toleranz_oJ{Bereich}_{Messung} | Sim/Não, consoante a especificação da tolerância do fabricante na medição {Messung} do ensaio de repetibilidade na gama de pesagem {Bereich}, antes do ajuste, seja cumprida; N/A sem tolerância. | Sim / Não | {Bereich}: Gama de pesagem (1-4) {Messung}: Medição (1 ... n) | Tolerâncias | todas | 53
Wiederholbarkeit_Hersteller_Innerhalb_Toleranz{Bereich}_{Messung} | Sim/Não, consoante a especificação da tolerância do fabricante na medição {Messung} do ensaio de repetibilidade na gama de pesagem {Bereich} seja cumprida; N/A sem tolerância. | Sim / Não | {Bereich}: Gama de pesagem (1-4) {Messung}: Medição (1 ... n) | Tolerâncias | todas | 50
Wiederholbarkeit_Hersteller_Messung_rot_mJ{Bereich}_{Messung} | Valor medido (indicação) com unidade na medição {Messung} do ensaio de repetibilidade na gama de pesagem {Bereich}, após o ajuste; a vermelho se a especificação da tolerância do fabricante não for cumprida; N/A sem tolerância. | [Valor] [Unidade] | {Bereich}: Gama de pesagem (1-4) {Messung}: Medição (1 ... n) | Tolerâncias | todas | 46
Wiederholbarkeit_Hersteller_Messung_rot_oJ{Bereich}_{Messung} | Valor medido (indicação) com unidade na medição {Messung} do ensaio de repetibilidade na gama de pesagem {Bereich}, antes do ajuste; a vermelho se a especificação da tolerância do fabricante não for cumprida; N/A sem tolerância. | [Valor] [Unidade] | {Bereich}: Gama de pesagem (1-4) {Messung}: Medição (1 ... n) | Tolerâncias | todas | 46
Wiederholbarkeit_Hersteller_Messung_rot{Bereich}_{Messung} | Valor medido (indicação) com unidade na medição {Messung} do ensaio de repetibilidade na gama de pesagem {Bereich}; a vermelho se a especificação da tolerância do fabricante não for cumprida; N/A sem tolerância. | [Valor] [Unidade] | {Bereich}: Gama de pesagem (1-4) {Messung}: Medição (1 ... n) | Tolerâncias | todas | 43
Wiederholbarkeit_Hersteller_Toleranz_Differenz_mJ{Bereich}_{Messung} | Valor absoluto do desvio na medição {Messung} do ensaio de repetibilidade na gama de pesagem {Bereich}, após o ajuste, na unidade da especificação de tolerância (d, % ou unidade de massa); vazio se não for possível a conversão. | [Valor] [Unidade] | {Bereich}: Gama de pesagem (1-4) {Messung}: Medição (1 ... n) | Tolerâncias | todas | 53
Wiederholbarkeit_Hersteller_Toleranz_Differenz_oJ{Bereich}_{Messung} | Valor absoluto do desvio na medição {Messung} do ensaio de repetibilidade na gama de pesagem {Bereich}, antes do ajuste, na unidade da especificação de tolerância (d, % ou unidade de massa); vazio se não for possível a conversão. | [Valor] [Unidade] | {Bereich}: Gama de pesagem (1-4) {Messung}: Medição (1 ... n) | Tolerâncias | todas | 53
Wiederholbarkeit_Hersteller_Toleranz_Differenz{Bereich}_{Messung} | Valor absoluto do desvio na medição {Messung} do ensaio de repetibilidade na gama de pesagem {Bereich}, na unidade da especificação de tolerância (d, % ou unidade de massa); vazio se não for possível a conversão. | [Valor] [Unidade] | {Bereich}: Gama de pesagem (1-4) {Messung}: Medição (1 ... n) | Tolerâncias | todas | 50
Wiederholbarkeit_Hersteller_Toleranz_DiffWert_mJ{Bereich}_{Messung} | Margem entre a especificação da tolerância do fabricante e o valor comparado na medição {Messung} do ensaio de repetibilidade na gama de pesagem {Bereich}, após o ajuste, na unidade da tolerância; negativa em caso de ultrapassagem; N/A sem tolerância. | [Valor] [Unidade] | {Bereich}: Gama de pesagem (1-4) {Messung}: Medição (1 ... n) | Tolerâncias | todas | 52
Wiederholbarkeit_Hersteller_Toleranz_DiffWert_oJ{Bereich}_{Messung} | Margem entre a especificação da tolerância do fabricante e o valor comparado na medição {Messung} do ensaio de repetibilidade na gama de pesagem {Bereich}, antes do ajuste, na unidade da tolerância; negativa em caso de ultrapassagem; N/A sem tolerância. | [Valor] [Unidade] | {Bereich}: Gama de pesagem (1-4) {Messung}: Medição (1 ... n) | Tolerâncias | todas | 52
Wiederholbarkeit_Hersteller_Toleranz_DiffWert{Bereich}_{Messung} | Margem entre a especificação da tolerância do fabricante e o valor comparado na medição {Messung} do ensaio de repetibilidade na gama de pesagem {Bereich}, na unidade da tolerância; negativa em caso de ultrapassagem; N/A sem tolerância. | [Valor] [Unidade] | {Bereich}: Gama de pesagem (1-4) {Messung}: Medição (1 ... n) | Tolerâncias | todas | 49
Wiederholbarkeit_Hersteller_Toleranz_max{Bereich} | Especificação da tolerância do fabricante para a última medição do ensaio de repetibilidade na gama de pesagem {Bereich}, com unidade (d, % ou unidade de massa). | [Valor] [Unidade] | {Bereich}: Gama de pesagem (1-4) | Tolerâncias | todas | 41
Wiederholbarkeit_Hersteller_Toleranz_mJ{Bereich} | Especificação da tolerância do fabricante para o primeiro ponto de ensaio do ensaio de repetibilidade na gama de pesagem {Bereich}, após o ajuste, com unidade (d, % ou unidade de massa). | [Valor] [Unidade] | {Bereich}: Gama de pesagem (1-4) | Tolerâncias | todas | 40
Wiederholbarkeit_Hersteller_Toleranz_mJ{Bereich}_{Messung} | Especificação da tolerância do fabricante para a medição {Messung} do ensaio de repetibilidade na gama de pesagem {Bereich}, após o ajuste, com unidade (d, % ou unidade de massa). | [Valor] [Unidade] | {Bereich}: Gama de pesagem (1-4) {Messung}: Medição (1 ... n) | Tolerâncias | todas | 43
Wiederholbarkeit_Hersteller_Toleranz_oJ{Bereich} | Especificação da tolerância do fabricante para o primeiro ponto de ensaio do ensaio de repetibilidade na gama de pesagem {Bereich}, antes do ajuste, com unidade (d, % ou unidade de massa). | [Valor] [Unidade] | {Bereich}: Gama de pesagem (1-4) | Tolerâncias | todas | 40
Wiederholbarkeit_Hersteller_Toleranz_oJ{Bereich}_{Messung} | Especificação da tolerância do fabricante para a medição {Messung} do ensaio de repetibilidade na gama de pesagem {Bereich}, antes do ajuste, com unidade (d, % ou unidade de massa). | [Valor] [Unidade] | {Bereich}: Gama de pesagem (1-4) {Messung}: Medição (1 ... n) | Tolerâncias | todas | 43
Wiederholbarkeit_Hersteller_Toleranz_ok_mJ{Bereich}_{Messung} | OK/NÃO OK, consoante a especificação da tolerância do fabricante na medição {Messung} do ensaio de repetibilidade na gama de pesagem {Bereich}, após o ajuste, seja cumprida (NÃO OK a vermelho); N/A sem tolerância. | OK / NÃO OK | {Bereich}: Gama de pesagem (1-4) {Messung}: Medição (1 ... n) | Tolerâncias | todas | 46
Wiederholbarkeit_Hersteller_Toleranz_ok_oJ{Bereich}_{Messung} | OK/NÃO OK, consoante a especificação da tolerância do fabricante na medição {Messung} do ensaio de repetibilidade na gama de pesagem {Bereich}, antes do ajuste, seja cumprida (NÃO OK a vermelho); N/A sem tolerância. | OK / NÃO OK | {Bereich}: Gama de pesagem (1-4) {Messung}: Medição (1 ... n) | Tolerâncias | todas | 46
Wiederholbarkeit_Hersteller_Toleranz_ok{Bereich}_{Messung} | OK/NÃO OK, consoante a especificação da tolerância do fabricante na medição {Messung} do ensaio de repetibilidade na gama de pesagem {Bereich} seja cumprida (NÃO OK a vermelho); N/A sem tolerância. | OK / NÃO OK | {Bereich}: Gama de pesagem (1-4) {Messung}: Medição (1 ... n) | Tolerâncias | todas | 43
Wiederholbarkeit_Hersteller_Toleranz_VglWert_mJ{Bereich}_{Messung} | Valor comparado (desvio) na medição {Messung} do ensaio de repetibilidade na gama de pesagem {Bereich}, após o ajuste, na unidade da especificação de tolerância. N/A sem tolerância. | [Valor] [Unidade] | {Bereich}: Gama de pesagem (1-4) {Messung}: Medição (1 ... n) | Tolerâncias | todas | 51
Wiederholbarkeit_Hersteller_Toleranz_VglWert_oJ{Bereich}_{Messung} | Valor comparado (desvio) na medição {Messung} do ensaio de repetibilidade na gama de pesagem {Bereich}, antes do ajuste, na unidade da especificação de tolerância. N/A sem tolerância. | [Valor] [Unidade] | {Bereich}: Gama de pesagem (1-4) {Messung}: Medição (1 ... n) | Tolerâncias | todas | 51
Wiederholbarkeit_Hersteller_Toleranz_VglWert{Bereich}_{Messung} | Valor comparado (desvio) na medição {Messung} do ensaio de repetibilidade na gama de pesagem {Bereich}, na unidade da especificação de tolerância. N/A sem tolerância. | [Valor] [Unidade] | {Bereich}: Gama de pesagem (1-4) {Messung}: Medição (1 ... n) | Tolerâncias | todas | 48
Wiederholbarkeit_Hersteller_Toleranz{Bereich} | Especificação da tolerância do fabricante para o primeiro ponto de ensaio do ensaio de repetibilidade na gama de pesagem {Bereich}, com unidade (d, % ou unidade de massa). É também emitida nos valores de ensaio da balança do cliente com as tolerâncias aí definidas. | [Valor] [Unidade] | {Bereich}: Gama de pesagem (1-4) | Tolerâncias | todas | 37
Wiederholbarkeit_Hersteller_Toleranz{Bereich}_{Messung} | Especificação da tolerância do fabricante para a medição {Messung} do ensaio de repetibilidade na gama de pesagem {Bereich}, com unidade (d, % ou unidade de massa). | [Valor] [Unidade] | {Bereich}: Gama de pesagem (1-4) {Messung}: Medição (1 ... n) | Tolerâncias | todas | 40
Wiederholbarkeit_Hersteller_Toleranz{Punkt} | Especificação da tolerância do fabricante para a medição {Punkt} do ensaio de repetibilidade, com unidade (d, % ou unidade de massa), sem indicação da gama de pesagem. | [Valor] [Unidade] | {Punkt}: Ponto de ensaio (1 ... n) | Tolerâncias | todas | 38
Wiederholbarkeit_Innerhalb_Toleranz_mJ{Bereich}_{Messung} | Sim/Não, consoante a especificação da tolerância da calibração na medição {Messung} do ensaio de repetibilidade na gama de pesagem {Bereich}, após o ajuste, seja cumprida; N/A sem tolerância. | Sim / Não | {Bereich}: Gama de pesagem (1-4) {Messung}: Medição (1 ... n) | Tolerâncias | todas | 42
Wiederholbarkeit_Innerhalb_Toleranz_oJ{Bereich}_{Messung} | Sim/Não, consoante a especificação da tolerância da calibração na medição {Messung} do ensaio de repetibilidade na gama de pesagem {Bereich}, antes do ajuste, seja cumprida; N/A sem tolerância. | Sim / Não | {Bereich}: Gama de pesagem (1-4) {Messung}: Medição (1 ... n) | Tolerâncias | todas | 42
Wiederholbarkeit_Innerhalb_Toleranz{Bereich}_{Messung} | Sim/Não, consoante a especificação da tolerância da calibração na medição {Messung} do ensaio de repetibilidade na gama de pesagem {Bereich} seja cumprida; N/A sem tolerância. | Sim / Não | {Bereich}: Gama de pesagem (1-4) {Messung}: Medição (1 ... n) | Tolerâncias | todas | 39
Wiederholbarkeit_Kunden_Innerhalb_Toleranz_mJ{Bereich}_{Messung} | Sim/Não, consoante a especificação da tolerância do cliente na medição {Messung} do ensaio de repetibilidade na gama de pesagem {Bereich}, após o ajuste, seja cumprida; N/A sem tolerância. | Sim / Não | {Bereich}: Gama de pesagem (1-4) {Messung}: Medição (1 ... n) | Tolerâncias | todas | 49
Wiederholbarkeit_Kunden_Innerhalb_Toleranz_oJ{Bereich}_{Messung} | Sim/Não, consoante a especificação da tolerância do cliente na medição {Messung} do ensaio de repetibilidade na gama de pesagem {Bereich}, antes do ajuste, seja cumprida; N/A sem tolerância. | Sim / Não | {Bereich}: Gama de pesagem (1-4) {Messung}: Medição (1 ... n) | Tolerâncias | todas | 49
Wiederholbarkeit_Kunden_Innerhalb_Toleranz{Bereich}_{Messung} | Sim/Não, consoante a especificação da tolerância do cliente na medição {Messung} do ensaio de repetibilidade na gama de pesagem {Bereich} seja cumprida; N/A sem tolerância. | Sim / Não | {Bereich}: Gama de pesagem (1-4) {Messung}: Medição (1 ... n) | Tolerâncias | todas | 46
Wiederholbarkeit_Kunden_Messung_rot_mJ{Bereich}_{Messung} | Valor medido (indicação) com unidade na medição {Messung} do ensaio de repetibilidade na gama de pesagem {Bereich}, após o ajuste; a vermelho se a especificação da tolerância do cliente não for cumprida; N/A sem tolerância. | [Valor] [Unidade] | {Bereich}: Gama de pesagem (1-4) {Messung}: Medição (1 ... n) | Tolerâncias | todas | 42
Wiederholbarkeit_Kunden_Messung_rot_oJ{Bereich}_{Messung} | Valor medido (indicação) com unidade na medição {Messung} do ensaio de repetibilidade na gama de pesagem {Bereich}, antes do ajuste; a vermelho se a especificação da tolerância do cliente não for cumprida; N/A sem tolerância. | [Valor] [Unidade] | {Bereich}: Gama de pesagem (1-4) {Messung}: Medição (1 ... n) | Tolerâncias | todas | 42
Wiederholbarkeit_Kunden_Messung_rot{Bereich}_{Messung} | Valor medido (indicação) com unidade na medição {Messung} do ensaio de repetibilidade na gama de pesagem {Bereich}; a vermelho se a especificação da tolerância do cliente não for cumprida; N/A sem tolerância. | [Valor] [Unidade] | {Bereich}: Gama de pesagem (1-4) {Messung}: Medição (1 ... n) | Tolerâncias | todas | 39
Wiederholbarkeit_Kunden_Toleranz_Differenz_mJ{Bereich}_{Messung} | Valor absoluto do desvio na medição {Messung} do ensaio de repetibilidade na gama de pesagem {Bereich}, após o ajuste, na unidade da especificação de tolerância (d, % ou unidade de massa); vazio se não for possível a conversão. | [Valor] [Unidade] | {Bereich}: Gama de pesagem (1-4) {Messung}: Medição (1 ... n) | Tolerâncias | todas | 49
Wiederholbarkeit_Kunden_Toleranz_Differenz_oJ{Bereich}_{Messung} | Valor absoluto do desvio na medição {Messung} do ensaio de repetibilidade na gama de pesagem {Bereich}, antes do ajuste, na unidade da especificação de tolerância (d, % ou unidade de massa); vazio se não for possível a conversão. | [Valor] [Unidade] | {Bereich}: Gama de pesagem (1-4) {Messung}: Medição (1 ... n) | Tolerâncias | todas | 49
Wiederholbarkeit_Kunden_Toleranz_Differenz{Bereich}_{Messung} | Valor absoluto do desvio na medição {Messung} do ensaio de repetibilidade na gama de pesagem {Bereich}, na unidade da especificação de tolerância (d, % ou unidade de massa); vazio se não for possível a conversão. | [Valor] [Unidade] | {Bereich}: Gama de pesagem (1-4) {Messung}: Medição (1 ... n) | Tolerâncias | todas | 46
Wiederholbarkeit_Kunden_Toleranz_DiffWert_mJ{Bereich}_{Messung} | Margem entre a especificação da tolerância do cliente e o valor comparado na medição {Messung} do ensaio de repetibilidade na gama de pesagem {Bereich}, após o ajuste, na unidade da tolerância; negativa em caso de ultrapassagem; N/A sem tolerância. | [Valor] [Unidade] | {Bereich}: Gama de pesagem (1-4) {Messung}: Medição (1 ... n) | Tolerâncias | todas | 48
Wiederholbarkeit_Kunden_Toleranz_DiffWert_oJ{Bereich}_{Messung} | Margem entre a especificação da tolerância do cliente e o valor comparado na medição {Messung} do ensaio de repetibilidade na gama de pesagem {Bereich}, antes do ajuste, na unidade da tolerância; negativa em caso de ultrapassagem; N/A sem tolerância. | [Valor] [Unidade] | {Bereich}: Gama de pesagem (1-4) {Messung}: Medição (1 ... n) | Tolerâncias | todas | 48
Wiederholbarkeit_Kunden_Toleranz_DiffWert{Bereich}_{Messung} | Margem entre a especificação da tolerância do cliente e o valor comparado na medição {Messung} do ensaio de repetibilidade na gama de pesagem {Bereich}, na unidade da tolerância; negativa em caso de ultrapassagem; N/A sem tolerância. | [Valor] [Unidade] | {Bereich}: Gama de pesagem (1-4) {Messung}: Medição (1 ... n) | Tolerâncias | todas | 45
Wiederholbarkeit_Kunden_Toleranz_max{Bereich} | Especificação da tolerância do cliente para a última medição do ensaio de repetibilidade na gama de pesagem {Bereich}, com unidade (d, % ou unidade de massa). | [Valor] [Unidade] | {Bereich}: Gama de pesagem (1-4) | Tolerâncias | todas | 37
Wiederholbarkeit_Kunden_Toleranz_mJ{Bereich} | Especificação da tolerância do cliente para o primeiro ponto de ensaio do ensaio de repetibilidade na gama de pesagem {Bereich}, após o ajuste, com unidade (d, % ou unidade de massa). | [Valor] [Unidade] | {Bereich}: Gama de pesagem (1-4) | Tolerâncias | todas | 36
Wiederholbarkeit_Kunden_Toleranz_mJ{Bereich}_{Messung} | Especificação da tolerância do cliente para a medição {Messung} do ensaio de repetibilidade na gama de pesagem {Bereich}, após o ajuste, com unidade (d, % ou unidade de massa). | [Valor] [Unidade] | {Bereich}: Gama de pesagem (1-4) {Messung}: Medição (1 ... n) | Tolerâncias | todas | 39
Wiederholbarkeit_Kunden_Toleranz_oJ{Bereich} | Especificação da tolerância do cliente para o primeiro ponto de ensaio do ensaio de repetibilidade na gama de pesagem {Bereich}, antes do ajuste, com unidade (d, % ou unidade de massa). | [Valor] [Unidade] | {Bereich}: Gama de pesagem (1-4) | Tolerâncias | todas | 36
Wiederholbarkeit_Kunden_Toleranz_oJ{Bereich}_{Messung} | Especificação da tolerância do cliente para a medição {Messung} do ensaio de repetibilidade na gama de pesagem {Bereich}, antes do ajuste, com unidade (d, % ou unidade de massa). | [Valor] [Unidade] | {Bereich}: Gama de pesagem (1-4) {Messung}: Medição (1 ... n) | Tolerâncias | todas | 39
Wiederholbarkeit_Kunden_Toleranz_ok_mJ{Bereich}_{Messung} | OK/NÃO OK, consoante a especificação da tolerância do cliente na medição {Messung} do ensaio de repetibilidade na gama de pesagem {Bereich}, após o ajuste, seja cumprida (NÃO OK a vermelho); N/A sem tolerância. | OK / NÃO OK | {Bereich}: Gama de pesagem (1-4) {Messung}: Medição (1 ... n) | Tolerâncias | todas | 42
Wiederholbarkeit_Kunden_Toleranz_ok_oJ{Bereich}_{Messung} | OK/NÃO OK, consoante a especificação da tolerância do cliente na medição {Messung} do ensaio de repetibilidade na gama de pesagem {Bereich}, antes do ajuste, seja cumprida (NÃO OK a vermelho); N/A sem tolerância. | OK / NÃO OK | {Bereich}: Gama de pesagem (1-4) {Messung}: Medição (1 ... n) | Tolerâncias | todas | 42
Wiederholbarkeit_Kunden_Toleranz_ok{Bereich}_{Messung} | OK/NÃO OK, consoante a especificação da tolerância do cliente na medição {Messung} do ensaio de repetibilidade na gama de pesagem {Bereich} seja cumprida (NÃO OK a vermelho); N/A sem tolerância. | OK / NÃO OK | {Bereich}: Gama de pesagem (1-4) {Messung}: Medição (1 ... n) | Tolerâncias | todas | 39
Wiederholbarkeit_Kunden_Toleranz_VglWert_mJ{Bereich}_{Messung} | Valor comparado (desvio) na medição {Messung} do ensaio de repetibilidade na gama de pesagem {Bereich}, após o ajuste, na unidade da especificação de tolerância. N/A sem tolerância. | [Valor] [Unidade] | {Bereich}: Gama de pesagem (1-4) {Messung}: Medição (1 ... n) | Tolerâncias | todas | 47
Wiederholbarkeit_Kunden_Toleranz_VglWert_oJ{Bereich}_{Messung} | Valor comparado (desvio) na medição {Messung} do ensaio de repetibilidade na gama de pesagem {Bereich}, antes do ajuste, na unidade da especificação de tolerância. N/A sem tolerância. | [Valor] [Unidade] | {Bereich}: Gama de pesagem (1-4) {Messung}: Medição (1 ... n) | Tolerâncias | todas | 47
Wiederholbarkeit_Kunden_Toleranz_VglWert{Bereich}_{Messung} | Valor comparado (desvio) na medição {Messung} do ensaio de repetibilidade na gama de pesagem {Bereich}, na unidade da especificação de tolerância. N/A sem tolerância. | [Valor] [Unidade] | {Bereich}: Gama de pesagem (1-4) {Messung}: Medição (1 ... n) | Tolerâncias | todas | 44
Wiederholbarkeit_Kunden_Toleranz{Bereich} | Especificação da tolerância do cliente para o primeiro ponto de ensaio do ensaio de repetibilidade na gama de pesagem {Bereich}, com unidade (d, % ou unidade de massa). É também emitida nos valores de ensaio da balança do cliente com as tolerâncias aí definidas. | [Valor] [Unidade] | {Bereich}: Gama de pesagem (1-4) | Tolerâncias | todas | 33
Wiederholbarkeit_Kunden_Toleranz{Bereich}_{Messung} | Especificação da tolerância do cliente para a medição {Messung} do ensaio de repetibilidade na gama de pesagem {Bereich}, com unidade (d, % ou unidade de massa). | [Valor] [Unidade] | {Bereich}: Gama de pesagem (1-4) {Messung}: Medição (1 ... n) | Tolerâncias | todas | 36
Wiederholbarkeit_Kunden_Toleranz{Punkt} | Especificação da tolerância do cliente para a medição {Punkt} do ensaio de repetibilidade, com unidade (d, % ou unidade de massa), sem indicação da gama de pesagem. | [Valor] [Unidade] | {Punkt}: Ponto de ensaio (1 ... n) | Tolerâncias | todas | 34
Wiederholbarkeit_Messung_rot_mJ{Bereich}_{Messung} | Valor medido (indicação) com unidade na medição {Messung} do ensaio de repetibilidade na gama de pesagem {Bereich}, após o ajuste; a vermelho se a especificação da tolerância da calibração não for cumprida; N/A sem tolerância. | [Valor] [Unidade] | {Bereich}: Gama de pesagem (1-4) {Messung}: Medição (1 ... n) | Tolerâncias | todas | 35
Wiederholbarkeit_Messung_rot_oJ{Bereich}_{Messung} | Valor medido (indicação) com unidade na medição {Messung} do ensaio de repetibilidade na gama de pesagem {Bereich}, antes do ajuste; a vermelho se a especificação da tolerância da calibração não for cumprida; N/A sem tolerância. | [Valor] [Unidade] | {Bereich}: Gama de pesagem (1-4) {Messung}: Medição (1 ... n) | Tolerâncias | todas | 35
Wiederholbarkeit_Messung_rot{Bereich}_{Messung} | Valor medido (indicação) com unidade na medição {Messung} do ensaio de repetibilidade na gama de pesagem {Bereich}; a vermelho se a especificação da tolerância da calibração não for cumprida; N/A sem tolerância. | [Valor] [Unidade] | {Bereich}: Gama de pesagem (1-4) {Messung}: Medição (1 ... n) | Tolerâncias | todas | 32
Wiederholbarkeit_Toleranz_Differenz_mJ{Bereich}_{Messung} | Valor absoluto do desvio na medição {Messung} do ensaio de repetibilidade na gama de pesagem {Bereich}, após o ajuste, na unidade da especificação de tolerância (d, % ou unidade de massa); vazio se não for possível a conversão. | [Valor] [Unidade] | {Bereich}: Gama de pesagem (1-4) {Messung}: Medição (1 ... n) | Tolerâncias | todas | 42
Wiederholbarkeit_Toleranz_Differenz_oJ{Bereich}_{Messung} | Valor absoluto do desvio na medição {Messung} do ensaio de repetibilidade na gama de pesagem {Bereich}, antes do ajuste, na unidade da especificação de tolerância (d, % ou unidade de massa); vazio se não for possível a conversão. | [Valor] [Unidade] | {Bereich}: Gama de pesagem (1-4) {Messung}: Medição (1 ... n) | Tolerâncias | todas | 42
Wiederholbarkeit_Toleranz_Differenz{Bereich}_{Messung} | Valor absoluto do desvio na medição {Messung} do ensaio de repetibilidade na gama de pesagem {Bereich}, na unidade da especificação de tolerância (d, % ou unidade de massa); vazio se não for possível a conversão. | [Valor] [Unidade] | {Bereich}: Gama de pesagem (1-4) {Messung}: Medição (1 ... n) | Tolerâncias | todas | 39
Wiederholbarkeit_Toleranz_DiffWert_mJ{Bereich}_{Messung} | Margem entre a especificação da tolerância da calibração e o valor comparado na medição {Messung} do ensaio de repetibilidade na gama de pesagem {Bereich}, após o ajuste, na unidade da tolerância; negativa em caso de ultrapassagem; N/A sem tolerância. | [Valor] [Unidade] | {Bereich}: Gama de pesagem (1-4) {Messung}: Medição (1 ... n) | Tolerâncias | todas | 41
Wiederholbarkeit_Toleranz_DiffWert_oJ{Bereich}_{Messung} | Margem entre a especificação da tolerância da calibração e o valor comparado na medição {Messung} do ensaio de repetibilidade na gama de pesagem {Bereich}, antes do ajuste, na unidade da tolerância; negativa em caso de ultrapassagem; N/A sem tolerância. | [Valor] [Unidade] | {Bereich}: Gama de pesagem (1-4) {Messung}: Medição (1 ... n) | Tolerâncias | todas | 41
Wiederholbarkeit_Toleranz_DiffWert{Bereich}_{Messung} | Margem entre a especificação da tolerância da calibração e o valor comparado na medição {Messung} do ensaio de repetibilidade na gama de pesagem {Bereich}, na unidade da tolerância; negativa em caso de ultrapassagem; N/A sem tolerância. | [Valor] [Unidade] | {Bereich}: Gama de pesagem (1-4) {Messung}: Medição (1 ... n) | Tolerâncias | todas | 38
Wiederholbarkeit_Toleranz_max{Bereich} | Especificação da tolerância da calibração para a última medição do ensaio de repetibilidade na gama de pesagem {Bereich}, com unidade (d, % ou unidade de massa). | [Valor] [Unidade] | {Bereich}: Gama de pesagem (1-4) | Tolerâncias | todas | 30
Wiederholbarkeit_Toleranz_mJ{Bereich} | Especificação da tolerância da calibração para o primeiro ponto de ensaio do ensaio de repetibilidade na gama de pesagem {Bereich}, após o ajuste, com unidade (d, % ou unidade de massa). | [Valor] [Unidade] | {Bereich}: Gama de pesagem (1-4) | Tolerâncias | todas | 29
Wiederholbarkeit_Toleranz_mJ{Bereich}_{Messung} | Especificação da tolerância da calibração para a medição {Messung} do ensaio de repetibilidade na gama de pesagem {Bereich}, após o ajuste, com unidade (d, % ou unidade de massa). | [Valor] [Unidade] | {Bereich}: Gama de pesagem (1-4) {Messung}: Medição (1 ... n) | Tolerâncias | todas | 32
Wiederholbarkeit_Toleranz_oJ{Bereich} | Especificação da tolerância da calibração para o primeiro ponto de ensaio do ensaio de repetibilidade na gama de pesagem {Bereich}, antes do ajuste, com unidade (d, % ou unidade de massa). | [Valor] [Unidade] | {Bereich}: Gama de pesagem (1-4) | Tolerâncias | todas | 29
Wiederholbarkeit_Toleranz_oJ{Bereich}_{Messung} | Especificação da tolerância da calibração para a medição {Messung} do ensaio de repetibilidade na gama de pesagem {Bereich}, antes do ajuste, com unidade (d, % ou unidade de massa). | [Valor] [Unidade] | {Bereich}: Gama de pesagem (1-4) {Messung}: Medição (1 ... n) | Tolerâncias | todas | 32
Wiederholbarkeit_Toleranz_ok_mJ{Bereich}_{Messung} | OK/NÃO OK, consoante a especificação da tolerância da calibração na medição {Messung} do ensaio de repetibilidade na gama de pesagem {Bereich}, após o ajuste, seja cumprida (NÃO OK a vermelho); N/A sem tolerância. | OK / NÃO OK | {Bereich}: Gama de pesagem (1-4) {Messung}: Medição (1 ... n) | Tolerâncias | todas | 35
Wiederholbarkeit_Toleranz_ok_oJ{Bereich}_{Messung} | OK/NÃO OK, consoante a especificação da tolerância da calibração na medição {Messung} do ensaio de repetibilidade na gama de pesagem {Bereich}, antes do ajuste, seja cumprida (NÃO OK a vermelho); N/A sem tolerância. | OK / NÃO OK | {Bereich}: Gama de pesagem (1-4) {Messung}: Medição (1 ... n) | Tolerâncias | todas | 35
Wiederholbarkeit_Toleranz_ok{Bereich}_{Messung} | OK/NÃO OK, consoante a especificação da tolerância da calibração na medição {Messung} do ensaio de repetibilidade na gama de pesagem {Bereich} seja cumprida (NÃO OK a vermelho); N/A sem tolerância. | OK / NÃO OK | {Bereich}: Gama de pesagem (1-4) {Messung}: Medição (1 ... n) | Tolerâncias | todas | 32
Wiederholbarkeit_Toleranz_VglWert_mJ{Bereich}_{Messung} | Valor comparado (desvio) na medição {Messung} do ensaio de repetibilidade na gama de pesagem {Bereich}, após o ajuste, na unidade da especificação de tolerância. N/A sem tolerância. | [Valor] [Unidade] | {Bereich}: Gama de pesagem (1-4) {Messung}: Medição (1 ... n) | Tolerâncias | todas | 40
Wiederholbarkeit_Toleranz_VglWert_oJ{Bereich}_{Messung} | Valor comparado (desvio) na medição {Messung} do ensaio de repetibilidade na gama de pesagem {Bereich}, antes do ajuste, na unidade da especificação de tolerância. N/A sem tolerância. | [Valor] [Unidade] | {Bereich}: Gama de pesagem (1-4) {Messung}: Medição (1 ... n) | Tolerâncias | todas | 40
Wiederholbarkeit_Toleranz_VglWert{Bereich}_{Messung} | Valor comparado (desvio) na medição {Messung} do ensaio de repetibilidade na gama de pesagem {Bereich}, na unidade da especificação de tolerância. N/A sem tolerância. | [Valor] [Unidade] | {Bereich}: Gama de pesagem (1-4) {Messung}: Medição (1 ... n) | Tolerâncias | todas | 37
Wiederholbarkeit_Toleranz{Bereich} | Especificação da tolerância da calibração para o primeiro ponto de ensaio do ensaio de repetibilidade na gama de pesagem {Bereich}, com unidade (d, % ou unidade de massa). É também emitida nos valores de ensaio da balança do cliente com as tolerâncias aí definidas. | [Valor] [Unidade] | {Bereich}: Gama de pesagem (1-4) | Tolerâncias | todas | 26
Wiederholbarkeit_Toleranz{Bereich}_{Messung} | Especificação da tolerância da calibração para a medição {Messung} do ensaio de repetibilidade na gama de pesagem {Bereich}, com unidade (d, % ou unidade de massa). | [Valor] [Unidade] | {Bereich}: Gama de pesagem (1-4) {Messung}: Medição (1 ... n) | Tolerâncias | todas | 29
Wiederholbarkeit_Toleranz{Punkt} | Especificação da tolerância da calibração para a medição {Punkt} do ensaio de repetibilidade, com unidade (d, % ou unidade de massa), sem indicação da gama de pesagem. | [Valor] [Unidade] | {Punkt}: Ponto de ensaio (1 ... n) | Tolerâncias | todas | 27
Wiederholbarkeit_Verkehrsfehler_Innerhalb_Toleranz_mJ{Bereich}_{Messung} | Sim/Não, consoante a especificação do limite de erro em utilização na medição {Messung} do ensaio de repetibilidade na gama de pesagem {Bereich}, após o ajuste, seja cumprida; N/A sem tolerância. | Sim / Não | {Bereich}: Gama de pesagem (1-4) {Messung}: Medição (1 ... n) | Tolerâncias | todas | 57
Wiederholbarkeit_Verkehrsfehler_Innerhalb_Toleranz_oJ{Bereich}_{Messung} | Sim/Não, consoante a especificação do limite de erro em utilização na medição {Messung} do ensaio de repetibilidade na gama de pesagem {Bereich}, antes do ajuste, seja cumprida; N/A sem tolerância. | Sim / Não | {Bereich}: Gama de pesagem (1-4) {Messung}: Medição (1 ... n) | Tolerâncias | todas | 57
Wiederholbarkeit_Verkehrsfehler_Innerhalb_Toleranz{Bereich}_{Messung} | Sim/Não, consoante a especificação do limite de erro em utilização na medição {Messung} do ensaio de repetibilidade na gama de pesagem {Bereich} seja cumprida; N/A sem tolerância. | Sim / Não | {Bereich}: Gama de pesagem (1-4) {Messung}: Medição (1 ... n) | Tolerâncias | todas | 54
Wiederholbarkeit_Verkehrsfehler_Messung_rot_mJ{Bereich}_{Messung} | Valor medido (indicação) com unidade na medição {Messung} do ensaio de repetibilidade na gama de pesagem {Bereich}, após o ajuste; a vermelho se a especificação do limite de erro em utilização não for cumprida; N/A sem tolerância. | [Valor] [Unidade] | {Bereich}: Gama de pesagem (1-4) {Messung}: Medição (1 ... n) | Tolerâncias | todas | 50
Wiederholbarkeit_Verkehrsfehler_Messung_rot_oJ{Bereich}_{Messung} | Valor medido (indicação) com unidade na medição {Messung} do ensaio de repetibilidade na gama de pesagem {Bereich}, antes do ajuste; a vermelho se a especificação do limite de erro em utilização não for cumprida; N/A sem tolerância. | [Valor] [Unidade] | {Bereich}: Gama de pesagem (1-4) {Messung}: Medição (1 ... n) | Tolerâncias | todas | 50
Wiederholbarkeit_Verkehrsfehler_Messung_rot{Bereich}_{Messung} | Valor medido (indicação) com unidade na medição {Messung} do ensaio de repetibilidade na gama de pesagem {Bereich}; a vermelho se a especificação do limite de erro em utilização não for cumprida; N/A sem tolerância. | [Valor] [Unidade] | {Bereich}: Gama de pesagem (1-4) {Messung}: Medição (1 ... n) | Tolerâncias | todas | 47
Wiederholbarkeit_Verkehrsfehler_Toleranz_Differenz_mJ{Bereich}_{Messung} | Valor absoluto do desvio na medição {Messung} do ensaio de repetibilidade na gama de pesagem {Bereich}, após o ajuste, na unidade da especificação de tolerância (d, % ou unidade de massa); vazio se não for possível a conversão. | [Valor] [Unidade] | {Bereich}: Gama de pesagem (1-4) {Messung}: Medição (1 ... n) | Tolerâncias | todas | 57
Wiederholbarkeit_Verkehrsfehler_Toleranz_Differenz_oJ{Bereich}_{Messung} | Valor absoluto do desvio na medição {Messung} do ensaio de repetibilidade na gama de pesagem {Bereich}, antes do ajuste, na unidade da especificação de tolerância (d, % ou unidade de massa); vazio se não for possível a conversão. | [Valor] [Unidade] | {Bereich}: Gama de pesagem (1-4) {Messung}: Medição (1 ... n) | Tolerâncias | todas | 57
Wiederholbarkeit_Verkehrsfehler_Toleranz_Differenz{Bereich}_{Messung} | Valor absoluto do desvio na medição {Messung} do ensaio de repetibilidade na gama de pesagem {Bereich}, na unidade da especificação de tolerância (d, % ou unidade de massa); vazio se não for possível a conversão. | [Valor] [Unidade] | {Bereich}: Gama de pesagem (1-4) {Messung}: Medição (1 ... n) | Tolerâncias | todas | 54
Wiederholbarkeit_Verkehrsfehler_Toleranz_DiffWert_mJ{Bereich}_{Messung} | Margem entre a especificação do limite de erro em utilização e o valor comparado na medição {Messung} do ensaio de repetibilidade na gama de pesagem {Bereich}, após o ajuste, na unidade da tolerância; negativa em caso de ultrapassagem; N/A sem tolerância. | [Valor] [Unidade] | {Bereich}: Gama de pesagem (1-4) {Messung}: Medição (1 ... n) | Tolerâncias | todas | 56
Wiederholbarkeit_Verkehrsfehler_Toleranz_DiffWert_oJ{Bereich}_{Messung} | Margem entre a especificação do limite de erro em utilização e o valor comparado na medição {Messung} do ensaio de repetibilidade na gama de pesagem {Bereich}, antes do ajuste, na unidade da tolerância; negativa em caso de ultrapassagem; N/A sem tolerância. | [Valor] [Unidade] | {Bereich}: Gama de pesagem (1-4) {Messung}: Medição (1 ... n) | Tolerâncias | todas | 56
Wiederholbarkeit_Verkehrsfehler_Toleranz_DiffWert{Bereich}_{Messung} | Margem entre a especificação do limite de erro em utilização e o valor comparado na medição {Messung} do ensaio de repetibilidade na gama de pesagem {Bereich}, na unidade da tolerância; negativa em caso de ultrapassagem; N/A sem tolerância. | [Valor] [Unidade] | {Bereich}: Gama de pesagem (1-4) {Messung}: Medição (1 ... n) | Tolerâncias | todas | 53
Wiederholbarkeit_Verkehrsfehler_Toleranz_max{Bereich} | Especificação do limite de erro em utilização para a última medição do ensaio de repetibilidade na gama de pesagem {Bereich}, com unidade (d, % ou unidade de massa). | [Valor] [Unidade] | {Bereich}: Gama de pesagem (1-4) | Tolerâncias | todas | 45
Wiederholbarkeit_Verkehrsfehler_Toleranz_mJ{Bereich} | Especificação do limite de erro em utilização para o primeiro ponto de ensaio do ensaio de repetibilidade na gama de pesagem {Bereich}, após o ajuste, com unidade (d, % ou unidade de massa). | [Valor] [Unidade] | {Bereich}: Gama de pesagem (1-4) | Tolerâncias | todas | 44
Wiederholbarkeit_Verkehrsfehler_Toleranz_mJ{Bereich}_{Messung} | Especificação do limite de erro em utilização para a medição {Messung} do ensaio de repetibilidade na gama de pesagem {Bereich}, após o ajuste, com unidade (d, % ou unidade de massa). | [Valor] [Unidade] | {Bereich}: Gama de pesagem (1-4) {Messung}: Medição (1 ... n) | Tolerâncias | todas | 47
Wiederholbarkeit_Verkehrsfehler_Toleranz_oJ{Bereich} | Especificação do limite de erro em utilização para o primeiro ponto de ensaio do ensaio de repetibilidade na gama de pesagem {Bereich}, antes do ajuste, com unidade (d, % ou unidade de massa). | [Valor] [Unidade] | {Bereich}: Gama de pesagem (1-4) | Tolerâncias | todas | 44
Wiederholbarkeit_Verkehrsfehler_Toleranz_oJ{Bereich}_{Messung} | Especificação do limite de erro em utilização para a medição {Messung} do ensaio de repetibilidade na gama de pesagem {Bereich}, antes do ajuste, com unidade (d, % ou unidade de massa). | [Valor] [Unidade] | {Bereich}: Gama de pesagem (1-4) {Messung}: Medição (1 ... n) | Tolerâncias | todas | 47
Wiederholbarkeit_Verkehrsfehler_Toleranz_ok_mJ{Bereich}_{Messung} | OK/NÃO OK, consoante a especificação do limite de erro em utilização na medição {Messung} do ensaio de repetibilidade na gama de pesagem {Bereich}, após o ajuste, seja cumprida (NÃO OK a vermelho); N/A sem tolerância. | OK / NÃO OK | {Bereich}: Gama de pesagem (1-4) {Messung}: Medição (1 ... n) | Tolerâncias | todas | 50
Wiederholbarkeit_Verkehrsfehler_Toleranz_ok_oJ{Bereich}_{Messung} | OK/NÃO OK, consoante a especificação do limite de erro em utilização na medição {Messung} do ensaio de repetibilidade na gama de pesagem {Bereich}, antes do ajuste, seja cumprida (NÃO OK a vermelho); N/A sem tolerância. | OK / NÃO OK | {Bereich}: Gama de pesagem (1-4) {Messung}: Medição (1 ... n) | Tolerâncias | todas | 50
Wiederholbarkeit_Verkehrsfehler_Toleranz_ok{Bereich}_{Messung} | OK/NÃO OK, consoante a especificação do limite de erro em utilização na medição {Messung} do ensaio de repetibilidade na gama de pesagem {Bereich} seja cumprida (NÃO OK a vermelho); N/A sem tolerância. | OK / NÃO OK | {Bereich}: Gama de pesagem (1-4) {Messung}: Medição (1 ... n) | Tolerâncias | todas | 47
Wiederholbarkeit_Verkehrsfehler_Toleranz_VglWert_mJ{Bereich}_{Messung} | Valor comparado (desvio) na medição {Messung} do ensaio de repetibilidade na gama de pesagem {Bereich}, após o ajuste, na unidade da especificação de tolerância. N/A sem tolerância. | [Valor] [Unidade] | {Bereich}: Gama de pesagem (1-4) {Messung}: Medição (1 ... n) | Tolerâncias | todas | 55
Wiederholbarkeit_Verkehrsfehler_Toleranz_VglWert_oJ{Bereich}_{Messung} | Valor comparado (desvio) na medição {Messung} do ensaio de repetibilidade na gama de pesagem {Bereich}, antes do ajuste, na unidade da especificação de tolerância. N/A sem tolerância. | [Valor] [Unidade] | {Bereich}: Gama de pesagem (1-4) {Messung}: Medição (1 ... n) | Tolerâncias | todas | 55
Wiederholbarkeit_Verkehrsfehler_Toleranz_VglWert{Bereich}_{Messung} | Valor comparado (desvio) na medição {Messung} do ensaio de repetibilidade na gama de pesagem {Bereich}, na unidade da especificação de tolerância. N/A sem tolerância. | [Valor] [Unidade] | {Bereich}: Gama de pesagem (1-4) {Messung}: Medição (1 ... n) | Tolerâncias | todas | 52
Wiederholbarkeit_Verkehrsfehler_Toleranz{Bereich} | Especificação do limite de erro em utilização para o primeiro ponto de ensaio do ensaio de repetibilidade na gama de pesagem {Bereich}, com unidade (d, % ou unidade de massa). É também emitida nos valores de ensaio da balança do cliente com as tolerâncias aí definidas. | [Valor] [Unidade] | {Bereich}: Gama de pesagem (1-4) | Tolerâncias | todas | 41
Wiederholbarkeit_Verkehrsfehler_Toleranz{Bereich}_{Messung} | Especificação do limite de erro em utilização para a medição {Messung} do ensaio de repetibilidade na gama de pesagem {Bereich}, com unidade (d, % ou unidade de massa). | [Valor] [Unidade] | {Bereich}: Gama de pesagem (1-4) {Messung}: Medição (1 ... n) | Tolerâncias | todas | 44
Wiederholbarkeit_Verkehrsfehler_Toleranz{Punkt} | Especificação do limite de erro em utilização para a medição {Punkt} do ensaio de repetibilidade, com unidade (d, % ou unidade de massa), sem indicação da gama de pesagem. | [Valor] [Unidade] | {Punkt}: Ponto de ensaio (1 ... n) | Tolerâncias | todas | 42
BB_Action_Lvl_Einheit | Unidade do limite de ação dos pontos de ensaio da balança em utilização (%). | [Unidade] |  | Avaliação da balança em utilização | todas | 21
BB_Action_Lvl_Wert | Limite de ação dos pontos de ensaio da balança em utilização em percentagem, sem unidade (sempre 100). | [Valor] |  | Avaliação da balança em utilização | todas | 18
BB_Action_Lvl_Wert_mE | Limite de ação dos pontos de ensaio da balança em utilização em percentagem, com o símbolo de percentagem (sempre 100 %). | [Valor] % |  | Avaliação da balança em utilização | todas | 21
BB_Gesamt_Action_Lvl1_Urteil | Sim/Não: avaliação global da balança em utilização, consoante o limite de ação da 1.ª especificação do cliente tenha sido cumprido em todos os pontos de ensaio avaliados. | Sim / Não |  | Avaliação da balança em utilização | todas | 28
BB_Gesamt_Action_Lvl1_Urteil_OK | OK/NÃO OK: avaliação global da balança em utilização, consoante o limite de ação da 1.ª especificação do cliente tenha sido cumprido em todos os pontos de ensaio avaliados. | OK / NÃO OK |  | Avaliação da balança em utilização | todas | 31
BB_Gesamt_Action_Lvl2_Urteil | Sim/Não: avaliação global da balança em utilização, consoante o limite de ação da 2.ª especificação do cliente tenha sido cumprido em todos os pontos de ensaio avaliados. | Sim / Não |  | Avaliação da balança em utilização | todas | 28
BB_Gesamt_Action_Lvl2_Urteil_OK | OK/NÃO OK: avaliação global da balança em utilização, consoante o limite de ação da 2.ª especificação do cliente tenha sido cumprido em todos os pontos de ensaio avaliados. | OK / NÃO OK |  | Avaliação da balança em utilização | todas | 31
BB_Gesamt_Action_Lvl_Urteil | Sim/Não: avaliação global da balança em utilização, consoante o limite de ação de ambas as especificações do cliente tenha sido cumprido em todos os pontos de ensaio avaliados. | Sim / Não |  | Avaliação da balança em utilização | todas | 27
BB_Gesamt_Action_Lvl_Urteil_OK | OK/NÃO OK: avaliação global da balança em utilização, consoante o limite de ação de ambas as especificações do cliente tenha sido cumprido em todos os pontos de ensaio avaliados. | OK / NÃO OK |  | Avaliação da balança em utilização | todas | 30
BB_Gesamt_Warning_Lvl1_Urteil | Sim/Não: avaliação global da balança em utilização, consoante o limite de alerta da 1.ª especificação do cliente tenha sido cumprido em todos os pontos de ensaio avaliados. | Sim / Não |  | Avaliação da balança em utilização | todas | 29
BB_Gesamt_Warning_Lvl1_Urteil_OK | OK/NÃO OK: avaliação global da balança em utilização, consoante o limite de alerta da 1.ª especificação do cliente tenha sido cumprido em todos os pontos de ensaio avaliados. | OK / NÃO OK |  | Avaliação da balança em utilização | todas | 32
BB_Gesamt_Warning_Lvl2_Urteil | Sim/Não: avaliação global da balança em utilização, consoante o limite de alerta da 2.ª especificação do cliente tenha sido cumprido em todos os pontos de ensaio avaliados. | Sim / Não |  | Avaliação da balança em utilização | todas | 29
BB_Gesamt_Warning_Lvl2_Urteil_OK | OK/NÃO OK: avaliação global da balança em utilização, consoante o limite de alerta da 2.ª especificação do cliente tenha sido cumprido em todos os pontos de ensaio avaliados. | OK / NÃO OK |  | Avaliação da balança em utilização | todas | 32
BB_Gesamt_Warning_Lvl_Urteil | Sim/Não: avaliação global da balança em utilização, consoante o limite de alerta de ambas as especificações do cliente tenha sido cumprido em todos os pontos de ensaio avaliados. | Sim / Não |  | Avaliação da balança em utilização | todas | 28
BB_Gesamt_Warning_Lvl_Urteil_OK | OK/NÃO OK: avaliação global da balança em utilização, consoante o limite de alerta de ambas as especificações do cliente tenha sido cumprido em todos os pontos de ensaio avaliados. | OK / NÃO OK |  | Avaliação da balança em utilização | todas | 31
BB_Hoechstlast_Action_Lvl2_Urteil_OK{Bereich} | OK/NÃO OK: o resultado cumpre ou não cumpre o limite de ação da 2.ª especificação do cliente para a balança em utilização na gama de pesagem {Bereich} (relativo à capacidade máxima). | OK / NÃO OK | {Bereich}: Gama de pesagem (1-4) | Avaliação da balança em utilização | todas | 37
BB_Hoechstlast_Action_Lvl2_Urteil{Bereich} | Sim/Não: o resultado cumpre (Sim) ou não cumpre (Não) o limite de ação da 2.ª especificação do cliente para a balança em utilização na gama de pesagem {Bereich} (relativo à capacidade máxima). | Sim / Não | {Bereich}: Gama de pesagem (1-4) | Avaliação da balança em utilização | todas | 34
BB_Hoechstlast_Action_Lvl_Urteil_OK{Bereich} | OK/NÃO OK: o resultado cumpre ou não cumpre o limite de ação da especificação do cliente para a balança em utilização na gama de pesagem {Bereich} (relativo à capacidade máxima). | OK / NÃO OK | {Bereich}: Gama de pesagem (1-4) | Avaliação da balança em utilização | todas | 36
BB_Hoechstlast_Action_Lvl_Urteil{Bereich} | Sim/Não: o resultado cumpre (Sim) ou não cumpre (Não) o limite de ação da especificação do cliente para a balança em utilização na gama de pesagem {Bereich} (relativo à capacidade máxima). | Sim / Não | {Bereich}: Gama de pesagem (1-4) | Avaliação da balança em utilização | todas | 33
BB_Hoechstlast_Erg2_{Bereich} | 2.º resultado (incerteza de medição da balança) da balança em utilização na gama de pesagem {Bereich} (relativo à capacidade máxima), na unidade da 2.ª especificação do cliente. | [Valor] [Unidade] | {Bereich}: Gama de pesagem (1-4) | Avaliação da balança em utilização | todas | 21
BB_Hoechstlast_Erg{Bereich} | Resultado (incerteza de medição da balança) da balança em utilização na gama de pesagem {Bereich} (relativo à capacidade máxima), na unidade da especificação do cliente. | [Valor] [Unidade] | {Bereich}: Gama de pesagem (1-4) | Avaliação da balança em utilização | todas | 19
BB_Hoechstlast_KundVorg2_Einheit{Bereich} | Unidade do limite de ação da 2.ª especificação do cliente para a balança em utilização na gama de pesagem {Bereich} (relativo à capacidade máxima). | [Unidade] | {Bereich}: Gama de pesagem (1-4) | Avaliação da balança em utilização | todas | 33
BB_Hoechstlast_KundVorg2_Warn_Einheit{Bereich} | Unidade do limite de alerta da 2.ª especificação do cliente para a balança em utilização na gama de pesagem {Bereich} (relativo à capacidade máxima). | [Unidade] | {Bereich}: Gama de pesagem (1-4) | Avaliação da balança em utilização | todas | 38
BB_Hoechstlast_KundVorg2_Warn_Wert_mE{Bereich} | Valor do limite de alerta da 2.ª especificação do cliente para a balança em utilização na gama de pesagem {Bereich} (relativo à capacidade máxima), com unidade. | [Valor] [Unidade] | {Bereich}: Gama de pesagem (1-4) | Avaliação da balança em utilização | todas | 38
BB_Hoechstlast_KundVorg2_Warn_Wert_mE{Bereich}CF | Valor do limite de alerta da 2.ª especificação do cliente para a balança em utilização na gama de pesagem {Bereich} (relativo à capacidade máxima), com unidade; com pelo menos uma casa decimal, caso contrário com as casas necessárias até aparecer o primeiro algarismo significativo. | [Valor] [Unidade] | {Bereich}: Gama de pesagem (1-4) | Avaliação da balança em utilização | todas | 40
BB_Hoechstlast_KundVorg2_Warn_Wert{Bereich} | Valor do limite de alerta da 2.ª especificação do cliente para a balança em utilização na gama de pesagem {Bereich} (relativo à capacidade máxima), sem unidade. | [Valor] | {Bereich}: Gama de pesagem (1-4) | Avaliação da balança em utilização | todas | 35
BB_Hoechstlast_KundVorg2_Warn_Wert{Bereich}CF | Valor do limite de alerta da 2.ª especificação do cliente para a balança em utilização na gama de pesagem {Bereich} (relativo à capacidade máxima), sem unidade; com pelo menos uma casa decimal, caso contrário com as casas necessárias até aparecer o primeiro algarismo significativo. | [Valor] | {Bereich}: Gama de pesagem (1-4) | Avaliação da balança em utilização | todas | 37
BB_Hoechstlast_KundVorg2_Wert_mE{Bereich} | Valor do limite de ação da 2.ª especificação do cliente para a balança em utilização na gama de pesagem {Bereich} (relativo à capacidade máxima), com unidade. | [Valor] [Unidade] | {Bereich}: Gama de pesagem (1-4) | Avaliação da balança em utilização | todas | 33
BB_Hoechstlast_KundVorg2_Wert_mE{Bereich}CF | Valor do limite de ação da 2.ª especificação do cliente para a balança em utilização na gama de pesagem {Bereich} (relativo à capacidade máxima), com unidade; com pelo menos uma casa decimal, caso contrário com as casas necessárias até aparecer o primeiro algarismo significativo. | [Valor] [Unidade] | {Bereich}: Gama de pesagem (1-4) | Avaliação da balança em utilização | todas | 35
BB_Hoechstlast_KundVorg2_Wert{Bereich} | Valor do limite de ação da 2.ª especificação do cliente para a balança em utilização na gama de pesagem {Bereich} (relativo à capacidade máxima), sem unidade. | [Valor] | {Bereich}: Gama de pesagem (1-4) | Avaliação da balança em utilização | todas | 30
BB_Hoechstlast_KundVorg2_Wert{Bereich}CF | Valor do limite de ação da 2.ª especificação do cliente para a balança em utilização na gama de pesagem {Bereich} (relativo à capacidade máxima), sem unidade; com pelo menos uma casa decimal, caso contrário com as casas necessárias até aparecer o primeiro algarismo significativo. | [Valor] | {Bereich}: Gama de pesagem (1-4) | Avaliação da balança em utilização | todas | 32
BB_Hoechstlast_KundVorg_Einheit{Bereich} | Unidade do limite de ação da especificação do cliente para a balança em utilização na gama de pesagem {Bereich} (relativo à capacidade máxima). | [Unidade] | {Bereich}: Gama de pesagem (1-4) | Avaliação da balança em utilização | todas | 32
BB_Hoechstlast_KundVorg_Warn_Einheit{Bereich} | Unidade do limite de alerta da especificação do cliente para a balança em utilização na gama de pesagem {Bereich} (relativo à capacidade máxima). | [Unidade] | {Bereich}: Gama de pesagem (1-4) | Avaliação da balança em utilização | todas | 37
BB_Hoechstlast_KundVorg_Warn_Wert_mE{Bereich} | Valor do limite de alerta da especificação do cliente para a balança em utilização na gama de pesagem {Bereich} (relativo à capacidade máxima), com unidade. | [Valor] [Unidade] | {Bereich}: Gama de pesagem (1-4) | Avaliação da balança em utilização | todas | 37
BB_Hoechstlast_KundVorg_Warn_Wert_mE{Bereich}CF | Valor do limite de alerta da especificação do cliente para a balança em utilização na gama de pesagem {Bereich} (relativo à capacidade máxima), com unidade; com pelo menos uma casa decimal, caso contrário com as casas necessárias até aparecer o primeiro algarismo significativo. | [Valor] [Unidade] | {Bereich}: Gama de pesagem (1-4) | Avaliação da balança em utilização | todas | 39
BB_Hoechstlast_KundVorg_Warn_Wert{Bereich} | Valor do limite de alerta da especificação do cliente para a balança em utilização na gama de pesagem {Bereich} (relativo à capacidade máxima), sem unidade. | [Valor] | {Bereich}: Gama de pesagem (1-4) | Avaliação da balança em utilização | todas | 34
BB_Hoechstlast_KundVorg_Warn_Wert{Bereich}CF | Valor do limite de alerta da especificação do cliente para a balança em utilização na gama de pesagem {Bereich} (relativo à capacidade máxima), sem unidade; com pelo menos uma casa decimal, caso contrário com as casas necessárias até aparecer o primeiro algarismo significativo. | [Valor] | {Bereich}: Gama de pesagem (1-4) | Avaliação da balança em utilização | todas | 36
BB_Hoechstlast_KundVorg_Wert_mE{Bereich} | Valor do limite de ação da especificação do cliente para a balança em utilização na gama de pesagem {Bereich} (relativo à capacidade máxima), com unidade. | [Valor] [Unidade] | {Bereich}: Gama de pesagem (1-4) | Avaliação da balança em utilização | todas | 32
BB_Hoechstlast_KundVorg_Wert_mE{Bereich}CF | Valor do limite de ação da especificação do cliente para a balança em utilização na gama de pesagem {Bereich} (relativo à capacidade máxima), com unidade; com pelo menos uma casa decimal, caso contrário com as casas necessárias até aparecer o primeiro algarismo significativo. | [Valor] [Unidade] | {Bereich}: Gama de pesagem (1-4) | Avaliação da balança em utilização | todas | 34
BB_Hoechstlast_KundVorg_Wert{Bereich} | Valor do limite de ação da especificação do cliente para a balança em utilização na gama de pesagem {Bereich} (relativo à capacidade máxima), sem unidade. | [Valor] | {Bereich}: Gama de pesagem (1-4) | Avaliação da balança em utilização | todas | 29
BB_Hoechstlast_KundVorg_Wert{Bereich}CF | Valor do limite de ação da especificação do cliente para a balança em utilização na gama de pesagem {Bereich} (relativo à capacidade máxima), sem unidade; com pelo menos uma casa decimal, caso contrário com as casas necessárias até aparecer o primeiro algarismo significativo. | [Valor] | {Bereich}: Gama de pesagem (1-4) | Avaliação da balança em utilização | todas | 31
BB_Hoechstlast_Warning_Lvl2_Urteil_OK{Bereich} | OK/NÃO OK: o resultado cumpre ou não cumpre o limite de alerta da 2.ª especificação do cliente para a balança em utilização na gama de pesagem {Bereich} (relativo à capacidade máxima). | OK / NÃO OK | {Bereich}: Gama de pesagem (1-4) | Avaliação da balança em utilização | todas | 38
BB_Hoechstlast_Warning_Lvl2_Urteil{Bereich} | Sim/Não: o resultado cumpre (Sim) ou não cumpre (Não) o limite de alerta da 2.ª especificação do cliente para a balança em utilização na gama de pesagem {Bereich} (relativo à capacidade máxima). | Sim / Não | {Bereich}: Gama de pesagem (1-4) | Avaliação da balança em utilização | todas | 35
BB_Hoechstlast_Warning_Lvl_Urteil_OK{Bereich} | OK/NÃO OK: o resultado cumpre ou não cumpre o limite de alerta da especificação do cliente para a balança em utilização na gama de pesagem {Bereich} (relativo à capacidade máxima). | OK / NÃO OK | {Bereich}: Gama de pesagem (1-4) | Avaliação da balança em utilização | todas | 37
BB_Hoechstlast_Warning_Lvl_Urteil{Bereich} | Sim/Não: o resultado cumpre (Sim) ou não cumpre (Não) o limite de alerta da especificação do cliente para a balança em utilização na gama de pesagem {Bereich} (relativo à capacidade máxima). | Sim / Não | {Bereich}: Gama de pesagem (1-4) | Avaliação da balança em utilização | todas | 34
BB_Hoechstlast{Bereich} | Capacidade máxima da gama de pesagem {Bereich} como valor de referência absoluto da avaliação da balança em utilização, com unidade. | [Valor] [Unidade] | {Bereich}: Gama de pesagem (1-4) | Avaliação da balança em utilização | todas | 15
BB_Kundenspez_Action_Lvl2_Urteil_OK{Nr} | OK/NÃO OK: o resultado cumpre ou não cumpre o limite de ação da 2.ª especificação do cliente para a balança em utilização no ponto de ensaio específico do cliente {Nr}. | OK / NÃO OK | {Nr}: Número (1 ... n) | Avaliação da balança em utilização | todas | 37
BB_Kundenspez_Action_Lvl2_Urteil{Nr} | Sim/Não: o resultado cumpre (Sim) ou não cumpre (Não) o limite de ação da 2.ª especificação do cliente para a balança em utilização no ponto de ensaio específico do cliente {Nr}. | Sim / Não | {Nr}: Número (1 ... n) | Avaliação da balança em utilização | todas | 34
BB_Kundenspez_Action_Lvl_Urteil_OK{Nr} | OK/NÃO OK: o resultado cumpre ou não cumpre o limite de ação da especificação do cliente para a balança em utilização no ponto de ensaio específico do cliente {Nr}. | OK / NÃO OK | {Nr}: Número (1 ... n) | Avaliação da balança em utilização | todas | 36
BB_Kundenspez_Action_Lvl_Urteil{Nr} | Sim/Não: o resultado cumpre (Sim) ou não cumpre (Não) o limite de ação da especificação do cliente para a balança em utilização no ponto de ensaio específico do cliente {Nr}. | Sim / Não | {Nr}: Número (1 ... n) | Avaliação da balança em utilização | todas | 33
BB_Kundenspez_Erg2_{Nr} | 2.º resultado (incerteza de medição da balança) da balança em utilização no ponto de ensaio específico do cliente {Nr}, na unidade da 2.ª especificação do cliente. | [Valor] [Unidade] | {Nr}: Número (1 ... n) | Avaliação da balança em utilização | todas | 21
BB_Kundenspez_Erg{Nr} | Resultado (incerteza de medição da balança) da balança em utilização no ponto de ensaio específico do cliente {Nr}, na unidade da especificação do cliente. | [Valor] [Unidade] | {Nr}: Número (1 ... n) | Avaliação da balança em utilização | todas | 19
BB_Kundenspez_KundVorg2_Einheit{Nr} | Unidade do limite de ação da 2.ª especificação do cliente para a balança em utilização no ponto de ensaio específico do cliente {Nr}. | [Unidade] | {Nr}: Número (1 ... n) | Avaliação da balança em utilização | todas | 33
BB_Kundenspez_KundVorg2_Warn_Einheit{Nr} | Unidade do limite de alerta da 2.ª especificação do cliente para a balança em utilização no ponto de ensaio específico do cliente {Nr}. | [Unidade] | {Nr}: Número (1 ... n) | Avaliação da balança em utilização | todas | 38
BB_Kundenspez_KundVorg2_Warn_Wert_mE{Nr} | Valor do limite de alerta da 2.ª especificação do cliente para a balança em utilização no ponto de ensaio específico do cliente {Nr}, com unidade. | [Valor] [Unidade] | {Nr}: Número (1 ... n) | Avaliação da balança em utilização | todas | 38
BB_Kundenspez_KundVorg2_Warn_Wert_mE{Nr}CF | Valor do limite de alerta da 2.ª especificação do cliente para a balança em utilização no ponto de ensaio específico do cliente {Nr}, com unidade; com pelo menos uma casa decimal, caso contrário com as casas necessárias até aparecer o primeiro algarismo significativo. | [Valor] [Unidade] | {Nr}: Número (1 ... n) | Avaliação da balança em utilização | todas | 40
BB_Kundenspez_KundVorg2_Warn_Wert{Nr} | Valor do limite de alerta da 2.ª especificação do cliente para a balança em utilização no ponto de ensaio específico do cliente {Nr}, sem unidade. | [Valor] | {Nr}: Número (1 ... n) | Avaliação da balança em utilização | todas | 35
BB_Kundenspez_KundVorg2_Warn_Wert{Nr}CF | Valor do limite de alerta da 2.ª especificação do cliente para a balança em utilização no ponto de ensaio específico do cliente {Nr}, sem unidade; com pelo menos uma casa decimal, caso contrário com as casas necessárias até aparecer o primeiro algarismo significativo. | [Valor] | {Nr}: Número (1 ... n) | Avaliação da balança em utilização | todas | 37
BB_Kundenspez_KundVorg2_Wert_mE{Nr} | Valor do limite de ação da 2.ª especificação do cliente para a balança em utilização no ponto de ensaio específico do cliente {Nr}, com unidade. | [Valor] [Unidade] | {Nr}: Número (1 ... n) | Avaliação da balança em utilização | todas | 33
BB_Kundenspez_KundVorg2_Wert_mE{Nr}CF | Valor do limite de ação da 2.ª especificação do cliente para a balança em utilização no ponto de ensaio específico do cliente {Nr}, com unidade; com pelo menos uma casa decimal, caso contrário com as casas necessárias até aparecer o primeiro algarismo significativo. | [Valor] [Unidade] | {Nr}: Número (1 ... n) | Avaliação da balança em utilização | todas | 35
BB_Kundenspez_KundVorg2_Wert{Nr} | Valor do limite de ação da 2.ª especificação do cliente para a balança em utilização no ponto de ensaio específico do cliente {Nr}, sem unidade. | [Valor] | {Nr}: Número (1 ... n) | Avaliação da balança em utilização | todas | 30
BB_Kundenspez_KundVorg2_Wert{Nr}CF | Valor do limite de ação da 2.ª especificação do cliente para a balança em utilização no ponto de ensaio específico do cliente {Nr}, sem unidade; com pelo menos uma casa decimal, caso contrário com as casas necessárias até aparecer o primeiro algarismo significativo. | [Valor] | {Nr}: Número (1 ... n) | Avaliação da balança em utilização | todas | 32
BB_Kundenspez_KundVorg_Einheit{Nr} | Unidade do limite de ação da especificação do cliente para a balança em utilização no ponto de ensaio específico do cliente {Nr}. | [Unidade] | {Nr}: Número (1 ... n) | Avaliação da balança em utilização | todas | 32
BB_Kundenspez_KundVorg_Warn_Einheit{Nr} | Unidade do limite de alerta da especificação do cliente para a balança em utilização no ponto de ensaio específico do cliente {Nr}. | [Unidade] | {Nr}: Número (1 ... n) | Avaliação da balança em utilização | todas | 37
BB_Kundenspez_KundVorg_Warn_Wert_mE{Nr} | Valor do limite de alerta da especificação do cliente para a balança em utilização no ponto de ensaio específico do cliente {Nr}, com unidade. | [Valor] [Unidade] | {Nr}: Número (1 ... n) | Avaliação da balança em utilização | todas | 37
BB_Kundenspez_KundVorg_Warn_Wert_mE{Nr}CF | Valor do limite de alerta da especificação do cliente para a balança em utilização no ponto de ensaio específico do cliente {Nr}, com unidade; com pelo menos uma casa decimal, caso contrário com as casas necessárias até aparecer o primeiro algarismo significativo. | [Valor] [Unidade] | {Nr}: Número (1 ... n) | Avaliação da balança em utilização | todas | 39
BB_Kundenspez_KundVorg_Warn_Wert{Nr} | Valor do limite de alerta da especificação do cliente para a balança em utilização no ponto de ensaio específico do cliente {Nr}, sem unidade. | [Valor] | {Nr}: Número (1 ... n) | Avaliação da balança em utilização | todas | 34
BB_Kundenspez_KundVorg_Warn_Wert{Nr}CF | Valor do limite de alerta da especificação do cliente para a balança em utilização no ponto de ensaio específico do cliente {Nr}, sem unidade; com pelo menos uma casa decimal, caso contrário com as casas necessárias até aparecer o primeiro algarismo significativo. | [Valor] | {Nr}: Número (1 ... n) | Avaliação da balança em utilização | todas | 36
BB_Kundenspez_KundVorg_Wert_mE{Nr} | Valor do limite de ação da especificação do cliente para a balança em utilização no ponto de ensaio específico do cliente {Nr}, com unidade. | [Valor] [Unidade] | {Nr}: Número (1 ... n) | Avaliação da balança em utilização | todas | 32
BB_Kundenspez_KundVorg_Wert_mE{Nr}CF | Valor do limite de ação da especificação do cliente para a balança em utilização no ponto de ensaio específico do cliente {Nr}, com unidade; com pelo menos uma casa decimal, caso contrário com as casas necessárias até aparecer o primeiro algarismo significativo. | [Valor] [Unidade] | {Nr}: Número (1 ... n) | Avaliação da balança em utilização | todas | 34
BB_Kundenspez_KundVorg_Wert{Nr} | Valor do limite de ação da especificação do cliente para a balança em utilização no ponto de ensaio específico do cliente {Nr}, sem unidade. | [Valor] | {Nr}: Número (1 ... n) | Avaliação da balança em utilização | todas | 29
BB_Kundenspez_KundVorg_Wert{Nr}CF | Valor do limite de ação da especificação do cliente para a balança em utilização no ponto de ensaio específico do cliente {Nr}, sem unidade; com pelo menos uma casa decimal, caso contrário com as casas necessárias até aparecer o primeiro algarismo significativo. | [Valor] | {Nr}: Número (1 ... n) | Avaliação da balança em utilização | todas | 31
BB_Kundenspez_Warning_Lvl2_Urteil_OK{Nr} | OK/NÃO OK: o resultado cumpre ou não cumpre o limite de alerta da 2.ª especificação do cliente para a balança em utilização no ponto de ensaio específico do cliente {Nr}. | OK / NÃO OK | {Nr}: Número (1 ... n) | Avaliação da balança em utilização | todas | 38
BB_Kundenspez_Warning_Lvl2_Urteil{Nr} | Sim/Não: o resultado cumpre (Sim) ou não cumpre (Não) o limite de alerta da 2.ª especificação do cliente para a balança em utilização no ponto de ensaio específico do cliente {Nr}. | Sim / Não | {Nr}: Número (1 ... n) | Avaliação da balança em utilização | todas | 35
BB_Kundenspez_Warning_Lvl_Urteil_OK{Nr} | OK/NÃO OK: o resultado cumpre ou não cumpre o limite de alerta da especificação do cliente para a balança em utilização no ponto de ensaio específico do cliente {Nr}. | OK / NÃO OK | {Nr}: Número (1 ... n) | Avaliação da balança em utilização | todas | 37
BB_Kundenspez_Warning_Lvl_Urteil{Nr} | Sim/Não: o resultado cumpre (Sim) ou não cumpre (Não) o limite de alerta da especificação do cliente para a balança em utilização no ponto de ensaio específico do cliente {Nr}. | Sim / Não | {Nr}: Número (1 ... n) | Avaliação da balança em utilização | todas | 34
BB_Kundenspez{Nr} | Carga do ponto de ensaio específico do cliente {Nr} da avaliação da balança em utilização, com unidade. | [Valor] [Unidade] | {Nr}: Número (1 ... n) | Avaliação da balança em utilização | todas | 15
BB_Warning_Lvl_Einheit | Unidade do limite de alerta dos pontos de ensaio da balança em utilização (%). | [Unidade] |  | Avaliação da balança em utilização | todas | 22
BB_Warning_Lvl_Wert | Limite de alerta dos pontos de ensaio da balança em utilização em percentagem, sem unidade. | [Valor] |  | Avaliação da balança em utilização | todas | 19
BB_Warning_Lvl_Wert_mE | Limite de alerta dos pontos de ensaio da balança em utilização em percentagem, com o símbolo de percentagem. | [Valor] % |  | Avaliação da balança em utilização | todas | 22

## USP
SimplyCal – Marcadores dos modelos de impressão - USP
SimplyCal 2.5.0 · Data 14.10.2026 · Estado do programa e27e0785 2026-10-14
Marcador (modelo) | Descrição | Conteúdo | Espaços reservados | Grupo | Edição | Comprimento (máx.) | Modelo padrão
Aktuelles_Datum{Nr} | Data atual no momento da emissão. | [Data] | {Nr}: Número (sem, 1-10) | Documento | todas | 17 | Sim
LE_Kalibrierverf | Referência ao procedimento de calibração com carga de substituição (relatório de peritos, p. ex. DKD-E 7-1) ou o texto definido nas definições; apenas quando existe uma equalização com carga de substituição. | [Texto] |  | Documento | todas | 16
Programmversion | Texto “Criado com” com o nome do programa e o número da versão do SimplyCal. | [Texto] |  | Documento | todas | 15 | Sim
Abweichende_Anschrift{Nr} | Morada divergente (alternativa) do cliente como texto. | [Texto] | {Nr}: Número (sem, 1-10) | Cliente e pessoa de contacto | todas | 23
AnredeAnsprechpartner_2_Waage{Nr} | Forma de tratamento da 2.ª pessoa de contacto da balança. | [Texto] | {Nr}: Número (sem, 1-5) | Cliente e pessoa de contacto | todas | 30
AnredeAnsprechpartner_Waage{Nr} | Forma de tratamento da 1.ª pessoa de contacto da balança. | [Texto] | {Nr}: Número (sem, 1-5) | Cliente e pessoa de contacto | todas | 28 | Sim
Ansprechpartner_2_Waage{Nr} | Nome próprio e apelido da 2.ª pessoa de contacto da balança. | [Nome próprio] [Apelido] | {Nr}: Número (sem, 1-5) | Cliente e pessoa de contacto | todas | 24
Ansprechpartner_Waage{Nr} | Nome próprio e apelido da 1.ª pessoa de contacto da balança. | [Nome próprio] [Apelido] | {Nr}: Número (sem, 1-5) | Cliente e pessoa de contacto | todas | 22
Auftraggeber{Nr} | Morada do requerente (nome 1–3, rua, abreviatura do país, código postal, localidade) ou a morada alternativa como texto. | [Texto] | {Nr}: Número (sem, 1-10) | Cliente e pessoa de contacto | todas | 14 | Sim
KundenLkz{Nr} | Abreviatura do país do cliente. | [Texto] | {Nr}: Número (sem, 1-10) | Cliente e pessoa de contacto | todas | 11
KundenName2 | Nome 2 do cliente. | [Texto] |  | Cliente e pessoa de contacto | todas | 11
KundenName3 | Nome 3 do cliente. | [Texto] |  | Cliente e pessoa de contacto | todas | 11
Kundennamelang{Nr} | Nome 1, nome 2 e nome 3 do cliente numa só linha. | [Texto] | {Nr}: Número (sem, 1-10) | Cliente e pessoa de contacto | todas | 16
Kundenname{Nr} | Nome 1 do cliente. | [Texto] | {Nr}: Número (sem, 1-10) | Cliente e pessoa de contacto | todas | 12
Kundennummer{Nr} | Número de cliente. | [Texto] | {Nr}: Número (sem, 1-10) | Cliente e pessoa de contacto | todas | 14
KundenOrt{Nr} | Localidade do cliente. | [Texto] | {Nr}: Número (sem, 1-10) | Cliente e pessoa de contacto | todas | 11
KundenPlzOrt{Nr} | Código postal e localidade do cliente. | [Texto] | {Nr}: Número (sem, 1-10) | Cliente e pessoa de contacto | todas | 14
KundenPlz{Nr} | Código postal do cliente. | [Texto] | {Nr}: Número (sem, 1-10) | Cliente e pessoa de contacto | todas | 11
KundenStrasse{Nr} | Rua do cliente. | [Texto] | {Nr}: Número (sem, 1-10) | Cliente e pessoa de contacto | todas | 15
KundenSuchname{Nr} | Nome de pesquisa do cliente. | [Texto] | {Nr}: Número (sem, 1-10) | Cliente e pessoa de contacto | todas | 16
Kunde{Nr} | Morada do cliente (nome 1–3, rua, abreviatura do país, código postal, localidade) ou a morada alternativa como texto. | [Texto] | {Nr}: Número (sem, 1-10) | Cliente e pessoa de contacto | todas | 7
TelefonAnsprechpartner_2_Waage{Nr} | Número de telefone da 2.ª pessoa de contacto da balança. | [Texto] | {Nr}: Número (sem, 1-5) | Cliente e pessoa de contacto | todas | 31
TelefonAnsprechpartner_Waage{Nr} | Número de telefone da 1.ª pessoa de contacto da balança. | [Texto] | {Nr}: Número (sem, 1-5) | Cliente e pessoa de contacto | todas | 29
Akk_Gueltig_Bis | Fim da validade da acreditação. | [Data] |  | Acreditação | todas | 15
Akk_Gueltig_Von | Início da validade da acreditação. | [Data] |  | Acreditação | todas | 15
Akk_ILAC | Símbolo ILAC da acreditação como imagem. | [Imagem] |  | Acreditação | todas | 8
Akk_Norm | Norma da acreditação. | [Texto] |  | Acreditação | todas | 8
Akk_Nummer | Número de acreditação (número de registo) da calibração. | [Texto] |  | Acreditação | todas | 10
Akk_Scope | Âmbito da acreditação (scope). | [Texto] |  | Acreditação | todas | 9
Akk_Stelle | Organismo de acreditação. | [Texto] |  | Acreditação | todas | 10
Akk_Stelle_Name | Nome do organismo de acreditação. | [Texto] |  | Acreditação | todas | 15
Akk_Symbol | Símbolo de acreditação como imagem. | [Imagem] |  | Acreditação | todas | 10
Aenderungen | Lista de todas as alterações por pós-processamento do certificado de calibração. | [Texto] |  | Certificado de calibração | todas | 11
AenderungsFlag | Texto de aviso de que o certificado de calibração foi pós-processado; apenas em certificados de calibração pós-processados. | [Texto] |  | Certificado de calibração | todas | 14
Auftragsbestelldatum{Nr} | Data do pedido da encomenda. | [Data] | {Nr}: Número (sem, 1-10) | Certificado de calibração | todas | 22
Auftragsbestellnummer{Nr} | Número de pedido da encomenda. | [Texto] | {Nr}: Número (sem, 1-10) | Certificado de calibração | todas | 23
Auftragsdatum{Nr} | Data da encomenda. | [Data] | {Nr}: Número (sem, 1-10) | Certificado de calibração | todas | 15 | Sim
Auftragseingangsdatum{Nr} | Data de entrada da encomenda. | [Data] | {Nr}: Número (sem, 1-10) | Certificado de calibração | todas | 23
Auftragsnummer{Nr} | Número da encomenda. | [Texto] | {Nr}: Número (sem, 1-10) | Certificado de calibração | todas | 16 | Sim
Bearbeiter_Nummer{Nr} | Número de colaborador do responsável pela realização. | [Texto] | {Nr}: Número (sem, 1-5) | Certificado de calibração | todas | 18
Bearbeiter_Unterschrift | Assinatura do responsável pela realização como imagem. | [Imagem] |  | Certificado de calibração | todas | 23 | Sim
BearbeiterFreigeber_Nummer{Nr} | Número de colaborador do aprovador; se for a mesma pessoa, o do responsável pela realização. | [Texto] | {Nr}: Número (sem, 1-5) | Certificado de calibração | todas | 27
BearbeiterFreigeber_Titel_{Sprache}{Nr} | Texto fixo no idioma {Sprache}: “Aprovador” ou “Realizado por”, quando o responsável pela realização e o aprovador são a mesma pessoa. | [Texto] | {Sprache}: Idioma (DEU ENG RUS CZE ESP FRA ITA NLD POL PRT TUR) {Nr}: Número (sem, 1-5) | Certificado de calibração | todas | 30
BearbeiterFreigeber_Titel{Nr} | Texto fixo “Aprovador” ou “Realizado por”, quando o responsável pela realização e o aprovador são a mesma pessoa. | [Texto] | {Nr}: Número (sem, 1-5) | Certificado de calibração | todas | 26
BearbeiterFreigeber_Unterschrift | Assinatura do aprovador, se for a mesma pessoa a do responsável pela realização, como imagem. | [Imagem] |  | Certificado de calibração | todas | 32
BearbeiterFreigeber{Nr} | Nome próprio e apelido do aprovador; se for a mesma pessoa, o do responsável pela realização. | [Nome próprio] [Apelido] | {Nr}: Número (sem, 1-5) | Certificado de calibração | todas | 20
Bearbeiter{Nr} | Nome próprio e apelido do responsável pela realização (técnico) da calibração. | [Nome próprio] [Apelido] | {Nr}: Número (sem, 1-5) | Certificado de calibração | todas | 11 | Sim
Bemerkung | Observações sobre a calibração; em certificados de calibração pós-processados, completadas com a lista das alterações. | [Texto] |  | Certificado de calibração | todas | 9 | Sim
Bemerkung_Ohne_Aenderungen | Observações sobre a calibração sem o texto de aviso sobre alterações por pós-processamento. | [Texto] |  | Certificado de calibração | todas | 26
Datum_der_Kalibrierung{Nr} | Data da calibração. | [Data] | {Nr}: Número (sem, 1-10) | Certificado de calibração | todas | 24 | Sim
EichungJaNein | Sim/Não, consoante o motivo da calibração seja uma verificação metrológica legal. | Sim / Não |  | Certificado de calibração | todas | 13
Empfindlichkeitstest_Bestanden | Sim/Não, consoante o ensaio de sensibilidade tenha sido aprovado (desvio dentro do desvio admissível). | Sim / Não |  | Certificado de calibração | todas | 30
Empfindlichkeitstest_Durchgefuehrt | Sim/Não, consoante tenha sido realizado um ensaio de sensibilidade. | Sim / Não |  | Certificado de calibração | todas | 34
Empfindlichkeitstest_Ergebnis | Resultado (desvio) do ensaio de sensibilidade na unidade do desvio admissível (%, d ou unidade de massa). | [Texto] |  | Certificado de calibração | todas | 29
Empfindlichkeitstest_Messwert | Valor medido (indicação) do ensaio de sensibilidade com unidade. | [Valor] [Unidade] |  | Certificado de calibração | todas | 29
Empfindlichkeitstest_Nennwert | Valor nominal (carga) do ensaio de sensibilidade com unidade. | [Valor] [Unidade] |  | Certificado de calibração | todas | 29
Empfindlichkeitstest_Tabelle | Marcador sem conteúdo: remove a tabela do ensaio de sensibilidade quando não foi realizado nenhum ensaio de sensibilidade. | (remove tabela/linha) |  | Certificado de calibração | todas | 28
Evalrule_Formula{Nr} | Fórmula da regra de decisão: “-Tol ≤ E(I) ≤ Tol” na aceitação simples; no ILAC G8, com a incerteza de medição U(E) subtraída. | [Fórmula] | {Nr}: Número (sem, 1-10) | Certificado de calibração | todas | 18
Evalrule_Text | Regra de decisão em texto corrido (descrição da declaração de conformidade) no idioma do certificado de calibração. | [Texto] |  | Certificado de calibração | todas | 13
Evalrule_Text_{Sprache} | Regra de decisão em texto corrido (descrição da declaração de conformidade) no idioma {Sprache}. | [Texto] | {Sprache}: Idioma (DEU ENG RUS CZE ESP FRA ITA NLD POL PRT TUR) | Certificado de calibração | todas | 17
Evalrule_Uncertainty{Nr} | Indicação de se a regra de decisão tem em conta a incerteza de medição (com ou sem incerteza de medição). | [Texto] | {Nr}: Número (sem, 1-10) | Certificado de calibração | todas | 22
Evalrule_{Sprache}{Nr} | Designação abreviada da regra de decisão aplicada (p. ex. aceitação simples ou ILAC G8) no idioma {Sprache}. | [Texto] | {Sprache}: Idioma (DEU ENG RUS CZE ESP FRA ITA NLD POL PRT TUR) {Nr}: Número (sem, 1-10) | Certificado de calibração | todas | 14
Evalrule{Nr} | Designação abreviada da regra de decisão aplicada (aceitação simples ou ILAC G8) no idioma do certificado de calibração. | [Texto] | {Nr}: Número (sem, 1-10) | Certificado de calibração | todas | 10
Freigabe_Datum{Nr} | Data de aprovação do certificado de calibração. | [Data] | {Nr}: Número (sem, 1-10) | Certificado de calibração | todas | 16
Freigeber_Nummer{Nr} | Número de colaborador do aprovador. | [Texto] | {Nr}: Número (sem, 1-5) | Certificado de calibração | todas | 17
Freigeber_Unterschrift | Assinatura do aprovador como imagem. | [Imagem] |  | Certificado de calibração | todas | 22
Freigeber{Nr} | Nome próprio e apelido do aprovador do certificado de calibração. | [Nome próprio] [Apelido] | {Nr}: Número (sem, 1-5) | Certificado de calibração | todas | 10
Grund | Motivo da calibração (motivo do protocolo) como texto. | [Texto] |  | Certificado de calibração | todas | 5
Grund2 | Segundo motivo da calibração (motivo do protocolo 2) como texto. | [Texto] |  | Certificado de calibração | todas | 6
Kalibriernummer_Formatiert{Nr} | Número completo do certificado de calibração, conforme definido nas definições para a etiqueta de calibração. | [Texto] | {Nr}: Número (sem, 1-10) | Certificado de calibração | todas | 28
KalscheinAkkred{Nr} | Número de acreditação (número de registo) da calibração. | [Texto] | {Nr}: Número (sem, 1-10) | Certificado de calibração | todas | 17
KalscheinDat{Nr} | Parte da data do número do certificado de calibração no formato ano-mês (AAAA-MM). | [Texto] | {Nr}: Número (sem, 1-10) | Certificado de calibração | todas | 14
KalscheinJahrKurz{Nr} | Ano do certificado de calibração com dois dígitos (AA). | [Texto] | {Nr}: Número (sem, 1-10) | Certificado de calibração | todas | 19
KalscheinJahr{Nr} | Ano do certificado de calibração com quatro dígitos (AAAA). | [Texto] | {Nr}: Número (sem, 1-10) | Certificado de calibração | todas | 15
KalscheinLfdNr | Número sequencial do certificado de calibração, preenchido com zeros à esquerda até ao número de dígitos definido nas definições. | [Texto] |  | Certificado de calibração | todas | 14
KalscheinLfdNr3S{Nr} | Número sequencial do certificado de calibração, últimos três dígitos. | [Texto] | {Nr}: Número (sem, 1-10) | Certificado de calibração | todas | 18
KalscheinLfdNr4S{Nr} | Número sequencial do certificado de calibração, últimos quatro dígitos. | [Texto] | {Nr}: Número (sem, 1-10) | Certificado de calibração | todas | 18
KalscheinMonat{Nr} | Mês do certificado de calibração com dois dígitos (MM). | [Texto] | {Nr}: Número (sem, 1-10) | Certificado de calibração | todas | 16
KalscheinNr{Nr} | Número do certificado de calibração sem a parte da data (prefixo e número sequencial). | [Texto] | {Nr}: Número (sem, 1-10) | Certificado de calibração | todas | 13 | Sim
KalscheinPraefix{Nr} | Prefixo da etiqueta de calibração, consoante o tipo de ensaio do certificado de calibração. | [Texto] | {Nr}: Número (sem, 1-10) | Certificado de calibração | todas | 18
KalscheinStandort{Nr} | Identificação do local a partir da etiqueta de calibração do certificado de calibração. | [Texto] | {Nr}: Número (sem, 1-10) | Certificado de calibração | todas | 19
KalscheinTag{Nr} | Dia do certificado de calibração com dois dígitos (DD). | [Texto] | {Nr}: Número (sem, 1-10) | Certificado de calibração | todas | 14
KalscheinUserID{Nr} | Identificação do utilizador (ID de utilizador) a partir da etiqueta de calibração do certificado de calibração. | [Texto] | {Nr}: Número (sem, 1-10) | Certificado de calibração | todas | 17
Laufende_Nummer{Nr} | Número sequencial do número do certificado de calibração. | [Valor] | {Nr}: Número (sem, 1-10) | Certificado de calibração | todas | 17
Leiter_Nummer{Nr} | Número de colaborador do aprovador (responsável ou substituto do laboratório de calibração). | [Texto] | {Nr}: Número (sem, 1-5) | Certificado de calibração | todas | 14
LeiterStellv1 | Texto fixo “Freigabeberechtigter” (função do aprovador, em alemão). | [Texto] |  | Certificado de calibração | todas | 13 | Sim
LeiterStellv2 | Texto fixo “Authorized person” (função do aprovador, em inglês). | [Texto] |  | Certificado de calibração | todas | 13 | Sim
LeiterStellv_SLK | Texto fixo “Vedúci kalibračného laboratória” (responsável do laboratório de calibração, em eslovaco). | [Texto] |  | Certificado de calibração | todas | 16
LeiterStellv_Unterschrift | Assinatura do aprovador (responsável ou substituto) como imagem. | [Imagem] |  | Certificado de calibração | todas | 25 | Sim
LeiterStellv_{Sprache} | Designação da função da pessoa autorizada a aprovar (responsável do laboratório de calibração) como texto fixo no idioma {Sprache}. | [Texto] | {Sprache}: Idioma (RUS CZE ESP FRA ITA NLD POL PRT TUR) | Certificado de calibração | todas | 16
Leiter{Nr} | Nome próprio e apelido do aprovador (responsável ou substituto do laboratório de calibração). | [Nome próprio] [Apelido] | {Nr}: Número (sem, 1-5) | Certificado de calibração | todas | 7 | Sim
Registriernummer_DAkkS{Nr} | Número de registo da acreditação (DAkkS). | [Texto] | {Nr}: Número (sem, 1-10) | Certificado de calibração | todas | 24
Vorbedingung_1 | Sim/Não, consoante a 1.ª condição prévia seja cumprida. | Sim / Não |  | Certificado de calibração | todas | 14
Vorbedingung_2 | Sim/Não, consoante a 2.ª condição prévia seja cumprida. | Sim / Não |  | Certificado de calibração | todas | 14
Vorbedingung_3 | Sim/Não, consoante a 3.ª condição prévia seja cumprida. | Sim / Não |  | Certificado de calibração | todas | 14
Vorbedingung_4 | Sim/Não, consoante a 4.ª condição prévia seja cumprida. | Sim / Não |  | Certificado de calibração | todas | 14
Vorbedingung_5 | Sim/Não, consoante a 5.ª condição prévia seja cumprida. | Sim / Não |  | Certificado de calibração | todas | 14
Vorbedingung_6 | Sim/Não, consoante a 6.ª condição prévia seja cumprida. | Sim / Não |  | Certificado de calibração | todas | 14
Vorbedingung_7 | Sim/Não, consoante a 7.ª condição prévia seja cumprida. | Sim / Não |  | Certificado de calibração | todas | 14
Vorbedingung_8 | Sim/Não, consoante a 8.ª condição prévia seja cumprida. | Sim / Não |  | Certificado de calibração | todas | 14
Vorbedingung_Alle | Sim/Não, consoante todas as condições prévias sejam cumpridas. | Sim / Não |  | Certificado de calibração | todas | 17
Vorbedingung_Tabelle | Marcador sem conteúdo: remove a tabela das condições prévias quando não está definida nenhuma condição prévia. | (remove tabela/linha) |  | Certificado de calibração | todas | 20
Wasserzeichen_{Nr} | Texto de marca de água “Rascunho” na emissão a partir da edição Engineer; caso contrário, vazio. | [Texto] | {Nr}: Número (sem, 1-10) | Certificado de calibração | todas | 16 | Sim
Ablesbarkeit_max | Legibilidade (divisão de escala d) da maior gama de pesagem com unidade. | [Valor] [Unidade] |  | Balança e localização | todas | 16
Ablesbarkeit_od{Bereich} | Legibilidade da gama de pesagem {Bereich} com unidade, sem a indicação “d =”. | [Valor] [Unidade] | {Bereich}: Gama de pesagem (1-4) | Balança e localização | todas | 16
Ablesbarkeiten | Legibilidades de todas as gamas de pesagem da balança com unidade, separadas por “ / ”. | [Texto] |  | Balança e localização | todas | 14
AblesbarkeitUOM{Bereich} | Unidade da legibilidade da gama de pesagem {Bereich}. | [Unidade] | {Bereich}: Gama de pesagem (1-4) | Balança e localização | todas | 16
AblesbarkeitValue_od{Bereich} | Valor da legibilidade da gama de pesagem {Bereich} sem unidade e sem a indicação “d =”. | [Valor] | {Bereich}: Gama de pesagem (1-4) | Balança e localização | todas | 21
AblesbarkeitValue{Bereich} | Valor da legibilidade da gama de pesagem {Bereich} sem unidade, com a indicação “d =” ou “dT =”. | [Texto] | {Bereich}: Gama de pesagem (1-4) | Balança e localização | todas | 18
Ablesbarkeit{Bereich} | Legibilidade da gama de pesagem {Bereich} com unidade, com a indicação “d =” ou “dT =” (se a divisão de escala for diferente). | [Valor] [Unidade] | {Bereich}: Gama de pesagem (1-4) | Balança e localização | todas | 13 | Sim
Abteilung_kurz | Departamento do local de calibração. | [Texto] |  | Balança e localização | todas | 14 | Sim
Abteilung{Nr} | Departamento do local de calibração. | [Texto] | {Nr}: Número (sem, 1-5) | Balança e localização | todas | 10 | Sim
AkkKalibrierungsdatum_fill{Nr} | Data da última calibração acreditada; sem indicação aparece “----”. | [Data] | {Nr}: Número (sem, 1-10) | Balança e localização | todas | 28
AkkKalibrierungsdatumn_fill{Nr} | Data de vencimento da próxima calibração acreditada; sem indicação aparece “----”. | [Data] | {Nr}: Número (sem, 1-10) | Balança e localização | todas | 29
AkkKalibrierungsdatumn_kurz_fill{Nr} | Data de vencimento da próxima calibração acreditada em formato abreviado (AAAA-MM); sem indicação aparece “----”. | [Data] | {Nr}: Número (sem, 1-10) | Balança e localização | todas | 34
AkkKalibrierungsdatumn_kurz{Nr} | Data de vencimento da próxima calibração acreditada em formato abreviado (AAAA-MM). | [Data] | {Nr}: Número (sem, 1-10) | Balança e localização | todas | 29
AkkKalibrierungsdatumn{Nr} | Data em que termina o intervalo da calibração acreditada (próxima calibração vencida). | [Data] | {Nr}: Número (sem, 1-10) | Balança e localização | todas | 24
AkkKalibrierungsdatum{Nr} | Data da última calibração acreditada. | [Data] | {Nr}: Número (sem, 1-10) | Balança e localização | todas | 23
AkkKalibrierungsfixdatum{Nr} | Data limite da próxima calibração acreditada como dia e nome do mês (p. ex. 15 de março). | [Data] | {Nr}: Número (sem, 1-10) | Balança e localização | todas | 26
AkkKalibrierungsfixmonat{Nr} | Nome do mês da data limite da próxima calibração acreditada. | [Texto] | {Nr}: Número (sem, 1-10) | Balança e localização | todas | 26
AkkKalibrierungsintervall_fill{Nr} | Intervalo até à próxima calibração acreditada em meses; sem indicação aparece “----”. | [Texto] | {Nr}: Número (sem, 1-10) | Balança e localização | todas | 32
AkkKalibrierungsintervall{Nr} | Intervalo até à próxima calibração acreditada em meses, com a unidade “Mês/Meses”. | [Texto] | {Nr}: Número (sem, 1-10) | Balança e localização | todas | 27
Anz_Bereiche{Nr} | Número de gamas de pesagem da balança (1–4). | [Valor] | {Nr}: Número (sem, 1-10) | Balança e localização | todas | 14 | Sim
Anzahl_Ecken | Número de pontos de ensaio do ensaio de excentricidade (ensaio de carga nos cantos) sem o centro. | [Valor] |  | Balança e localização | todas | 12
Artikel_Nr_AZ | Modelo (número de artigo) do indicador da balança. | [Texto] |  | Balança e localização | todas | 13 | Sim
Artikel_Nr_WP | Modelo (número de artigo) da balança ou da plataforma de pesagem. | [Texto] |  | Balança e localização | todas | 13
Aufstellort | Local de instalação da balança no local de calibração. | [Texto] |  | Balança e localização | todas | 11
Baujahr | Ano de fabrico da balança (quatro dígitos). | [Texto] |  | Balança e localização | todas | 7
Bereichtyp_kurz{Nr} | Tipo de gama da balança sem texto adicional. | [Texto] | {Nr}: Número (sem, 1-10) | Balança e localização | todas | 17
Bereichtyp{Nr} | Tipo de gama da balança, seguido do texto adicional. | [Texto] | {Nr}: Número (sem, 1-10) | Balança e localização | todas | 12 | Sim
Bereich{Bereich} | Designação da gama de pesagem {Bereich} como número ordinal, p. ex. “1.ª gama”. | [Texto] | {Bereich}: Gama de pesagem (1-4) | Balança e localização | todas | 8
Bezeichnung{Nr} | Designação da balança. | [Texto] | {Nr}: Número (sem, 1-10) | Balança e localização | todas | 13
Ecklast_Technisch_Nicht_Moeglich{Nr} | Texto de aviso de que o ensaio de excentricidade (carga nos cantos) não é tecnicamente possível; apenas quando assim definido para a balança. | [Texto] | {Nr}: Número (sem, 1-10) | Balança e localização | todas | 34
Eichdatum | Data da última preparação para a verificação. | [Data] |  | Balança e localização | todas | 9
Eichdatumn | Data da próxima preparação para a verificação (fim do intervalo de verificação). | [Data] |  | Balança e localização | todas | 10
Eichdatumn_jahr | Ano da próxima preparação para a verificação (AAAA). | [Data] |  | Balança e localização | todas | 15
Eichdatumn_kurz | Data da próxima preparação para a verificação em formato abreviado (AAAA-MM). | [Data] |  | Balança e localização | todas | 15
Eichfaehig | Sim/Não, consoante a balança seja apta para verificação metrológica legal. | Sim / Não |  | Balança e localização | todas | 10
Eichfixdatum | Data limite da próxima preparação para a verificação como dia e nome do mês. | [Data] |  | Balança e localização | todas | 12
Eichfixmonat | Nome do mês da data limite da próxima preparação para a verificação. | [Texto] |  | Balança e localização | todas | 12
Eichgesetzklasse | Texto completo da classe de verificação segundo a lei da verificação, p. ex. “Lei da verificação classe III”. | [Texto] |  | Balança e localização | todas | 16
Eichintervall | Intervalo até à próxima preparação para a verificação em meses, com a unidade “Mês/Meses”. | [Texto] |  | Balança e localização | todas | 13
Eichklasse | Classe de exatidão (classe de verificação) da balança. | [Texto] |  | Balança e localização | todas | 10
Eichklasse_kurz | Texto abreviado da classe de verificação, p. ex. “Classe III”. | [Texto] |  | Balança e localização | todas | 15
Eichklasse_wert | Valor da classe de verificação da balança (I, II, III ou IIII). | [Texto] |  | Balança e localização | todas | 15
Eichwert_max | Divisão de verificação e da maior gama de pesagem com unidade. | [Valor] [Unidade] |  | Balança e localização | todas | 12
Eichwert_oe{Bereich} | Divisão de verificação e da gama de pesagem {Bereich} com unidade, sem a indicação “e =”. | [Valor] [Unidade] | {Bereich}: Gama de pesagem (1-4) | Balança e localização | todas | 12
Eichwerte | Divisões de verificação e de todas as gamas de pesagem da balança com unidade, separadas por “ / ”. | [Texto] |  | Balança e localização | todas | 9
EichwertUOM{Bereich} | Unidade da divisão de verificação e da gama de pesagem {Bereich}. | [Unidade] | {Bereich}: Gama de pesagem (1-4) | Balança e localização | todas | 12
EichwertValue_oe{Bereich} | Divisão de verificação e da gama de pesagem {Bereich} sem unidade e sem a indicação “e =”. | [Valor] | {Bereich}: Gama de pesagem (1-4) | Balança e localização | todas | 17
EichwertValue{Bereich} | Divisão de verificação e da gama de pesagem {Bereich} sem unidade, com a indicação “e =”. | [Texto] | {Bereich}: Gama de pesagem (1-4) | Balança e localização | todas | 14
Eichwert{Bereich} | Divisão de verificação e da gama de pesagem {Bereich} com unidade e com a indicação “e =”. | [Valor] [Unidade] | {Bereich}: Gama de pesagem (1-4) | Balança e localização | todas | 9 | Sim
Eichzulassung | Aprovação de modelo da balança. | [Texto] |  | Balança e localização | todas | 13
Exbescheinigung | Certificado de proteção contra explosão da balança. | [Texto] |  | Balança e localização | todas | 15
Gebaeude{Nr} | Edifício do local de calibração (localização). | [Texto] | {Nr}: Número (sem, 1-5) | Balança e localização | todas | 9
GeeichtBis | “Não” ou “Sim (até DD.MM.AAAA)”, consoante a balança esteja verificada e até quando a verificação é válida. | [Texto] |  | Balança e localização | todas | 10
Geraet_Anzeige_Exbescheinigung | Certificado de proteção contra explosão do indicador adicional da balança. | [Texto] |  | Balança e localização | todas | 30
Geraet_Anzeige_Hersteller_Name | Nome de pesquisa do fabricante do indicador adicional da balança. | [Texto] |  | Balança e localização | todas | 30
Geraet_Anzeige_Hersteller_Nummer | Número de fabricante do indicador adicional da balança. | [Texto] |  | Balança e localização | todas | 32
Geraet_Anzeige_Modell | Modelo do indicador adicional da balança. | [Texto] |  | Balança e localização | todas | 21
Geraet_Anzeige_Schutzart | Grau de proteção do indicador adicional da balança. | [Texto] |  | Balança e localização | todas | 24
Geraet_Anzeige_SNR | Número de série do indicador adicional da balança. | [Texto] |  | Balança e localização | todas | 18
Geraet_Benutzerdef1_Exbescheinigung | Certificado de proteção contra explosão do equipamento ligado definido pelo utilizador 1. | [Texto] |  | Balança e localização | todas | 35
Geraet_Benutzerdef1_Hersteller_Name | Nome de pesquisa do fabricante do equipamento ligado definido pelo utilizador 1. | [Texto] |  | Balança e localização | todas | 35
Geraet_Benutzerdef1_Hersteller_Nummer | Número de fabricante do equipamento ligado definido pelo utilizador 1. | [Texto] |  | Balança e localização | todas | 37
Geraet_Benutzerdef1_Modell | Modelo do equipamento ligado definido pelo utilizador 1. | [Texto] |  | Balança e localização | todas | 26
Geraet_Benutzerdef1_Name_{Sprache} | Designação do equipamento ligado definido pelo utilizador 1 no idioma {Sprache}. | [Texto] | {Sprache}: Idioma (DEU ENG) | Balança e localização | todas | 28
Geraet_Benutzerdef1_Schutzart | Grau de proteção do equipamento ligado definido pelo utilizador 1. | [Texto] |  | Balança e localização | todas | 29
Geraet_Benutzerdef1_SNR | Número de série do equipamento ligado definido pelo utilizador 1. | [Texto] |  | Balança e localização | todas | 23
Geraet_Benutzerdef2_Exbescheinigung | Certificado de proteção contra explosão do equipamento ligado definido pelo utilizador 2. | [Texto] |  | Balança e localização | todas | 35
Geraet_Benutzerdef2_Hersteller_Name | Nome de pesquisa do fabricante do equipamento ligado definido pelo utilizador 2. | [Texto] |  | Balança e localização | todas | 35
Geraet_Benutzerdef2_Hersteller_Nummer | Número de fabricante do equipamento ligado definido pelo utilizador 2. | [Texto] |  | Balança e localização | todas | 37
Geraet_Benutzerdef2_Modell | Modelo do equipamento ligado definido pelo utilizador 2. | [Texto] |  | Balança e localização | todas | 26
Geraet_Benutzerdef2_Name_{Sprache} | Designação do equipamento ligado definido pelo utilizador 2 no idioma {Sprache}. | [Texto] | {Sprache}: Idioma (DEU ENG) | Balança e localização | todas | 28
Geraet_Benutzerdef2_Schutzart | Grau de proteção do equipamento ligado definido pelo utilizador 2. | [Texto] |  | Balança e localização | todas | 29
Geraet_Benutzerdef2_SNR | Número de série do equipamento ligado definido pelo utilizador 2. | [Texto] |  | Balança e localização | todas | 23
Geraet_Benutzerdef3_Exbescheinigung | Certificado de proteção contra explosão do equipamento ligado definido pelo utilizador 3. | [Texto] |  | Balança e localização | todas | 35
Geraet_Benutzerdef3_Hersteller_Name | Nome de pesquisa do fabricante do equipamento ligado definido pelo utilizador 3. | [Texto] |  | Balança e localização | todas | 35
Geraet_Benutzerdef3_Hersteller_Nummer | Número de fabricante do equipamento ligado definido pelo utilizador 3. | [Texto] |  | Balança e localização | todas | 37
Geraet_Benutzerdef3_Modell | Modelo do equipamento ligado definido pelo utilizador 3. | [Texto] |  | Balança e localização | todas | 26
Geraet_Benutzerdef3_Name_{Sprache} | Designação do equipamento ligado definido pelo utilizador 3 no idioma {Sprache}. | [Texto] | {Sprache}: Idioma (DEU ENG) | Balança e localização | todas | 28
Geraet_Benutzerdef3_Schutzart | Grau de proteção do equipamento ligado definido pelo utilizador 3. | [Texto] |  | Balança e localização | todas | 29
Geraet_Benutzerdef3_SNR | Número de série do equipamento ligado definido pelo utilizador 3. | [Texto] |  | Balança e localização | todas | 23
Geraet_Benutzerdef4_Exbescheinigung | Certificado de proteção contra explosão do equipamento ligado definido pelo utilizador 4. | [Texto] |  | Balança e localização | todas | 35
Geraet_Benutzerdef4_Hersteller_Name | Nome de pesquisa do fabricante do equipamento ligado definido pelo utilizador 4. | [Texto] |  | Balança e localização | todas | 35
Geraet_Benutzerdef4_Hersteller_Nummer | Número de fabricante do equipamento ligado definido pelo utilizador 4. | [Texto] |  | Balança e localização | todas | 37
Geraet_Benutzerdef4_Modell | Modelo do equipamento ligado definido pelo utilizador 4. | [Texto] |  | Balança e localização | todas | 26
Geraet_Benutzerdef4_Name_{Sprache} | Designação do equipamento ligado definido pelo utilizador 4 no idioma {Sprache}. | [Texto] | {Sprache}: Idioma (DEU ENG) | Balança e localização | todas | 28
Geraet_Benutzerdef4_Schutzart | Grau de proteção do equipamento ligado definido pelo utilizador 4. | [Texto] |  | Balança e localização | todas | 29
Geraet_Benutzerdef4_SNR | Número de série do equipamento ligado definido pelo utilizador 4. | [Texto] |  | Balança e localização | todas | 23
Geraet_Benutzerdef5_Exbescheinigung | Certificado de proteção contra explosão do equipamento ligado definido pelo utilizador 5. | [Texto] |  | Balança e localização | todas | 35
Geraet_Benutzerdef5_Hersteller_Name | Nome de pesquisa do fabricante do equipamento ligado definido pelo utilizador 5. | [Texto] |  | Balança e localização | todas | 35
Geraet_Benutzerdef5_Hersteller_Nummer | Número de fabricante do equipamento ligado definido pelo utilizador 5. | [Texto] |  | Balança e localização | todas | 37
Geraet_Benutzerdef5_Modell | Modelo do equipamento ligado definido pelo utilizador 5. | [Texto] |  | Balança e localização | todas | 26
Geraet_Benutzerdef5_Name_{Sprache} | Designação do equipamento ligado definido pelo utilizador 5 no idioma {Sprache}. | [Texto] | {Sprache}: Idioma (DEU ENG) | Balança e localização | todas | 28
Geraet_Benutzerdef5_Schutzart | Grau de proteção do equipamento ligado definido pelo utilizador 5. | [Texto] |  | Balança e localização | todas | 29
Geraet_Benutzerdef5_SNR | Número de série do equipamento ligado definido pelo utilizador 5. | [Texto] |  | Balança e localização | todas | 23
Geraet_Drucker_Exbescheinigung | Certificado de proteção contra explosão da impressora. | [Texto] |  | Balança e localização | todas | 30
Geraet_Drucker_Hersteller_Name | Nome de pesquisa do fabricante da impressora. | [Texto] |  | Balança e localização | todas | 30
Geraet_Drucker_Hersteller_Nummer | Número de fabricante da impressora. | [Texto] |  | Balança e localização | todas | 32
Geraet_Drucker_Modell | Modelo da impressora. | [Texto] |  | Balança e localização | todas | 21
Geraet_Drucker_Schutzart | Grau de proteção da impressora. | [Texto] |  | Balança e localização | todas | 24
Geraet_Drucker_SNR | Número de série da impressora. | [Texto] |  | Balança e localização | todas | 18
Geraet_Referenzwaage_Exbescheinigung | Certificado de proteção contra explosão da balança de referência. | [Texto] |  | Balança e localização | todas | 36
Geraet_Referenzwaage_Hersteller_Name | Nome de pesquisa do fabricante da balança de referência. | [Texto] |  | Balança e localização | todas | 36
Geraet_Referenzwaage_Hersteller_Nummer | Número de fabricante da balança de referência. | [Texto] |  | Balança e localização | todas | 38
Geraet_Referenzwaage_Modell | Modelo da balança de referência. | [Texto] |  | Balança e localização | todas | 27
Geraet_Referenzwaage_Schutzart | Grau de proteção da balança de referência. | [Texto] |  | Balança e localização | todas | 30
Geraet_Referenzwaage_SNR | Número de série da balança de referência. | [Texto] |  | Balança e localização | todas | 24
Hersteller_mit_azg{Nr} | Nome de pesquisa do fabricante da balança; se existir indicador, acrescenta-se o fabricante do indicador, separado por “ / ”. | [Texto] | {Nr}: Número (sem, 1-10) | Balança e localização | todas | 20
HerstellerAnschrift{Nr} | Morada completa do fabricante da balança. | [Texto] | {Nr}: Número (sem, 1-10) | Balança e localização | todas | 21
HerstellerLkz{Nr} | Abreviatura do país do fabricante da balança. | [Texto] | {Nr}: Número (sem, 1-10) | Balança e localização | todas | 15
HerstellerName1 | Nome 1 do fabricante da balança. | [Texto] |  | Balança e localização | todas | 15
HerstellerName2 | Nome 2 do fabricante da balança. | [Texto] |  | Balança e localização | todas | 15
HerstellerName3 | Nome 3 do fabricante da balança. | [Texto] |  | Balança e localização | todas | 15
HerstellerNameLang{Nr} | Nome 1, nome 2 e nome 3 do fabricante da balança numa só linha. | [Texto] | {Nr}: Número (sem, 1-10) | Balança e localização | todas | 20
HerstellerNummer{Nr} | Número de endereço do fabricante da balança. | [Texto] | {Nr}: Número (sem, 1-10) | Balança e localização | todas | 18
HerstellerOrt{Nr} | Localidade do fabricante da balança. | [Texto] | {Nr}: Número (sem, 1-10) | Balança e localização | todas | 15
HerstellerPlzOrt{Nr} | Código postal e localidade do fabricante da balança. | [Texto] | {Nr}: Número (sem, 1-10) | Balança e localização | todas | 18
HerstellerPlz{Nr} | Código postal do fabricante da balança. | [Texto] | {Nr}: Número (sem, 1-10) | Balança e localização | todas | 15
HerstellerStrasse{Nr} | Rua do fabricante da balança. | [Texto] | {Nr}: Número (sem, 1-10) | Balança e localização | todas | 19
Hersteller{Nr} | Nome de pesquisa do fabricante da balança. | [Texto] | {Nr}: Número (sem, 1-10) | Balança e localização | todas | 12 | Sim
Hoechstlast_gesamt | Capacidade máxima da balança (capacidade máxima da maior gama de pesagem) com unidade. | [Valor] [Unidade] |  | Balança e localização | todas | 18
Hoechstlasten | Capacidades máximas de todas as gamas de pesagem da balança com unidade, separadas por “ / ”. | [Texto] |  | Balança e localização | todas | 13
HoechstlastUOM{Bereich} | Unidade da capacidade máxima da gama de pesagem {Bereich}. | [Unidade] | {Bereich}: Gama de pesagem (1-4) | Balança e localização | todas | 15
HoechstlastValue{Bereich} | Capacidade máxima da gama de pesagem {Bereich} sem unidade. | [Valor] | {Bereich}: Gama de pesagem (1-4) | Balança e localização | todas | 17
Hoechstlast{Bereich} | Capacidade máxima da gama de pesagem {Bereich} com unidade. | [Valor] [Unidade] | {Bereich}: Gama de pesagem (1-4) | Balança e localização | todas | 12 | Sim
Identnummer{Nr} | Número de identificação da balança. | [Texto] | {Nr}: Número (sem, 1-10) | Balança e localização | todas | 13 | Sim
Image_Ecklast_Bauform | Imagem da construção do prato de pesagem com os pontos de ensaio do ensaio de excentricidade. | [Imagem] |  | Balança e localização | todas | 21
Inventarnummer | Número de inventário da balança. | [Texto] |  | Balança e localização | todas | 14 | Sim
Justage_kurz{Nr} | Procedimento de ajuste da balança de forma abreviada: Não, Sim (interno) ou Sim (externo). | [Texto] | {Nr}: Número (sem, 1-10) | Balança e localização | todas | 14
Justage_lang{Nr} | Procedimento de ajuste da balança por extenso: Sem ajuste, Ajuste interno ou Ajuste externo. | [Texto] | {Nr}: Número (sem, 1-10) | Balança e localização | todas | 14 | Sim
Kalibrierbereich_max_i{Bereich} | Limite superior da gama de pesagem {Bereich} calibrada de forma limitada, com unidade. | [Valor] [Unidade] | {Bereich}: Gama de pesagem (1-4) | Balança e localização | todas | 23
Kalibrierbereich_min_i{Bereich} | Limite inferior da gama de pesagem {Bereich} calibrada de forma limitada, com unidade. | [Valor] [Unidade] | {Bereich}: Gama de pesagem (1-4) | Balança e localização | todas | 23
Kalibrierort | Morada do local de calibração (nome 1–3, rua, abreviatura do país, código postal, localidade); sem local de calibração próprio, a morada do requerente. | [Texto] |  | Balança e localização | todas | 12
KalibrierortKunde | Morada do local de calibração; sem local de calibração próprio, a morada do cliente. | [Texto] |  | Balança e localização | todas | 17
KalibrierortOrtStrasse | Rua, código postal e localidade do local de calibração numa só linha. | [Texto] |  | Balança e localização | todas | 22 | Sim
Kalibrierungsdatum_fill{Nr} | Data da última calibração não acreditada; sem indicação aparece “----”. | [Data] | {Nr}: Número (sem, 1-10) | Balança e localização | todas | 25
Kalibrierungsdatumn_fill{Nr} | Data de vencimento da próxima calibração não acreditada; sem indicação aparece “----”. | [Data] | {Nr}: Número (sem, 1-10) | Balança e localização | todas | 26
Kalibrierungsdatumn_kurz_deu{Nr} | Data de vencimento da próxima calibração não acreditada em formato abreviado alemão (MM.AAAA). | [Data] | {Nr}: Número (sem, 1-10) | Balança e localização | todas | 30
Kalibrierungsdatumn_kurz_fill | Data de vencimento da próxima calibração não acreditada em formato abreviado (AAAA-MM); sem indicação aparece “----”. | [Data] |  | Balança e localização | todas | 29
Kalibrierungsdatumn_kurz{Nr} | Data de vencimento da próxima calibração não acreditada em formato abreviado (AAAA-MM). | [Data] | {Nr}: Número (sem, 1-10) | Balança e localização | todas | 26
Kalibrierungsdatumn{Nr} | Data em que termina o intervalo da calibração não acreditada (próxima calibração vencida). | [Data] | {Nr}: Número (sem, 1-10) | Balança e localização | todas | 21
Kalibrierungsdatum{Nr} | Data da última calibração não acreditada. | [Data] | {Nr}: Número (sem, 1-10) | Balança e localização | todas | 20
Kalibrierungsfixdatum{Nr} | Data limite da próxima calibração não acreditada como dia e nome do mês (p. ex. 15 de março). | [Data] | {Nr}: Número (sem, 1-10) | Balança e localização | todas | 23
Kalibrierungsfixmonat{Nr} | Nome do mês da data limite da próxima calibração não acreditada. | [Texto] | {Nr}: Número (sem, 1-10) | Balança e localização | todas | 23
Kalibrierungsintervall_fill{Nr} | Intervalo até à próxima calibração não acreditada em meses; sem indicação aparece “----”. | [Texto] | {Nr}: Número (sem, 1-10) | Balança e localização | todas | 29
Kalibrierungsintervall{Nr} | Intervalo até à próxima calibração não acreditada em meses, com a unidade “Mês/Meses”. | [Texto] | {Nr}: Número (sem, 1-10) | Balança e localização | todas | 24
Kostenstelle{Nr} | Centro de custos da balança ou da calibração. | [Texto] | {Nr}: Número (sem, 1-5) | Balança e localização | todas | 13
MindestlastUOM{Bereich} | Unidade da carga mínima da gama de pesagem {Bereich}. | [Unidade] | {Bereich}: Gama de pesagem (1-4) | Balança e localização | todas | 15
MindestlastValue{Bereich} | Carga mínima da gama de pesagem {Bereich} sem unidade. | [Valor] | {Bereich}: Gama de pesagem (1-4) | Balança e localização | todas | 17
Mindestlast{Bereich} | Carga mínima da gama de pesagem {Bereich} com unidade. | [Valor] [Unidade] | {Bereich}: Gama de pesagem (1-4) | Balança e localização | todas | 12
Minlast_max | Carga mínima da maior gama de pesagem com unidade. | [Valor] [Unidade] |  | Balança e localização | todas | 11
Minlasten | Cargas mínimas de todas as gamas de pesagem da balança com unidade, separadas por “ / ”. | [Texto] |  | Balança e localização | todas | 9
Modell_ohne_azg{Nr} | Modelo da balança sem indicador. | [Texto] | {Nr}: Número (sem, 1-10) | Balança e localização | todas | 17 | Sim
Modell_und_Zusatzinfo | Modelo da balança, seguido de indicações adicionais entre parênteses (p. ex. aptidão para verificação, modo de serviço). | [Texto] |  | Balança e localização | todas | 21
Modell{Nr} | Modelo da balança; se existir indicador, acrescenta-se o respetivo modelo, separado por “ / ”. | [Texto] | {Nr}: Número (sem, 1-10) | Balança e localização | todas | 8
Pruefmethode_Richtigkeit_Kurz{Nr} | Método de ensaio do ensaio de erros de indicação de forma abreviada: por patamares ou contínuo. | [Texto] | {Nr}: Número (sem, 1-10) | Balança e localização | todas | 31
Pruefmethode_Richtigkeit{Nr} | Método de ensaio do ensaio de erros de indicação (linearidade) como texto. | [Texto] | {Nr}: Número (sem, 1-10) | Balança e localização | todas | 26
Pruefmittelnummer_Kunde | Número do equipamento de medição da balança no cliente. | [Texto] |  | Balança e localização | todas | 23
Raum{Nr} | Sala do local de calibração. | [Texto] | {Nr}: Número (sem, 1-5) | Balança e localização | todas | 5
Schutzart | Grau de proteção da balança. | [Texto] |  | Balança e localização | todas | 9
Serien_Nr_AZ | Número de série do indicador da balança. | [Texto] |  | Balança e localização | todas | 12 | Sim
Serien_Nr_WP | Número de série da balança ou da plataforma de pesagem. | [Texto] |  | Balança e localização | todas | 12
Seriennummer_ohne_azg{Nr} | Número de série da balança sem indicador. | [Texto] | {Nr}: Número (sem, 1-10) | Balança e localização | todas | 23 | Sim
Seriennummer{Nr} | Número de série da balança; se existir indicador, acrescenta-se o respetivo número de série, separado por “ / ”. | [Texto] | {Nr}: Número (sem, 1-10) | Balança e localização | todas | 14
Standort | Localização do local de calibração. | [Texto] |  | Balança e localização | todas | 8 | Sim
USP_datumn_kurz{Nr} | Data de vencimento do próximo ensaio USP em formato abreviado (AAAA-MM). | [Data] | {Nr}: Número (sem, 1-10) | Balança e localização | todas | 17
USP_datumn{Nr} | Data em que termina o intervalo do ensaio USP (próximo ensaio vencido). | [Data] | {Nr}: Número (sem, 1-10) | Balança e localização | todas | 12
USP_datum{Nr} | Data do último ensaio USP. | [Data] | {Nr}: Número (sem, 1-10) | Balança e localização | todas | 11
USP_fixdatum{Nr} | Data limite do próximo ensaio USP como dia e nome do mês. | [Data] | {Nr}: Número (sem, 1-10) | Balança e localização | todas | 14
USP_fixmonat{Nr} | Nome do mês da data limite do próximo ensaio USP. | [Texto] | {Nr}: Número (sem, 1-10) | Balança e localização | todas | 14
USP_intervall{Nr} | Intervalo até ao próximo ensaio USP em meses, com a unidade “Mês/Meses”. | [Texto] | {Nr}: Número (sem, 1-10) | Balança e localização | todas | 15
Vor_Gebrauch_Justiert{Nr} | Sim/Não, consoante a balança seja ajustada antes da utilização; com a definição “Automático”, o marcador fica vazio. | Sim / Não | {Nr}: Número (sem, 1-10) | Balança e localização | todas | 23
Waagenbeschreibung | Descrição da balança. | [Texto] |  | Balança e localização | todas | 18
Waegebereich_eingeschraenkt{Bereich} | Se a gama de pesagem {Bereich} é calibrada de forma limitada: Sim, Não ou “não calibrada”. | [Texto] | {Bereich}: Gama de pesagem (1-4) | Balança e localização | todas | 28
Waegebereich{Bereich} | Número da gama de pesagem {Bereich}. | [Valor] | {Bereich}: Gama de pesagem (1-4) | Balança e localização | todas | 13 | Sim
Waegetyp{Nr} | Construção da balança: balança de gama única, balança de várias gamas ou balança de várias divisões. | [Texto] | {Nr}: Número (sem, 1-10) | Balança e localização | todas | 10
Wartungsdatumn_kurz{Nr} | Data de vencimento da próxima manutenção em formato abreviado (AAAA-MM). | [Data] | {Nr}: Número (sem, 1-10) | Balança e localização | todas | 21
Wartungsdatumn{Nr} | Data em que termina o intervalo de manutenção (próxima manutenção vencida). | [Data] | {Nr}: Número (sem, 1-10) | Balança e localização | todas | 16 | Sim
Wartungsdatum{Nr} | Data da última manutenção. | [Data] | {Nr}: Número (sem, 1-10) | Balança e localização | todas | 15
Wartungsfixdatum{Nr} | Data limite da próxima manutenção como dia e nome do mês. | [Data] | {Nr}: Número (sem, 1-10) | Balança e localização | todas | 18
Wartungsfixmonat{Nr} | Nome do mês da data limite da próxima manutenção. | [Texto] | {Nr}: Número (sem, 1-10) | Balança e localização | todas | 18
Wartungsintervall{Nr} | Intervalo até à próxima manutenção em meses, com a unidade “Mês/Meses”. | [Texto] | {Nr}: Número (sem, 1-10) | Balança e localização | todas | 19
Genauigkeitsklasse | Classes de exatidão dos pesos de ensaio utilizados numa só linha. | [Texto] |  | Equipamento de medição | todas | 18
Genauigkeitsklasse_lang_liste | Lista dos sistemas de erros máximos admissíveis e das classes de exatidão dos pesos de ensaio utilizados, uma entrada por conjunto de pesos. | [Texto] |  | Equipamento de medição | todas | 29
Genauigkeitsklasse_liste | Lista das classes de exatidão dos pesos de ensaio utilizados, uma entrada por conjunto de pesos. | [Texto] |  | Equipamento de medição | todas | 24
Genauigkeitsklassen | Classes de exatidão dos pesos de ensaio utilizados na calibração. | [Texto] |  | Equipamento de medição | todas | 19 | Sim
Pruefmittel | Números de série dos conjuntos de pesos utilizados numa só linha. | [Texto] |  | Equipamento de medição | todas | 11 | Sim
Pruefmittel_Ablaufdatum_liste | Lista das datas de validade dos conjuntos de pesos utilizados, uma entrada por conjunto de pesos. | [Texto] |  | Equipamento de medição | todas | 29
Pruefmittel_Bezeichnung_liste | Lista das designações dos conjuntos de pesos utilizados, uma entrada por conjunto de pesos. | [Texto] |  | Equipamento de medição | todas | 29
Pruefmittel_gueltig | Sim/Não, consoante os conjuntos de pesos utilizados sejam válidos (não caducados). | Sim / Não |  | Equipamento de medição | todas | 19
Pruefmittel_Hersteller_liste | Lista dos fabricantes dos conjuntos de pesos utilizados, uma entrada por conjunto de pesos. | [Texto] |  | Equipamento de medição | todas | 28
Pruefmittel_Identnummer_liste | Lista dos números de identificação dos conjuntos de pesos utilizados, uma entrada por conjunto de pesos. | [Texto] |  | Equipamento de medição | todas | 29
Pruefmittel_Kalibrierdatum_liste | Lista das datas de calibração dos conjuntos de pesos utilizados, uma entrada por conjunto de pesos. | [Texto] |  | Equipamento de medição | todas | 32
Pruefmittel_Kalibrierschein_liste | Lista dos números dos certificados de calibração dos conjuntos de pesos utilizados, uma entrada por conjunto de pesos. | [Texto] |  | Equipamento de medição | todas | 33
Pruefmittel_lang | Número de série do conjunto de pesos juntamente com o número do certificado de calibração do conjunto de pesos. | [Texto] |  | Equipamento de medição | todas | 16
Pruefmittel_liste | Lista dos números de série dos conjuntos de pesos utilizados, uma entrada por conjunto de pesos. | [Texto] |  | Equipamento de medição | todas | 17
Beobachtete_Toleranz{Nr} | Tipo de tolerância monitorizada (especificação do cliente, especificação do fabricante ou erro máximo de verificação) como texto. | [Texto] | {Nr}: Número (sem, 1-20) | Calibração e ambiente | todas | 22
Innerhalb_Toleranz | Sim/Não, consoante a tolerância admissível seja cumprida na calibração. | Sim / Não |  | Calibração e ambiente | todas | 18
Innerhalb_Toleranz_mJ | Sim/Não, consoante a tolerância admissível seja cumprida na calibração com ajuste. | Sim / Não |  | Calibração e ambiente | todas | 21
Innerhalb_Toleranz_oJ | Sim/Não, consoante a tolerância admissível seja cumprida na calibração sem ajuste. | Sim / Não |  | Calibração e ambiente | todas | 21
Interne_Gewichtsschaltung | Sim/Não, consoante exista uma comutação de pesos interna (ajuste interno). | Sim / Não |  | Calibração e ambiente | todas | 25
Justage_mJ{Nr} | Procedimento de ajuste da balança na calibração com ajuste. | [Texto] | {Nr}: Número (sem, 1-4) | Calibração e ambiente | todas | 11
Justage_oJ{Nr} | Procedimento de ajuste da balança na calibração sem ajuste. | [Texto] | {Nr}: Número (sem, 1-4) | Calibração e ambiente | todas | 11
Justage{Nr} | Procedimento de ajuste da balança na calibração. | [Texto] | {Nr}: Número (sem, 1-4) | Calibração e ambiente | todas | 8
Luftbewegung | Condição de medição movimento do ar na calibração. | [Texto] |  | Calibração e ambiente | todas | 12
Luftbewegung_mJ | Condição de medição movimento do ar na calibração com ajuste. | [Texto] |  | Calibração e ambiente | todas | 15
Luftbewegung_oJ | Condição de medição movimento do ar na calibração sem ajuste. | [Texto] |  | Calibração e ambiente | todas | 15
Luftfeuchtigkeit | Humidade relativa do ar em percentagem; apenas quando a humidade do ar foi registada. | [Valor] % |  | Calibração e ambiente | todas | 16
MaxAbw_Innerhalb_Toleranz | Sim/Não, consoante a tolerância admissível seja cumprida na apreciação global com base no desvio máximo. | Sim / Não |  | Calibração e ambiente | todas | 25
MaxAbw_Innerhalb_Toleranz_mJ | Sim/Não, consoante a tolerância seja cumprida na apreciação global com base no desvio máximo na calibração com ajuste. | Sim / Não |  | Calibração e ambiente | todas | 28
MaxAbw_Innerhalb_Toleranz_oJ | Sim/Não, consoante a tolerância seja cumprida na apreciação global com base no desvio máximo na calibração sem ajuste. | Sim / Não |  | Calibração e ambiente | todas | 28
Messbedingung_mJ{Nr} | Condições de medição da calibração com ajuste: movimento do ar, agitação e sujidade, uma por baixo da outra em três linhas. | [Texto] | {Nr}: Número (sem, 1-10) | Calibração e ambiente | todas | 18
Messbedingung_oJ{Nr} | Condições de medição da calibração sem ajuste: movimento do ar, agitação e sujidade, uma por baixo da outra em três linhas. | [Texto] | {Nr}: Número (sem, 1-10) | Calibração e ambiente | todas | 18
Messbedingung{Nr} | Condições de medição da calibração: movimento do ar, agitação e sujidade, uma por baixo da outra em três linhas. | [Texto] | {Nr}: Número (sem, 1-10) | Calibração e ambiente | todas | 15 | Sim
Pruefmittel_Thermometer | Número do equipamento de medição do termómetro para medir a temperatura ambiente. | [Texto] |  | Calibração e ambiente | todas | 23 | Sim
Pruefmittel_Thermometer_Gewicht | Designação (caso contrário, número) do equipamento de medição para medir a temperatura dos pesos. | [Texto] |  | Calibração e ambiente | todas | 31
Pruefmittel_Thermometer_Seriennummer | Número de série do termómetro para a temperatura ambiente (número de série do sensor de temperatura; caso contrário, do equipamento de medição climática). | [Texto] |  | Calibração e ambiente | todas | 36
Temperatur_Differenz | Diferença de temperatura medida entre os pesos de ensaio e o ambiente no início da calibração em kelvin (K); vazio se uma das duas temperaturas não tiver sido registada. | [Valor] [Unidade] |  | Calibração e ambiente | todas | 20
Temperatur_Differenz_Berechnung | Diferença de temperatura em kelvin (K) com a qual é calculada a convecção: temperatura dos pesos de ensaio face à média da temperatura ambiente no início e no fim, no mínimo a diferença de temperatura mínima da calibração. | [Valor] [Unidade] |  | Calibração e ambiente | todas | 31
Temperatur_Differenz_Berechnung_mJ | Diferença de temperatura em kelvin (K) com a qual é calculada a convecção da calibração com ajuste: temperatura dos pesos de ensaio face à média da temperatura ambiente no início e no fim, no mínimo a diferença de temperatura mínima da calibração. | [Valor] [Unidade] |  | Calibração e ambiente | todas | 34
Temperatur_Differenz_Berechnung_oJ | Diferença de temperatura em kelvin (K) com a qual é calculada a convecção da calibração sem ajuste: temperatura dos pesos de ensaio face à média da temperatura ambiente no início e no fim, no mínimo a diferença de temperatura mínima da calibração. | [Valor] [Unidade] |  | Calibração e ambiente | todas | 34
Temperatur_Differenz_mJ | Diferença de temperatura medida entre os pesos de ensaio e o ambiente no início da calibração com ajuste em kelvin (K); vazio se uma das duas temperaturas não tiver sido registada. | [Valor] [Unidade] |  | Calibração e ambiente | todas | 23
Temperatur_Differenz_oJ | Diferença de temperatura medida entre os pesos de ensaio e o ambiente no início da calibração sem ajuste em kelvin (K); vazio se uma das duas temperaturas não tiver sido registada. | [Valor] [Unidade] |  | Calibração e ambiente | todas | 23
Temperatur_Gewicht | Temperatura dos pesos de ensaio com unidade de temperatura. | [Valor] [Unidade] |  | Calibração e ambiente | todas | 18
Temperatur_Kalibrierung_ende | Temperatura ambiente no fim da calibração com unidade de temperatura. | [Valor] [Unidade] |  | Calibração e ambiente | todas | 28
Temperatur_Kalibrierung_ende_mJ | Temperatura ambiente no fim da calibração com ajuste, com unidade de temperatura. | [Valor] [Unidade] |  | Calibração e ambiente | todas | 31
Temperatur_Kalibrierung_ende_oJ | Temperatura ambiente no fim da calibração sem ajuste, com unidade de temperatura. | [Valor] [Unidade] |  | Calibração e ambiente | todas | 31
Temperatur_Kalibrierung_start | Temperatura ambiente no início da calibração com unidade de temperatura. | [Valor] [Unidade] |  | Calibração e ambiente | todas | 29 | Sim
Temperatur_Kalibrierung_start_mJ | Temperatura ambiente no início da calibração com ajuste, com unidade de temperatura. | [Valor] [Unidade] |  | Calibração e ambiente | todas | 32
Temperatur_Kalibrierung_start_oJ | Temperatura ambiente no início da calibração sem ajuste, com unidade de temperatura. | [Valor] [Unidade] |  | Calibração e ambiente | todas | 32
Unruhe | Condição de medição agitação na calibração. | [Texto] |  | Calibração e ambiente | todas | 6
Unruhe_mJ | Condição de medição agitação na calibração com ajuste. | [Texto] |  | Calibração e ambiente | todas | 9
Unruhe_oJ | Condição de medição agitação na calibração sem ajuste. | [Texto] |  | Calibração e ambiente | todas | 9
Verschmutzung | Condição de medição sujidade na calibração. | [Texto] |  | Calibração e ambiente | todas | 13
Verschmutzung_mJ | Condição de medição sujidade na calibração com ajuste. | [Texto] |  | Calibração e ambiente | todas | 16
Verschmutzung_oJ | Condição de medição sujidade na calibração sem ajuste. | [Texto] |  | Calibração e ambiente | todas | 16
Innerhalb_Toleranz_Wiederholbarkeit{Bereich} | Sim/Não, consoante a especificação admissível do ensaio de repetibilidade na gama de pesagem {Bereich} seja cumprida. | Sim / Não | {Bereich}: Gama de pesagem (1-4) | Repetibilidade | todas | 36
Standardabweichung_mJ{Bereich} | Desvio-padrão do ensaio de repetibilidade na gama de pesagem {Bereich} com unidade, após o ajuste (calibração com ajuste). | [Valor] [Unidade] | {Bereich}: Gama de pesagem (1-4) | Repetibilidade | todas | 22
Standardabweichung_oJ{Bereich} | Desvio-padrão do ensaio de repetibilidade na gama de pesagem {Bereich} com unidade, antes do ajuste (calibração sem ajuste). | [Valor] [Unidade] | {Bereich}: Gama de pesagem (1-4) | Repetibilidade | todas | 22
Standardabweichung{Bereich} | Desvio-padrão do ensaio de repetibilidade na gama de pesagem {Bereich} com unidade. | [Valor] [Unidade] | {Bereich}: Gama de pesagem (1-4) | Repetibilidade | todas | 19
Summe_Waegewerte_Wiederholbarkeit_mJ{Bereich}_{Messung} | Soma dos valores convencionais de massa dos pesos utilizados para a medição {Messung} do ensaio de repetibilidade na gama de pesagem {Bereich}, após o ajuste (calibração com ajuste). | [Valor] | {Bereich}: Gama de pesagem (1-4) {Messung}: Medição (1 ... n) | Repetibilidade | todas | 40
Summe_Waegewerte_Wiederholbarkeit_oJ{Bereich}_{Messung} | Soma dos valores convencionais de massa dos pesos utilizados para a medição {Messung} do ensaio de repetibilidade na gama de pesagem {Bereich}, antes do ajuste (calibração sem ajuste). | [Valor] | {Bereich}: Gama de pesagem (1-4) {Messung}: Medição (1 ... n) | Repetibilidade | todas | 40
Summe_Waegewerte_Wiederholbarkeit{Bereich}_{Messung} | Soma dos valores convencionais de massa dos pesos utilizados para a medição {Messung} do ensaio de repetibilidade na gama de pesagem {Bereich}. | [Valor] | {Bereich}: Gama de pesagem (1-4) {Messung}: Medição (1 ... n) | Repetibilidade | todas | 37
Wiederholbarkeit2_Abweichung_mJ{Bereich}_{Messung} | Desvio (sem incerteza de medição) da medição {Messung} do segundo ensaio de repetibilidade na gama de pesagem {Bereich} com unidade, após o ajuste (calibração com ajuste). | [Valor] [Unidade] | {Bereich}: Gama de pesagem (1-4) {Messung}: Medição (1 ... n) | Repetibilidade | todas | 35
Wiederholbarkeit2_Abweichung_oJ{Bereich}_{Messung} | Desvio (sem incerteza de medição) da medição {Messung} do segundo ensaio de repetibilidade na gama de pesagem {Bereich} com unidade, antes do ajuste (calibração sem ajuste). | [Valor] [Unidade] | {Bereich}: Gama de pesagem (1-4) {Messung}: Medição (1 ... n) | Repetibilidade | todas | 35
Wiederholbarkeit2_Abweichung{Bereich}_{Messung} | Desvio (sem incerteza de medição) da medição {Messung} do segundo ensaio de repetibilidade na gama de pesagem {Bereich} com unidade. | [Valor] [Unidade] | {Bereich}: Gama de pesagem (1-4) {Messung}: Medição (1 ... n) | Repetibilidade | todas | 32
Wiederholbarkeit_Abweichung_mJ{Bereich}_{Messung} | Desvio (sem incerteza de medição) da medição {Messung} do ensaio de repetibilidade na gama de pesagem {Bereich} com unidade, após o ajuste (calibração com ajuste). | [Valor] [Unidade] | {Bereich}: Gama de pesagem (1-4) {Messung}: Medição (1 ... n) | Repetibilidade | todas | 34
Wiederholbarkeit_Abweichung_oJ{Bereich}_{Messung} | Desvio (sem incerteza de medição) da medição {Messung} do ensaio de repetibilidade na gama de pesagem {Bereich} com unidade, antes do ajuste (calibração sem ajuste). | [Valor] [Unidade] | {Bereich}: Gama de pesagem (1-4) {Messung}: Medição (1 ... n) | Repetibilidade | todas | 34
Wiederholbarkeit_Abweichung{Bereich}_{Messung} | Desvio (sem incerteza de medição) da medição {Messung} do ensaio de repetibilidade na gama de pesagem {Bereich} com unidade. | [Valor] [Unidade] | {Bereich}: Gama de pesagem (1-4) {Messung}: Medição (1 ... n) | Repetibilidade | todas | 31
Wiederholbarkeit_Differenz_mJ{Bereich}_{Messung} | Valor absoluto do desvio (sem incerteza de medição) da medição {Messung} do ensaio de repetibilidade na gama de pesagem {Bereich} com unidade, após o ajuste (calibração com ajuste). | [Valor] [Unidade] | {Bereich}: Gama de pesagem (1-4) {Messung}: Medição (1 ... n) | Repetibilidade | todas | 33
Wiederholbarkeit_Differenz_oJ{Bereich}_{Messung} | Valor absoluto do desvio (sem incerteza de medição) da medição {Messung} do ensaio de repetibilidade na gama de pesagem {Bereich} com unidade, antes do ajuste (calibração sem ajuste). | [Valor] [Unidade] | {Bereich}: Gama de pesagem (1-4) {Messung}: Medição (1 ... n) | Repetibilidade | todas | 33
Wiederholbarkeit_Differenz{Bereich}_{Messung} | Valor absoluto do desvio (sem incerteza de medição) da medição {Messung} do ensaio de repetibilidade na gama de pesagem {Bereich} com unidade. | [Valor] [Unidade] | {Bereich}: Gama de pesagem (1-4) {Messung}: Medição (1 ... n) | Repetibilidade | todas | 30
Wiederholbarkeit_Max_Abweichung_mJ{Bereich} | Maior diferença entre os valores medidos (valor máximo menos valor mínimo) do ensaio de repetibilidade na gama de pesagem {Bereich} com unidade, após o ajuste (calibração com ajuste). | [Valor] [Unidade] | {Bereich}: Gama de pesagem (1-4) | Repetibilidade | todas | 35
Wiederholbarkeit_Max_Abweichung_oJ{Bereich} | Maior diferença entre os valores medidos (valor máximo menos valor mínimo) do ensaio de repetibilidade na gama de pesagem {Bereich} com unidade, antes do ajuste (calibração sem ajuste). | [Valor] [Unidade] | {Bereich}: Gama de pesagem (1-4) | Repetibilidade | todas | 35
Wiederholbarkeit_Max_Abweichung{Bereich} | Maior diferença entre os valores medidos (valor máximo menos valor mínimo) do ensaio de repetibilidade na gama de pesagem {Bereich} com unidade. | [Valor] [Unidade] | {Bereich}: Gama de pesagem (1-4) | Repetibilidade | todas | 32
Wiederholbarkeit_Messung_mJ{Bereich}_{Messung} | Valor medido da medição {Messung} do ensaio de repetibilidade na gama de pesagem {Bereich} com unidade; com dois ensaios de repetibilidade, ambos os valores em duas colunas, após o ajuste (calibração com ajuste). | [Valor] [Unidade] | {Bereich}: Gama de pesagem (1-4) {Messung}: Medição (1 ... n) | Repetibilidade | todas | 31
Wiederholbarkeit_Messung_oeh_mJ{Bereich}_{Messung} | Valor medido da medição {Messung} do ensaio de repetibilidade na gama de pesagem {Bereich} sem unidade, após o ajuste (calibração com ajuste). | [Valor] | {Bereich}: Gama de pesagem (1-4) {Messung}: Medição (1 ... n) | Repetibilidade | todas | 35
Wiederholbarkeit_Messung_oeh_oJ{Bereich}_{Messung} | Valor medido da medição {Messung} do ensaio de repetibilidade na gama de pesagem {Bereich} sem unidade, antes do ajuste (calibração sem ajuste). | [Valor] | {Bereich}: Gama de pesagem (1-4) {Messung}: Medição (1 ... n) | Repetibilidade | todas | 35
Wiederholbarkeit_Messung_oeh{Bereich}_{Messung} | Valor medido da medição {Messung} do ensaio de repetibilidade na gama de pesagem {Bereich} sem unidade. | [Valor] | {Bereich}: Gama de pesagem (1-4) {Messung}: Medição (1 ... n) | Repetibilidade | todas | 32
Wiederholbarkeit_Messung_oJ{Bereich}_{Messung} | Valor medido da medição {Messung} do ensaio de repetibilidade na gama de pesagem {Bereich} com unidade; com dois ensaios de repetibilidade, ambos os valores em duas colunas, antes do ajuste (calibração sem ajuste). | [Valor] [Unidade] | {Bereich}: Gama de pesagem (1-4) {Messung}: Medição (1 ... n) | Repetibilidade | todas | 31
Wiederholbarkeit_Messung{Bereich}_{Messung} | Valor medido da medição {Messung} do ensaio de repetibilidade na gama de pesagem {Bereich} com unidade; com dois ensaios de repetibilidade, ambos os valores em duas colunas. | [Valor] [Unidade] | {Bereich}: Gama de pesagem (1-4) {Messung}: Medição (1 ... n) | Repetibilidade | todas | 28
Wiederholbarkeit_Mittelwert_mJ{Bereich} | Valor médio das medições do ensaio de repetibilidade na gama de pesagem {Bereich} com unidade, após o ajuste (calibração com ajuste). | [Valor] [Unidade] | {Bereich}: Gama de pesagem (1-4) | Repetibilidade | todas | 31
Wiederholbarkeit_Mittelwert_oJ{Bereich} | Valor médio das medições do ensaio de repetibilidade na gama de pesagem {Bereich} com unidade, antes do ajuste (calibração sem ajuste). | [Valor] [Unidade] | {Bereich}: Gama de pesagem (1-4) | Repetibilidade | todas | 31
Wiederholbarkeit_Mittelwert{Bereich} | Valor médio das medições do ensaio de repetibilidade na gama de pesagem {Bereich} com unidade. | [Valor] [Unidade] | {Bereich}: Gama de pesagem (1-4) | Repetibilidade | todas | 28
Wiederholbarkeit_Nennwert_eh_mJ{Bereich} | Unidade do valor nominal do ensaio de repetibilidade na gama de pesagem {Bereich}, após o ajuste (calibração com ajuste). | [Unidade] | {Bereich}: Gama de pesagem (1-4) | Repetibilidade | todas | 32
Wiederholbarkeit_Nennwert_eh_oJ{Bereich} | Unidade do valor nominal do ensaio de repetibilidade na gama de pesagem {Bereich}, antes do ajuste (calibração sem ajuste). | [Unidade] | {Bereich}: Gama de pesagem (1-4) | Repetibilidade | todas | 32
Wiederholbarkeit_Nennwert_eh{Bereich} | Unidade do valor nominal do ensaio de repetibilidade na gama de pesagem {Bereich}. | [Unidade] | {Bereich}: Gama de pesagem (1-4) | Repetibilidade | todas | 29
Wiederholbarkeit_Nennwert_mJ{Bereich} | Valor nominal do ensaio de repetibilidade na gama de pesagem {Bereich} com unidade: carga de ensaio (valor nominal) ou, com carga de tara, carga de tara mais carga de ensaio; com dois ensaios de repetibilidade, ambos em duas colunas, após o ajuste (calibração com ajuste). | [Texto] | {Bereich}: Gama de pesagem (1-4) | Repetibilidade | todas | 29
Wiederholbarkeit_Nennwert_mJ{Bereich}_{Messung} | Valor nominal da medição {Messung} do ensaio de repetibilidade na gama de pesagem {Bereich} com unidade; com dois ensaios de repetibilidade, ambos os valores em duas colunas, após o ajuste (calibração com ajuste). | [Valor] [Unidade] | {Bereich}: Gama de pesagem (1-4) {Messung}: Medição (1 ... n) | Repetibilidade | todas | 32
Wiederholbarkeit_Nennwert_oeh_mJ{Bereich}_{Messung} | Valor nominal da medição {Messung} do ensaio de repetibilidade na gama de pesagem {Bereich} sem unidade, após o ajuste (calibração com ajuste). | [Valor] | {Bereich}: Gama de pesagem (1-4) {Messung}: Medição (1 ... n) | Repetibilidade | todas | 36
Wiederholbarkeit_Nennwert_oeh_oJ{Bereich}_{Messung} | Valor nominal da medição {Messung} do ensaio de repetibilidade na gama de pesagem {Bereich} sem unidade, antes do ajuste (calibração sem ajuste). | [Valor] | {Bereich}: Gama de pesagem (1-4) {Messung}: Medição (1 ... n) | Repetibilidade | todas | 36
Wiederholbarkeit_Nennwert_oeh{Bereich}_{Messung} | Valor nominal da medição {Messung} do ensaio de repetibilidade na gama de pesagem {Bereich} sem unidade. | [Valor] | {Bereich}: Gama de pesagem (1-4) {Messung}: Medição (1 ... n) | Repetibilidade | todas | 33
Wiederholbarkeit_Nennwert_oJ{Bereich} | Valor nominal do ensaio de repetibilidade na gama de pesagem {Bereich} com unidade: carga de ensaio (valor nominal) ou, com carga de tara, carga de tara mais carga de ensaio; com dois ensaios de repetibilidade, ambos em duas colunas, antes do ajuste (calibração sem ajuste). | [Texto] | {Bereich}: Gama de pesagem (1-4) | Repetibilidade | todas | 29
Wiederholbarkeit_Nennwert_oJ{Bereich}_{Messung} | Valor nominal da medição {Messung} do ensaio de repetibilidade na gama de pesagem {Bereich} com unidade; com dois ensaios de repetibilidade, ambos os valores em duas colunas, antes do ajuste (calibração sem ajuste). | [Valor] [Unidade] | {Bereich}: Gama de pesagem (1-4) {Messung}: Medição (1 ... n) | Repetibilidade | todas | 32
Wiederholbarkeit_Nennwert{Bereich} | Valor nominal do ensaio de repetibilidade na gama de pesagem {Bereich} com unidade: carga de ensaio (valor nominal) ou, com carga de tara, carga de tara mais carga de ensaio; com dois ensaios de repetibilidade, ambos em duas colunas. | [Texto] | {Bereich}: Gama de pesagem (1-4) | Repetibilidade | todas | 26
Wiederholbarkeit_Nennwert{Bereich}_{Messung} | Valor nominal da medição {Messung} do ensaio de repetibilidade na gama de pesagem {Bereich} com unidade; com dois ensaios de repetibilidade, ambos os valores em duas colunas. | [Valor] [Unidade] | {Bereich}: Gama de pesagem (1-4) {Messung}: Medição (1 ... n) | Repetibilidade | todas | 29
Aussermittig_Abweichung_mJ{Bereich}_{Punkt} | Desvio (sem incerteza de medição) no ponto de ensaio {Punkt} do ensaio de excentricidade na gama de pesagem {Bereich} com unidade, após o ajuste (calibração com ajuste). | [Valor] [Unidade] | {Bereich}: Gama de pesagem (1-4) {Punkt}: Ponto de ensaio (1 ... n) | Excentricidade | todas | 30
Aussermittig_Abweichung_oJ{Bereich}_{Punkt} | Desvio (sem incerteza de medição) no ponto de ensaio {Punkt} do ensaio de excentricidade na gama de pesagem {Bereich} com unidade, antes do ajuste (calibração sem ajuste). | [Valor] [Unidade] | {Bereich}: Gama de pesagem (1-4) {Punkt}: Ponto de ensaio (1 ... n) | Excentricidade | todas | 30
Aussermittig_Abweichung{Bereich}_{Punkt} | Desvio (sem incerteza de medição) no ponto de ensaio {Punkt} do ensaio de excentricidade na gama de pesagem {Bereich} com unidade. | [Valor] [Unidade] | {Bereich}: Gama de pesagem (1-4) {Punkt}: Ponto de ensaio (1 ... n) | Excentricidade | todas | 27
Aussermittig_Differenz_mJ{Bereich}_{Punkt} | Valor absoluto do desvio (sem incerteza de medição) no ponto de ensaio {Punkt} do ensaio de excentricidade na gama de pesagem {Bereich} com unidade, após o ajuste (calibração com ajuste). | [Valor] [Unidade] | {Bereich}: Gama de pesagem (1-4) {Punkt}: Ponto de ensaio (1 ... n) | Excentricidade | todas | 29
Aussermittig_Differenz_oJ{Bereich}_{Punkt} | Valor absoluto do desvio (sem incerteza de medição) no ponto de ensaio {Punkt} do ensaio de excentricidade na gama de pesagem {Bereich} com unidade, antes do ajuste (calibração sem ajuste). | [Valor] [Unidade] | {Bereich}: Gama de pesagem (1-4) {Punkt}: Ponto de ensaio (1 ... n) | Excentricidade | todas | 29
Aussermittig_Differenz{Bereich}_{Punkt} | Valor absoluto do desvio (sem incerteza de medição) no ponto de ensaio {Punkt} do ensaio de excentricidade na gama de pesagem {Bereich} com unidade. | [Valor] [Unidade] | {Bereich}: Gama de pesagem (1-4) {Punkt}: Ponto de ensaio (1 ... n) | Excentricidade | todas | 26
Aussermittig_Messung_mJ{Bereich}_{Punkt} | Valor medido no ponto de ensaio {Punkt} do ensaio de excentricidade na gama de pesagem {Bereich} com unidade, após o ajuste (calibração com ajuste). | [Valor] [Unidade] | {Bereich}: Gama de pesagem (1-4) {Punkt}: Ponto de ensaio (1 ... n) | Excentricidade | todas | 27
Aussermittig_Messung_oeh_mJ{Bereich}_{Punkt} | Valor medido no ponto de ensaio {Punkt} do ensaio de excentricidade na gama de pesagem {Bereich} sem unidade, após o ajuste (calibração com ajuste). | [Valor] | {Bereich}: Gama de pesagem (1-4) {Punkt}: Ponto de ensaio (1 ... n) | Excentricidade | todas | 31
Aussermittig_Messung_oeh_oJ{Bereich}_{Punkt} | Valor medido no ponto de ensaio {Punkt} do ensaio de excentricidade na gama de pesagem {Bereich} sem unidade, antes do ajuste (calibração sem ajuste). | [Valor] | {Bereich}: Gama de pesagem (1-4) {Punkt}: Ponto de ensaio (1 ... n) | Excentricidade | todas | 31
Aussermittig_Messung_oeh{Bereich}_{Punkt} | Valor medido no ponto de ensaio {Punkt} do ensaio de excentricidade na gama de pesagem {Bereich} sem unidade. | [Valor] | {Bereich}: Gama de pesagem (1-4) {Punkt}: Ponto de ensaio (1 ... n) | Excentricidade | todas | 28
Aussermittig_Messung_oJ{Bereich}_{Punkt} | Valor medido no ponto de ensaio {Punkt} do ensaio de excentricidade na gama de pesagem {Bereich} com unidade, antes do ajuste (calibração sem ajuste). | [Valor] [Unidade] | {Bereich}: Gama de pesagem (1-4) {Punkt}: Ponto de ensaio (1 ... n) | Excentricidade | todas | 27
Aussermittig_Messung{Bereich}_{Punkt} | Valor medido no ponto de ensaio {Punkt} do ensaio de excentricidade na gama de pesagem {Bereich} com unidade. | [Valor] [Unidade] | {Bereich}: Gama de pesagem (1-4) {Punkt}: Ponto de ensaio (1 ... n) | Excentricidade | todas | 24
Aussermittig_Mittelwert_mJ{Bereich} | Valor médio dos valores medidos de todos os pontos de ensaio do ensaio de excentricidade na gama de pesagem {Bereich} com unidade, após o ajuste (calibração com ajuste). | [Valor] [Unidade] | {Bereich}: Gama de pesagem (1-4) | Excentricidade | todas | 27
Aussermittig_Mittelwert_oJ{Bereich} | Valor médio dos valores medidos de todos os pontos de ensaio do ensaio de excentricidade na gama de pesagem {Bereich} com unidade, antes do ajuste (calibração sem ajuste). | [Valor] [Unidade] | {Bereich}: Gama de pesagem (1-4) | Excentricidade | todas | 27
Aussermittig_Mittelwert{Bereich} | Valor médio dos valores medidos de todos os pontos de ensaio do ensaio de excentricidade na gama de pesagem {Bereich} com unidade. | [Valor] [Unidade] | {Bereich}: Gama de pesagem (1-4) | Excentricidade | todas | 24
Aussermittig_Nennwert_eh_mJ{Bereich} | Unidade do valor nominal do ensaio de excentricidade na gama de pesagem {Bereich}, após o ajuste (calibração com ajuste). | [Unidade] | {Bereich}: Gama de pesagem (1-4) | Excentricidade | todas | 28
Aussermittig_Nennwert_eh_oJ{Bereich} | Unidade do valor nominal do ensaio de excentricidade na gama de pesagem {Bereich}, antes do ajuste (calibração sem ajuste). | [Unidade] | {Bereich}: Gama de pesagem (1-4) | Excentricidade | todas | 28
Aussermittig_Nennwert_eh{Bereich} | Unidade do valor nominal do ensaio de excentricidade na gama de pesagem {Bereich}. | [Unidade] | {Bereich}: Gama de pesagem (1-4) | Excentricidade | todas | 25
Aussermittig_Nennwert_mJ{Bereich} | Carga de ensaio (valor nominal) do ensaio de excentricidade na gama de pesagem {Bereich} com unidade, após o ajuste (calibração com ajuste). | [Texto] | {Bereich}: Gama de pesagem (1-4) | Excentricidade | todas | 25
Aussermittig_Nennwert_mJ{Bereich}_{Punkt} | Valor nominal (carga de ensaio) no ponto de ensaio {Punkt} do ensaio de excentricidade na gama de pesagem {Bereich} com unidade, após o ajuste (calibração com ajuste). | [Valor] [Unidade] | {Bereich}: Gama de pesagem (1-4) {Punkt}: Ponto de ensaio (1 ... n) | Excentricidade | todas | 28
Aussermittig_Nennwert_oeh_mJ{Bereich}_1 | Valor nominal (carga de ensaio) do ensaio de excentricidade na gama de pesagem {Bereich} sem unidade, após o ajuste (calibração com ajuste). | [Valor] | {Bereich}: Gama de pesagem (1-4) | Excentricidade | todas | 31
Aussermittig_Nennwert_oeh_oJ{Bereich}_1 | Valor nominal (carga de ensaio) do ensaio de excentricidade na gama de pesagem {Bereich} sem unidade, antes do ajuste (calibração sem ajuste). | [Valor] | {Bereich}: Gama de pesagem (1-4) | Excentricidade | todas | 31
Aussermittig_Nennwert_oeh{Bereich}_1 | Valor nominal (carga de ensaio) do ensaio de excentricidade na gama de pesagem {Bereich} sem unidade. | [Valor] | {Bereich}: Gama de pesagem (1-4) | Excentricidade | todas | 28
Aussermittig_Nennwert_oJ{Bereich} | Carga de ensaio (valor nominal) do ensaio de excentricidade na gama de pesagem {Bereich} com unidade, antes do ajuste (calibração sem ajuste). | [Texto] | {Bereich}: Gama de pesagem (1-4) | Excentricidade | todas | 25
Aussermittig_Nennwert_oJ{Bereich}_{Punkt} | Valor nominal (carga de ensaio) no ponto de ensaio {Punkt} do ensaio de excentricidade na gama de pesagem {Bereich} com unidade, antes do ajuste (calibração sem ajuste). | [Valor] [Unidade] | {Bereich}: Gama de pesagem (1-4) {Punkt}: Ponto de ensaio (1 ... n) | Excentricidade | todas | 28
Aussermittig_Nennwert{Bereich} | Carga de ensaio (valor nominal) do ensaio de excentricidade na gama de pesagem {Bereich} com unidade. | [Texto] | {Bereich}: Gama de pesagem (1-4) | Excentricidade | todas | 22
Aussermittig_Nennwert{Bereich}_{Punkt} | Valor nominal (carga de ensaio) no ponto de ensaio {Punkt} do ensaio de excentricidade na gama de pesagem {Bereich} com unidade. | [Valor] [Unidade] | {Bereich}: Gama de pesagem (1-4) {Punkt}: Ponto de ensaio (1 ... n) | Excentricidade | todas | 25
Aussermittig_Position_mJ{Bereich}_1 | Posição da carga do ponto de ensaio 1 do ensaio de excentricidade na gama de pesagem {Bereich} (“Centro”), após o ajuste (calibração com ajuste). | [Posição] | {Bereich}: Gama de pesagem (1-4) | Excentricidade | todas | 27
Aussermittig_Position_mJ{Bereich}_2 | Posição da carga do ponto de ensaio 2 do ensaio de excentricidade na gama de pesagem {Bereich} (“Frente esquerda”), após o ajuste (calibração com ajuste). | [Posição] | {Bereich}: Gama de pesagem (1-4) | Excentricidade | todas | 27
Aussermittig_Position_mJ{Bereich}_3 | Posição da carga do ponto de ensaio 3 do ensaio de excentricidade na gama de pesagem {Bereich} (“Traseira esquerda”), após o ajuste (calibração com ajuste). | [Posição] | {Bereich}: Gama de pesagem (1-4) | Excentricidade | todas | 27
Aussermittig_Position_mJ{Bereich}_4 | Posição da carga do ponto de ensaio 4 do ensaio de excentricidade na gama de pesagem {Bereich} (“Traseira”), após o ajuste (calibração com ajuste). | [Posição] | {Bereich}: Gama de pesagem (1-4) | Excentricidade | todas | 27
Aussermittig_Position_mJ{Bereich}_5 | Posição da carga do ponto de ensaio 5 do ensaio de excentricidade na gama de pesagem {Bereich} (“Frente”), após o ajuste (calibração com ajuste). | [Posição] | {Bereich}: Gama de pesagem (1-4) | Excentricidade | todas | 27
Aussermittig_Position_mJ{Bereich}_6 | Posição da carga do ponto de ensaio 6 do ensaio de excentricidade na gama de pesagem {Bereich} (“Frente direita”), após o ajuste (calibração com ajuste). | [Posição] | {Bereich}: Gama de pesagem (1-4) | Excentricidade | todas | 27
Aussermittig_Position_mJ{Bereich}_7 | Posição da carga do ponto de ensaio 7 do ensaio de excentricidade na gama de pesagem {Bereich} (“Traseira direita”), após o ajuste (calibração com ajuste). | [Posição] | {Bereich}: Gama de pesagem (1-4) | Excentricidade | todas | 27
Aussermittig_Position_mJ{Bereich}_{Punkt} | Posição da carga do ponto de ensaio {Punkt} do ensaio de excentricidade na gama de pesagem {Bereich}, p. ex. “Frente esquerda”, após o ajuste (calibração com ajuste). | [Posição] | {Bereich}: Gama de pesagem (1-4) {Punkt}: Ponto de ensaio (1 ... n) | Excentricidade | todas | 28
Aussermittig_Position_oJ{Bereich}_1 | Posição da carga do ponto de ensaio 1 do ensaio de excentricidade na gama de pesagem {Bereich} (“Centro”), antes do ajuste (calibração sem ajuste). | [Posição] | {Bereich}: Gama de pesagem (1-4) | Excentricidade | todas | 27
Aussermittig_Position_oJ{Bereich}_2 | Posição da carga do ponto de ensaio 2 do ensaio de excentricidade na gama de pesagem {Bereich} (“Frente esquerda”), antes do ajuste (calibração sem ajuste). | [Posição] | {Bereich}: Gama de pesagem (1-4) | Excentricidade | todas | 27
Aussermittig_Position_oJ{Bereich}_3 | Posição da carga do ponto de ensaio 3 do ensaio de excentricidade na gama de pesagem {Bereich} (“Traseira esquerda”), antes do ajuste (calibração sem ajuste). | [Posição] | {Bereich}: Gama de pesagem (1-4) | Excentricidade | todas | 27
Aussermittig_Position_oJ{Bereich}_4 | Posição da carga do ponto de ensaio 4 do ensaio de excentricidade na gama de pesagem {Bereich} (“Traseira”), antes do ajuste (calibração sem ajuste). | [Posição] | {Bereich}: Gama de pesagem (1-4) | Excentricidade | todas | 27
Aussermittig_Position_oJ{Bereich}_5 | Posição da carga do ponto de ensaio 5 do ensaio de excentricidade na gama de pesagem {Bereich} (“Frente”), antes do ajuste (calibração sem ajuste). | [Posição] | {Bereich}: Gama de pesagem (1-4) | Excentricidade | todas | 27
Aussermittig_Position_oJ{Bereich}_6 | Posição da carga do ponto de ensaio 6 do ensaio de excentricidade na gama de pesagem {Bereich} (“Frente direita”), antes do ajuste (calibração sem ajuste). | [Posição] | {Bereich}: Gama de pesagem (1-4) | Excentricidade | todas | 27
Aussermittig_Position_oJ{Bereich}_7 | Posição da carga do ponto de ensaio 7 do ensaio de excentricidade na gama de pesagem {Bereich} (“Traseira direita”), antes do ajuste (calibração sem ajuste). | [Posição] | {Bereich}: Gama de pesagem (1-4) | Excentricidade | todas | 27
Aussermittig_Position_oJ{Bereich}_{Punkt} | Posição da carga do ponto de ensaio {Punkt} do ensaio de excentricidade na gama de pesagem {Bereich}, p. ex. “Frente esquerda”, antes do ajuste (calibração sem ajuste). | [Posição] | {Bereich}: Gama de pesagem (1-4) {Punkt}: Ponto de ensaio (1 ... n) | Excentricidade | todas | 28
Aussermittig_Position{Bereich}_1 | Posição da carga do ponto de ensaio 1 do ensaio de excentricidade na gama de pesagem {Bereich} (“Centro”). | [Posição] | {Bereich}: Gama de pesagem (1-4) | Excentricidade | todas | 24
Aussermittig_Position{Bereich}_2 | Posição da carga do ponto de ensaio 2 do ensaio de excentricidade na gama de pesagem {Bereich} (“Frente esquerda”). | [Posição] | {Bereich}: Gama de pesagem (1-4) | Excentricidade | todas | 24
Aussermittig_Position{Bereich}_3 | Posição da carga do ponto de ensaio 3 do ensaio de excentricidade na gama de pesagem {Bereich} (“Traseira esquerda”). | [Posição] | {Bereich}: Gama de pesagem (1-4) | Excentricidade | todas | 24
Aussermittig_Position{Bereich}_4 | Posição da carga do ponto de ensaio 4 do ensaio de excentricidade na gama de pesagem {Bereich} (“Traseira”). | [Posição] | {Bereich}: Gama de pesagem (1-4) | Excentricidade | todas | 24
Aussermittig_Position{Bereich}_5 | Posição da carga do ponto de ensaio 5 do ensaio de excentricidade na gama de pesagem {Bereich} (“Frente”). | [Posição] | {Bereich}: Gama de pesagem (1-4) | Excentricidade | todas | 24
Aussermittig_Position{Bereich}_6 | Posição da carga do ponto de ensaio 6 do ensaio de excentricidade na gama de pesagem {Bereich} (“Frente direita”). | [Posição] | {Bereich}: Gama de pesagem (1-4) | Excentricidade | todas | 24
Aussermittig_Position{Bereich}_7 | Posição da carga do ponto de ensaio 7 do ensaio de excentricidade na gama de pesagem {Bereich} (“Traseira direita”). | [Posição] | {Bereich}: Gama de pesagem (1-4) | Excentricidade | todas | 24
Aussermittig_Position{Bereich}_{Punkt} | Posição da carga do ponto de ensaio {Punkt} do ensaio de excentricidade na gama de pesagem {Bereich}, p. ex. “Frente esquerda”. | [Posição] | {Bereich}: Gama de pesagem (1-4) {Punkt}: Ponto de ensaio (1 ... n) | Excentricidade | todas | 25
Innerhalb_Toleranz_Aussermittig{Bereich} | Sim/Não, consoante todos os pontos de ensaio do ensaio de excentricidade na gama de pesagem {Bereich} estejam dentro da especificação admissível. | Sim / Não | {Bereich}: Gama de pesagem (1-4) | Excentricidade | todas | 32
MaximaleAbweichung_mJ{Bereich} | Maior desvio dos pontos de ensaio do ensaio de excentricidade na gama de pesagem {Bereich} com unidade, após o ajuste (calibração com ajuste). | [Valor] [Unidade] | {Bereich}: Gama de pesagem (1-4) | Excentricidade | todas | 22
MaximaleAbweichung_oJ{Bereich} | Maior desvio dos pontos de ensaio do ensaio de excentricidade na gama de pesagem {Bereich} com unidade, antes do ajuste (calibração sem ajuste). | [Valor] [Unidade] | {Bereich}: Gama de pesagem (1-4) | Excentricidade | todas | 22
MaximaleAbweichung{Bereich} | Maior desvio dos pontos de ensaio do ensaio de excentricidade na gama de pesagem {Bereich} com unidade. | [Valor] [Unidade] | {Bereich}: Gama de pesagem (1-4) | Excentricidade | todas | 19
Summe_Waegewerte_Aussermittig_mJ{Bereich}_{Punkt} | Soma dos valores convencionais de massa dos pesos utilizados para o ponto de ensaio {Punkt} do ensaio de excentricidade na gama de pesagem {Bereich}, após o ajuste (calibração com ajuste). | [Valor] | {Bereich}: Gama de pesagem (1-4) {Punkt}: Ponto de ensaio (1 ... n) | Excentricidade | todas | 36
Summe_Waegewerte_Aussermittig_oJ{Bereich}_{Punkt} | Soma dos valores convencionais de massa dos pesos utilizados para o ponto de ensaio {Punkt} do ensaio de excentricidade na gama de pesagem {Bereich}, antes do ajuste (calibração sem ajuste). | [Valor] | {Bereich}: Gama de pesagem (1-4) {Punkt}: Ponto de ensaio (1 ... n) | Excentricidade | todas | 36
Summe_Waegewerte_Aussermittig{Bereich}_{Punkt} | Soma dos valores convencionais de massa dos pesos utilizados para o ponto de ensaio {Punkt} do ensaio de excentricidade na gama de pesagem {Bereich}. | [Valor] | {Bereich}: Gama de pesagem (1-4) {Punkt}: Ponto de ensaio (1 ... n) | Excentricidade | todas | 33
Abweichung_mJ_oeh{Bereich}_{Punkt} | Desvio no ponto de ensaio {Punkt} do ensaio de erros de indicação na gama de pesagem {Bereich} sem unidade, após o ajuste (calibração com ajuste). | [Valor] | {Bereich}: Gama de pesagem (1-4) {Punkt}: Ponto de ensaio (1 ... n) | Erros de indicação | todas | 21
Abweichung_mJ_oeh{Bereich}_{Punkt}_d | Desvio no ponto de ensaio {Punkt} do ensaio de erros de indicação na gama de pesagem {Bereich} sem unidade, arredondado à divisão de escala d, após o ajuste (calibração com ajuste). | [Valor] | {Bereich}: Gama de pesagem (1-4) {Punkt}: Ponto de ensaio (1 ... n) | Erros de indicação | todas | 23
Abweichung_mJ{Bereich}_{Punkt} | Desvio no ponto de ensaio {Punkt} do ensaio de erros de indicação na gama de pesagem {Bereich} com unidade, após o ajuste (calibração com ajuste). | [Valor] [Unidade] | {Bereich}: Gama de pesagem (1-4) {Punkt}: Ponto de ensaio (1 ... n) | Erros de indicação | todas | 17
Abweichung_mJ{Bereich}_{Punkt}_d | Desvio no ponto de ensaio {Punkt} do ensaio de erros de indicação na gama de pesagem {Bereich} com unidade, arredondado à divisão de escala d, após o ajuste (calibração com ajuste). | [Valor] [Unidade] | {Bereich}: Gama de pesagem (1-4) {Punkt}: Ponto de ensaio (1 ... n) | Erros de indicação | todas | 19
Abweichung_oeh{Bereich}_{Punkt} | Desvio no ponto de ensaio {Punkt} do ensaio de erros de indicação na gama de pesagem {Bereich} sem unidade. | [Valor] | {Bereich}: Gama de pesagem (1-4) {Punkt}: Ponto de ensaio (1 ... n) | Erros de indicação | todas | 18
Abweichung_oeh{Bereich}_{Punkt}_d | Desvio no ponto de ensaio {Punkt} do ensaio de erros de indicação na gama de pesagem {Bereich} sem unidade, arredondado à divisão de escala d. | [Valor] | {Bereich}: Gama de pesagem (1-4) {Punkt}: Ponto de ensaio (1 ... n) | Erros de indicação | todas | 20
Abweichung_oJ_oeh{Bereich}_{Punkt} | Desvio no ponto de ensaio {Punkt} do ensaio de erros de indicação na gama de pesagem {Bereich} sem unidade, antes do ajuste (calibração sem ajuste). | [Valor] | {Bereich}: Gama de pesagem (1-4) {Punkt}: Ponto de ensaio (1 ... n) | Erros de indicação | todas | 21
Abweichung_oJ_oeh{Bereich}_{Punkt}_d | Desvio no ponto de ensaio {Punkt} do ensaio de erros de indicação na gama de pesagem {Bereich} sem unidade, arredondado à divisão de escala d, antes do ajuste (calibração sem ajuste). | [Valor] | {Bereich}: Gama de pesagem (1-4) {Punkt}: Ponto de ensaio (1 ... n) | Erros de indicação | todas | 23
Abweichung_oJ{Bereich}_{Punkt} | Desvio no ponto de ensaio {Punkt} do ensaio de erros de indicação na gama de pesagem {Bereich} com unidade, antes do ajuste (calibração sem ajuste). | [Valor] [Unidade] | {Bereich}: Gama de pesagem (1-4) {Punkt}: Ponto de ensaio (1 ... n) | Erros de indicação | todas | 17
Abweichung_oJ{Bereich}_{Punkt}_d | Desvio no ponto de ensaio {Punkt} do ensaio de erros de indicação na gama de pesagem {Bereich} com unidade, arredondado à divisão de escala d, antes do ajuste (calibração sem ajuste). | [Valor] [Unidade] | {Bereich}: Gama de pesagem (1-4) {Punkt}: Ponto de ensaio (1 ... n) | Erros de indicação | todas | 19
Abweichung{Bereich}_{Punkt} | Desvio no ponto de ensaio {Punkt} do ensaio de erros de indicação na gama de pesagem {Bereich} com unidade. | [Valor] [Unidade] | {Bereich}: Gama de pesagem (1-4) {Punkt}: Ponto de ensaio (1 ... n) | Erros de indicação | todas | 14
Abweichung{Bereich}_{Punkt}_d | Desvio no ponto de ensaio {Punkt} do ensaio de erros de indicação na gama de pesagem {Bereich} com unidade, arredondado à divisão de escala d. | [Valor] [Unidade] | {Bereich}: Gama de pesagem (1-4) {Punkt}: Ponto de ensaio (1 ... n) | Erros de indicação | todas | 16
Anzeige_mJ{Bereich}_{Punkt} | Valor medido (indicação da balança) no ponto de ensaio {Punkt} do ensaio de erros de indicação na gama de pesagem {Bereich} com unidade, após o ajuste (calibração com ajuste). | [Valor] [Unidade] | {Bereich}: Gama de pesagem (1-4) {Punkt}: Ponto de ensaio (1 ... n) | Erros de indicação | todas | 14
Anzeige_oJ{Bereich}_{Punkt} | Valor medido (indicação da balança) no ponto de ensaio {Punkt} do ensaio de erros de indicação na gama de pesagem {Bereich} com unidade, antes do ajuste (calibração sem ajuste). | [Valor] [Unidade] | {Bereich}: Gama de pesagem (1-4) {Punkt}: Ponto de ensaio (1 ... n) | Erros de indicação | todas | 14
Anzeige{Bereich}_{Punkt} | Valor medido (indicação da balança) no ponto de ensaio {Punkt} do ensaio de erros de indicação na gama de pesagem {Bereich} com unidade. | [Valor] [Unidade] | {Bereich}: Gama de pesagem (1-4) {Punkt}: Ponto de ensaio (1 ... n) | Erros de indicação | todas | 11
Erweiterungsfaktor_mJ{Bereich}_{Punkt} | Fator de expansão k da incerteza de medição no ponto de ensaio {Punkt} do ensaio de erros de indicação na gama de pesagem {Bereich}, após o ajuste (calibração com ajuste). | [Valor] | {Bereich}: Gama de pesagem (1-4) {Punkt}: Ponto de ensaio (1 ... n) | Erros de indicação | todas | 25
Erweiterungsfaktor_oJ{Bereich}_{Punkt} | Fator de expansão k da incerteza de medição no ponto de ensaio {Punkt} do ensaio de erros de indicação na gama de pesagem {Bereich}, antes do ajuste (calibração sem ajuste). | [Valor] | {Bereich}: Gama de pesagem (1-4) {Punkt}: Ponto de ensaio (1 ... n) | Erros de indicação | todas | 25
Erweiterungsfaktor{Bereich}_{Punkt} | Fator de expansão k da incerteza de medição no ponto de ensaio {Punkt} do ensaio de erros de indicação na gama de pesagem {Bereich}. | [Valor] | {Bereich}: Gama de pesagem (1-4) {Punkt}: Ponto de ensaio (1 ... n) | Erros de indicação | todas | 22
Innerhalb_Toleranz_Richtigkeit{Bereich} | Sim/Não, consoante todos os pontos de ensaio do ensaio de erros de indicação na gama de pesagem {Bereich} estejam dentro da especificação admissível. | Sim / Não | {Bereich}: Gama de pesagem (1-4) | Erros de indicação | todas | 31
Messunsicherheit_mJ_oeh{Bereich}_{Punkt} | Incerteza de medição no ponto de ensaio {Punkt} do ensaio de erros de indicação na gama de pesagem {Bereich} sem unidade, após o ajuste (calibração com ajuste). | [Valor] | {Bereich}: Gama de pesagem (1-4) {Punkt}: Ponto de ensaio (1 ... n) | Erros de indicação | todas | 27
Messunsicherheit_mJ_oeh{Bereich}_{Punkt}_d | Incerteza de medição no ponto de ensaio {Punkt} do ensaio de erros de indicação na gama de pesagem {Bereich} sem unidade, arredondada à divisão de escala d, após o ajuste (calibração com ajuste). | [Valor] | {Bereich}: Gama de pesagem (1-4) {Punkt}: Ponto de ensaio (1 ... n) | Erros de indicação | todas | 29
Messunsicherheit_mJ{Bereich}_{Punkt} | Incerteza de medição no ponto de ensaio {Punkt} do ensaio de erros de indicação na gama de pesagem {Bereich} com unidade, após o ajuste (calibração com ajuste). | [Valor] [Unidade] | {Bereich}: Gama de pesagem (1-4) {Punkt}: Ponto de ensaio (1 ... n) | Erros de indicação | todas | 23
Messunsicherheit_mJ{Bereich}_{Punkt}_d | Incerteza de medição no ponto de ensaio {Punkt} do ensaio de erros de indicação na gama de pesagem {Bereich} com unidade, arredondada à divisão de escala d, após o ajuste (calibração com ajuste). | [Valor] [Unidade] | {Bereich}: Gama de pesagem (1-4) {Punkt}: Ponto de ensaio (1 ... n) | Erros de indicação | todas | 25
Messunsicherheit_oeh{Bereich}_{Punkt} | Incerteza de medição no ponto de ensaio {Punkt} do ensaio de erros de indicação na gama de pesagem {Bereich} sem unidade. | [Valor] | {Bereich}: Gama de pesagem (1-4) {Punkt}: Ponto de ensaio (1 ... n) | Erros de indicação | todas | 24
Messunsicherheit_oeh{Bereich}_{Punkt}_d | Incerteza de medição no ponto de ensaio {Punkt} do ensaio de erros de indicação na gama de pesagem {Bereich} sem unidade, arredondada à divisão de escala d. | [Valor] | {Bereich}: Gama de pesagem (1-4) {Punkt}: Ponto de ensaio (1 ... n) | Erros de indicação | todas | 26
Messunsicherheit_oJ_oeh{Bereich}_{Punkt} | Incerteza de medição no ponto de ensaio {Punkt} do ensaio de erros de indicação na gama de pesagem {Bereich} sem unidade, antes do ajuste (calibração sem ajuste). | [Valor] | {Bereich}: Gama de pesagem (1-4) {Punkt}: Ponto de ensaio (1 ... n) | Erros de indicação | todas | 27
Messunsicherheit_oJ_oeh{Bereich}_{Punkt}_d | Incerteza de medição no ponto de ensaio {Punkt} do ensaio de erros de indicação na gama de pesagem {Bereich} sem unidade, arredondada à divisão de escala d, antes do ajuste (calibração sem ajuste). | [Valor] | {Bereich}: Gama de pesagem (1-4) {Punkt}: Ponto de ensaio (1 ... n) | Erros de indicação | todas | 29
Messunsicherheit_oJ{Bereich}_{Punkt} | Incerteza de medição no ponto de ensaio {Punkt} do ensaio de erros de indicação na gama de pesagem {Bereich} com unidade, antes do ajuste (calibração sem ajuste). | [Valor] [Unidade] | {Bereich}: Gama de pesagem (1-4) {Punkt}: Ponto de ensaio (1 ... n) | Erros de indicação | todas | 23
Messunsicherheit_oJ{Bereich}_{Punkt}_d | Incerteza de medição no ponto de ensaio {Punkt} do ensaio de erros de indicação na gama de pesagem {Bereich} com unidade, arredondada à divisão de escala d, antes do ajuste (calibração sem ajuste). | [Valor] [Unidade] | {Bereich}: Gama de pesagem (1-4) {Punkt}: Ponto de ensaio (1 ... n) | Erros de indicação | todas | 25
Messunsicherheit_relativ_mJ{Bereich}_{Punkt} | Incerteza de medição relativa no ponto de ensaio {Punkt} do ensaio de erros de indicação na gama de pesagem {Bereich} em percentagem; “---” se não for possível determinar, após o ajuste (calibração com ajuste). | [Valor] % | {Bereich}: Gama de pesagem (1-4) {Punkt}: Ponto de ensaio (1 ... n) | Erros de indicação | todas | 31
Messunsicherheit_relativ_oJ{Bereich}_{Punkt} | Incerteza de medição relativa no ponto de ensaio {Punkt} do ensaio de erros de indicação na gama de pesagem {Bereich} em percentagem; “---” se não for possível determinar, antes do ajuste (calibração sem ajuste). | [Valor] % | {Bereich}: Gama de pesagem (1-4) {Punkt}: Ponto de ensaio (1 ... n) | Erros de indicação | todas | 31
Messunsicherheit_relativ{Bereich}_{Punkt} | Incerteza de medição relativa no ponto de ensaio {Punkt} do ensaio de erros de indicação na gama de pesagem {Bereich} em percentagem; “---” se não for possível determinar. | [Valor] % | {Bereich}: Gama de pesagem (1-4) {Punkt}: Ponto de ensaio (1 ... n) | Erros de indicação | todas | 28
MessunsicherheitR_mJ{Bereich}_{Punkt} | Incerteza de medição do ponto de ensaio {Punkt} da balança em utilização na gama de pesagem {Bereich} com unidade, calculada a partir da função de incerteza de medição da gama de pesagem, após o ajuste (calibração com ajuste). | [Valor] [Unidade] | {Bereich}: Gama de pesagem (1-4) {Punkt}: Ponto de ensaio (1 ... n) | Erros de indicação | todas | 24
MessunsicherheitR_oJ{Bereich}_{Punkt} | Incerteza de medição do ponto de ensaio {Punkt} da balança em utilização na gama de pesagem {Bereich} com unidade, calculada a partir da função de incerteza de medição da gama de pesagem, antes do ajuste (calibração sem ajuste). | [Valor] [Unidade] | {Bereich}: Gama de pesagem (1-4) {Punkt}: Ponto de ensaio (1 ... n) | Erros de indicação | todas | 24
MessunsicherheitR_relativ_mJ{Bereich}_{Punkt} | Incerteza de medição relativa do ponto de ensaio {Punkt} da balança em utilização na gama de pesagem {Bereich} em percentagem, após o ajuste (calibração com ajuste). | [Valor] % | {Bereich}: Gama de pesagem (1-4) {Punkt}: Ponto de ensaio (1 ... n) | Erros de indicação | todas | 32
MessunsicherheitR_relativ_oJ{Bereich}_{Punkt} | Incerteza de medição relativa do ponto de ensaio {Punkt} da balança em utilização na gama de pesagem {Bereich} em percentagem, antes do ajuste (calibração sem ajuste). | [Valor] % | {Bereich}: Gama de pesagem (1-4) {Punkt}: Ponto de ensaio (1 ... n) | Erros de indicação | todas | 32
MessunsicherheitR_relativ{Bereich}_{Punkt} | Incerteza de medição relativa do ponto de ensaio {Punkt} da balança em utilização na gama de pesagem {Bereich} em percentagem. | [Valor] % | {Bereich}: Gama de pesagem (1-4) {Punkt}: Ponto de ensaio (1 ... n) | Erros de indicação | todas | 29
MessunsicherheitR{Bereich}_{Punkt} | Incerteza de medição do ponto de ensaio {Punkt} da balança em utilização na gama de pesagem {Bereich} com unidade, calculada a partir da função de incerteza de medição da gama de pesagem. | [Valor] [Unidade] | {Bereich}: Gama de pesagem (1-4) {Punkt}: Ponto de ensaio (1 ... n) | Erros de indicação | todas | 21
Messunsicherheit{Bereich}_{Punkt} | Incerteza de medição no ponto de ensaio {Punkt} do ensaio de erros de indicação na gama de pesagem {Bereich} com unidade. | [Valor] [Unidade] | {Bereich}: Gama de pesagem (1-4) {Punkt}: Ponto de ensaio (1 ... n) | Erros de indicação | todas | 20
Messunsicherheit{Bereich}_{Punkt}_d | Incerteza de medição no ponto de ensaio {Punkt} do ensaio de erros de indicação na gama de pesagem {Bereich} com unidade, arredondada à divisão de escala d. | [Valor] [Unidade] | {Bereich}: Gama de pesagem (1-4) {Punkt}: Ponto de ensaio (1 ... n) | Erros de indicação | todas | 22
Nennwert_mJ{Bereich}_{Punkt} | Valor nominal no ponto de ensaio {Punkt} do ensaio de erros de indicação na gama de pesagem {Bereich} com unidade; com carga de tara, como carga de tara mais carga de ensaio, após o ajuste (calibração com ajuste). | [Texto] | {Bereich}: Gama de pesagem (1-4) {Punkt}: Ponto de ensaio (1 ... n) | Erros de indicação | todas | 15
Nennwert_oJ{Bereich}_{Punkt} | Valor nominal no ponto de ensaio {Punkt} do ensaio de erros de indicação na gama de pesagem {Bereich} com unidade; com carga de tara, como carga de tara mais carga de ensaio, antes do ajuste (calibração sem ajuste). | [Texto] | {Bereich}: Gama de pesagem (1-4) {Punkt}: Ponto de ensaio (1 ... n) | Erros de indicação | todas | 15
Nennwert{Bereich}_{Punkt} | Valor nominal no ponto de ensaio {Punkt} do ensaio de erros de indicação na gama de pesagem {Bereich} com unidade; com carga de tara, como carga de tara mais carga de ensaio. | [Texto] | {Bereich}: Gama de pesagem (1-4) {Punkt}: Ponto de ensaio (1 ... n) | Erros de indicação | todas | 12
Prueflast_mJ{Bereich}_{Punkt} | Carga de ensaio no ponto de ensaio {Punkt} do ensaio de erros de indicação na gama de pesagem {Bereich} com unidade; com carga de tara, carga de tara e carga de ensaio uma por baixo da outra, após o ajuste (calibração com ajuste). | [Texto] | {Bereich}: Gama de pesagem (1-4) {Punkt}: Ponto de ensaio (1 ... n) | Erros de indicação | todas | 16
Prueflast_oJ{Bereich}_{Punkt} | Carga de ensaio no ponto de ensaio {Punkt} do ensaio de erros de indicação na gama de pesagem {Bereich} com unidade; com carga de tara, carga de tara e carga de ensaio uma por baixo da outra, antes do ajuste (calibração sem ajuste). | [Texto] | {Bereich}: Gama de pesagem (1-4) {Punkt}: Ponto de ensaio (1 ... n) | Erros de indicação | todas | 16
Prueflast{Bereich}_{Punkt} | Carga de ensaio no ponto de ensaio {Punkt} do ensaio de erros de indicação na gama de pesagem {Bereich} com unidade; com carga de tara, carga de tara e carga de ensaio uma por baixo da outra. | [Texto] | {Bereich}: Gama de pesagem (1-4) {Punkt}: Ponto de ensaio (1 ... n) | Erros de indicação | todas | 13
Richtigkeit_Abweichung_mJ{Bereich}_{Punkt} | Desvio no ponto de ensaio {Punkt} do ensaio de erros de indicação na gama de pesagem {Bereich} com unidade, após o ajuste (calibração com ajuste). | [Valor] [Unidade] | {Bereich}: Gama de pesagem (1-4) {Punkt}: Ponto de ensaio (1 ... n) | Erros de indicação | todas | 29
Richtigkeit_Abweichung_oJ{Bereich}_{Punkt} | Desvio no ponto de ensaio {Punkt} do ensaio de erros de indicação na gama de pesagem {Bereich} com unidade, antes do ajuste (calibração sem ajuste). | [Valor] [Unidade] | {Bereich}: Gama de pesagem (1-4) {Punkt}: Ponto de ensaio (1 ... n) | Erros de indicação | todas | 29
Richtigkeit_Abweichung{Bereich}_{Punkt} | Desvio no ponto de ensaio {Punkt} do ensaio de erros de indicação na gama de pesagem {Bereich} com unidade. | [Valor] [Unidade] | {Bereich}: Gama de pesagem (1-4) {Punkt}: Ponto de ensaio (1 ... n) | Erros de indicação | todas | 26
Richtigkeit_Differenz_mJ_oeh{Bereich}_{Punkt} | Valor absoluto do desvio no ponto de ensaio {Punkt} do ensaio de erros de indicação na gama de pesagem {Bereich} sem unidade, após o ajuste (calibração com ajuste). | [Valor] | {Bereich}: Gama de pesagem (1-4) {Punkt}: Ponto de ensaio (1 ... n) | Erros de indicação | todas | 32
Richtigkeit_Differenz_mJ{Bereich}_{Punkt} | Valor absoluto do desvio no ponto de ensaio {Punkt} do ensaio de erros de indicação na gama de pesagem {Bereich} com unidade, após o ajuste (calibração com ajuste). | [Valor] [Unidade] | {Bereich}: Gama de pesagem (1-4) {Punkt}: Ponto de ensaio (1 ... n) | Erros de indicação | todas | 28
Richtigkeit_Differenz_oeh{Bereich}_{Punkt} | Valor absoluto do desvio no ponto de ensaio {Punkt} do ensaio de erros de indicação na gama de pesagem {Bereich} sem unidade. | [Valor] | {Bereich}: Gama de pesagem (1-4) {Punkt}: Ponto de ensaio (1 ... n) | Erros de indicação | todas | 29
Richtigkeit_Differenz_oJ_oeh{Bereich}_{Punkt} | Valor absoluto do desvio no ponto de ensaio {Punkt} do ensaio de erros de indicação na gama de pesagem {Bereich} sem unidade, antes do ajuste (calibração sem ajuste). | [Valor] | {Bereich}: Gama de pesagem (1-4) {Punkt}: Ponto de ensaio (1 ... n) | Erros de indicação | todas | 32
Richtigkeit_Differenz_oJ{Bereich}_{Punkt} | Valor absoluto do desvio no ponto de ensaio {Punkt} do ensaio de erros de indicação na gama de pesagem {Bereich} com unidade, antes do ajuste (calibração sem ajuste). | [Valor] [Unidade] | {Bereich}: Gama de pesagem (1-4) {Punkt}: Ponto de ensaio (1 ... n) | Erros de indicação | todas | 28
Richtigkeit_Differenz{Bereich}_{Punkt} | Valor absoluto do desvio no ponto de ensaio {Punkt} do ensaio de erros de indicação na gama de pesagem {Bereich} com unidade. | [Valor] [Unidade] | {Bereich}: Gama de pesagem (1-4) {Punkt}: Ponto de ensaio (1 ... n) | Erros de indicação | todas | 25
Richtigkeit_Innerhalb_Toleranz | Sim/Não, consoante todos os pontos de ensaio do ensaio de erros de indicação em todas as gamas de pesagem estejam dentro da especificação admissível. | Sim / Não |  | Erros de indicação | todas | 30
Richtigkeit_Konv_Waegewert_mJ_oeh{Bereich}_{Punkt} | Valor convencional de massa dos pesos de ensaio utilizados (indicação menos desvio) no ponto de ensaio {Punkt} do ensaio de erros de indicação na gama de pesagem {Bereich} sem unidade, após o ajuste (calibração com ajuste). | [Valor] | {Bereich}: Gama de pesagem (1-4) {Punkt}: Ponto de ensaio (1 ... n) | Erros de indicação | todas | 37
Richtigkeit_Konv_Waegewert_oeh{Bereich}_{Punkt} | Valor convencional de massa dos pesos de ensaio utilizados (indicação menos desvio) no ponto de ensaio {Punkt} do ensaio de erros de indicação na gama de pesagem {Bereich} sem unidade. | [Valor] | {Bereich}: Gama de pesagem (1-4) {Punkt}: Ponto de ensaio (1 ... n) | Erros de indicação | todas | 34
Richtigkeit_Konv_Waegewert_oJ_oeh{Bereich}_{Punkt} | Valor convencional de massa dos pesos de ensaio utilizados (indicação menos desvio) no ponto de ensaio {Punkt} do ensaio de erros de indicação na gama de pesagem {Bereich} sem unidade, antes do ajuste (calibração sem ajuste). | [Valor] | {Bereich}: Gama de pesagem (1-4) {Punkt}: Ponto de ensaio (1 ... n) | Erros de indicação | todas | 37
Richtigkeit_Messung_mJ_oeh{Bereich}_{Punkt} | Valor medido (indicação da balança) no ponto de ensaio {Punkt} do ensaio de erros de indicação na gama de pesagem {Bereich} sem unidade, após o ajuste (calibração com ajuste). | [Valor] | {Bereich}: Gama de pesagem (1-4) {Punkt}: Ponto de ensaio (1 ... n) | Erros de indicação | todas | 30
Richtigkeit_Messung_mJ{Bereich}_{Punkt} | Valor medido (indicação da balança) no ponto de ensaio {Punkt} do ensaio de erros de indicação na gama de pesagem {Bereich} com unidade, após o ajuste (calibração com ajuste). | [Valor] [Unidade] | {Bereich}: Gama de pesagem (1-4) {Punkt}: Ponto de ensaio (1 ... n) | Erros de indicação | todas | 26
Richtigkeit_Messung_oeh{Bereich}_{Punkt} | Valor medido (indicação da balança) no ponto de ensaio {Punkt} do ensaio de erros de indicação na gama de pesagem {Bereich} sem unidade. | [Valor] | {Bereich}: Gama de pesagem (1-4) {Punkt}: Ponto de ensaio (1 ... n) | Erros de indicação | todas | 27
Richtigkeit_Messung_oJ_oeh{Bereich}_{Punkt} | Valor medido (indicação da balança) no ponto de ensaio {Punkt} do ensaio de erros de indicação na gama de pesagem {Bereich} sem unidade, antes do ajuste (calibração sem ajuste). | [Valor] | {Bereich}: Gama de pesagem (1-4) {Punkt}: Ponto de ensaio (1 ... n) | Erros de indicação | todas | 30
Richtigkeit_Messung_oJ{Bereich}_{Punkt} | Valor medido (indicação da balança) no ponto de ensaio {Punkt} do ensaio de erros de indicação na gama de pesagem {Bereich} com unidade, antes do ajuste (calibração sem ajuste). | [Valor] [Unidade] | {Bereich}: Gama de pesagem (1-4) {Punkt}: Ponto de ensaio (1 ... n) | Erros de indicação | todas | 26
Richtigkeit_Messung{Bereich}_{Punkt} | Valor medido (indicação da balança) no ponto de ensaio {Punkt} do ensaio de erros de indicação na gama de pesagem {Bereich} com unidade. | [Valor] [Unidade] | {Bereich}: Gama de pesagem (1-4) {Punkt}: Ponto de ensaio (1 ... n) | Erros de indicação | todas | 23
Richtigkeit_Messunsicherheit_mJ_oeh{Bereich}_{Punkt} | Incerteza de medição no ponto de ensaio {Punkt} do ensaio de erros de indicação na gama de pesagem {Bereich} sem unidade, após o ajuste (calibração com ajuste). | [Valor] | {Bereich}: Gama de pesagem (1-4) {Punkt}: Ponto de ensaio (1 ... n) | Erros de indicação | todas | 39
Richtigkeit_Messunsicherheit_mJ{Bereich}_{Punkt} | Incerteza de medição no ponto de ensaio {Punkt} do ensaio de erros de indicação na gama de pesagem {Bereich} com unidade, após o ajuste (calibração com ajuste). | [Valor] [Unidade] | {Bereich}: Gama de pesagem (1-4) {Punkt}: Ponto de ensaio (1 ... n) | Erros de indicação | todas | 35
Richtigkeit_Messunsicherheit_oeh{Bereich}_{Punkt} | Incerteza de medição no ponto de ensaio {Punkt} do ensaio de erros de indicação na gama de pesagem {Bereich} sem unidade. | [Valor] | {Bereich}: Gama de pesagem (1-4) {Punkt}: Ponto de ensaio (1 ... n) | Erros de indicação | todas | 36
Richtigkeit_Messunsicherheit_oJ_oeh{Bereich}_{Punkt} | Incerteza de medição no ponto de ensaio {Punkt} do ensaio de erros de indicação na gama de pesagem {Bereich} sem unidade, antes do ajuste (calibração sem ajuste). | [Valor] | {Bereich}: Gama de pesagem (1-4) {Punkt}: Ponto de ensaio (1 ... n) | Erros de indicação | todas | 39
Richtigkeit_Messunsicherheit_oJ{Bereich}_{Punkt} | Incerteza de medição no ponto de ensaio {Punkt} do ensaio de erros de indicação na gama de pesagem {Bereich} com unidade, antes do ajuste (calibração sem ajuste). | [Valor] [Unidade] | {Bereich}: Gama de pesagem (1-4) {Punkt}: Ponto de ensaio (1 ... n) | Erros de indicação | todas | 35
Richtigkeit_Messunsicherheit{Bereich}_{Punkt} | Incerteza de medição no ponto de ensaio {Punkt} do ensaio de erros de indicação na gama de pesagem {Bereich} com unidade. | [Valor] [Unidade] | {Bereich}: Gama de pesagem (1-4) {Punkt}: Ponto de ensaio (1 ... n) | Erros de indicação | todas | 32
Richtigkeit_Nennwert_eh_mJ{Bereich}_{Nr} | Unidade do valor nominal do ensaio de erros de indicação na gama de pesagem {Bereich}, após o ajuste (calibração com ajuste). | [Unidade] | {Bereich}: Gama de pesagem (1-4) {Nr}: Número (sem, 1-20) | Erros de indicação | todas | 30
Richtigkeit_Nennwert_eh_oJ{Bereich}_{Nr} | Unidade do valor nominal do ensaio de erros de indicação na gama de pesagem {Bereich}, antes do ajuste (calibração sem ajuste). | [Unidade] | {Bereich}: Gama de pesagem (1-4) {Nr}: Número (sem, 1-20) | Erros de indicação | todas | 30
Richtigkeit_Nennwert_eh{Bereich}_{Nr} | Unidade do valor nominal do ensaio de erros de indicação na gama de pesagem {Bereich}. | [Unidade] | {Bereich}: Gama de pesagem (1-4) {Nr}: Número (sem, 1-20) | Erros de indicação | todas | 27
Richtigkeit_Nennwert_mJ_oeh{Bereich}_{Punkt} | Valor nominal no ponto de ensaio {Punkt} do ensaio de erros de indicação na gama de pesagem {Bereich} sem unidade, após o ajuste (calibração com ajuste). | [Valor] | {Bereich}: Gama de pesagem (1-4) {Punkt}: Ponto de ensaio (1 ... n) | Erros de indicação | todas | 31
Richtigkeit_Nennwert_mJ{Bereich}_{Punkt} | Valor nominal no ponto de ensaio {Punkt} do ensaio de erros de indicação na gama de pesagem {Bereich} com unidade, após o ajuste (calibração com ajuste). | [Valor] [Unidade] | {Bereich}: Gama de pesagem (1-4) {Punkt}: Ponto de ensaio (1 ... n) | Erros de indicação | todas | 27
Richtigkeit_Nennwert_oeh{Bereich}_{Punkt} | Valor nominal no ponto de ensaio {Punkt} do ensaio de erros de indicação na gama de pesagem {Bereich} sem unidade. | [Valor] | {Bereich}: Gama de pesagem (1-4) {Punkt}: Ponto de ensaio (1 ... n) | Erros de indicação | todas | 28
Richtigkeit_Nennwert_oJ_oeh{Bereich}_{Punkt} | Valor nominal no ponto de ensaio {Punkt} do ensaio de erros de indicação na gama de pesagem {Bereich} sem unidade, antes do ajuste (calibração sem ajuste). | [Valor] | {Bereich}: Gama de pesagem (1-4) {Punkt}: Ponto de ensaio (1 ... n) | Erros de indicação | todas | 31
Richtigkeit_Nennwert_oJ{Bereich}_{Punkt} | Valor nominal no ponto de ensaio {Punkt} do ensaio de erros de indicação na gama de pesagem {Bereich} com unidade, antes do ajuste (calibração sem ajuste). | [Valor] [Unidade] | {Bereich}: Gama de pesagem (1-4) {Punkt}: Ponto de ensaio (1 ... n) | Erros de indicação | todas | 27
Richtigkeit_Nennwert{Bereich}_{Punkt} | Valor nominal no ponto de ensaio {Punkt} do ensaio de erros de indicação na gama de pesagem {Bereich} com unidade. | [Valor] [Unidade] | {Bereich}: Gama de pesagem (1-4) {Punkt}: Ponto de ensaio (1 ... n) | Erros de indicação | todas | 24
Summe_Waegewerte_Richtigkeit_mJ{Bereich}_{Punkt} | Soma dos valores convencionais de massa dos pesos utilizados para o ponto de ensaio {Punkt} do ensaio de erros de indicação na gama de pesagem {Bereich}, após o ajuste (calibração com ajuste). | [Valor] | {Bereich}: Gama de pesagem (1-4) {Punkt}: Ponto de ensaio (1 ... n) | Erros de indicação | todas | 35
Summe_Waegewerte_Richtigkeit_oJ{Bereich}_{Punkt} | Soma dos valores convencionais de massa dos pesos utilizados para o ponto de ensaio {Punkt} do ensaio de erros de indicação na gama de pesagem {Bereich}, antes do ajuste (calibração sem ajuste). | [Valor] | {Bereich}: Gama de pesagem (1-4) {Punkt}: Ponto de ensaio (1 ... n) | Erros de indicação | todas | 35
Summe_Waegewerte_Richtigkeit{Bereich}_{Punkt} | Soma dos valores convencionais de massa dos pesos utilizados para o ponto de ensaio {Punkt} do ensaio de erros de indicação na gama de pesagem {Bereich}. | [Valor] | {Bereich}: Gama de pesagem (1-4) {Punkt}: Ponto de ensaio (1 ... n) | Erros de indicação | todas | 32
Waagenanzeige_mJ{Bereich}_{Punkt} | Carga (valor indicado) do ponto de ensaio {Punkt} da balança em utilização na gama de pesagem {Bereich} com unidade, determinada a partir do ponto de ensaio definido, após o ajuste (calibração com ajuste). | [Valor] [Unidade] | {Bereich}: Gama de pesagem (1-4) {Punkt}: Ponto de ensaio (1 ... n) | Erros de indicação | todas | 20
Waagenanzeige_oJ{Bereich}_{Punkt} | Carga (valor indicado) do ponto de ensaio {Punkt} da balança em utilização na gama de pesagem {Bereich} com unidade, determinada a partir do ponto de ensaio definido, antes do ajuste (calibração sem ajuste). | [Valor] [Unidade] | {Bereich}: Gama de pesagem (1-4) {Punkt}: Ponto de ensaio (1 ... n) | Erros de indicação | todas | 20
Waagenanzeige{Bereich}_{Punkt} | Carga (valor indicado) do ponto de ensaio {Punkt} da balança em utilização na gama de pesagem {Bereich} com unidade, determinada a partir do ponto de ensaio definido. | [Valor] [Unidade] | {Bereich}: Gama de pesagem (1-4) {Punkt}: Ponto de ensaio (1 ... n) | Erros de indicação | todas | 17
LE_Abweichung_mJ{Bereich}_{Punkt} | Desvio da carga de substituição {Punkt} na gama de pesagem {Bereich} com unidade, após o ajuste (calibração com ajuste). | [Valor] [Unidade] | {Bereich}: Gama de pesagem (1-4) {Punkt}: Ponto de ensaio (1 ... n) | Carga de substituição | todas | 20
LE_Abweichung_oJ{Bereich}_{Punkt} | Desvio da carga de substituição {Punkt} na gama de pesagem {Bereich} com unidade, antes do ajuste (calibração sem ajuste). | [Valor] [Unidade] | {Bereich}: Gama de pesagem (1-4) {Punkt}: Ponto de ensaio (1 ... n) | Carga de substituição | todas | 20
LE_Abweichung{Bereich}_{Punkt} | Desvio da carga de substituição {Punkt} na gama de pesagem {Bereich} com unidade. | [Valor] [Unidade] | {Bereich}: Gama de pesagem (1-4) {Punkt}: Ponto de ensaio (1 ... n) | Carga de substituição | todas | 17
LE_Anzeige_mJ{Bereich}_1 | Remove a tabela de cargas de substituição na gama de pesagem {Bereich} se aí não tiver havido equalização com carga de substituição; não insere texto, após o ajuste (calibração com ajuste). | (remove tabela/linha) | {Bereich}: Gama de pesagem (1-4) | Carga de substituição | todas | 16
LE_Anzeige_mJ{Bereich}_{Punkt} | Valor indicado da carga de substituição {Punkt} na gama de pesagem {Bereich} com unidade, após o ajuste (calibração com ajuste). | [Valor] [Unidade] | {Bereich}: Gama de pesagem (1-4) {Punkt}: Ponto de ensaio (1 ... n) | Carga de substituição | todas | 17
LE_Anzeige_oJ{Bereich}_1 | Remove a tabela de cargas de substituição na gama de pesagem {Bereich} se aí não tiver havido equalização com carga de substituição; não insere texto, antes do ajuste (calibração sem ajuste). | (remove tabela/linha) | {Bereich}: Gama de pesagem (1-4) | Carga de substituição | todas | 16
LE_Anzeige_oJ{Bereich}_{Punkt} | Valor indicado da carga de substituição {Punkt} na gama de pesagem {Bereich} com unidade, antes do ajuste (calibração sem ajuste). | [Valor] [Unidade] | {Bereich}: Gama de pesagem (1-4) {Punkt}: Ponto de ensaio (1 ... n) | Carga de substituição | todas | 17
LE_Anzeige{Bereich}_1 | Remove a tabela de cargas de substituição na gama de pesagem {Bereich} se aí não tiver havido equalização com carga de substituição; não insere texto. | (remove tabela/linha) | {Bereich}: Gama de pesagem (1-4) | Carga de substituição | todas | 13
LE_Anzeige{Bereich}_{Punkt} | Valor indicado da carga de substituição {Punkt} na gama de pesagem {Bereich} com unidade. | [Valor] [Unidade] | {Bereich}: Gama de pesagem (1-4) {Punkt}: Ponto de ensaio (1 ... n) | Carga de substituição | todas | 14
LE_Beschreibung_mJ{Bereich}_{Punkt} | Descrição da carga de substituição {Punkt} na gama de pesagem {Bereich}, após o ajuste (calibração com ajuste). | [Texto] | {Bereich}: Gama de pesagem (1-4) {Punkt}: Ponto de ensaio (1 ... n) | Carga de substituição | todas | 22
LE_Beschreibung_oJ{Bereich}_{Punkt} | Descrição da carga de substituição {Punkt} na gama de pesagem {Bereich}, antes do ajuste (calibração sem ajuste). | [Texto] | {Bereich}: Gama de pesagem (1-4) {Punkt}: Ponto de ensaio (1 ... n) | Carga de substituição | todas | 22
LE_Beschreibung{Bereich}_{Punkt} | Descrição da carga de substituição {Punkt} na gama de pesagem {Bereich}. | [Texto] | {Bereich}: Gama de pesagem (1-4) {Punkt}: Ponto de ensaio (1 ... n) | Carga de substituição | todas | 19
LE_Kennzeichnung_mJ{Bereich}_{Punkt} | Identificação da carga de substituição {Punkt} na gama de pesagem {Bereich}, após o ajuste (calibração com ajuste). | [Texto] | {Bereich}: Gama de pesagem (1-4) {Punkt}: Ponto de ensaio (1 ... n) | Carga de substituição | todas | 23
LE_Kennzeichnung_oJ{Bereich}_{Punkt} | Identificação da carga de substituição {Punkt} na gama de pesagem {Bereich}, antes do ajuste (calibração sem ajuste). | [Texto] | {Bereich}: Gama de pesagem (1-4) {Punkt}: Ponto de ensaio (1 ... n) | Carga de substituição | todas | 23
LE_Kennzeichnung{Bereich}_{Punkt} | Identificação da carga de substituição {Punkt} na gama de pesagem {Bereich}. | [Texto] | {Bereich}: Gama de pesagem (1-4) {Punkt}: Ponto de ensaio (1 ... n) | Carga de substituição | todas | 20
LE_Messunsicherheit_mJ{Bereich}_{Punkt} | Incerteza de medição da carga de substituição {Punkt} na gama de pesagem {Bereich} com unidade, após o ajuste (calibração com ajuste). | [Valor] [Unidade] | {Bereich}: Gama de pesagem (1-4) {Punkt}: Ponto de ensaio (1 ... n) | Carga de substituição | todas | 26
LE_Messunsicherheit_oJ{Bereich}_{Punkt} | Incerteza de medição da carga de substituição {Punkt} na gama de pesagem {Bereich} com unidade, antes do ajuste (calibração sem ajuste). | [Valor] [Unidade] | {Bereich}: Gama de pesagem (1-4) {Punkt}: Ponto de ensaio (1 ... n) | Carga de substituição | todas | 26
LE_Messunsicherheit{Bereich}_{Punkt} | Incerteza de medição da carga de substituição {Punkt} na gama de pesagem {Bereich} com unidade. | [Valor] [Unidade] | {Bereich}: Gama de pesagem (1-4) {Punkt}: Ponto de ensaio (1 ... n) | Carga de substituição | todas | 23
LE_Prueflast_mJ{Bereich}_{Punkt} | Valor nominal da carga de substituição {Punkt} na gama de pesagem {Bereich} com unidade, após o ajuste (calibração com ajuste). | [Valor] [Unidade] | {Bereich}: Gama de pesagem (1-4) {Punkt}: Ponto de ensaio (1 ... n) | Carga de substituição | todas | 19
LE_Prueflast_oJ{Bereich}_{Punkt} | Valor nominal da carga de substituição {Punkt} na gama de pesagem {Bereich} com unidade, antes do ajuste (calibração sem ajuste). | [Valor] [Unidade] | {Bereich}: Gama de pesagem (1-4) {Punkt}: Ponto de ensaio (1 ... n) | Carga de substituição | todas | 19
LE_Prueflast{Bereich}_{Punkt} | Valor nominal da carga de substituição {Punkt} na gama de pesagem {Bereich} com unidade. | [Valor] [Unidade] | {Bereich}: Gama de pesagem (1-4) {Punkt}: Ponto de ensaio (1 ... n) | Carga de substituição | todas | 16
max_mref_el{Bereich} | Maior soma dos pesos de referência da equalização com carga de substituição na gama de pesagem {Bereich} com unidade. | [Valor] [Unidade] | {Bereich}: Gama de pesagem (1-4) | Carga de substituição | todas | 12
Summe_Waegewerte_Ersatzlast_mJ{Bereich}_{Punkt} | Soma dos valores convencionais de massa dos pesos utilizados para a carga de substituição {Punkt} na gama de pesagem {Bereich}, após o ajuste (calibração com ajuste). | [Valor] | {Bereich}: Gama de pesagem (1-4) {Punkt}: Ponto de ensaio (1 ... n) | Carga de substituição | todas | 34
Summe_Waegewerte_Ersatzlast_oJ{Bereich}_{Punkt} | Soma dos valores convencionais de massa dos pesos utilizados para a carga de substituição {Punkt} na gama de pesagem {Bereich}, antes do ajuste (calibração sem ajuste). | [Valor] | {Bereich}: Gama de pesagem (1-4) {Punkt}: Ponto de ensaio (1 ... n) | Carga de substituição | todas | 34
Summe_Waegewerte_Ersatzlast{Bereich}_{Punkt} | Soma dos valores convencionais de massa dos pesos utilizados para a carga de substituição {Punkt} na gama de pesagem {Bereich}. | [Valor] | {Bereich}: Gama de pesagem (1-4) {Punkt}: Ponto de ensaio (1 ... n) | Carga de substituição | todas | 31
Chart_mJ{Bereich} | Gráfico da pesagem mínima na gama de pesagem {Bereich}, calibração com ajuste (após o ajuste). | [Imagem] | {Bereich}: Gama de pesagem (1-4) | Anexo (incerteza de medição, pesagem mínima) | todas | 9
Chart_oJ{Bereich} | Gráfico da pesagem mínima na gama de pesagem {Bereich}, calibração sem ajuste (antes do ajuste). | [Imagem] | {Bereich}: Gama de pesagem (1-4) | Anexo (incerteza de medição, pesagem mínima) | todas | 9
Chart_Unc_Cal_mJ{Bereich} | Gráfico dos resultados da calibração (incerteza de medição da calibração) na gama de pesagem {Bereich}, calibração com ajuste (após o ajuste). | [Imagem] | {Bereich}: Gama de pesagem (1-4) | Anexo (incerteza de medição, pesagem mínima) | todas | 17
Chart_Unc_Cal_oJ{Bereich} | Gráfico dos resultados da calibração (incerteza de medição da calibração) na gama de pesagem {Bereich}, calibração sem ajuste (antes do ajuste). | [Imagem] | {Bereich}: Gama de pesagem (1-4) | Anexo (incerteza de medição, pesagem mínima) | todas | 17
Chart_Unc_Cal{Bereich} | Gráfico dos resultados da calibração (incerteza de medição da calibração) na gama de pesagem {Bereich}. | [Imagem] | {Bereich}: Gama de pesagem (1-4) | Anexo (incerteza de medição, pesagem mínima) | todas | 14
Chart_Unc_Use_mJ{Bereich} | Gráfico dos resultados da balança em utilização (incerteza de medição em utilização) na gama de pesagem {Bereich}, calibração com ajuste (após o ajuste). | [Imagem] | {Bereich}: Gama de pesagem (1-4) | Anexo (incerteza de medição, pesagem mínima) | todas | 17
Chart_Unc_Use_oJ{Bereich} | Gráfico dos resultados da balança em utilização (incerteza de medição em utilização) na gama de pesagem {Bereich}, calibração sem ajuste (antes do ajuste). | [Imagem] | {Bereich}: Gama de pesagem (1-4) | Anexo (incerteza de medição, pesagem mínima) | todas | 17
Chart_Unc_Use{Bereich} | Gráfico dos resultados da balança em utilização (incerteza de medição em utilização) na gama de pesagem {Bereich}. | [Imagem] | {Bereich}: Gama de pesagem (1-4) | Anexo (incerteza de medição, pesagem mínima) | todas | 14
Chart{Bereich} | Gráfico da pesagem mínima na gama de pesagem {Bereich}. | [Imagem] | {Bereich}: Gama de pesagem (1-4) | Anexo (incerteza de medição, pesagem mínima) | todas | 6
Mindesteinwaage_mJ{Bereich} | Pesagem mínima na gama de pesagem {Bereich} com unidade, calculada a partir da exatidão do processo e do fator de segurança da gama, calibração com ajuste (após o ajuste). | [Valor] [Unidade] | {Bereich}: Gama de pesagem (1-4) | Anexo (incerteza de medição, pesagem mínima) | todas | 19
Mindesteinwaage_mJ{Bereich}_d | Pesagem mínima na gama de pesagem {Bereich} com unidade, calculada a partir da exatidão do processo e do fator de segurança da gama, casas decimais de acordo com a divisão de escala d, calibração com ajuste (após o ajuste). | [Valor] [Unidade] | {Bereich}: Gama de pesagem (1-4) | Anexo (incerteza de medição, pesagem mínima) | todas | 21
Mindesteinwaage_mJ{Bereich}_SF0K5_01 | Pesagem mínima na gama de pesagem {Bereich} com unidade para fator de segurança 0,5 e exatidão do processo 0,1 %, com ajuste (após o ajuste). | [Valor] [Unidade] | {Bereich}: Gama de pesagem (1-4) | Anexo (incerteza de medição, pesagem mínima) | todas | 28
Mindesteinwaage_mJ{Bereich}_SF0K5_01_d | Pesagem mínima na gama de pesagem {Bereich} com unidade para fator de segurança 0,5 e exatidão do processo 0,1 %, casas decimais de acordo com a divisão de escala d, com ajuste (após o ajuste). | [Valor] [Unidade] | {Bereich}: Gama de pesagem (1-4) | Anexo (incerteza de medição, pesagem mínima) | todas | 30
Mindesteinwaage_mJ{Bereich}_SF0K5_02 | Pesagem mínima na gama de pesagem {Bereich} com unidade para fator de segurança 0,5 e exatidão do processo 0,2 %, com ajuste (após o ajuste). | [Valor] [Unidade] | {Bereich}: Gama de pesagem (1-4) | Anexo (incerteza de medição, pesagem mínima) | todas | 28
Mindesteinwaage_mJ{Bereich}_SF0K5_02_d | Pesagem mínima na gama de pesagem {Bereich} com unidade para fator de segurança 0,5 e exatidão do processo 0,2 %, casas decimais de acordo com a divisão de escala d, com ajuste (após o ajuste). | [Valor] [Unidade] | {Bereich}: Gama de pesagem (1-4) | Anexo (incerteza de medição, pesagem mínima) | todas | 30
Mindesteinwaage_mJ{Bereich}_SF0K5_03 | Pesagem mínima na gama de pesagem {Bereich} com unidade para fator de segurança 0,5 e exatidão do processo 0,3 %, com ajuste (após o ajuste). | [Valor] [Unidade] | {Bereich}: Gama de pesagem (1-4) | Anexo (incerteza de medição, pesagem mínima) | todas | 28
Mindesteinwaage_mJ{Bereich}_SF0K5_03_d | Pesagem mínima na gama de pesagem {Bereich} com unidade para fator de segurança 0,5 e exatidão do processo 0,3 %, casas decimais de acordo com a divisão de escala d, com ajuste (após o ajuste). | [Valor] [Unidade] | {Bereich}: Gama de pesagem (1-4) | Anexo (incerteza de medição, pesagem mínima) | todas | 30
Mindesteinwaage_mJ{Bereich}_SF0K5_05 | Pesagem mínima na gama de pesagem {Bereich} com unidade para fator de segurança 0,5 e exatidão do processo 0,5 %, com ajuste (após o ajuste). | [Valor] [Unidade] | {Bereich}: Gama de pesagem (1-4) | Anexo (incerteza de medição, pesagem mínima) | todas | 28
Mindesteinwaage_mJ{Bereich}_SF0K5_05_d | Pesagem mínima na gama de pesagem {Bereich} com unidade para fator de segurança 0,5 e exatidão do processo 0,5 %, casas decimais de acordo com a divisão de escala d, com ajuste (após o ajuste). | [Valor] [Unidade] | {Bereich}: Gama de pesagem (1-4) | Anexo (incerteza de medição, pesagem mínima) | todas | 30
Mindesteinwaage_mJ{Bereich}_SF0K5_1 | Pesagem mínima na gama de pesagem {Bereich} com unidade para fator de segurança 0,5 e exatidão do processo 1 %, com ajuste (após o ajuste). | [Valor] [Unidade] | {Bereich}: Gama de pesagem (1-4) | Anexo (incerteza de medição, pesagem mínima) | todas | 27
Mindesteinwaage_mJ{Bereich}_SF0K5_10 | Pesagem mínima na gama de pesagem {Bereich} com unidade para fator de segurança 0,5 e exatidão do processo 10 %, com ajuste (após o ajuste). | [Valor] [Unidade] | {Bereich}: Gama de pesagem (1-4) | Anexo (incerteza de medição, pesagem mínima) | todas | 28
Mindesteinwaage_mJ{Bereich}_SF0K5_10_d | Pesagem mínima na gama de pesagem {Bereich} com unidade para fator de segurança 0,5 e exatidão do processo 10 %, casas decimais de acordo com a divisão de escala d, com ajuste (após o ajuste). | [Valor] [Unidade] | {Bereich}: Gama de pesagem (1-4) | Anexo (incerteza de medição, pesagem mínima) | todas | 30
Mindesteinwaage_mJ{Bereich}_SF0K5_1_d | Pesagem mínima na gama de pesagem {Bereich} com unidade para fator de segurança 0,5 e exatidão do processo 1 %, casas decimais de acordo com a divisão de escala d, com ajuste (após o ajuste). | [Valor] [Unidade] | {Bereich}: Gama de pesagem (1-4) | Anexo (incerteza de medição, pesagem mínima) | todas | 29
Mindesteinwaage_mJ{Bereich}_SF0K5_2 | Pesagem mínima na gama de pesagem {Bereich} com unidade para fator de segurança 0,5 e exatidão do processo 2 %, com ajuste (após o ajuste). | [Valor] [Unidade] | {Bereich}: Gama de pesagem (1-4) | Anexo (incerteza de medição, pesagem mínima) | todas | 27
Mindesteinwaage_mJ{Bereich}_SF0K5_2_d | Pesagem mínima na gama de pesagem {Bereich} com unidade para fator de segurança 0,5 e exatidão do processo 2 %, casas decimais de acordo com a divisão de escala d, com ajuste (após o ajuste). | [Valor] [Unidade] | {Bereich}: Gama de pesagem (1-4) | Anexo (incerteza de medição, pesagem mínima) | todas | 29
Mindesteinwaage_mJ{Bereich}_SF0K5_3 | Pesagem mínima na gama de pesagem {Bereich} com unidade para fator de segurança 0,5 e exatidão do processo 3 %, com ajuste (após o ajuste). | [Valor] [Unidade] | {Bereich}: Gama de pesagem (1-4) | Anexo (incerteza de medição, pesagem mínima) | todas | 27
Mindesteinwaage_mJ{Bereich}_SF0K5_3_d | Pesagem mínima na gama de pesagem {Bereich} com unidade para fator de segurança 0,5 e exatidão do processo 3 %, casas decimais de acordo com a divisão de escala d, com ajuste (após o ajuste). | [Valor] [Unidade] | {Bereich}: Gama de pesagem (1-4) | Anexo (incerteza de medição, pesagem mínima) | todas | 29
Mindesteinwaage_mJ{Bereich}_SF0K5_5 | Pesagem mínima na gama de pesagem {Bereich} com unidade para fator de segurança 0,5 e exatidão do processo 5 %, com ajuste (após o ajuste). | [Valor] [Unidade] | {Bereich}: Gama de pesagem (1-4) | Anexo (incerteza de medição, pesagem mínima) | todas | 27
Mindesteinwaage_mJ{Bereich}_SF0K5_5_d | Pesagem mínima na gama de pesagem {Bereich} com unidade para fator de segurança 0,5 e exatidão do processo 5 %, casas decimais de acordo com a divisão de escala d, com ajuste (após o ajuste). | [Valor] [Unidade] | {Bereich}: Gama de pesagem (1-4) | Anexo (incerteza de medição, pesagem mínima) | todas | 29
Mindesteinwaage_mJ{Bereich}_SF10_01 | Pesagem mínima na gama de pesagem {Bereich} com unidade para fator de segurança 10 e exatidão do processo 0,1 %, com ajuste (após o ajuste). | [Valor] [Unidade] | {Bereich}: Gama de pesagem (1-4) | Anexo (incerteza de medição, pesagem mínima) | todas | 27
Mindesteinwaage_mJ{Bereich}_SF10_01_d | Pesagem mínima na gama de pesagem {Bereich} com unidade para fator de segurança 10 e exatidão do processo 0,1 %, casas decimais de acordo com a divisão de escala d, com ajuste (após o ajuste). | [Valor] [Unidade] | {Bereich}: Gama de pesagem (1-4) | Anexo (incerteza de medição, pesagem mínima) | todas | 29
Mindesteinwaage_mJ{Bereich}_SF10_02 | Pesagem mínima na gama de pesagem {Bereich} com unidade para fator de segurança 10 e exatidão do processo 0,2 %, com ajuste (após o ajuste). | [Valor] [Unidade] | {Bereich}: Gama de pesagem (1-4) | Anexo (incerteza de medição, pesagem mínima) | todas | 27
Mindesteinwaage_mJ{Bereich}_SF10_02_d | Pesagem mínima na gama de pesagem {Bereich} com unidade para fator de segurança 10 e exatidão do processo 0,2 %, casas decimais de acordo com a divisão de escala d, com ajuste (após o ajuste). | [Valor] [Unidade] | {Bereich}: Gama de pesagem (1-4) | Anexo (incerteza de medição, pesagem mínima) | todas | 29
Mindesteinwaage_mJ{Bereich}_SF10_03 | Pesagem mínima na gama de pesagem {Bereich} com unidade para fator de segurança 10 e exatidão do processo 0,3 %, com ajuste (após o ajuste). | [Valor] [Unidade] | {Bereich}: Gama de pesagem (1-4) | Anexo (incerteza de medição, pesagem mínima) | todas | 27
Mindesteinwaage_mJ{Bereich}_SF10_03_d | Pesagem mínima na gama de pesagem {Bereich} com unidade para fator de segurança 10 e exatidão do processo 0,3 %, casas decimais de acordo com a divisão de escala d, com ajuste (após o ajuste). | [Valor] [Unidade] | {Bereich}: Gama de pesagem (1-4) | Anexo (incerteza de medição, pesagem mínima) | todas | 29
Mindesteinwaage_mJ{Bereich}_SF10_05 | Pesagem mínima na gama de pesagem {Bereich} com unidade para fator de segurança 10 e exatidão do processo 0,5 %, com ajuste (após o ajuste). | [Valor] [Unidade] | {Bereich}: Gama de pesagem (1-4) | Anexo (incerteza de medição, pesagem mínima) | todas | 27
Mindesteinwaage_mJ{Bereich}_SF10_05_d | Pesagem mínima na gama de pesagem {Bereich} com unidade para fator de segurança 10 e exatidão do processo 0,5 %, casas decimais de acordo com a divisão de escala d, com ajuste (após o ajuste). | [Valor] [Unidade] | {Bereich}: Gama de pesagem (1-4) | Anexo (incerteza de medição, pesagem mínima) | todas | 29
Mindesteinwaage_mJ{Bereich}_SF10_1 | Pesagem mínima na gama de pesagem {Bereich} com unidade para fator de segurança 10 e exatidão do processo 1 %, com ajuste (após o ajuste). | [Valor] [Unidade] | {Bereich}: Gama de pesagem (1-4) | Anexo (incerteza de medição, pesagem mínima) | todas | 26
Mindesteinwaage_mJ{Bereich}_SF10_10 | Pesagem mínima na gama de pesagem {Bereich} com unidade para fator de segurança 10 e exatidão do processo 10 %, com ajuste (após o ajuste). | [Valor] [Unidade] | {Bereich}: Gama de pesagem (1-4) | Anexo (incerteza de medição, pesagem mínima) | todas | 27
Mindesteinwaage_mJ{Bereich}_SF10_10_d | Pesagem mínima na gama de pesagem {Bereich} com unidade para fator de segurança 10 e exatidão do processo 10 %, casas decimais de acordo com a divisão de escala d, com ajuste (após o ajuste). | [Valor] [Unidade] | {Bereich}: Gama de pesagem (1-4) | Anexo (incerteza de medição, pesagem mínima) | todas | 29
Mindesteinwaage_mJ{Bereich}_SF10_1_d | Pesagem mínima na gama de pesagem {Bereich} com unidade para fator de segurança 10 e exatidão do processo 1 %, casas decimais de acordo com a divisão de escala d, com ajuste (após o ajuste). | [Valor] [Unidade] | {Bereich}: Gama de pesagem (1-4) | Anexo (incerteza de medição, pesagem mínima) | todas | 28
Mindesteinwaage_mJ{Bereich}_SF10_2 | Pesagem mínima na gama de pesagem {Bereich} com unidade para fator de segurança 10 e exatidão do processo 2 %, com ajuste (após o ajuste). | [Valor] [Unidade] | {Bereich}: Gama de pesagem (1-4) | Anexo (incerteza de medição, pesagem mínima) | todas | 26
Mindesteinwaage_mJ{Bereich}_SF10_2_d | Pesagem mínima na gama de pesagem {Bereich} com unidade para fator de segurança 10 e exatidão do processo 2 %, casas decimais de acordo com a divisão de escala d, com ajuste (após o ajuste). | [Valor] [Unidade] | {Bereich}: Gama de pesagem (1-4) | Anexo (incerteza de medição, pesagem mínima) | todas | 28
Mindesteinwaage_mJ{Bereich}_SF10_3 | Pesagem mínima na gama de pesagem {Bereich} com unidade para fator de segurança 10 e exatidão do processo 3 %, com ajuste (após o ajuste). | [Valor] [Unidade] | {Bereich}: Gama de pesagem (1-4) | Anexo (incerteza de medição, pesagem mínima) | todas | 26
Mindesteinwaage_mJ{Bereich}_SF10_3_d | Pesagem mínima na gama de pesagem {Bereich} com unidade para fator de segurança 10 e exatidão do processo 3 %, casas decimais de acordo com a divisão de escala d, com ajuste (após o ajuste). | [Valor] [Unidade] | {Bereich}: Gama de pesagem (1-4) | Anexo (incerteza de medição, pesagem mínima) | todas | 28
Mindesteinwaage_mJ{Bereich}_SF10_5 | Pesagem mínima na gama de pesagem {Bereich} com unidade para fator de segurança 10 e exatidão do processo 5 %, com ajuste (após o ajuste). | [Valor] [Unidade] | {Bereich}: Gama de pesagem (1-4) | Anexo (incerteza de medição, pesagem mínima) | todas | 26
Mindesteinwaage_mJ{Bereich}_SF10_5_d | Pesagem mínima na gama de pesagem {Bereich} com unidade para fator de segurança 10 e exatidão do processo 5 %, casas decimais de acordo com a divisão de escala d, com ajuste (após o ajuste). | [Valor] [Unidade] | {Bereich}: Gama de pesagem (1-4) | Anexo (incerteza de medição, pesagem mínima) | todas | 28
Mindesteinwaage_mJ{Bereich}_SF1_01 | Pesagem mínima na gama de pesagem {Bereich} com unidade para fator de segurança 1 e exatidão do processo 0,1 %, com ajuste (após o ajuste). | [Valor] [Unidade] | {Bereich}: Gama de pesagem (1-4) | Anexo (incerteza de medição, pesagem mínima) | todas | 26
Mindesteinwaage_mJ{Bereich}_SF1_01_d | Pesagem mínima na gama de pesagem {Bereich} com unidade para fator de segurança 1 e exatidão do processo 0,1 %, casas decimais de acordo com a divisão de escala d, com ajuste (após o ajuste). | [Valor] [Unidade] | {Bereich}: Gama de pesagem (1-4) | Anexo (incerteza de medição, pesagem mínima) | todas | 28
Mindesteinwaage_mJ{Bereich}_SF1_02 | Pesagem mínima na gama de pesagem {Bereich} com unidade para fator de segurança 1 e exatidão do processo 0,2 %, com ajuste (após o ajuste). | [Valor] [Unidade] | {Bereich}: Gama de pesagem (1-4) | Anexo (incerteza de medição, pesagem mínima) | todas | 26
Mindesteinwaage_mJ{Bereich}_SF1_02_d | Pesagem mínima na gama de pesagem {Bereich} com unidade para fator de segurança 1 e exatidão do processo 0,2 %, casas decimais de acordo com a divisão de escala d, com ajuste (após o ajuste). | [Valor] [Unidade] | {Bereich}: Gama de pesagem (1-4) | Anexo (incerteza de medição, pesagem mínima) | todas | 28
Mindesteinwaage_mJ{Bereich}_SF1_03 | Pesagem mínima na gama de pesagem {Bereich} com unidade para fator de segurança 1 e exatidão do processo 0,3 %, com ajuste (após o ajuste). | [Valor] [Unidade] | {Bereich}: Gama de pesagem (1-4) | Anexo (incerteza de medição, pesagem mínima) | todas | 26
Mindesteinwaage_mJ{Bereich}_SF1_03_d | Pesagem mínima na gama de pesagem {Bereich} com unidade para fator de segurança 1 e exatidão do processo 0,3 %, casas decimais de acordo com a divisão de escala d, com ajuste (após o ajuste). | [Valor] [Unidade] | {Bereich}: Gama de pesagem (1-4) | Anexo (incerteza de medição, pesagem mínima) | todas | 28
Mindesteinwaage_mJ{Bereich}_SF1_05 | Pesagem mínima na gama de pesagem {Bereich} com unidade para fator de segurança 1 e exatidão do processo 0,5 %, com ajuste (após o ajuste). | [Valor] [Unidade] | {Bereich}: Gama de pesagem (1-4) | Anexo (incerteza de medição, pesagem mínima) | todas | 26
Mindesteinwaage_mJ{Bereich}_SF1_05_d | Pesagem mínima na gama de pesagem {Bereich} com unidade para fator de segurança 1 e exatidão do processo 0,5 %, casas decimais de acordo com a divisão de escala d, com ajuste (após o ajuste). | [Valor] [Unidade] | {Bereich}: Gama de pesagem (1-4) | Anexo (incerteza de medição, pesagem mínima) | todas | 28
Mindesteinwaage_mJ{Bereich}_SF1_1 | Pesagem mínima na gama de pesagem {Bereich} com unidade para fator de segurança 1 e exatidão do processo 1 %, com ajuste (após o ajuste). | [Valor] [Unidade] | {Bereich}: Gama de pesagem (1-4) | Anexo (incerteza de medição, pesagem mínima) | todas | 25
Mindesteinwaage_mJ{Bereich}_SF1_10 | Pesagem mínima na gama de pesagem {Bereich} com unidade para fator de segurança 1 e exatidão do processo 10 %, com ajuste (após o ajuste). | [Valor] [Unidade] | {Bereich}: Gama de pesagem (1-4) | Anexo (incerteza de medição, pesagem mínima) | todas | 26
Mindesteinwaage_mJ{Bereich}_SF1_10_d | Pesagem mínima na gama de pesagem {Bereich} com unidade para fator de segurança 1 e exatidão do processo 10 %, casas decimais de acordo com a divisão de escala d, com ajuste (após o ajuste). | [Valor] [Unidade] | {Bereich}: Gama de pesagem (1-4) | Anexo (incerteza de medição, pesagem mínima) | todas | 28
Mindesteinwaage_mJ{Bereich}_SF1_1_d | Pesagem mínima na gama de pesagem {Bereich} com unidade para fator de segurança 1 e exatidão do processo 1 %, casas decimais de acordo com a divisão de escala d, com ajuste (após o ajuste). | [Valor] [Unidade] | {Bereich}: Gama de pesagem (1-4) | Anexo (incerteza de medição, pesagem mínima) | todas | 27
Mindesteinwaage_mJ{Bereich}_SF1_2 | Pesagem mínima na gama de pesagem {Bereich} com unidade para fator de segurança 1 e exatidão do processo 2 %, com ajuste (após o ajuste). | [Valor] [Unidade] | {Bereich}: Gama de pesagem (1-4) | Anexo (incerteza de medição, pesagem mínima) | todas | 25
Mindesteinwaage_mJ{Bereich}_SF1_2_d | Pesagem mínima na gama de pesagem {Bereich} com unidade para fator de segurança 1 e exatidão do processo 2 %, casas decimais de acordo com a divisão de escala d, com ajuste (após o ajuste). | [Valor] [Unidade] | {Bereich}: Gama de pesagem (1-4) | Anexo (incerteza de medição, pesagem mínima) | todas | 27
Mindesteinwaage_mJ{Bereich}_SF1_3 | Pesagem mínima na gama de pesagem {Bereich} com unidade para fator de segurança 1 e exatidão do processo 3 %, com ajuste (após o ajuste). | [Valor] [Unidade] | {Bereich}: Gama de pesagem (1-4) | Anexo (incerteza de medição, pesagem mínima) | todas | 25
Mindesteinwaage_mJ{Bereich}_SF1_3_d | Pesagem mínima na gama de pesagem {Bereich} com unidade para fator de segurança 1 e exatidão do processo 3 %, casas decimais de acordo com a divisão de escala d, com ajuste (após o ajuste). | [Valor] [Unidade] | {Bereich}: Gama de pesagem (1-4) | Anexo (incerteza de medição, pesagem mínima) | todas | 27
Mindesteinwaage_mJ{Bereich}_SF1_5 | Pesagem mínima na gama de pesagem {Bereich} com unidade para fator de segurança 1 e exatidão do processo 5 %, com ajuste (após o ajuste). | [Valor] [Unidade] | {Bereich}: Gama de pesagem (1-4) | Anexo (incerteza de medição, pesagem mínima) | todas | 25
Mindesteinwaage_mJ{Bereich}_SF1_5_d | Pesagem mínima na gama de pesagem {Bereich} com unidade para fator de segurança 1 e exatidão do processo 5 %, casas decimais de acordo com a divisão de escala d, com ajuste (após o ajuste). | [Valor] [Unidade] | {Bereich}: Gama de pesagem (1-4) | Anexo (incerteza de medição, pesagem mínima) | todas | 27
Mindesteinwaage_mJ{Bereich}_SF1K5_01 | Pesagem mínima na gama de pesagem {Bereich} com unidade para fator de segurança 1,5 e exatidão do processo 0,1 %, com ajuste (após o ajuste). | [Valor] [Unidade] | {Bereich}: Gama de pesagem (1-4) | Anexo (incerteza de medição, pesagem mínima) | todas | 28
Mindesteinwaage_mJ{Bereich}_SF1K5_01_d | Pesagem mínima na gama de pesagem {Bereich} com unidade para fator de segurança 1,5 e exatidão do processo 0,1 %, casas decimais de acordo com a divisão de escala d, com ajuste (após o ajuste). | [Valor] [Unidade] | {Bereich}: Gama de pesagem (1-4) | Anexo (incerteza de medição, pesagem mínima) | todas | 30
Mindesteinwaage_mJ{Bereich}_SF1K5_02 | Pesagem mínima na gama de pesagem {Bereich} com unidade para fator de segurança 1,5 e exatidão do processo 0,2 %, com ajuste (após o ajuste). | [Valor] [Unidade] | {Bereich}: Gama de pesagem (1-4) | Anexo (incerteza de medição, pesagem mínima) | todas | 28
Mindesteinwaage_mJ{Bereich}_SF1K5_02_d | Pesagem mínima na gama de pesagem {Bereich} com unidade para fator de segurança 1,5 e exatidão do processo 0,2 %, casas decimais de acordo com a divisão de escala d, com ajuste (após o ajuste). | [Valor] [Unidade] | {Bereich}: Gama de pesagem (1-4) | Anexo (incerteza de medição, pesagem mínima) | todas | 30
Mindesteinwaage_mJ{Bereich}_SF1K5_03 | Pesagem mínima na gama de pesagem {Bereich} com unidade para fator de segurança 1,5 e exatidão do processo 0,3 %, com ajuste (após o ajuste). | [Valor] [Unidade] | {Bereich}: Gama de pesagem (1-4) | Anexo (incerteza de medição, pesagem mínima) | todas | 28
Mindesteinwaage_mJ{Bereich}_SF1K5_03_d | Pesagem mínima na gama de pesagem {Bereich} com unidade para fator de segurança 1,5 e exatidão do processo 0,3 %, casas decimais de acordo com a divisão de escala d, com ajuste (após o ajuste). | [Valor] [Unidade] | {Bereich}: Gama de pesagem (1-4) | Anexo (incerteza de medição, pesagem mínima) | todas | 30
Mindesteinwaage_mJ{Bereich}_SF1K5_05 | Pesagem mínima na gama de pesagem {Bereich} com unidade para fator de segurança 1,5 e exatidão do processo 0,5 %, com ajuste (após o ajuste). | [Valor] [Unidade] | {Bereich}: Gama de pesagem (1-4) | Anexo (incerteza de medição, pesagem mínima) | todas | 28
Mindesteinwaage_mJ{Bereich}_SF1K5_05_d | Pesagem mínima na gama de pesagem {Bereich} com unidade para fator de segurança 1,5 e exatidão do processo 0,5 %, casas decimais de acordo com a divisão de escala d, com ajuste (após o ajuste). | [Valor] [Unidade] | {Bereich}: Gama de pesagem (1-4) | Anexo (incerteza de medição, pesagem mínima) | todas | 30
Mindesteinwaage_mJ{Bereich}_SF1K5_1 | Pesagem mínima na gama de pesagem {Bereich} com unidade para fator de segurança 1,5 e exatidão do processo 1 %, com ajuste (após o ajuste). | [Valor] [Unidade] | {Bereich}: Gama de pesagem (1-4) | Anexo (incerteza de medição, pesagem mínima) | todas | 27
Mindesteinwaage_mJ{Bereich}_SF1K5_10 | Pesagem mínima na gama de pesagem {Bereich} com unidade para fator de segurança 1,5 e exatidão do processo 10 %, com ajuste (após o ajuste). | [Valor] [Unidade] | {Bereich}: Gama de pesagem (1-4) | Anexo (incerteza de medição, pesagem mínima) | todas | 28
Mindesteinwaage_mJ{Bereich}_SF1K5_10_d | Pesagem mínima na gama de pesagem {Bereich} com unidade para fator de segurança 1,5 e exatidão do processo 10 %, casas decimais de acordo com a divisão de escala d, com ajuste (após o ajuste). | [Valor] [Unidade] | {Bereich}: Gama de pesagem (1-4) | Anexo (incerteza de medição, pesagem mínima) | todas | 30
Mindesteinwaage_mJ{Bereich}_SF1K5_1_d | Pesagem mínima na gama de pesagem {Bereich} com unidade para fator de segurança 1,5 e exatidão do processo 1 %, casas decimais de acordo com a divisão de escala d, com ajuste (após o ajuste). | [Valor] [Unidade] | {Bereich}: Gama de pesagem (1-4) | Anexo (incerteza de medição, pesagem mínima) | todas | 29
Mindesteinwaage_mJ{Bereich}_SF1K5_2 | Pesagem mínima na gama de pesagem {Bereich} com unidade para fator de segurança 1,5 e exatidão do processo 2 %, com ajuste (após o ajuste). | [Valor] [Unidade] | {Bereich}: Gama de pesagem (1-4) | Anexo (incerteza de medição, pesagem mínima) | todas | 27
Mindesteinwaage_mJ{Bereich}_SF1K5_2_d | Pesagem mínima na gama de pesagem {Bereich} com unidade para fator de segurança 1,5 e exatidão do processo 2 %, casas decimais de acordo com a divisão de escala d, com ajuste (após o ajuste). | [Valor] [Unidade] | {Bereich}: Gama de pesagem (1-4) | Anexo (incerteza de medição, pesagem mínima) | todas | 29
Mindesteinwaage_mJ{Bereich}_SF1K5_3 | Pesagem mínima na gama de pesagem {Bereich} com unidade para fator de segurança 1,5 e exatidão do processo 3 %, com ajuste (após o ajuste). | [Valor] [Unidade] | {Bereich}: Gama de pesagem (1-4) | Anexo (incerteza de medição, pesagem mínima) | todas | 27
Mindesteinwaage_mJ{Bereich}_SF1K5_3_d | Pesagem mínima na gama de pesagem {Bereich} com unidade para fator de segurança 1,5 e exatidão do processo 3 %, casas decimais de acordo com a divisão de escala d, com ajuste (após o ajuste). | [Valor] [Unidade] | {Bereich}: Gama de pesagem (1-4) | Anexo (incerteza de medição, pesagem mínima) | todas | 29
Mindesteinwaage_mJ{Bereich}_SF1K5_5 | Pesagem mínima na gama de pesagem {Bereich} com unidade para fator de segurança 1,5 e exatidão do processo 5 %, com ajuste (após o ajuste). | [Valor] [Unidade] | {Bereich}: Gama de pesagem (1-4) | Anexo (incerteza de medição, pesagem mínima) | todas | 27
Mindesteinwaage_mJ{Bereich}_SF1K5_5_d | Pesagem mínima na gama de pesagem {Bereich} com unidade para fator de segurança 1,5 e exatidão do processo 5 %, casas decimais de acordo com a divisão de escala d, com ajuste (após o ajuste). | [Valor] [Unidade] | {Bereich}: Gama de pesagem (1-4) | Anexo (incerteza de medição, pesagem mínima) | todas | 29
Mindesteinwaage_mJ{Bereich}_SF2_01 | Pesagem mínima na gama de pesagem {Bereich} com unidade para fator de segurança 2 e exatidão do processo 0,1 %, com ajuste (após o ajuste). | [Valor] [Unidade] | {Bereich}: Gama de pesagem (1-4) | Anexo (incerteza de medição, pesagem mínima) | todas | 26
Mindesteinwaage_mJ{Bereich}_SF2_01_d | Pesagem mínima na gama de pesagem {Bereich} com unidade para fator de segurança 2 e exatidão do processo 0,1 %, casas decimais de acordo com a divisão de escala d, com ajuste (após o ajuste). | [Valor] [Unidade] | {Bereich}: Gama de pesagem (1-4) | Anexo (incerteza de medição, pesagem mínima) | todas | 28
Mindesteinwaage_mJ{Bereich}_SF2_02 | Pesagem mínima na gama de pesagem {Bereich} com unidade para fator de segurança 2 e exatidão do processo 0,2 %, com ajuste (após o ajuste). | [Valor] [Unidade] | {Bereich}: Gama de pesagem (1-4) | Anexo (incerteza de medição, pesagem mínima) | todas | 26
Mindesteinwaage_mJ{Bereich}_SF2_02_d | Pesagem mínima na gama de pesagem {Bereich} com unidade para fator de segurança 2 e exatidão do processo 0,2 %, casas decimais de acordo com a divisão de escala d, com ajuste (após o ajuste). | [Valor] [Unidade] | {Bereich}: Gama de pesagem (1-4) | Anexo (incerteza de medição, pesagem mínima) | todas | 28
Mindesteinwaage_mJ{Bereich}_SF2_03 | Pesagem mínima na gama de pesagem {Bereich} com unidade para fator de segurança 2 e exatidão do processo 0,3 %, com ajuste (após o ajuste). | [Valor] [Unidade] | {Bereich}: Gama de pesagem (1-4) | Anexo (incerteza de medição, pesagem mínima) | todas | 26
Mindesteinwaage_mJ{Bereich}_SF2_03_d | Pesagem mínima na gama de pesagem {Bereich} com unidade para fator de segurança 2 e exatidão do processo 0,3 %, casas decimais de acordo com a divisão de escala d, com ajuste (após o ajuste). | [Valor] [Unidade] | {Bereich}: Gama de pesagem (1-4) | Anexo (incerteza de medição, pesagem mínima) | todas | 28
Mindesteinwaage_mJ{Bereich}_SF2_05 | Pesagem mínima na gama de pesagem {Bereich} com unidade para fator de segurança 2 e exatidão do processo 0,5 %, com ajuste (após o ajuste). | [Valor] [Unidade] | {Bereich}: Gama de pesagem (1-4) | Anexo (incerteza de medição, pesagem mínima) | todas | 26
Mindesteinwaage_mJ{Bereich}_SF2_05_d | Pesagem mínima na gama de pesagem {Bereich} com unidade para fator de segurança 2 e exatidão do processo 0,5 %, casas decimais de acordo com a divisão de escala d, com ajuste (após o ajuste). | [Valor] [Unidade] | {Bereich}: Gama de pesagem (1-4) | Anexo (incerteza de medição, pesagem mínima) | todas | 28
Mindesteinwaage_mJ{Bereich}_SF2_1 | Pesagem mínima na gama de pesagem {Bereich} com unidade para fator de segurança 2 e exatidão do processo 1 %, com ajuste (após o ajuste). | [Valor] [Unidade] | {Bereich}: Gama de pesagem (1-4) | Anexo (incerteza de medição, pesagem mínima) | todas | 25
Mindesteinwaage_mJ{Bereich}_SF2_10 | Pesagem mínima na gama de pesagem {Bereich} com unidade para fator de segurança 2 e exatidão do processo 10 %, com ajuste (após o ajuste). | [Valor] [Unidade] | {Bereich}: Gama de pesagem (1-4) | Anexo (incerteza de medição, pesagem mínima) | todas | 26
Mindesteinwaage_mJ{Bereich}_SF2_10_d | Pesagem mínima na gama de pesagem {Bereich} com unidade para fator de segurança 2 e exatidão do processo 10 %, casas decimais de acordo com a divisão de escala d, com ajuste (após o ajuste). | [Valor] [Unidade] | {Bereich}: Gama de pesagem (1-4) | Anexo (incerteza de medição, pesagem mínima) | todas | 28
Mindesteinwaage_mJ{Bereich}_SF2_1_d | Pesagem mínima na gama de pesagem {Bereich} com unidade para fator de segurança 2 e exatidão do processo 1 %, casas decimais de acordo com a divisão de escala d, com ajuste (após o ajuste). | [Valor] [Unidade] | {Bereich}: Gama de pesagem (1-4) | Anexo (incerteza de medição, pesagem mínima) | todas | 27
Mindesteinwaage_mJ{Bereich}_SF2_2 | Pesagem mínima na gama de pesagem {Bereich} com unidade para fator de segurança 2 e exatidão do processo 2 %, com ajuste (após o ajuste). | [Valor] [Unidade] | {Bereich}: Gama de pesagem (1-4) | Anexo (incerteza de medição, pesagem mínima) | todas | 25
Mindesteinwaage_mJ{Bereich}_SF2_2_d | Pesagem mínima na gama de pesagem {Bereich} com unidade para fator de segurança 2 e exatidão do processo 2 %, casas decimais de acordo com a divisão de escala d, com ajuste (após o ajuste). | [Valor] [Unidade] | {Bereich}: Gama de pesagem (1-4) | Anexo (incerteza de medição, pesagem mínima) | todas | 27
Mindesteinwaage_mJ{Bereich}_SF2_3 | Pesagem mínima na gama de pesagem {Bereich} com unidade para fator de segurança 2 e exatidão do processo 3 %, com ajuste (após o ajuste). | [Valor] [Unidade] | {Bereich}: Gama de pesagem (1-4) | Anexo (incerteza de medição, pesagem mínima) | todas | 25
Mindesteinwaage_mJ{Bereich}_SF2_3_d | Pesagem mínima na gama de pesagem {Bereich} com unidade para fator de segurança 2 e exatidão do processo 3 %, casas decimais de acordo com a divisão de escala d, com ajuste (após o ajuste). | [Valor] [Unidade] | {Bereich}: Gama de pesagem (1-4) | Anexo (incerteza de medição, pesagem mínima) | todas | 27
Mindesteinwaage_mJ{Bereich}_SF2_5 | Pesagem mínima na gama de pesagem {Bereich} com unidade para fator de segurança 2 e exatidão do processo 5 %, com ajuste (após o ajuste). | [Valor] [Unidade] | {Bereich}: Gama de pesagem (1-4) | Anexo (incerteza de medição, pesagem mínima) | todas | 25
Mindesteinwaage_mJ{Bereich}_SF2_5_d | Pesagem mínima na gama de pesagem {Bereich} com unidade para fator de segurança 2 e exatidão do processo 5 %, casas decimais de acordo com a divisão de escala d, com ajuste (após o ajuste). | [Valor] [Unidade] | {Bereich}: Gama de pesagem (1-4) | Anexo (incerteza de medição, pesagem mínima) | todas | 27
Mindesteinwaage_mJ{Bereich}_SF2K5_01 | Pesagem mínima na gama de pesagem {Bereich} com unidade para fator de segurança 2,5 e exatidão do processo 0,1 %, com ajuste (após o ajuste). | [Valor] [Unidade] | {Bereich}: Gama de pesagem (1-4) | Anexo (incerteza de medição, pesagem mínima) | todas | 28
Mindesteinwaage_mJ{Bereich}_SF2K5_01_d | Pesagem mínima na gama de pesagem {Bereich} com unidade para fator de segurança 2,5 e exatidão do processo 0,1 %, casas decimais de acordo com a divisão de escala d, com ajuste (após o ajuste). | [Valor] [Unidade] | {Bereich}: Gama de pesagem (1-4) | Anexo (incerteza de medição, pesagem mínima) | todas | 30
Mindesteinwaage_mJ{Bereich}_SF2K5_02 | Pesagem mínima na gama de pesagem {Bereich} com unidade para fator de segurança 2,5 e exatidão do processo 0,2 %, com ajuste (após o ajuste). | [Valor] [Unidade] | {Bereich}: Gama de pesagem (1-4) | Anexo (incerteza de medição, pesagem mínima) | todas | 28
Mindesteinwaage_mJ{Bereich}_SF2K5_02_d | Pesagem mínima na gama de pesagem {Bereich} com unidade para fator de segurança 2,5 e exatidão do processo 0,2 %, casas decimais de acordo com a divisão de escala d, com ajuste (após o ajuste). | [Valor] [Unidade] | {Bereich}: Gama de pesagem (1-4) | Anexo (incerteza de medição, pesagem mínima) | todas | 30
Mindesteinwaage_mJ{Bereich}_SF2K5_03 | Pesagem mínima na gama de pesagem {Bereich} com unidade para fator de segurança 2,5 e exatidão do processo 0,3 %, com ajuste (após o ajuste). | [Valor] [Unidade] | {Bereich}: Gama de pesagem (1-4) | Anexo (incerteza de medição, pesagem mínima) | todas | 28
Mindesteinwaage_mJ{Bereich}_SF2K5_03_d | Pesagem mínima na gama de pesagem {Bereich} com unidade para fator de segurança 2,5 e exatidão do processo 0,3 %, casas decimais de acordo com a divisão de escala d, com ajuste (após o ajuste). | [Valor] [Unidade] | {Bereich}: Gama de pesagem (1-4) | Anexo (incerteza de medição, pesagem mínima) | todas | 30
Mindesteinwaage_mJ{Bereich}_SF2K5_05 | Pesagem mínima na gama de pesagem {Bereich} com unidade para fator de segurança 2,5 e exatidão do processo 0,5 %, com ajuste (após o ajuste). | [Valor] [Unidade] | {Bereich}: Gama de pesagem (1-4) | Anexo (incerteza de medição, pesagem mínima) | todas | 28
Mindesteinwaage_mJ{Bereich}_SF2K5_05_d | Pesagem mínima na gama de pesagem {Bereich} com unidade para fator de segurança 2,5 e exatidão do processo 0,5 %, casas decimais de acordo com a divisão de escala d, com ajuste (após o ajuste). | [Valor] [Unidade] | {Bereich}: Gama de pesagem (1-4) | Anexo (incerteza de medição, pesagem mínima) | todas | 30
Mindesteinwaage_mJ{Bereich}_SF2K5_1 | Pesagem mínima na gama de pesagem {Bereich} com unidade para fator de segurança 2,5 e exatidão do processo 1 %, com ajuste (após o ajuste). | [Valor] [Unidade] | {Bereich}: Gama de pesagem (1-4) | Anexo (incerteza de medição, pesagem mínima) | todas | 27
Mindesteinwaage_mJ{Bereich}_SF2K5_10 | Pesagem mínima na gama de pesagem {Bereich} com unidade para fator de segurança 2,5 e exatidão do processo 10 %, com ajuste (após o ajuste). | [Valor] [Unidade] | {Bereich}: Gama de pesagem (1-4) | Anexo (incerteza de medição, pesagem mínima) | todas | 28
Mindesteinwaage_mJ{Bereich}_SF2K5_10_d | Pesagem mínima na gama de pesagem {Bereich} com unidade para fator de segurança 2,5 e exatidão do processo 10 %, casas decimais de acordo com a divisão de escala d, com ajuste (após o ajuste). | [Valor] [Unidade] | {Bereich}: Gama de pesagem (1-4) | Anexo (incerteza de medição, pesagem mínima) | todas | 30
Mindesteinwaage_mJ{Bereich}_SF2K5_1_d | Pesagem mínima na gama de pesagem {Bereich} com unidade para fator de segurança 2,5 e exatidão do processo 1 %, casas decimais de acordo com a divisão de escala d, com ajuste (após o ajuste). | [Valor] [Unidade] | {Bereich}: Gama de pesagem (1-4) | Anexo (incerteza de medição, pesagem mínima) | todas | 29
Mindesteinwaage_mJ{Bereich}_SF2K5_2 | Pesagem mínima na gama de pesagem {Bereich} com unidade para fator de segurança 2,5 e exatidão do processo 2 %, com ajuste (após o ajuste). | [Valor] [Unidade] | {Bereich}: Gama de pesagem (1-4) | Anexo (incerteza de medição, pesagem mínima) | todas | 27
Mindesteinwaage_mJ{Bereich}_SF2K5_2_d | Pesagem mínima na gama de pesagem {Bereich} com unidade para fator de segurança 2,5 e exatidão do processo 2 %, casas decimais de acordo com a divisão de escala d, com ajuste (após o ajuste). | [Valor] [Unidade] | {Bereich}: Gama de pesagem (1-4) | Anexo (incerteza de medição, pesagem mínima) | todas | 29
Mindesteinwaage_mJ{Bereich}_SF2K5_3 | Pesagem mínima na gama de pesagem {Bereich} com unidade para fator de segurança 2,5 e exatidão do processo 3 %, com ajuste (após o ajuste). | [Valor] [Unidade] | {Bereich}: Gama de pesagem (1-4) | Anexo (incerteza de medição, pesagem mínima) | todas | 27
Mindesteinwaage_mJ{Bereich}_SF2K5_3_d | Pesagem mínima na gama de pesagem {Bereich} com unidade para fator de segurança 2,5 e exatidão do processo 3 %, casas decimais de acordo com a divisão de escala d, com ajuste (após o ajuste). | [Valor] [Unidade] | {Bereich}: Gama de pesagem (1-4) | Anexo (incerteza de medição, pesagem mínima) | todas | 29
Mindesteinwaage_mJ{Bereich}_SF2K5_5 | Pesagem mínima na gama de pesagem {Bereich} com unidade para fator de segurança 2,5 e exatidão do processo 5 %, com ajuste (após o ajuste). | [Valor] [Unidade] | {Bereich}: Gama de pesagem (1-4) | Anexo (incerteza de medição, pesagem mínima) | todas | 27
Mindesteinwaage_mJ{Bereich}_SF2K5_5_d | Pesagem mínima na gama de pesagem {Bereich} com unidade para fator de segurança 2,5 e exatidão do processo 5 %, casas decimais de acordo com a divisão de escala d, com ajuste (após o ajuste). | [Valor] [Unidade] | {Bereich}: Gama de pesagem (1-4) | Anexo (incerteza de medição, pesagem mínima) | todas | 29
Mindesteinwaage_mJ{Bereich}_SF3_01 | Pesagem mínima na gama de pesagem {Bereich} com unidade para fator de segurança 3 e exatidão do processo 0,1 %, com ajuste (após o ajuste). | [Valor] [Unidade] | {Bereich}: Gama de pesagem (1-4) | Anexo (incerteza de medição, pesagem mínima) | todas | 26
Mindesteinwaage_mJ{Bereich}_SF3_01_d | Pesagem mínima na gama de pesagem {Bereich} com unidade para fator de segurança 3 e exatidão do processo 0,1 %, casas decimais de acordo com a divisão de escala d, com ajuste (após o ajuste). | [Valor] [Unidade] | {Bereich}: Gama de pesagem (1-4) | Anexo (incerteza de medição, pesagem mínima) | todas | 28
Mindesteinwaage_mJ{Bereich}_SF3_02 | Pesagem mínima na gama de pesagem {Bereich} com unidade para fator de segurança 3 e exatidão do processo 0,2 %, com ajuste (após o ajuste). | [Valor] [Unidade] | {Bereich}: Gama de pesagem (1-4) | Anexo (incerteza de medição, pesagem mínima) | todas | 26
Mindesteinwaage_mJ{Bereich}_SF3_02_d | Pesagem mínima na gama de pesagem {Bereich} com unidade para fator de segurança 3 e exatidão do processo 0,2 %, casas decimais de acordo com a divisão de escala d, com ajuste (após o ajuste). | [Valor] [Unidade] | {Bereich}: Gama de pesagem (1-4) | Anexo (incerteza de medição, pesagem mínima) | todas | 28
Mindesteinwaage_mJ{Bereich}_SF3_03 | Pesagem mínima na gama de pesagem {Bereich} com unidade para fator de segurança 3 e exatidão do processo 0,3 %, com ajuste (após o ajuste). | [Valor] [Unidade] | {Bereich}: Gama de pesagem (1-4) | Anexo (incerteza de medição, pesagem mínima) | todas | 26
Mindesteinwaage_mJ{Bereich}_SF3_03_d | Pesagem mínima na gama de pesagem {Bereich} com unidade para fator de segurança 3 e exatidão do processo 0,3 %, casas decimais de acordo com a divisão de escala d, com ajuste (após o ajuste). | [Valor] [Unidade] | {Bereich}: Gama de pesagem (1-4) | Anexo (incerteza de medição, pesagem mínima) | todas | 28
Mindesteinwaage_mJ{Bereich}_SF3_05 | Pesagem mínima na gama de pesagem {Bereich} com unidade para fator de segurança 3 e exatidão do processo 0,5 %, com ajuste (após o ajuste). | [Valor] [Unidade] | {Bereich}: Gama de pesagem (1-4) | Anexo (incerteza de medição, pesagem mínima) | todas | 26
Mindesteinwaage_mJ{Bereich}_SF3_05_d | Pesagem mínima na gama de pesagem {Bereich} com unidade para fator de segurança 3 e exatidão do processo 0,5 %, casas decimais de acordo com a divisão de escala d, com ajuste (após o ajuste). | [Valor] [Unidade] | {Bereich}: Gama de pesagem (1-4) | Anexo (incerteza de medição, pesagem mínima) | todas | 28
Mindesteinwaage_mJ{Bereich}_SF3_1 | Pesagem mínima na gama de pesagem {Bereich} com unidade para fator de segurança 3 e exatidão do processo 1 %, com ajuste (após o ajuste). | [Valor] [Unidade] | {Bereich}: Gama de pesagem (1-4) | Anexo (incerteza de medição, pesagem mínima) | todas | 25
Mindesteinwaage_mJ{Bereich}_SF3_10 | Pesagem mínima na gama de pesagem {Bereich} com unidade para fator de segurança 3 e exatidão do processo 10 %, com ajuste (após o ajuste). | [Valor] [Unidade] | {Bereich}: Gama de pesagem (1-4) | Anexo (incerteza de medição, pesagem mínima) | todas | 26
Mindesteinwaage_mJ{Bereich}_SF3_10_d | Pesagem mínima na gama de pesagem {Bereich} com unidade para fator de segurança 3 e exatidão do processo 10 %, casas decimais de acordo com a divisão de escala d, com ajuste (após o ajuste). | [Valor] [Unidade] | {Bereich}: Gama de pesagem (1-4) | Anexo (incerteza de medição, pesagem mínima) | todas | 28
Mindesteinwaage_mJ{Bereich}_SF3_1_d | Pesagem mínima na gama de pesagem {Bereich} com unidade para fator de segurança 3 e exatidão do processo 1 %, casas decimais de acordo com a divisão de escala d, com ajuste (após o ajuste). | [Valor] [Unidade] | {Bereich}: Gama de pesagem (1-4) | Anexo (incerteza de medição, pesagem mínima) | todas | 27
Mindesteinwaage_mJ{Bereich}_SF3_2 | Pesagem mínima na gama de pesagem {Bereich} com unidade para fator de segurança 3 e exatidão do processo 2 %, com ajuste (após o ajuste). | [Valor] [Unidade] | {Bereich}: Gama de pesagem (1-4) | Anexo (incerteza de medição, pesagem mínima) | todas | 25
Mindesteinwaage_mJ{Bereich}_SF3_2_d | Pesagem mínima na gama de pesagem {Bereich} com unidade para fator de segurança 3 e exatidão do processo 2 %, casas decimais de acordo com a divisão de escala d, com ajuste (após o ajuste). | [Valor] [Unidade] | {Bereich}: Gama de pesagem (1-4) | Anexo (incerteza de medição, pesagem mínima) | todas | 27
Mindesteinwaage_mJ{Bereich}_SF3_3 | Pesagem mínima na gama de pesagem {Bereich} com unidade para fator de segurança 3 e exatidão do processo 3 %, com ajuste (após o ajuste). | [Valor] [Unidade] | {Bereich}: Gama de pesagem (1-4) | Anexo (incerteza de medição, pesagem mínima) | todas | 25
Mindesteinwaage_mJ{Bereich}_SF3_3_d | Pesagem mínima na gama de pesagem {Bereich} com unidade para fator de segurança 3 e exatidão do processo 3 %, casas decimais de acordo com a divisão de escala d, com ajuste (após o ajuste). | [Valor] [Unidade] | {Bereich}: Gama de pesagem (1-4) | Anexo (incerteza de medição, pesagem mínima) | todas | 27
Mindesteinwaage_mJ{Bereich}_SF3_5 | Pesagem mínima na gama de pesagem {Bereich} com unidade para fator de segurança 3 e exatidão do processo 5 %, com ajuste (após o ajuste). | [Valor] [Unidade] | {Bereich}: Gama de pesagem (1-4) | Anexo (incerteza de medição, pesagem mínima) | todas | 25
Mindesteinwaage_mJ{Bereich}_SF3_5_d | Pesagem mínima na gama de pesagem {Bereich} com unidade para fator de segurança 3 e exatidão do processo 5 %, casas decimais de acordo com a divisão de escala d, com ajuste (após o ajuste). | [Valor] [Unidade] | {Bereich}: Gama de pesagem (1-4) | Anexo (incerteza de medição, pesagem mínima) | todas | 27
Mindesteinwaage_mJ{Bereich}_SF5_01 | Pesagem mínima na gama de pesagem {Bereich} com unidade para fator de segurança 5 e exatidão do processo 0,1 %, com ajuste (após o ajuste). | [Valor] [Unidade] | {Bereich}: Gama de pesagem (1-4) | Anexo (incerteza de medição, pesagem mínima) | todas | 26
Mindesteinwaage_mJ{Bereich}_SF5_01_d | Pesagem mínima na gama de pesagem {Bereich} com unidade para fator de segurança 5 e exatidão do processo 0,1 %, casas decimais de acordo com a divisão de escala d, com ajuste (após o ajuste). | [Valor] [Unidade] | {Bereich}: Gama de pesagem (1-4) | Anexo (incerteza de medição, pesagem mínima) | todas | 28
Mindesteinwaage_mJ{Bereich}_SF5_02 | Pesagem mínima na gama de pesagem {Bereich} com unidade para fator de segurança 5 e exatidão do processo 0,2 %, com ajuste (após o ajuste). | [Valor] [Unidade] | {Bereich}: Gama de pesagem (1-4) | Anexo (incerteza de medição, pesagem mínima) | todas | 26
Mindesteinwaage_mJ{Bereich}_SF5_02_d | Pesagem mínima na gama de pesagem {Bereich} com unidade para fator de segurança 5 e exatidão do processo 0,2 %, casas decimais de acordo com a divisão de escala d, com ajuste (após o ajuste). | [Valor] [Unidade] | {Bereich}: Gama de pesagem (1-4) | Anexo (incerteza de medição, pesagem mínima) | todas | 28
Mindesteinwaage_mJ{Bereich}_SF5_03 | Pesagem mínima na gama de pesagem {Bereich} com unidade para fator de segurança 5 e exatidão do processo 0,3 %, com ajuste (após o ajuste). | [Valor] [Unidade] | {Bereich}: Gama de pesagem (1-4) | Anexo (incerteza de medição, pesagem mínima) | todas | 26
Mindesteinwaage_mJ{Bereich}_SF5_03_d | Pesagem mínima na gama de pesagem {Bereich} com unidade para fator de segurança 5 e exatidão do processo 0,3 %, casas decimais de acordo com a divisão de escala d, com ajuste (após o ajuste). | [Valor] [Unidade] | {Bereich}: Gama de pesagem (1-4) | Anexo (incerteza de medição, pesagem mínima) | todas | 28
Mindesteinwaage_mJ{Bereich}_SF5_05 | Pesagem mínima na gama de pesagem {Bereich} com unidade para fator de segurança 5 e exatidão do processo 0,5 %, com ajuste (após o ajuste). | [Valor] [Unidade] | {Bereich}: Gama de pesagem (1-4) | Anexo (incerteza de medição, pesagem mínima) | todas | 26
Mindesteinwaage_mJ{Bereich}_SF5_05_d | Pesagem mínima na gama de pesagem {Bereich} com unidade para fator de segurança 5 e exatidão do processo 0,5 %, casas decimais de acordo com a divisão de escala d, com ajuste (após o ajuste). | [Valor] [Unidade] | {Bereich}: Gama de pesagem (1-4) | Anexo (incerteza de medição, pesagem mínima) | todas | 28
Mindesteinwaage_mJ{Bereich}_SF5_1 | Pesagem mínima na gama de pesagem {Bereich} com unidade para fator de segurança 5 e exatidão do processo 1 %, com ajuste (após o ajuste). | [Valor] [Unidade] | {Bereich}: Gama de pesagem (1-4) | Anexo (incerteza de medição, pesagem mínima) | todas | 25
Mindesteinwaage_mJ{Bereich}_SF5_10 | Pesagem mínima na gama de pesagem {Bereich} com unidade para fator de segurança 5 e exatidão do processo 10 %, com ajuste (após o ajuste). | [Valor] [Unidade] | {Bereich}: Gama de pesagem (1-4) | Anexo (incerteza de medição, pesagem mínima) | todas | 26
Mindesteinwaage_mJ{Bereich}_SF5_10_d | Pesagem mínima na gama de pesagem {Bereich} com unidade para fator de segurança 5 e exatidão do processo 10 %, casas decimais de acordo com a divisão de escala d, com ajuste (após o ajuste). | [Valor] [Unidade] | {Bereich}: Gama de pesagem (1-4) | Anexo (incerteza de medição, pesagem mínima) | todas | 28
Mindesteinwaage_mJ{Bereich}_SF5_1_d | Pesagem mínima na gama de pesagem {Bereich} com unidade para fator de segurança 5 e exatidão do processo 1 %, casas decimais de acordo com a divisão de escala d, com ajuste (após o ajuste). | [Valor] [Unidade] | {Bereich}: Gama de pesagem (1-4) | Anexo (incerteza de medição, pesagem mínima) | todas | 27
Mindesteinwaage_mJ{Bereich}_SF5_2 | Pesagem mínima na gama de pesagem {Bereich} com unidade para fator de segurança 5 e exatidão do processo 2 %, com ajuste (após o ajuste). | [Valor] [Unidade] | {Bereich}: Gama de pesagem (1-4) | Anexo (incerteza de medição, pesagem mínima) | todas | 25
Mindesteinwaage_mJ{Bereich}_SF5_2_d | Pesagem mínima na gama de pesagem {Bereich} com unidade para fator de segurança 5 e exatidão do processo 2 %, casas decimais de acordo com a divisão de escala d, com ajuste (após o ajuste). | [Valor] [Unidade] | {Bereich}: Gama de pesagem (1-4) | Anexo (incerteza de medição, pesagem mínima) | todas | 27
Mindesteinwaage_mJ{Bereich}_SF5_3 | Pesagem mínima na gama de pesagem {Bereich} com unidade para fator de segurança 5 e exatidão do processo 3 %, com ajuste (após o ajuste). | [Valor] [Unidade] | {Bereich}: Gama de pesagem (1-4) | Anexo (incerteza de medição, pesagem mínima) | todas | 25
Mindesteinwaage_mJ{Bereich}_SF5_3_d | Pesagem mínima na gama de pesagem {Bereich} com unidade para fator de segurança 5 e exatidão do processo 3 %, casas decimais de acordo com a divisão de escala d, com ajuste (após o ajuste). | [Valor] [Unidade] | {Bereich}: Gama de pesagem (1-4) | Anexo (incerteza de medição, pesagem mínima) | todas | 27
Mindesteinwaage_mJ{Bereich}_SF5_5 | Pesagem mínima na gama de pesagem {Bereich} com unidade para fator de segurança 5 e exatidão do processo 5 %, com ajuste (após o ajuste). | [Valor] [Unidade] | {Bereich}: Gama de pesagem (1-4) | Anexo (incerteza de medição, pesagem mínima) | todas | 25
Mindesteinwaage_mJ{Bereich}_SF5_5_d | Pesagem mínima na gama de pesagem {Bereich} com unidade para fator de segurança 5 e exatidão do processo 5 %, casas decimais de acordo com a divisão de escala d, com ajuste (após o ajuste). | [Valor] [Unidade] | {Bereich}: Gama de pesagem (1-4) | Anexo (incerteza de medição, pesagem mínima) | todas | 27
Mindesteinwaage_oJ{Bereich} | Pesagem mínima na gama de pesagem {Bereich} com unidade, calculada a partir da exatidão do processo e do fator de segurança da gama, calibração sem ajuste (antes do ajuste). | [Valor] [Unidade] | {Bereich}: Gama de pesagem (1-4) | Anexo (incerteza de medição, pesagem mínima) | todas | 19
Mindesteinwaage_oJ{Bereich}_d | Pesagem mínima na gama de pesagem {Bereich} com unidade, calculada a partir da exatidão do processo e do fator de segurança da gama, casas decimais de acordo com a divisão de escala d, calibração sem ajuste (antes do ajuste). | [Valor] [Unidade] | {Bereich}: Gama de pesagem (1-4) | Anexo (incerteza de medição, pesagem mínima) | todas | 21
Mindesteinwaage_oJ{Bereich}_SF0K5_01 | Pesagem mínima na gama de pesagem {Bereich} com unidade para fator de segurança 0,5 e exatidão do processo 0,1 %, sem ajuste (antes do ajuste). | [Valor] [Unidade] | {Bereich}: Gama de pesagem (1-4) | Anexo (incerteza de medição, pesagem mínima) | todas | 28
Mindesteinwaage_oJ{Bereich}_SF0K5_01_d | Pesagem mínima na gama de pesagem {Bereich} com unidade para fator de segurança 0,5 e exatidão do processo 0,1 %, casas decimais de acordo com a divisão de escala d, sem ajuste (antes do ajuste). | [Valor] [Unidade] | {Bereich}: Gama de pesagem (1-4) | Anexo (incerteza de medição, pesagem mínima) | todas | 30
Mindesteinwaage_oJ{Bereich}_SF0K5_02 | Pesagem mínima na gama de pesagem {Bereich} com unidade para fator de segurança 0,5 e exatidão do processo 0,2 %, sem ajuste (antes do ajuste). | [Valor] [Unidade] | {Bereich}: Gama de pesagem (1-4) | Anexo (incerteza de medição, pesagem mínima) | todas | 28
Mindesteinwaage_oJ{Bereich}_SF0K5_02_d | Pesagem mínima na gama de pesagem {Bereich} com unidade para fator de segurança 0,5 e exatidão do processo 0,2 %, casas decimais de acordo com a divisão de escala d, sem ajuste (antes do ajuste). | [Valor] [Unidade] | {Bereich}: Gama de pesagem (1-4) | Anexo (incerteza de medição, pesagem mínima) | todas | 30
Mindesteinwaage_oJ{Bereich}_SF0K5_03 | Pesagem mínima na gama de pesagem {Bereich} com unidade para fator de segurança 0,5 e exatidão do processo 0,3 %, sem ajuste (antes do ajuste). | [Valor] [Unidade] | {Bereich}: Gama de pesagem (1-4) | Anexo (incerteza de medição, pesagem mínima) | todas | 28
Mindesteinwaage_oJ{Bereich}_SF0K5_03_d | Pesagem mínima na gama de pesagem {Bereich} com unidade para fator de segurança 0,5 e exatidão do processo 0,3 %, casas decimais de acordo com a divisão de escala d, sem ajuste (antes do ajuste). | [Valor] [Unidade] | {Bereich}: Gama de pesagem (1-4) | Anexo (incerteza de medição, pesagem mínima) | todas | 30
Mindesteinwaage_oJ{Bereich}_SF0K5_05 | Pesagem mínima na gama de pesagem {Bereich} com unidade para fator de segurança 0,5 e exatidão do processo 0,5 %, sem ajuste (antes do ajuste). | [Valor] [Unidade] | {Bereich}: Gama de pesagem (1-4) | Anexo (incerteza de medição, pesagem mínima) | todas | 28
Mindesteinwaage_oJ{Bereich}_SF0K5_05_d | Pesagem mínima na gama de pesagem {Bereich} com unidade para fator de segurança 0,5 e exatidão do processo 0,5 %, casas decimais de acordo com a divisão de escala d, sem ajuste (antes do ajuste). | [Valor] [Unidade] | {Bereich}: Gama de pesagem (1-4) | Anexo (incerteza de medição, pesagem mínima) | todas | 30
Mindesteinwaage_oJ{Bereich}_SF0K5_1 | Pesagem mínima na gama de pesagem {Bereich} com unidade para fator de segurança 0,5 e exatidão do processo 1 %, sem ajuste (antes do ajuste). | [Valor] [Unidade] | {Bereich}: Gama de pesagem (1-4) | Anexo (incerteza de medição, pesagem mínima) | todas | 27
Mindesteinwaage_oJ{Bereich}_SF0K5_10 | Pesagem mínima na gama de pesagem {Bereich} com unidade para fator de segurança 0,5 e exatidão do processo 10 %, sem ajuste (antes do ajuste). | [Valor] [Unidade] | {Bereich}: Gama de pesagem (1-4) | Anexo (incerteza de medição, pesagem mínima) | todas | 28
Mindesteinwaage_oJ{Bereich}_SF0K5_10_d | Pesagem mínima na gama de pesagem {Bereich} com unidade para fator de segurança 0,5 e exatidão do processo 10 %, casas decimais de acordo com a divisão de escala d, sem ajuste (antes do ajuste). | [Valor] [Unidade] | {Bereich}: Gama de pesagem (1-4) | Anexo (incerteza de medição, pesagem mínima) | todas | 30
Mindesteinwaage_oJ{Bereich}_SF0K5_1_d | Pesagem mínima na gama de pesagem {Bereich} com unidade para fator de segurança 0,5 e exatidão do processo 1 %, casas decimais de acordo com a divisão de escala d, sem ajuste (antes do ajuste). | [Valor] [Unidade] | {Bereich}: Gama de pesagem (1-4) | Anexo (incerteza de medição, pesagem mínima) | todas | 29
Mindesteinwaage_oJ{Bereich}_SF0K5_2 | Pesagem mínima na gama de pesagem {Bereich} com unidade para fator de segurança 0,5 e exatidão do processo 2 %, sem ajuste (antes do ajuste). | [Valor] [Unidade] | {Bereich}: Gama de pesagem (1-4) | Anexo (incerteza de medição, pesagem mínima) | todas | 27
Mindesteinwaage_oJ{Bereich}_SF0K5_2_d | Pesagem mínima na gama de pesagem {Bereich} com unidade para fator de segurança 0,5 e exatidão do processo 2 %, casas decimais de acordo com a divisão de escala d, sem ajuste (antes do ajuste). | [Valor] [Unidade] | {Bereich}: Gama de pesagem (1-4) | Anexo (incerteza de medição, pesagem mínima) | todas | 29
Mindesteinwaage_oJ{Bereich}_SF0K5_3 | Pesagem mínima na gama de pesagem {Bereich} com unidade para fator de segurança 0,5 e exatidão do processo 3 %, sem ajuste (antes do ajuste). | [Valor] [Unidade] | {Bereich}: Gama de pesagem (1-4) | Anexo (incerteza de medição, pesagem mínima) | todas | 27
Mindesteinwaage_oJ{Bereich}_SF0K5_3_d | Pesagem mínima na gama de pesagem {Bereich} com unidade para fator de segurança 0,5 e exatidão do processo 3 %, casas decimais de acordo com a divisão de escala d, sem ajuste (antes do ajuste). | [Valor] [Unidade] | {Bereich}: Gama de pesagem (1-4) | Anexo (incerteza de medição, pesagem mínima) | todas | 29
Mindesteinwaage_oJ{Bereich}_SF0K5_5 | Pesagem mínima na gama de pesagem {Bereich} com unidade para fator de segurança 0,5 e exatidão do processo 5 %, sem ajuste (antes do ajuste). | [Valor] [Unidade] | {Bereich}: Gama de pesagem (1-4) | Anexo (incerteza de medição, pesagem mínima) | todas | 27
Mindesteinwaage_oJ{Bereich}_SF0K5_5_d | Pesagem mínima na gama de pesagem {Bereich} com unidade para fator de segurança 0,5 e exatidão do processo 5 %, casas decimais de acordo com a divisão de escala d, sem ajuste (antes do ajuste). | [Valor] [Unidade] | {Bereich}: Gama de pesagem (1-4) | Anexo (incerteza de medição, pesagem mínima) | todas | 29
Mindesteinwaage_oJ{Bereich}_SF10_01 | Pesagem mínima na gama de pesagem {Bereich} com unidade para fator de segurança 10 e exatidão do processo 0,1 %, sem ajuste (antes do ajuste). | [Valor] [Unidade] | {Bereich}: Gama de pesagem (1-4) | Anexo (incerteza de medição, pesagem mínima) | todas | 27
Mindesteinwaage_oJ{Bereich}_SF10_01_d | Pesagem mínima na gama de pesagem {Bereich} com unidade para fator de segurança 10 e exatidão do processo 0,1 %, casas decimais de acordo com a divisão de escala d, sem ajuste (antes do ajuste). | [Valor] [Unidade] | {Bereich}: Gama de pesagem (1-4) | Anexo (incerteza de medição, pesagem mínima) | todas | 29
Mindesteinwaage_oJ{Bereich}_SF10_02 | Pesagem mínima na gama de pesagem {Bereich} com unidade para fator de segurança 10 e exatidão do processo 0,2 %, sem ajuste (antes do ajuste). | [Valor] [Unidade] | {Bereich}: Gama de pesagem (1-4) | Anexo (incerteza de medição, pesagem mínima) | todas | 27
Mindesteinwaage_oJ{Bereich}_SF10_02_d | Pesagem mínima na gama de pesagem {Bereich} com unidade para fator de segurança 10 e exatidão do processo 0,2 %, casas decimais de acordo com a divisão de escala d, sem ajuste (antes do ajuste). | [Valor] [Unidade] | {Bereich}: Gama de pesagem (1-4) | Anexo (incerteza de medição, pesagem mínima) | todas | 29
Mindesteinwaage_oJ{Bereich}_SF10_03 | Pesagem mínima na gama de pesagem {Bereich} com unidade para fator de segurança 10 e exatidão do processo 0,3 %, sem ajuste (antes do ajuste). | [Valor] [Unidade] | {Bereich}: Gama de pesagem (1-4) | Anexo (incerteza de medição, pesagem mínima) | todas | 27
Mindesteinwaage_oJ{Bereich}_SF10_03_d | Pesagem mínima na gama de pesagem {Bereich} com unidade para fator de segurança 10 e exatidão do processo 0,3 %, casas decimais de acordo com a divisão de escala d, sem ajuste (antes do ajuste). | [Valor] [Unidade] | {Bereich}: Gama de pesagem (1-4) | Anexo (incerteza de medição, pesagem mínima) | todas | 29
Mindesteinwaage_oJ{Bereich}_SF10_05 | Pesagem mínima na gama de pesagem {Bereich} com unidade para fator de segurança 10 e exatidão do processo 0,5 %, sem ajuste (antes do ajuste). | [Valor] [Unidade] | {Bereich}: Gama de pesagem (1-4) | Anexo (incerteza de medição, pesagem mínima) | todas | 27
Mindesteinwaage_oJ{Bereich}_SF10_05_d | Pesagem mínima na gama de pesagem {Bereich} com unidade para fator de segurança 10 e exatidão do processo 0,5 %, casas decimais de acordo com a divisão de escala d, sem ajuste (antes do ajuste). | [Valor] [Unidade] | {Bereich}: Gama de pesagem (1-4) | Anexo (incerteza de medição, pesagem mínima) | todas | 29
Mindesteinwaage_oJ{Bereich}_SF10_1 | Pesagem mínima na gama de pesagem {Bereich} com unidade para fator de segurança 10 e exatidão do processo 1 %, sem ajuste (antes do ajuste). | [Valor] [Unidade] | {Bereich}: Gama de pesagem (1-4) | Anexo (incerteza de medição, pesagem mínima) | todas | 26
Mindesteinwaage_oJ{Bereich}_SF10_10 | Pesagem mínima na gama de pesagem {Bereich} com unidade para fator de segurança 10 e exatidão do processo 10 %, sem ajuste (antes do ajuste). | [Valor] [Unidade] | {Bereich}: Gama de pesagem (1-4) | Anexo (incerteza de medição, pesagem mínima) | todas | 27
Mindesteinwaage_oJ{Bereich}_SF10_10_d | Pesagem mínima na gama de pesagem {Bereich} com unidade para fator de segurança 10 e exatidão do processo 10 %, casas decimais de acordo com a divisão de escala d, sem ajuste (antes do ajuste). | [Valor] [Unidade] | {Bereich}: Gama de pesagem (1-4) | Anexo (incerteza de medição, pesagem mínima) | todas | 29
Mindesteinwaage_oJ{Bereich}_SF10_1_d | Pesagem mínima na gama de pesagem {Bereich} com unidade para fator de segurança 10 e exatidão do processo 1 %, casas decimais de acordo com a divisão de escala d, sem ajuste (antes do ajuste). | [Valor] [Unidade] | {Bereich}: Gama de pesagem (1-4) | Anexo (incerteza de medição, pesagem mínima) | todas | 28
Mindesteinwaage_oJ{Bereich}_SF10_2 | Pesagem mínima na gama de pesagem {Bereich} com unidade para fator de segurança 10 e exatidão do processo 2 %, sem ajuste (antes do ajuste). | [Valor] [Unidade] | {Bereich}: Gama de pesagem (1-4) | Anexo (incerteza de medição, pesagem mínima) | todas | 26
Mindesteinwaage_oJ{Bereich}_SF10_2_d | Pesagem mínima na gama de pesagem {Bereich} com unidade para fator de segurança 10 e exatidão do processo 2 %, casas decimais de acordo com a divisão de escala d, sem ajuste (antes do ajuste). | [Valor] [Unidade] | {Bereich}: Gama de pesagem (1-4) | Anexo (incerteza de medição, pesagem mínima) | todas | 28
Mindesteinwaage_oJ{Bereich}_SF10_3 | Pesagem mínima na gama de pesagem {Bereich} com unidade para fator de segurança 10 e exatidão do processo 3 %, sem ajuste (antes do ajuste). | [Valor] [Unidade] | {Bereich}: Gama de pesagem (1-4) | Anexo (incerteza de medição, pesagem mínima) | todas | 26
Mindesteinwaage_oJ{Bereich}_SF10_3_d | Pesagem mínima na gama de pesagem {Bereich} com unidade para fator de segurança 10 e exatidão do processo 3 %, casas decimais de acordo com a divisão de escala d, sem ajuste (antes do ajuste). | [Valor] [Unidade] | {Bereich}: Gama de pesagem (1-4) | Anexo (incerteza de medição, pesagem mínima) | todas | 28
Mindesteinwaage_oJ{Bereich}_SF10_5 | Pesagem mínima na gama de pesagem {Bereich} com unidade para fator de segurança 10 e exatidão do processo 5 %, sem ajuste (antes do ajuste). | [Valor] [Unidade] | {Bereich}: Gama de pesagem (1-4) | Anexo (incerteza de medição, pesagem mínima) | todas | 26
Mindesteinwaage_oJ{Bereich}_SF10_5_d | Pesagem mínima na gama de pesagem {Bereich} com unidade para fator de segurança 10 e exatidão do processo 5 %, casas decimais de acordo com a divisão de escala d, sem ajuste (antes do ajuste). | [Valor] [Unidade] | {Bereich}: Gama de pesagem (1-4) | Anexo (incerteza de medição, pesagem mínima) | todas | 28
Mindesteinwaage_oJ{Bereich}_SF1_01 | Pesagem mínima na gama de pesagem {Bereich} com unidade para fator de segurança 1 e exatidão do processo 0,1 %, sem ajuste (antes do ajuste). | [Valor] [Unidade] | {Bereich}: Gama de pesagem (1-4) | Anexo (incerteza de medição, pesagem mínima) | todas | 26
Mindesteinwaage_oJ{Bereich}_SF1_01_d | Pesagem mínima na gama de pesagem {Bereich} com unidade para fator de segurança 1 e exatidão do processo 0,1 %, casas decimais de acordo com a divisão de escala d, sem ajuste (antes do ajuste). | [Valor] [Unidade] | {Bereich}: Gama de pesagem (1-4) | Anexo (incerteza de medição, pesagem mínima) | todas | 28
Mindesteinwaage_oJ{Bereich}_SF1_02 | Pesagem mínima na gama de pesagem {Bereich} com unidade para fator de segurança 1 e exatidão do processo 0,2 %, sem ajuste (antes do ajuste). | [Valor] [Unidade] | {Bereich}: Gama de pesagem (1-4) | Anexo (incerteza de medição, pesagem mínima) | todas | 26
Mindesteinwaage_oJ{Bereich}_SF1_02_d | Pesagem mínima na gama de pesagem {Bereich} com unidade para fator de segurança 1 e exatidão do processo 0,2 %, casas decimais de acordo com a divisão de escala d, sem ajuste (antes do ajuste). | [Valor] [Unidade] | {Bereich}: Gama de pesagem (1-4) | Anexo (incerteza de medição, pesagem mínima) | todas | 28
Mindesteinwaage_oJ{Bereich}_SF1_03 | Pesagem mínima na gama de pesagem {Bereich} com unidade para fator de segurança 1 e exatidão do processo 0,3 %, sem ajuste (antes do ajuste). | [Valor] [Unidade] | {Bereich}: Gama de pesagem (1-4) | Anexo (incerteza de medição, pesagem mínima) | todas | 26
Mindesteinwaage_oJ{Bereich}_SF1_03_d | Pesagem mínima na gama de pesagem {Bereich} com unidade para fator de segurança 1 e exatidão do processo 0,3 %, casas decimais de acordo com a divisão de escala d, sem ajuste (antes do ajuste). | [Valor] [Unidade] | {Bereich}: Gama de pesagem (1-4) | Anexo (incerteza de medição, pesagem mínima) | todas | 28
Mindesteinwaage_oJ{Bereich}_SF1_05 | Pesagem mínima na gama de pesagem {Bereich} com unidade para fator de segurança 1 e exatidão do processo 0,5 %, sem ajuste (antes do ajuste). | [Valor] [Unidade] | {Bereich}: Gama de pesagem (1-4) | Anexo (incerteza de medição, pesagem mínima) | todas | 26
Mindesteinwaage_oJ{Bereich}_SF1_05_d | Pesagem mínima na gama de pesagem {Bereich} com unidade para fator de segurança 1 e exatidão do processo 0,5 %, casas decimais de acordo com a divisão de escala d, sem ajuste (antes do ajuste). | [Valor] [Unidade] | {Bereich}: Gama de pesagem (1-4) | Anexo (incerteza de medição, pesagem mínima) | todas | 28
Mindesteinwaage_oJ{Bereich}_SF1_1 | Pesagem mínima na gama de pesagem {Bereich} com unidade para fator de segurança 1 e exatidão do processo 1 %, sem ajuste (antes do ajuste). | [Valor] [Unidade] | {Bereich}: Gama de pesagem (1-4) | Anexo (incerteza de medição, pesagem mínima) | todas | 25
Mindesteinwaage_oJ{Bereich}_SF1_10 | Pesagem mínima na gama de pesagem {Bereich} com unidade para fator de segurança 1 e exatidão do processo 10 %, sem ajuste (antes do ajuste). | [Valor] [Unidade] | {Bereich}: Gama de pesagem (1-4) | Anexo (incerteza de medição, pesagem mínima) | todas | 26
Mindesteinwaage_oJ{Bereich}_SF1_10_d | Pesagem mínima na gama de pesagem {Bereich} com unidade para fator de segurança 1 e exatidão do processo 10 %, casas decimais de acordo com a divisão de escala d, sem ajuste (antes do ajuste). | [Valor] [Unidade] | {Bereich}: Gama de pesagem (1-4) | Anexo (incerteza de medição, pesagem mínima) | todas | 28
Mindesteinwaage_oJ{Bereich}_SF1_1_d | Pesagem mínima na gama de pesagem {Bereich} com unidade para fator de segurança 1 e exatidão do processo 1 %, casas decimais de acordo com a divisão de escala d, sem ajuste (antes do ajuste). | [Valor] [Unidade] | {Bereich}: Gama de pesagem (1-4) | Anexo (incerteza de medição, pesagem mínima) | todas | 27
Mindesteinwaage_oJ{Bereich}_SF1_2 | Pesagem mínima na gama de pesagem {Bereich} com unidade para fator de segurança 1 e exatidão do processo 2 %, sem ajuste (antes do ajuste). | [Valor] [Unidade] | {Bereich}: Gama de pesagem (1-4) | Anexo (incerteza de medição, pesagem mínima) | todas | 25
Mindesteinwaage_oJ{Bereich}_SF1_2_d | Pesagem mínima na gama de pesagem {Bereich} com unidade para fator de segurança 1 e exatidão do processo 2 %, casas decimais de acordo com a divisão de escala d, sem ajuste (antes do ajuste). | [Valor] [Unidade] | {Bereich}: Gama de pesagem (1-4) | Anexo (incerteza de medição, pesagem mínima) | todas | 27
Mindesteinwaage_oJ{Bereich}_SF1_3 | Pesagem mínima na gama de pesagem {Bereich} com unidade para fator de segurança 1 e exatidão do processo 3 %, sem ajuste (antes do ajuste). | [Valor] [Unidade] | {Bereich}: Gama de pesagem (1-4) | Anexo (incerteza de medição, pesagem mínima) | todas | 25
Mindesteinwaage_oJ{Bereich}_SF1_3_d | Pesagem mínima na gama de pesagem {Bereich} com unidade para fator de segurança 1 e exatidão do processo 3 %, casas decimais de acordo com a divisão de escala d, sem ajuste (antes do ajuste). | [Valor] [Unidade] | {Bereich}: Gama de pesagem (1-4) | Anexo (incerteza de medição, pesagem mínima) | todas | 27
Mindesteinwaage_oJ{Bereich}_SF1_5 | Pesagem mínima na gama de pesagem {Bereich} com unidade para fator de segurança 1 e exatidão do processo 5 %, sem ajuste (antes do ajuste). | [Valor] [Unidade] | {Bereich}: Gama de pesagem (1-4) | Anexo (incerteza de medição, pesagem mínima) | todas | 25
Mindesteinwaage_oJ{Bereich}_SF1_5_d | Pesagem mínima na gama de pesagem {Bereich} com unidade para fator de segurança 1 e exatidão do processo 5 %, casas decimais de acordo com a divisão de escala d, sem ajuste (antes do ajuste). | [Valor] [Unidade] | {Bereich}: Gama de pesagem (1-4) | Anexo (incerteza de medição, pesagem mínima) | todas | 27
Mindesteinwaage_oJ{Bereich}_SF1K5_01 | Pesagem mínima na gama de pesagem {Bereich} com unidade para fator de segurança 1,5 e exatidão do processo 0,1 %, sem ajuste (antes do ajuste). | [Valor] [Unidade] | {Bereich}: Gama de pesagem (1-4) | Anexo (incerteza de medição, pesagem mínima) | todas | 28
Mindesteinwaage_oJ{Bereich}_SF1K5_01_d | Pesagem mínima na gama de pesagem {Bereich} com unidade para fator de segurança 1,5 e exatidão do processo 0,1 %, casas decimais de acordo com a divisão de escala d, sem ajuste (antes do ajuste). | [Valor] [Unidade] | {Bereich}: Gama de pesagem (1-4) | Anexo (incerteza de medição, pesagem mínima) | todas | 30
Mindesteinwaage_oJ{Bereich}_SF1K5_02 | Pesagem mínima na gama de pesagem {Bereich} com unidade para fator de segurança 1,5 e exatidão do processo 0,2 %, sem ajuste (antes do ajuste). | [Valor] [Unidade] | {Bereich}: Gama de pesagem (1-4) | Anexo (incerteza de medição, pesagem mínima) | todas | 28
Mindesteinwaage_oJ{Bereich}_SF1K5_02_d | Pesagem mínima na gama de pesagem {Bereich} com unidade para fator de segurança 1,5 e exatidão do processo 0,2 %, casas decimais de acordo com a divisão de escala d, sem ajuste (antes do ajuste). | [Valor] [Unidade] | {Bereich}: Gama de pesagem (1-4) | Anexo (incerteza de medição, pesagem mínima) | todas | 30
Mindesteinwaage_oJ{Bereich}_SF1K5_03 | Pesagem mínima na gama de pesagem {Bereich} com unidade para fator de segurança 1,5 e exatidão do processo 0,3 %, sem ajuste (antes do ajuste). | [Valor] [Unidade] | {Bereich}: Gama de pesagem (1-4) | Anexo (incerteza de medição, pesagem mínima) | todas | 28
Mindesteinwaage_oJ{Bereich}_SF1K5_03_d | Pesagem mínima na gama de pesagem {Bereich} com unidade para fator de segurança 1,5 e exatidão do processo 0,3 %, casas decimais de acordo com a divisão de escala d, sem ajuste (antes do ajuste). | [Valor] [Unidade] | {Bereich}: Gama de pesagem (1-4) | Anexo (incerteza de medição, pesagem mínima) | todas | 30
Mindesteinwaage_oJ{Bereich}_SF1K5_05 | Pesagem mínima na gama de pesagem {Bereich} com unidade para fator de segurança 1,5 e exatidão do processo 0,5 %, sem ajuste (antes do ajuste). | [Valor] [Unidade] | {Bereich}: Gama de pesagem (1-4) | Anexo (incerteza de medição, pesagem mínima) | todas | 28
Mindesteinwaage_oJ{Bereich}_SF1K5_05_d | Pesagem mínima na gama de pesagem {Bereich} com unidade para fator de segurança 1,5 e exatidão do processo 0,5 %, casas decimais de acordo com a divisão de escala d, sem ajuste (antes do ajuste). | [Valor] [Unidade] | {Bereich}: Gama de pesagem (1-4) | Anexo (incerteza de medição, pesagem mínima) | todas | 30
Mindesteinwaage_oJ{Bereich}_SF1K5_1 | Pesagem mínima na gama de pesagem {Bereich} com unidade para fator de segurança 1,5 e exatidão do processo 1 %, sem ajuste (antes do ajuste). | [Valor] [Unidade] | {Bereich}: Gama de pesagem (1-4) | Anexo (incerteza de medição, pesagem mínima) | todas | 27
Mindesteinwaage_oJ{Bereich}_SF1K5_10 | Pesagem mínima na gama de pesagem {Bereich} com unidade para fator de segurança 1,5 e exatidão do processo 10 %, sem ajuste (antes do ajuste). | [Valor] [Unidade] | {Bereich}: Gama de pesagem (1-4) | Anexo (incerteza de medição, pesagem mínima) | todas | 28
Mindesteinwaage_oJ{Bereich}_SF1K5_10_d | Pesagem mínima na gama de pesagem {Bereich} com unidade para fator de segurança 1,5 e exatidão do processo 10 %, casas decimais de acordo com a divisão de escala d, sem ajuste (antes do ajuste). | [Valor] [Unidade] | {Bereich}: Gama de pesagem (1-4) | Anexo (incerteza de medição, pesagem mínima) | todas | 30
Mindesteinwaage_oJ{Bereich}_SF1K5_1_d | Pesagem mínima na gama de pesagem {Bereich} com unidade para fator de segurança 1,5 e exatidão do processo 1 %, casas decimais de acordo com a divisão de escala d, sem ajuste (antes do ajuste). | [Valor] [Unidade] | {Bereich}: Gama de pesagem (1-4) | Anexo (incerteza de medição, pesagem mínima) | todas | 29
Mindesteinwaage_oJ{Bereich}_SF1K5_2 | Pesagem mínima na gama de pesagem {Bereich} com unidade para fator de segurança 1,5 e exatidão do processo 2 %, sem ajuste (antes do ajuste). | [Valor] [Unidade] | {Bereich}: Gama de pesagem (1-4) | Anexo (incerteza de medição, pesagem mínima) | todas | 27
Mindesteinwaage_oJ{Bereich}_SF1K5_2_d | Pesagem mínima na gama de pesagem {Bereich} com unidade para fator de segurança 1,5 e exatidão do processo 2 %, casas decimais de acordo com a divisão de escala d, sem ajuste (antes do ajuste). | [Valor] [Unidade] | {Bereich}: Gama de pesagem (1-4) | Anexo (incerteza de medição, pesagem mínima) | todas | 29
Mindesteinwaage_oJ{Bereich}_SF1K5_3 | Pesagem mínima na gama de pesagem {Bereich} com unidade para fator de segurança 1,5 e exatidão do processo 3 %, sem ajuste (antes do ajuste). | [Valor] [Unidade] | {Bereich}: Gama de pesagem (1-4) | Anexo (incerteza de medição, pesagem mínima) | todas | 27
Mindesteinwaage_oJ{Bereich}_SF1K5_3_d | Pesagem mínima na gama de pesagem {Bereich} com unidade para fator de segurança 1,5 e exatidão do processo 3 %, casas decimais de acordo com a divisão de escala d, sem ajuste (antes do ajuste). | [Valor] [Unidade] | {Bereich}: Gama de pesagem (1-4) | Anexo (incerteza de medição, pesagem mínima) | todas | 29
Mindesteinwaage_oJ{Bereich}_SF1K5_5 | Pesagem mínima na gama de pesagem {Bereich} com unidade para fator de segurança 1,5 e exatidão do processo 5 %, sem ajuste (antes do ajuste). | [Valor] [Unidade] | {Bereich}: Gama de pesagem (1-4) | Anexo (incerteza de medição, pesagem mínima) | todas | 27
Mindesteinwaage_oJ{Bereich}_SF1K5_5_d | Pesagem mínima na gama de pesagem {Bereich} com unidade para fator de segurança 1,5 e exatidão do processo 5 %, casas decimais de acordo com a divisão de escala d, sem ajuste (antes do ajuste). | [Valor] [Unidade] | {Bereich}: Gama de pesagem (1-4) | Anexo (incerteza de medição, pesagem mínima) | todas | 29
Mindesteinwaage_oJ{Bereich}_SF2_01 | Pesagem mínima na gama de pesagem {Bereich} com unidade para fator de segurança 2 e exatidão do processo 0,1 %, sem ajuste (antes do ajuste). | [Valor] [Unidade] | {Bereich}: Gama de pesagem (1-4) | Anexo (incerteza de medição, pesagem mínima) | todas | 26
Mindesteinwaage_oJ{Bereich}_SF2_01_d | Pesagem mínima na gama de pesagem {Bereich} com unidade para fator de segurança 2 e exatidão do processo 0,1 %, casas decimais de acordo com a divisão de escala d, sem ajuste (antes do ajuste). | [Valor] [Unidade] | {Bereich}: Gama de pesagem (1-4) | Anexo (incerteza de medição, pesagem mínima) | todas | 28
Mindesteinwaage_oJ{Bereich}_SF2_02 | Pesagem mínima na gama de pesagem {Bereich} com unidade para fator de segurança 2 e exatidão do processo 0,2 %, sem ajuste (antes do ajuste). | [Valor] [Unidade] | {Bereich}: Gama de pesagem (1-4) | Anexo (incerteza de medição, pesagem mínima) | todas | 26
Mindesteinwaage_oJ{Bereich}_SF2_02_d | Pesagem mínima na gama de pesagem {Bereich} com unidade para fator de segurança 2 e exatidão do processo 0,2 %, casas decimais de acordo com a divisão de escala d, sem ajuste (antes do ajuste). | [Valor] [Unidade] | {Bereich}: Gama de pesagem (1-4) | Anexo (incerteza de medição, pesagem mínima) | todas | 28
Mindesteinwaage_oJ{Bereich}_SF2_03 | Pesagem mínima na gama de pesagem {Bereich} com unidade para fator de segurança 2 e exatidão do processo 0,3 %, sem ajuste (antes do ajuste). | [Valor] [Unidade] | {Bereich}: Gama de pesagem (1-4) | Anexo (incerteza de medição, pesagem mínima) | todas | 26
Mindesteinwaage_oJ{Bereich}_SF2_03_d | Pesagem mínima na gama de pesagem {Bereich} com unidade para fator de segurança 2 e exatidão do processo 0,3 %, casas decimais de acordo com a divisão de escala d, sem ajuste (antes do ajuste). | [Valor] [Unidade] | {Bereich}: Gama de pesagem (1-4) | Anexo (incerteza de medição, pesagem mínima) | todas | 28
Mindesteinwaage_oJ{Bereich}_SF2_05 | Pesagem mínima na gama de pesagem {Bereich} com unidade para fator de segurança 2 e exatidão do processo 0,5 %, sem ajuste (antes do ajuste). | [Valor] [Unidade] | {Bereich}: Gama de pesagem (1-4) | Anexo (incerteza de medição, pesagem mínima) | todas | 26
Mindesteinwaage_oJ{Bereich}_SF2_05_d | Pesagem mínima na gama de pesagem {Bereich} com unidade para fator de segurança 2 e exatidão do processo 0,5 %, casas decimais de acordo com a divisão de escala d, sem ajuste (antes do ajuste). | [Valor] [Unidade] | {Bereich}: Gama de pesagem (1-4) | Anexo (incerteza de medição, pesagem mínima) | todas | 28
Mindesteinwaage_oJ{Bereich}_SF2_1 | Pesagem mínima na gama de pesagem {Bereich} com unidade para fator de segurança 2 e exatidão do processo 1 %, sem ajuste (antes do ajuste). | [Valor] [Unidade] | {Bereich}: Gama de pesagem (1-4) | Anexo (incerteza de medição, pesagem mínima) | todas | 25
Mindesteinwaage_oJ{Bereich}_SF2_10 | Pesagem mínima na gama de pesagem {Bereich} com unidade para fator de segurança 2 e exatidão do processo 10 %, sem ajuste (antes do ajuste). | [Valor] [Unidade] | {Bereich}: Gama de pesagem (1-4) | Anexo (incerteza de medição, pesagem mínima) | todas | 26
Mindesteinwaage_oJ{Bereich}_SF2_10_d | Pesagem mínima na gama de pesagem {Bereich} com unidade para fator de segurança 2 e exatidão do processo 10 %, casas decimais de acordo com a divisão de escala d, sem ajuste (antes do ajuste). | [Valor] [Unidade] | {Bereich}: Gama de pesagem (1-4) | Anexo (incerteza de medição, pesagem mínima) | todas | 28
Mindesteinwaage_oJ{Bereich}_SF2_1_d | Pesagem mínima na gama de pesagem {Bereich} com unidade para fator de segurança 2 e exatidão do processo 1 %, casas decimais de acordo com a divisão de escala d, sem ajuste (antes do ajuste). | [Valor] [Unidade] | {Bereich}: Gama de pesagem (1-4) | Anexo (incerteza de medição, pesagem mínima) | todas | 27
Mindesteinwaage_oJ{Bereich}_SF2_2 | Pesagem mínima na gama de pesagem {Bereich} com unidade para fator de segurança 2 e exatidão do processo 2 %, sem ajuste (antes do ajuste). | [Valor] [Unidade] | {Bereich}: Gama de pesagem (1-4) | Anexo (incerteza de medição, pesagem mínima) | todas | 25
Mindesteinwaage_oJ{Bereich}_SF2_2_d | Pesagem mínima na gama de pesagem {Bereich} com unidade para fator de segurança 2 e exatidão do processo 2 %, casas decimais de acordo com a divisão de escala d, sem ajuste (antes do ajuste). | [Valor] [Unidade] | {Bereich}: Gama de pesagem (1-4) | Anexo (incerteza de medição, pesagem mínima) | todas | 27
Mindesteinwaage_oJ{Bereich}_SF2_3 | Pesagem mínima na gama de pesagem {Bereich} com unidade para fator de segurança 2 e exatidão do processo 3 %, sem ajuste (antes do ajuste). | [Valor] [Unidade] | {Bereich}: Gama de pesagem (1-4) | Anexo (incerteza de medição, pesagem mínima) | todas | 25
Mindesteinwaage_oJ{Bereich}_SF2_3_d | Pesagem mínima na gama de pesagem {Bereich} com unidade para fator de segurança 2 e exatidão do processo 3 %, casas decimais de acordo com a divisão de escala d, sem ajuste (antes do ajuste). | [Valor] [Unidade] | {Bereich}: Gama de pesagem (1-4) | Anexo (incerteza de medição, pesagem mínima) | todas | 27
Mindesteinwaage_oJ{Bereich}_SF2_5 | Pesagem mínima na gama de pesagem {Bereich} com unidade para fator de segurança 2 e exatidão do processo 5 %, sem ajuste (antes do ajuste). | [Valor] [Unidade] | {Bereich}: Gama de pesagem (1-4) | Anexo (incerteza de medição, pesagem mínima) | todas | 25
Mindesteinwaage_oJ{Bereich}_SF2_5_d | Pesagem mínima na gama de pesagem {Bereich} com unidade para fator de segurança 2 e exatidão do processo 5 %, casas decimais de acordo com a divisão de escala d, sem ajuste (antes do ajuste). | [Valor] [Unidade] | {Bereich}: Gama de pesagem (1-4) | Anexo (incerteza de medição, pesagem mínima) | todas | 27
Mindesteinwaage_oJ{Bereich}_SF2K5_01 | Pesagem mínima na gama de pesagem {Bereich} com unidade para fator de segurança 2,5 e exatidão do processo 0,1 %, sem ajuste (antes do ajuste). | [Valor] [Unidade] | {Bereich}: Gama de pesagem (1-4) | Anexo (incerteza de medição, pesagem mínima) | todas | 28
Mindesteinwaage_oJ{Bereich}_SF2K5_01_d | Pesagem mínima na gama de pesagem {Bereich} com unidade para fator de segurança 2,5 e exatidão do processo 0,1 %, casas decimais de acordo com a divisão de escala d, sem ajuste (antes do ajuste). | [Valor] [Unidade] | {Bereich}: Gama de pesagem (1-4) | Anexo (incerteza de medição, pesagem mínima) | todas | 30
Mindesteinwaage_oJ{Bereich}_SF2K5_02 | Pesagem mínima na gama de pesagem {Bereich} com unidade para fator de segurança 2,5 e exatidão do processo 0,2 %, sem ajuste (antes do ajuste). | [Valor] [Unidade] | {Bereich}: Gama de pesagem (1-4) | Anexo (incerteza de medição, pesagem mínima) | todas | 28
Mindesteinwaage_oJ{Bereich}_SF2K5_02_d | Pesagem mínima na gama de pesagem {Bereich} com unidade para fator de segurança 2,5 e exatidão do processo 0,2 %, casas decimais de acordo com a divisão de escala d, sem ajuste (antes do ajuste). | [Valor] [Unidade] | {Bereich}: Gama de pesagem (1-4) | Anexo (incerteza de medição, pesagem mínima) | todas | 30
Mindesteinwaage_oJ{Bereich}_SF2K5_03 | Pesagem mínima na gama de pesagem {Bereich} com unidade para fator de segurança 2,5 e exatidão do processo 0,3 %, sem ajuste (antes do ajuste). | [Valor] [Unidade] | {Bereich}: Gama de pesagem (1-4) | Anexo (incerteza de medição, pesagem mínima) | todas | 28
Mindesteinwaage_oJ{Bereich}_SF2K5_03_d | Pesagem mínima na gama de pesagem {Bereich} com unidade para fator de segurança 2,5 e exatidão do processo 0,3 %, casas decimais de acordo com a divisão de escala d, sem ajuste (antes do ajuste). | [Valor] [Unidade] | {Bereich}: Gama de pesagem (1-4) | Anexo (incerteza de medição, pesagem mínima) | todas | 30
Mindesteinwaage_oJ{Bereich}_SF2K5_05 | Pesagem mínima na gama de pesagem {Bereich} com unidade para fator de segurança 2,5 e exatidão do processo 0,5 %, sem ajuste (antes do ajuste). | [Valor] [Unidade] | {Bereich}: Gama de pesagem (1-4) | Anexo (incerteza de medição, pesagem mínima) | todas | 28
Mindesteinwaage_oJ{Bereich}_SF2K5_05_d | Pesagem mínima na gama de pesagem {Bereich} com unidade para fator de segurança 2,5 e exatidão do processo 0,5 %, casas decimais de acordo com a divisão de escala d, sem ajuste (antes do ajuste). | [Valor] [Unidade] | {Bereich}: Gama de pesagem (1-4) | Anexo (incerteza de medição, pesagem mínima) | todas | 30
Mindesteinwaage_oJ{Bereich}_SF2K5_1 | Pesagem mínima na gama de pesagem {Bereich} com unidade para fator de segurança 2,5 e exatidão do processo 1 %, sem ajuste (antes do ajuste). | [Valor] [Unidade] | {Bereich}: Gama de pesagem (1-4) | Anexo (incerteza de medição, pesagem mínima) | todas | 27
Mindesteinwaage_oJ{Bereich}_SF2K5_10 | Pesagem mínima na gama de pesagem {Bereich} com unidade para fator de segurança 2,5 e exatidão do processo 10 %, sem ajuste (antes do ajuste). | [Valor] [Unidade] | {Bereich}: Gama de pesagem (1-4) | Anexo (incerteza de medição, pesagem mínima) | todas | 28
Mindesteinwaage_oJ{Bereich}_SF2K5_10_d | Pesagem mínima na gama de pesagem {Bereich} com unidade para fator de segurança 2,5 e exatidão do processo 10 %, casas decimais de acordo com a divisão de escala d, sem ajuste (antes do ajuste). | [Valor] [Unidade] | {Bereich}: Gama de pesagem (1-4) | Anexo (incerteza de medição, pesagem mínima) | todas | 30
Mindesteinwaage_oJ{Bereich}_SF2K5_1_d | Pesagem mínima na gama de pesagem {Bereich} com unidade para fator de segurança 2,5 e exatidão do processo 1 %, casas decimais de acordo com a divisão de escala d, sem ajuste (antes do ajuste). | [Valor] [Unidade] | {Bereich}: Gama de pesagem (1-4) | Anexo (incerteza de medição, pesagem mínima) | todas | 29
Mindesteinwaage_oJ{Bereich}_SF2K5_2 | Pesagem mínima na gama de pesagem {Bereich} com unidade para fator de segurança 2,5 e exatidão do processo 2 %, sem ajuste (antes do ajuste). | [Valor] [Unidade] | {Bereich}: Gama de pesagem (1-4) | Anexo (incerteza de medição, pesagem mínima) | todas | 27
Mindesteinwaage_oJ{Bereich}_SF2K5_2_d | Pesagem mínima na gama de pesagem {Bereich} com unidade para fator de segurança 2,5 e exatidão do processo 2 %, casas decimais de acordo com a divisão de escala d, sem ajuste (antes do ajuste). | [Valor] [Unidade] | {Bereich}: Gama de pesagem (1-4) | Anexo (incerteza de medição, pesagem mínima) | todas | 29
Mindesteinwaage_oJ{Bereich}_SF2K5_3 | Pesagem mínima na gama de pesagem {Bereich} com unidade para fator de segurança 2,5 e exatidão do processo 3 %, sem ajuste (antes do ajuste). | [Valor] [Unidade] | {Bereich}: Gama de pesagem (1-4) | Anexo (incerteza de medição, pesagem mínima) | todas | 27
Mindesteinwaage_oJ{Bereich}_SF2K5_3_d | Pesagem mínima na gama de pesagem {Bereich} com unidade para fator de segurança 2,5 e exatidão do processo 3 %, casas decimais de acordo com a divisão de escala d, sem ajuste (antes do ajuste). | [Valor] [Unidade] | {Bereich}: Gama de pesagem (1-4) | Anexo (incerteza de medição, pesagem mínima) | todas | 29
Mindesteinwaage_oJ{Bereich}_SF2K5_5 | Pesagem mínima na gama de pesagem {Bereich} com unidade para fator de segurança 2,5 e exatidão do processo 5 %, sem ajuste (antes do ajuste). | [Valor] [Unidade] | {Bereich}: Gama de pesagem (1-4) | Anexo (incerteza de medição, pesagem mínima) | todas | 27
Mindesteinwaage_oJ{Bereich}_SF2K5_5_d | Pesagem mínima na gama de pesagem {Bereich} com unidade para fator de segurança 2,5 e exatidão do processo 5 %, casas decimais de acordo com a divisão de escala d, sem ajuste (antes do ajuste). | [Valor] [Unidade] | {Bereich}: Gama de pesagem (1-4) | Anexo (incerteza de medição, pesagem mínima) | todas | 29
Mindesteinwaage_oJ{Bereich}_SF3_01 | Pesagem mínima na gama de pesagem {Bereich} com unidade para fator de segurança 3 e exatidão do processo 0,1 %, sem ajuste (antes do ajuste). | [Valor] [Unidade] | {Bereich}: Gama de pesagem (1-4) | Anexo (incerteza de medição, pesagem mínima) | todas | 26
Mindesteinwaage_oJ{Bereich}_SF3_01_d | Pesagem mínima na gama de pesagem {Bereich} com unidade para fator de segurança 3 e exatidão do processo 0,1 %, casas decimais de acordo com a divisão de escala d, sem ajuste (antes do ajuste). | [Valor] [Unidade] | {Bereich}: Gama de pesagem (1-4) | Anexo (incerteza de medição, pesagem mínima) | todas | 28
Mindesteinwaage_oJ{Bereich}_SF3_02 | Pesagem mínima na gama de pesagem {Bereich} com unidade para fator de segurança 3 e exatidão do processo 0,2 %, sem ajuste (antes do ajuste). | [Valor] [Unidade] | {Bereich}: Gama de pesagem (1-4) | Anexo (incerteza de medição, pesagem mínima) | todas | 26
Mindesteinwaage_oJ{Bereich}_SF3_02_d | Pesagem mínima na gama de pesagem {Bereich} com unidade para fator de segurança 3 e exatidão do processo 0,2 %, casas decimais de acordo com a divisão de escala d, sem ajuste (antes do ajuste). | [Valor] [Unidade] | {Bereich}: Gama de pesagem (1-4) | Anexo (incerteza de medição, pesagem mínima) | todas | 28
Mindesteinwaage_oJ{Bereich}_SF3_03 | Pesagem mínima na gama de pesagem {Bereich} com unidade para fator de segurança 3 e exatidão do processo 0,3 %, sem ajuste (antes do ajuste). | [Valor] [Unidade] | {Bereich}: Gama de pesagem (1-4) | Anexo (incerteza de medição, pesagem mínima) | todas | 26
Mindesteinwaage_oJ{Bereich}_SF3_03_d | Pesagem mínima na gama de pesagem {Bereich} com unidade para fator de segurança 3 e exatidão do processo 0,3 %, casas decimais de acordo com a divisão de escala d, sem ajuste (antes do ajuste). | [Valor] [Unidade] | {Bereich}: Gama de pesagem (1-4) | Anexo (incerteza de medição, pesagem mínima) | todas | 28
Mindesteinwaage_oJ{Bereich}_SF3_05 | Pesagem mínima na gama de pesagem {Bereich} com unidade para fator de segurança 3 e exatidão do processo 0,5 %, sem ajuste (antes do ajuste). | [Valor] [Unidade] | {Bereich}: Gama de pesagem (1-4) | Anexo (incerteza de medição, pesagem mínima) | todas | 26
Mindesteinwaage_oJ{Bereich}_SF3_05_d | Pesagem mínima na gama de pesagem {Bereich} com unidade para fator de segurança 3 e exatidão do processo 0,5 %, casas decimais de acordo com a divisão de escala d, sem ajuste (antes do ajuste). | [Valor] [Unidade] | {Bereich}: Gama de pesagem (1-4) | Anexo (incerteza de medição, pesagem mínima) | todas | 28
Mindesteinwaage_oJ{Bereich}_SF3_1 | Pesagem mínima na gama de pesagem {Bereich} com unidade para fator de segurança 3 e exatidão do processo 1 %, sem ajuste (antes do ajuste). | [Valor] [Unidade] | {Bereich}: Gama de pesagem (1-4) | Anexo (incerteza de medição, pesagem mínima) | todas | 25
Mindesteinwaage_oJ{Bereich}_SF3_10 | Pesagem mínima na gama de pesagem {Bereich} com unidade para fator de segurança 3 e exatidão do processo 10 %, sem ajuste (antes do ajuste). | [Valor] [Unidade] | {Bereich}: Gama de pesagem (1-4) | Anexo (incerteza de medição, pesagem mínima) | todas | 26
Mindesteinwaage_oJ{Bereich}_SF3_10_d | Pesagem mínima na gama de pesagem {Bereich} com unidade para fator de segurança 3 e exatidão do processo 10 %, casas decimais de acordo com a divisão de escala d, sem ajuste (antes do ajuste). | [Valor] [Unidade] | {Bereich}: Gama de pesagem (1-4) | Anexo (incerteza de medição, pesagem mínima) | todas | 28
Mindesteinwaage_oJ{Bereich}_SF3_1_d | Pesagem mínima na gama de pesagem {Bereich} com unidade para fator de segurança 3 e exatidão do processo 1 %, casas decimais de acordo com a divisão de escala d, sem ajuste (antes do ajuste). | [Valor] [Unidade] | {Bereich}: Gama de pesagem (1-4) | Anexo (incerteza de medição, pesagem mínima) | todas | 27
Mindesteinwaage_oJ{Bereich}_SF3_2 | Pesagem mínima na gama de pesagem {Bereich} com unidade para fator de segurança 3 e exatidão do processo 2 %, sem ajuste (antes do ajuste). | [Valor] [Unidade] | {Bereich}: Gama de pesagem (1-4) | Anexo (incerteza de medição, pesagem mínima) | todas | 25
Mindesteinwaage_oJ{Bereich}_SF3_2_d | Pesagem mínima na gama de pesagem {Bereich} com unidade para fator de segurança 3 e exatidão do processo 2 %, casas decimais de acordo com a divisão de escala d, sem ajuste (antes do ajuste). | [Valor] [Unidade] | {Bereich}: Gama de pesagem (1-4) | Anexo (incerteza de medição, pesagem mínima) | todas | 27
Mindesteinwaage_oJ{Bereich}_SF3_3 | Pesagem mínima na gama de pesagem {Bereich} com unidade para fator de segurança 3 e exatidão do processo 3 %, sem ajuste (antes do ajuste). | [Valor] [Unidade] | {Bereich}: Gama de pesagem (1-4) | Anexo (incerteza de medição, pesagem mínima) | todas | 25
Mindesteinwaage_oJ{Bereich}_SF3_3_d | Pesagem mínima na gama de pesagem {Bereich} com unidade para fator de segurança 3 e exatidão do processo 3 %, casas decimais de acordo com a divisão de escala d, sem ajuste (antes do ajuste). | [Valor] [Unidade] | {Bereich}: Gama de pesagem (1-4) | Anexo (incerteza de medição, pesagem mínima) | todas | 27
Mindesteinwaage_oJ{Bereich}_SF3_5 | Pesagem mínima na gama de pesagem {Bereich} com unidade para fator de segurança 3 e exatidão do processo 5 %, sem ajuste (antes do ajuste). | [Valor] [Unidade] | {Bereich}: Gama de pesagem (1-4) | Anexo (incerteza de medição, pesagem mínima) | todas | 25
Mindesteinwaage_oJ{Bereich}_SF3_5_d | Pesagem mínima na gama de pesagem {Bereich} com unidade para fator de segurança 3 e exatidão do processo 5 %, casas decimais de acordo com a divisão de escala d, sem ajuste (antes do ajuste). | [Valor] [Unidade] | {Bereich}: Gama de pesagem (1-4) | Anexo (incerteza de medição, pesagem mínima) | todas | 27
Mindesteinwaage_oJ{Bereich}_SF5_01 | Pesagem mínima na gama de pesagem {Bereich} com unidade para fator de segurança 5 e exatidão do processo 0,1 %, sem ajuste (antes do ajuste). | [Valor] [Unidade] | {Bereich}: Gama de pesagem (1-4) | Anexo (incerteza de medição, pesagem mínima) | todas | 26
Mindesteinwaage_oJ{Bereich}_SF5_01_d | Pesagem mínima na gama de pesagem {Bereich} com unidade para fator de segurança 5 e exatidão do processo 0,1 %, casas decimais de acordo com a divisão de escala d, sem ajuste (antes do ajuste). | [Valor] [Unidade] | {Bereich}: Gama de pesagem (1-4) | Anexo (incerteza de medição, pesagem mínima) | todas | 28
Mindesteinwaage_oJ{Bereich}_SF5_02 | Pesagem mínima na gama de pesagem {Bereich} com unidade para fator de segurança 5 e exatidão do processo 0,2 %, sem ajuste (antes do ajuste). | [Valor] [Unidade] | {Bereich}: Gama de pesagem (1-4) | Anexo (incerteza de medição, pesagem mínima) | todas | 26
Mindesteinwaage_oJ{Bereich}_SF5_02_d | Pesagem mínima na gama de pesagem {Bereich} com unidade para fator de segurança 5 e exatidão do processo 0,2 %, casas decimais de acordo com a divisão de escala d, sem ajuste (antes do ajuste). | [Valor] [Unidade] | {Bereich}: Gama de pesagem (1-4) | Anexo (incerteza de medição, pesagem mínima) | todas | 28
Mindesteinwaage_oJ{Bereich}_SF5_03 | Pesagem mínima na gama de pesagem {Bereich} com unidade para fator de segurança 5 e exatidão do processo 0,3 %, sem ajuste (antes do ajuste). | [Valor] [Unidade] | {Bereich}: Gama de pesagem (1-4) | Anexo (incerteza de medição, pesagem mínima) | todas | 26
Mindesteinwaage_oJ{Bereich}_SF5_03_d | Pesagem mínima na gama de pesagem {Bereich} com unidade para fator de segurança 5 e exatidão do processo 0,3 %, casas decimais de acordo com a divisão de escala d, sem ajuste (antes do ajuste). | [Valor] [Unidade] | {Bereich}: Gama de pesagem (1-4) | Anexo (incerteza de medição, pesagem mínima) | todas | 28
Mindesteinwaage_oJ{Bereich}_SF5_05 | Pesagem mínima na gama de pesagem {Bereich} com unidade para fator de segurança 5 e exatidão do processo 0,5 %, sem ajuste (antes do ajuste). | [Valor] [Unidade] | {Bereich}: Gama de pesagem (1-4) | Anexo (incerteza de medição, pesagem mínima) | todas | 26
Mindesteinwaage_oJ{Bereich}_SF5_05_d | Pesagem mínima na gama de pesagem {Bereich} com unidade para fator de segurança 5 e exatidão do processo 0,5 %, casas decimais de acordo com a divisão de escala d, sem ajuste (antes do ajuste). | [Valor] [Unidade] | {Bereich}: Gama de pesagem (1-4) | Anexo (incerteza de medição, pesagem mínima) | todas | 28
Mindesteinwaage_oJ{Bereich}_SF5_1 | Pesagem mínima na gama de pesagem {Bereich} com unidade para fator de segurança 5 e exatidão do processo 1 %, sem ajuste (antes do ajuste). | [Valor] [Unidade] | {Bereich}: Gama de pesagem (1-4) | Anexo (incerteza de medição, pesagem mínima) | todas | 25
Mindesteinwaage_oJ{Bereich}_SF5_10 | Pesagem mínima na gama de pesagem {Bereich} com unidade para fator de segurança 5 e exatidão do processo 10 %, sem ajuste (antes do ajuste). | [Valor] [Unidade] | {Bereich}: Gama de pesagem (1-4) | Anexo (incerteza de medição, pesagem mínima) | todas | 26
Mindesteinwaage_oJ{Bereich}_SF5_10_d | Pesagem mínima na gama de pesagem {Bereich} com unidade para fator de segurança 5 e exatidão do processo 10 %, casas decimais de acordo com a divisão de escala d, sem ajuste (antes do ajuste). | [Valor] [Unidade] | {Bereich}: Gama de pesagem (1-4) | Anexo (incerteza de medição, pesagem mínima) | todas | 28
Mindesteinwaage_oJ{Bereich}_SF5_1_d | Pesagem mínima na gama de pesagem {Bereich} com unidade para fator de segurança 5 e exatidão do processo 1 %, casas decimais de acordo com a divisão de escala d, sem ajuste (antes do ajuste). | [Valor] [Unidade] | {Bereich}: Gama de pesagem (1-4) | Anexo (incerteza de medição, pesagem mínima) | todas | 27
Mindesteinwaage_oJ{Bereich}_SF5_2 | Pesagem mínima na gama de pesagem {Bereich} com unidade para fator de segurança 5 e exatidão do processo 2 %, sem ajuste (antes do ajuste). | [Valor] [Unidade] | {Bereich}: Gama de pesagem (1-4) | Anexo (incerteza de medição, pesagem mínima) | todas | 25
Mindesteinwaage_oJ{Bereich}_SF5_2_d | Pesagem mínima na gama de pesagem {Bereich} com unidade para fator de segurança 5 e exatidão do processo 2 %, casas decimais de acordo com a divisão de escala d, sem ajuste (antes do ajuste). | [Valor] [Unidade] | {Bereich}: Gama de pesagem (1-4) | Anexo (incerteza de medição, pesagem mínima) | todas | 27
Mindesteinwaage_oJ{Bereich}_SF5_3 | Pesagem mínima na gama de pesagem {Bereich} com unidade para fator de segurança 5 e exatidão do processo 3 %, sem ajuste (antes do ajuste). | [Valor] [Unidade] | {Bereich}: Gama de pesagem (1-4) | Anexo (incerteza de medição, pesagem mínima) | todas | 25
Mindesteinwaage_oJ{Bereich}_SF5_3_d | Pesagem mínima na gama de pesagem {Bereich} com unidade para fator de segurança 5 e exatidão do processo 3 %, casas decimais de acordo com a divisão de escala d, sem ajuste (antes do ajuste). | [Valor] [Unidade] | {Bereich}: Gama de pesagem (1-4) | Anexo (incerteza de medição, pesagem mínima) | todas | 27
Mindesteinwaage_oJ{Bereich}_SF5_5 | Pesagem mínima na gama de pesagem {Bereich} com unidade para fator de segurança 5 e exatidão do processo 5 %, sem ajuste (antes do ajuste). | [Valor] [Unidade] | {Bereich}: Gama de pesagem (1-4) | Anexo (incerteza de medição, pesagem mínima) | todas | 25
Mindesteinwaage_oJ{Bereich}_SF5_5_d | Pesagem mínima na gama de pesagem {Bereich} com unidade para fator de segurança 5 e exatidão do processo 5 %, casas decimais de acordo com a divisão de escala d, sem ajuste (antes do ajuste). | [Valor] [Unidade] | {Bereich}: Gama de pesagem (1-4) | Anexo (incerteza de medição, pesagem mínima) | todas | 27
Mindesteinwaagespez_bew_mJ{Bereich} | Sim/Não, consoante a pesagem mínima determinada na gama de pesagem {Bereich} cumpra a pesagem mínima especificada, calibração com ajuste (após o ajuste). | Sim / Não | {Bereich}: Gama de pesagem (1-4) | Anexo (incerteza de medição, pesagem mínima) | todas | 27
Mindesteinwaagespez_bew_oJ{Bereich} | Sim/Não, consoante a pesagem mínima determinada na gama de pesagem {Bereich} cumpra a pesagem mínima especificada, calibração sem ajuste (antes do ajuste). | Sim / Não | {Bereich}: Gama de pesagem (1-4) | Anexo (incerteza de medição, pesagem mínima) | todas | 27
Mindesteinwaagespez_bew{Bereich} | Sim/Não, consoante a pesagem mínima determinada na gama de pesagem {Bereich} cumpra a pesagem mínima especificada. | Sim / Não | {Bereich}: Gama de pesagem (1-4) | Anexo (incerteza de medição, pesagem mínima) | todas | 24
Mindesteinwaagespez_mJ{Bereich} | Pesagem mínima especificada da gama de pesagem {Bereich} com unidade, calibração com ajuste (após o ajuste). | [Valor] [Unidade] | {Bereich}: Gama de pesagem (1-4) | Anexo (incerteza de medição, pesagem mínima) | todas | 23
Mindesteinwaagespez_oJ{Bereich} | Pesagem mínima especificada da gama de pesagem {Bereich} com unidade, calibração sem ajuste (antes do ajuste). | [Valor] [Unidade] | {Bereich}: Gama de pesagem (1-4) | Anexo (incerteza de medição, pesagem mínima) | todas | 23
Mindesteinwaagespez_SF_mJ{Bereich} | Fator de segurança definido para a gama de pesagem {Bereich} (número), calibração com ajuste (após o ajuste). | [Valor] | {Bereich}: Gama de pesagem (1-4) | Anexo (incerteza de medição, pesagem mínima) | todas | 26
Mindesteinwaagespez_SF_oJ{Bereich} | Fator de segurança definido para a gama de pesagem {Bereich} (número), calibração sem ajuste (antes do ajuste). | [Valor] | {Bereich}: Gama de pesagem (1-4) | Anexo (incerteza de medição, pesagem mínima) | todas | 26
Mindesteinwaagespez_SF{Bereich} | Fator de segurança definido para a gama de pesagem {Bereich} (número). | [Valor] | {Bereich}: Gama de pesagem (1-4) | Anexo (incerteza de medição, pesagem mínima) | todas | 23
Mindesteinwaagespez{Bereich} | Pesagem mínima especificada da gama de pesagem {Bereich} com unidade. | [Valor] [Unidade] | {Bereich}: Gama de pesagem (1-4) | Anexo (incerteza de medição, pesagem mínima) | todas | 20
Mindesteinwaage{Bereich} | Pesagem mínima na gama de pesagem {Bereich} com unidade, calculada a partir da exatidão do processo e do fator de segurança da gama. | [Valor] [Unidade] | {Bereich}: Gama de pesagem (1-4) | Anexo (incerteza de medição, pesagem mínima) | todas | 16
Mindesteinwaage{Bereich}_d | Pesagem mínima na gama de pesagem {Bereich} com unidade, calculada a partir da exatidão do processo e do fator de segurança da gama, casas decimais de acordo com a divisão de escala d. | [Valor] [Unidade] | {Bereich}: Gama de pesagem (1-4) | Anexo (incerteza de medição, pesagem mínima) | todas | 18
Mindesteinwaage{Bereich}_SF0K5_01 | Pesagem mínima na gama de pesagem {Bereich} com unidade para fator de segurança 0,5 e exatidão do processo 0,1 %. | [Valor] [Unidade] | {Bereich}: Gama de pesagem (1-4) | Anexo (incerteza de medição, pesagem mínima) | todas | 25
Mindesteinwaage{Bereich}_SF0K5_01_d | Pesagem mínima na gama de pesagem {Bereich} com unidade para fator de segurança 0,5 e exatidão do processo 0,1 %, casas decimais de acordo com a divisão de escala d. | [Valor] [Unidade] | {Bereich}: Gama de pesagem (1-4) | Anexo (incerteza de medição, pesagem mínima) | todas | 27
Mindesteinwaage{Bereich}_SF0K5_02 | Pesagem mínima na gama de pesagem {Bereich} com unidade para fator de segurança 0,5 e exatidão do processo 0,2 %. | [Valor] [Unidade] | {Bereich}: Gama de pesagem (1-4) | Anexo (incerteza de medição, pesagem mínima) | todas | 25
Mindesteinwaage{Bereich}_SF0K5_02_d | Pesagem mínima na gama de pesagem {Bereich} com unidade para fator de segurança 0,5 e exatidão do processo 0,2 %, casas decimais de acordo com a divisão de escala d. | [Valor] [Unidade] | {Bereich}: Gama de pesagem (1-4) | Anexo (incerteza de medição, pesagem mínima) | todas | 27
Mindesteinwaage{Bereich}_SF0K5_03 | Pesagem mínima na gama de pesagem {Bereich} com unidade para fator de segurança 0,5 e exatidão do processo 0,3 %. | [Valor] [Unidade] | {Bereich}: Gama de pesagem (1-4) | Anexo (incerteza de medição, pesagem mínima) | todas | 25
Mindesteinwaage{Bereich}_SF0K5_03_d | Pesagem mínima na gama de pesagem {Bereich} com unidade para fator de segurança 0,5 e exatidão do processo 0,3 %, casas decimais de acordo com a divisão de escala d. | [Valor] [Unidade] | {Bereich}: Gama de pesagem (1-4) | Anexo (incerteza de medição, pesagem mínima) | todas | 27
Mindesteinwaage{Bereich}_SF0K5_05 | Pesagem mínima na gama de pesagem {Bereich} com unidade para fator de segurança 0,5 e exatidão do processo 0,5 %. | [Valor] [Unidade] | {Bereich}: Gama de pesagem (1-4) | Anexo (incerteza de medição, pesagem mínima) | todas | 25
Mindesteinwaage{Bereich}_SF0K5_05_d | Pesagem mínima na gama de pesagem {Bereich} com unidade para fator de segurança 0,5 e exatidão do processo 0,5 %, casas decimais de acordo com a divisão de escala d. | [Valor] [Unidade] | {Bereich}: Gama de pesagem (1-4) | Anexo (incerteza de medição, pesagem mínima) | todas | 27
Mindesteinwaage{Bereich}_SF0K5_1 | Pesagem mínima na gama de pesagem {Bereich} com unidade para fator de segurança 0,5 e exatidão do processo 1 %. | [Valor] [Unidade] | {Bereich}: Gama de pesagem (1-4) | Anexo (incerteza de medição, pesagem mínima) | todas | 24
Mindesteinwaage{Bereich}_SF0K5_10 | Pesagem mínima na gama de pesagem {Bereich} com unidade para fator de segurança 0,5 e exatidão do processo 10 %. | [Valor] [Unidade] | {Bereich}: Gama de pesagem (1-4) | Anexo (incerteza de medição, pesagem mínima) | todas | 25
Mindesteinwaage{Bereich}_SF0K5_10_d | Pesagem mínima na gama de pesagem {Bereich} com unidade para fator de segurança 0,5 e exatidão do processo 10 %, casas decimais de acordo com a divisão de escala d. | [Valor] [Unidade] | {Bereich}: Gama de pesagem (1-4) | Anexo (incerteza de medição, pesagem mínima) | todas | 27
Mindesteinwaage{Bereich}_SF0K5_1_d | Pesagem mínima na gama de pesagem {Bereich} com unidade para fator de segurança 0,5 e exatidão do processo 1 %, casas decimais de acordo com a divisão de escala d. | [Valor] [Unidade] | {Bereich}: Gama de pesagem (1-4) | Anexo (incerteza de medição, pesagem mínima) | todas | 26
Mindesteinwaage{Bereich}_SF0K5_2 | Pesagem mínima na gama de pesagem {Bereich} com unidade para fator de segurança 0,5 e exatidão do processo 2 %. | [Valor] [Unidade] | {Bereich}: Gama de pesagem (1-4) | Anexo (incerteza de medição, pesagem mínima) | todas | 24
Mindesteinwaage{Bereich}_SF0K5_2_d | Pesagem mínima na gama de pesagem {Bereich} com unidade para fator de segurança 0,5 e exatidão do processo 2 %, casas decimais de acordo com a divisão de escala d. | [Valor] [Unidade] | {Bereich}: Gama de pesagem (1-4) | Anexo (incerteza de medição, pesagem mínima) | todas | 26
Mindesteinwaage{Bereich}_SF0K5_3 | Pesagem mínima na gama de pesagem {Bereich} com unidade para fator de segurança 0,5 e exatidão do processo 3 %. | [Valor] [Unidade] | {Bereich}: Gama de pesagem (1-4) | Anexo (incerteza de medição, pesagem mínima) | todas | 24
Mindesteinwaage{Bereich}_SF0K5_3_d | Pesagem mínima na gama de pesagem {Bereich} com unidade para fator de segurança 0,5 e exatidão do processo 3 %, casas decimais de acordo com a divisão de escala d. | [Valor] [Unidade] | {Bereich}: Gama de pesagem (1-4) | Anexo (incerteza de medição, pesagem mínima) | todas | 26
Mindesteinwaage{Bereich}_SF0K5_5 | Pesagem mínima na gama de pesagem {Bereich} com unidade para fator de segurança 0,5 e exatidão do processo 5 %. | [Valor] [Unidade] | {Bereich}: Gama de pesagem (1-4) | Anexo (incerteza de medição, pesagem mínima) | todas | 24
Mindesteinwaage{Bereich}_SF0K5_5_d | Pesagem mínima na gama de pesagem {Bereich} com unidade para fator de segurança 0,5 e exatidão do processo 5 %, casas decimais de acordo com a divisão de escala d. | [Valor] [Unidade] | {Bereich}: Gama de pesagem (1-4) | Anexo (incerteza de medição, pesagem mínima) | todas | 26
Mindesteinwaage{Bereich}_SF10_01 | Pesagem mínima na gama de pesagem {Bereich} com unidade para fator de segurança 10 e exatidão do processo 0,1 %. | [Valor] [Unidade] | {Bereich}: Gama de pesagem (1-4) | Anexo (incerteza de medição, pesagem mínima) | todas | 24
Mindesteinwaage{Bereich}_SF10_01_d | Pesagem mínima na gama de pesagem {Bereich} com unidade para fator de segurança 10 e exatidão do processo 0,1 %, casas decimais de acordo com a divisão de escala d. | [Valor] [Unidade] | {Bereich}: Gama de pesagem (1-4) | Anexo (incerteza de medição, pesagem mínima) | todas | 26
Mindesteinwaage{Bereich}_SF10_02 | Pesagem mínima na gama de pesagem {Bereich} com unidade para fator de segurança 10 e exatidão do processo 0,2 %. | [Valor] [Unidade] | {Bereich}: Gama de pesagem (1-4) | Anexo (incerteza de medição, pesagem mínima) | todas | 24
Mindesteinwaage{Bereich}_SF10_02_d | Pesagem mínima na gama de pesagem {Bereich} com unidade para fator de segurança 10 e exatidão do processo 0,2 %, casas decimais de acordo com a divisão de escala d. | [Valor] [Unidade] | {Bereich}: Gama de pesagem (1-4) | Anexo (incerteza de medição, pesagem mínima) | todas | 26
Mindesteinwaage{Bereich}_SF10_03 | Pesagem mínima na gama de pesagem {Bereich} com unidade para fator de segurança 10 e exatidão do processo 0,3 %. | [Valor] [Unidade] | {Bereich}: Gama de pesagem (1-4) | Anexo (incerteza de medição, pesagem mínima) | todas | 24
Mindesteinwaage{Bereich}_SF10_03_d | Pesagem mínima na gama de pesagem {Bereich} com unidade para fator de segurança 10 e exatidão do processo 0,3 %, casas decimais de acordo com a divisão de escala d. | [Valor] [Unidade] | {Bereich}: Gama de pesagem (1-4) | Anexo (incerteza de medição, pesagem mínima) | todas | 26
Mindesteinwaage{Bereich}_SF10_05 | Pesagem mínima na gama de pesagem {Bereich} com unidade para fator de segurança 10 e exatidão do processo 0,5 %. | [Valor] [Unidade] | {Bereich}: Gama de pesagem (1-4) | Anexo (incerteza de medição, pesagem mínima) | todas | 24
Mindesteinwaage{Bereich}_SF10_05_d | Pesagem mínima na gama de pesagem {Bereich} com unidade para fator de segurança 10 e exatidão do processo 0,5 %, casas decimais de acordo com a divisão de escala d. | [Valor] [Unidade] | {Bereich}: Gama de pesagem (1-4) | Anexo (incerteza de medição, pesagem mínima) | todas | 26
Mindesteinwaage{Bereich}_SF10_1 | Pesagem mínima na gama de pesagem {Bereich} com unidade para fator de segurança 10 e exatidão do processo 1 %. | [Valor] [Unidade] | {Bereich}: Gama de pesagem (1-4) | Anexo (incerteza de medição, pesagem mínima) | todas | 23
Mindesteinwaage{Bereich}_SF10_10 | Pesagem mínima na gama de pesagem {Bereich} com unidade para fator de segurança 10 e exatidão do processo 10 %. | [Valor] [Unidade] | {Bereich}: Gama de pesagem (1-4) | Anexo (incerteza de medição, pesagem mínima) | todas | 24
Mindesteinwaage{Bereich}_SF10_10_d | Pesagem mínima na gama de pesagem {Bereich} com unidade para fator de segurança 10 e exatidão do processo 10 %, casas decimais de acordo com a divisão de escala d. | [Valor] [Unidade] | {Bereich}: Gama de pesagem (1-4) | Anexo (incerteza de medição, pesagem mínima) | todas | 26
Mindesteinwaage{Bereich}_SF10_1_d | Pesagem mínima na gama de pesagem {Bereich} com unidade para fator de segurança 10 e exatidão do processo 1 %, casas decimais de acordo com a divisão de escala d. | [Valor] [Unidade] | {Bereich}: Gama de pesagem (1-4) | Anexo (incerteza de medição, pesagem mínima) | todas | 25
Mindesteinwaage{Bereich}_SF10_2 | Pesagem mínima na gama de pesagem {Bereich} com unidade para fator de segurança 10 e exatidão do processo 2 %. | [Valor] [Unidade] | {Bereich}: Gama de pesagem (1-4) | Anexo (incerteza de medição, pesagem mínima) | todas | 23
Mindesteinwaage{Bereich}_SF10_2_d | Pesagem mínima na gama de pesagem {Bereich} com unidade para fator de segurança 10 e exatidão do processo 2 %, casas decimais de acordo com a divisão de escala d. | [Valor] [Unidade] | {Bereich}: Gama de pesagem (1-4) | Anexo (incerteza de medição, pesagem mínima) | todas | 25
Mindesteinwaage{Bereich}_SF10_3 | Pesagem mínima na gama de pesagem {Bereich} com unidade para fator de segurança 10 e exatidão do processo 3 %. | [Valor] [Unidade] | {Bereich}: Gama de pesagem (1-4) | Anexo (incerteza de medição, pesagem mínima) | todas | 23
Mindesteinwaage{Bereich}_SF10_3_d | Pesagem mínima na gama de pesagem {Bereich} com unidade para fator de segurança 10 e exatidão do processo 3 %, casas decimais de acordo com a divisão de escala d. | [Valor] [Unidade] | {Bereich}: Gama de pesagem (1-4) | Anexo (incerteza de medição, pesagem mínima) | todas | 25
Mindesteinwaage{Bereich}_SF10_5 | Pesagem mínima na gama de pesagem {Bereich} com unidade para fator de segurança 10 e exatidão do processo 5 %. | [Valor] [Unidade] | {Bereich}: Gama de pesagem (1-4) | Anexo (incerteza de medição, pesagem mínima) | todas | 23
Mindesteinwaage{Bereich}_SF10_5_d | Pesagem mínima na gama de pesagem {Bereich} com unidade para fator de segurança 10 e exatidão do processo 5 %, casas decimais de acordo com a divisão de escala d. | [Valor] [Unidade] | {Bereich}: Gama de pesagem (1-4) | Anexo (incerteza de medição, pesagem mínima) | todas | 25
Mindesteinwaage{Bereich}_SF1_01 | Pesagem mínima na gama de pesagem {Bereich} com unidade para fator de segurança 1 e exatidão do processo 0,1 %. | [Valor] [Unidade] | {Bereich}: Gama de pesagem (1-4) | Anexo (incerteza de medição, pesagem mínima) | todas | 23
Mindesteinwaage{Bereich}_SF1_01_d | Pesagem mínima na gama de pesagem {Bereich} com unidade para fator de segurança 1 e exatidão do processo 0,1 %, casas decimais de acordo com a divisão de escala d. | [Valor] [Unidade] | {Bereich}: Gama de pesagem (1-4) | Anexo (incerteza de medição, pesagem mínima) | todas | 25
Mindesteinwaage{Bereich}_SF1_02 | Pesagem mínima na gama de pesagem {Bereich} com unidade para fator de segurança 1 e exatidão do processo 0,2 %. | [Valor] [Unidade] | {Bereich}: Gama de pesagem (1-4) | Anexo (incerteza de medição, pesagem mínima) | todas | 23
Mindesteinwaage{Bereich}_SF1_02_d | Pesagem mínima na gama de pesagem {Bereich} com unidade para fator de segurança 1 e exatidão do processo 0,2 %, casas decimais de acordo com a divisão de escala d. | [Valor] [Unidade] | {Bereich}: Gama de pesagem (1-4) | Anexo (incerteza de medição, pesagem mínima) | todas | 25
Mindesteinwaage{Bereich}_SF1_03 | Pesagem mínima na gama de pesagem {Bereich} com unidade para fator de segurança 1 e exatidão do processo 0,3 %. | [Valor] [Unidade] | {Bereich}: Gama de pesagem (1-4) | Anexo (incerteza de medição, pesagem mínima) | todas | 23
Mindesteinwaage{Bereich}_SF1_03_d | Pesagem mínima na gama de pesagem {Bereich} com unidade para fator de segurança 1 e exatidão do processo 0,3 %, casas decimais de acordo com a divisão de escala d. | [Valor] [Unidade] | {Bereich}: Gama de pesagem (1-4) | Anexo (incerteza de medição, pesagem mínima) | todas | 25
Mindesteinwaage{Bereich}_SF1_05 | Pesagem mínima na gama de pesagem {Bereich} com unidade para fator de segurança 1 e exatidão do processo 0,5 %. | [Valor] [Unidade] | {Bereich}: Gama de pesagem (1-4) | Anexo (incerteza de medição, pesagem mínima) | todas | 23
Mindesteinwaage{Bereich}_SF1_05_d | Pesagem mínima na gama de pesagem {Bereich} com unidade para fator de segurança 1 e exatidão do processo 0,5 %, casas decimais de acordo com a divisão de escala d. | [Valor] [Unidade] | {Bereich}: Gama de pesagem (1-4) | Anexo (incerteza de medição, pesagem mínima) | todas | 25
Mindesteinwaage{Bereich}_SF1_1 | Pesagem mínima na gama de pesagem {Bereich} com unidade para fator de segurança 1 e exatidão do processo 1 %. | [Valor] [Unidade] | {Bereich}: Gama de pesagem (1-4) | Anexo (incerteza de medição, pesagem mínima) | todas | 22
Mindesteinwaage{Bereich}_SF1_10 | Pesagem mínima na gama de pesagem {Bereich} com unidade para fator de segurança 1 e exatidão do processo 10 %. | [Valor] [Unidade] | {Bereich}: Gama de pesagem (1-4) | Anexo (incerteza de medição, pesagem mínima) | todas | 23
Mindesteinwaage{Bereich}_SF1_10_d | Pesagem mínima na gama de pesagem {Bereich} com unidade para fator de segurança 1 e exatidão do processo 10 %, casas decimais de acordo com a divisão de escala d. | [Valor] [Unidade] | {Bereich}: Gama de pesagem (1-4) | Anexo (incerteza de medição, pesagem mínima) | todas | 25
Mindesteinwaage{Bereich}_SF1_1_d | Pesagem mínima na gama de pesagem {Bereich} com unidade para fator de segurança 1 e exatidão do processo 1 %, casas decimais de acordo com a divisão de escala d. | [Valor] [Unidade] | {Bereich}: Gama de pesagem (1-4) | Anexo (incerteza de medição, pesagem mínima) | todas | 24
Mindesteinwaage{Bereich}_SF1_2 | Pesagem mínima na gama de pesagem {Bereich} com unidade para fator de segurança 1 e exatidão do processo 2 %. | [Valor] [Unidade] | {Bereich}: Gama de pesagem (1-4) | Anexo (incerteza de medição, pesagem mínima) | todas | 22
Mindesteinwaage{Bereich}_SF1_2_d | Pesagem mínima na gama de pesagem {Bereich} com unidade para fator de segurança 1 e exatidão do processo 2 %, casas decimais de acordo com a divisão de escala d. | [Valor] [Unidade] | {Bereich}: Gama de pesagem (1-4) | Anexo (incerteza de medição, pesagem mínima) | todas | 24
Mindesteinwaage{Bereich}_SF1_3 | Pesagem mínima na gama de pesagem {Bereich} com unidade para fator de segurança 1 e exatidão do processo 3 %. | [Valor] [Unidade] | {Bereich}: Gama de pesagem (1-4) | Anexo (incerteza de medição, pesagem mínima) | todas | 22
Mindesteinwaage{Bereich}_SF1_3_d | Pesagem mínima na gama de pesagem {Bereich} com unidade para fator de segurança 1 e exatidão do processo 3 %, casas decimais de acordo com a divisão de escala d. | [Valor] [Unidade] | {Bereich}: Gama de pesagem (1-4) | Anexo (incerteza de medição, pesagem mínima) | todas | 24
Mindesteinwaage{Bereich}_SF1_5 | Pesagem mínima na gama de pesagem {Bereich} com unidade para fator de segurança 1 e exatidão do processo 5 %. | [Valor] [Unidade] | {Bereich}: Gama de pesagem (1-4) | Anexo (incerteza de medição, pesagem mínima) | todas | 22
Mindesteinwaage{Bereich}_SF1_5_d | Pesagem mínima na gama de pesagem {Bereich} com unidade para fator de segurança 1 e exatidão do processo 5 %, casas decimais de acordo com a divisão de escala d. | [Valor] [Unidade] | {Bereich}: Gama de pesagem (1-4) | Anexo (incerteza de medição, pesagem mínima) | todas | 24
Mindesteinwaage{Bereich}_SF1K5_01 | Pesagem mínima na gama de pesagem {Bereich} com unidade para fator de segurança 1,5 e exatidão do processo 0,1 %. | [Valor] [Unidade] | {Bereich}: Gama de pesagem (1-4) | Anexo (incerteza de medição, pesagem mínima) | todas | 25
Mindesteinwaage{Bereich}_SF1K5_01_d | Pesagem mínima na gama de pesagem {Bereich} com unidade para fator de segurança 1,5 e exatidão do processo 0,1 %, casas decimais de acordo com a divisão de escala d. | [Valor] [Unidade] | {Bereich}: Gama de pesagem (1-4) | Anexo (incerteza de medição, pesagem mínima) | todas | 27
Mindesteinwaage{Bereich}_SF1K5_02 | Pesagem mínima na gama de pesagem {Bereich} com unidade para fator de segurança 1,5 e exatidão do processo 0,2 %. | [Valor] [Unidade] | {Bereich}: Gama de pesagem (1-4) | Anexo (incerteza de medição, pesagem mínima) | todas | 25
Mindesteinwaage{Bereich}_SF1K5_02_d | Pesagem mínima na gama de pesagem {Bereich} com unidade para fator de segurança 1,5 e exatidão do processo 0,2 %, casas decimais de acordo com a divisão de escala d. | [Valor] [Unidade] | {Bereich}: Gama de pesagem (1-4) | Anexo (incerteza de medição, pesagem mínima) | todas | 27
Mindesteinwaage{Bereich}_SF1K5_03 | Pesagem mínima na gama de pesagem {Bereich} com unidade para fator de segurança 1,5 e exatidão do processo 0,3 %. | [Valor] [Unidade] | {Bereich}: Gama de pesagem (1-4) | Anexo (incerteza de medição, pesagem mínima) | todas | 25
Mindesteinwaage{Bereich}_SF1K5_03_d | Pesagem mínima na gama de pesagem {Bereich} com unidade para fator de segurança 1,5 e exatidão do processo 0,3 %, casas decimais de acordo com a divisão de escala d. | [Valor] [Unidade] | {Bereich}: Gama de pesagem (1-4) | Anexo (incerteza de medição, pesagem mínima) | todas | 27
Mindesteinwaage{Bereich}_SF1K5_05 | Pesagem mínima na gama de pesagem {Bereich} com unidade para fator de segurança 1,5 e exatidão do processo 0,5 %. | [Valor] [Unidade] | {Bereich}: Gama de pesagem (1-4) | Anexo (incerteza de medição, pesagem mínima) | todas | 25
Mindesteinwaage{Bereich}_SF1K5_05_d | Pesagem mínima na gama de pesagem {Bereich} com unidade para fator de segurança 1,5 e exatidão do processo 0,5 %, casas decimais de acordo com a divisão de escala d. | [Valor] [Unidade] | {Bereich}: Gama de pesagem (1-4) | Anexo (incerteza de medição, pesagem mínima) | todas | 27
Mindesteinwaage{Bereich}_SF1K5_1 | Pesagem mínima na gama de pesagem {Bereich} com unidade para fator de segurança 1,5 e exatidão do processo 1 %. | [Valor] [Unidade] | {Bereich}: Gama de pesagem (1-4) | Anexo (incerteza de medição, pesagem mínima) | todas | 24
Mindesteinwaage{Bereich}_SF1K5_10 | Pesagem mínima na gama de pesagem {Bereich} com unidade para fator de segurança 1,5 e exatidão do processo 10 %. | [Valor] [Unidade] | {Bereich}: Gama de pesagem (1-4) | Anexo (incerteza de medição, pesagem mínima) | todas | 25
Mindesteinwaage{Bereich}_SF1K5_10_d | Pesagem mínima na gama de pesagem {Bereich} com unidade para fator de segurança 1,5 e exatidão do processo 10 %, casas decimais de acordo com a divisão de escala d. | [Valor] [Unidade] | {Bereich}: Gama de pesagem (1-4) | Anexo (incerteza de medição, pesagem mínima) | todas | 27
Mindesteinwaage{Bereich}_SF1K5_1_d | Pesagem mínima na gama de pesagem {Bereich} com unidade para fator de segurança 1,5 e exatidão do processo 1 %, casas decimais de acordo com a divisão de escala d. | [Valor] [Unidade] | {Bereich}: Gama de pesagem (1-4) | Anexo (incerteza de medição, pesagem mínima) | todas | 26
Mindesteinwaage{Bereich}_SF1K5_2 | Pesagem mínima na gama de pesagem {Bereich} com unidade para fator de segurança 1,5 e exatidão do processo 2 %. | [Valor] [Unidade] | {Bereich}: Gama de pesagem (1-4) | Anexo (incerteza de medição, pesagem mínima) | todas | 24
Mindesteinwaage{Bereich}_SF1K5_2_d | Pesagem mínima na gama de pesagem {Bereich} com unidade para fator de segurança 1,5 e exatidão do processo 2 %, casas decimais de acordo com a divisão de escala d. | [Valor] [Unidade] | {Bereich}: Gama de pesagem (1-4) | Anexo (incerteza de medição, pesagem mínima) | todas | 26
Mindesteinwaage{Bereich}_SF1K5_3 | Pesagem mínima na gama de pesagem {Bereich} com unidade para fator de segurança 1,5 e exatidão do processo 3 %. | [Valor] [Unidade] | {Bereich}: Gama de pesagem (1-4) | Anexo (incerteza de medição, pesagem mínima) | todas | 24
Mindesteinwaage{Bereich}_SF1K5_3_d | Pesagem mínima na gama de pesagem {Bereich} com unidade para fator de segurança 1,5 e exatidão do processo 3 %, casas decimais de acordo com a divisão de escala d. | [Valor] [Unidade] | {Bereich}: Gama de pesagem (1-4) | Anexo (incerteza de medição, pesagem mínima) | todas | 26
Mindesteinwaage{Bereich}_SF1K5_5 | Pesagem mínima na gama de pesagem {Bereich} com unidade para fator de segurança 1,5 e exatidão do processo 5 %. | [Valor] [Unidade] | {Bereich}: Gama de pesagem (1-4) | Anexo (incerteza de medição, pesagem mínima) | todas | 24
Mindesteinwaage{Bereich}_SF1K5_5_d | Pesagem mínima na gama de pesagem {Bereich} com unidade para fator de segurança 1,5 e exatidão do processo 5 %, casas decimais de acordo com a divisão de escala d. | [Valor] [Unidade] | {Bereich}: Gama de pesagem (1-4) | Anexo (incerteza de medição, pesagem mínima) | todas | 26
Mindesteinwaage{Bereich}_SF2_01 | Pesagem mínima na gama de pesagem {Bereich} com unidade para fator de segurança 2 e exatidão do processo 0,1 %. | [Valor] [Unidade] | {Bereich}: Gama de pesagem (1-4) | Anexo (incerteza de medição, pesagem mínima) | todas | 23
Mindesteinwaage{Bereich}_SF2_01_d | Pesagem mínima na gama de pesagem {Bereich} com unidade para fator de segurança 2 e exatidão do processo 0,1 %, casas decimais de acordo com a divisão de escala d. | [Valor] [Unidade] | {Bereich}: Gama de pesagem (1-4) | Anexo (incerteza de medição, pesagem mínima) | todas | 25
Mindesteinwaage{Bereich}_SF2_02 | Pesagem mínima na gama de pesagem {Bereich} com unidade para fator de segurança 2 e exatidão do processo 0,2 %. | [Valor] [Unidade] | {Bereich}: Gama de pesagem (1-4) | Anexo (incerteza de medição, pesagem mínima) | todas | 23
Mindesteinwaage{Bereich}_SF2_02_d | Pesagem mínima na gama de pesagem {Bereich} com unidade para fator de segurança 2 e exatidão do processo 0,2 %, casas decimais de acordo com a divisão de escala d. | [Valor] [Unidade] | {Bereich}: Gama de pesagem (1-4) | Anexo (incerteza de medição, pesagem mínima) | todas | 25
Mindesteinwaage{Bereich}_SF2_03 | Pesagem mínima na gama de pesagem {Bereich} com unidade para fator de segurança 2 e exatidão do processo 0,3 %. | [Valor] [Unidade] | {Bereich}: Gama de pesagem (1-4) | Anexo (incerteza de medição, pesagem mínima) | todas | 23
Mindesteinwaage{Bereich}_SF2_03_d | Pesagem mínima na gama de pesagem {Bereich} com unidade para fator de segurança 2 e exatidão do processo 0,3 %, casas decimais de acordo com a divisão de escala d. | [Valor] [Unidade] | {Bereich}: Gama de pesagem (1-4) | Anexo (incerteza de medição, pesagem mínima) | todas | 25
Mindesteinwaage{Bereich}_SF2_05 | Pesagem mínima na gama de pesagem {Bereich} com unidade para fator de segurança 2 e exatidão do processo 0,5 %. | [Valor] [Unidade] | {Bereich}: Gama de pesagem (1-4) | Anexo (incerteza de medição, pesagem mínima) | todas | 23
Mindesteinwaage{Bereich}_SF2_05_d | Pesagem mínima na gama de pesagem {Bereich} com unidade para fator de segurança 2 e exatidão do processo 0,5 %, casas decimais de acordo com a divisão de escala d. | [Valor] [Unidade] | {Bereich}: Gama de pesagem (1-4) | Anexo (incerteza de medição, pesagem mínima) | todas | 25
Mindesteinwaage{Bereich}_SF2_1 | Pesagem mínima na gama de pesagem {Bereich} com unidade para fator de segurança 2 e exatidão do processo 1 %. | [Valor] [Unidade] | {Bereich}: Gama de pesagem (1-4) | Anexo (incerteza de medição, pesagem mínima) | todas | 22
Mindesteinwaage{Bereich}_SF2_10 | Pesagem mínima na gama de pesagem {Bereich} com unidade para fator de segurança 2 e exatidão do processo 10 %. | [Valor] [Unidade] | {Bereich}: Gama de pesagem (1-4) | Anexo (incerteza de medição, pesagem mínima) | todas | 23
Mindesteinwaage{Bereich}_SF2_10_d | Pesagem mínima na gama de pesagem {Bereich} com unidade para fator de segurança 2 e exatidão do processo 10 %, casas decimais de acordo com a divisão de escala d. | [Valor] [Unidade] | {Bereich}: Gama de pesagem (1-4) | Anexo (incerteza de medição, pesagem mínima) | todas | 25
Mindesteinwaage{Bereich}_SF2_1_d | Pesagem mínima na gama de pesagem {Bereich} com unidade para fator de segurança 2 e exatidão do processo 1 %, casas decimais de acordo com a divisão de escala d. | [Valor] [Unidade] | {Bereich}: Gama de pesagem (1-4) | Anexo (incerteza de medição, pesagem mínima) | todas | 24
Mindesteinwaage{Bereich}_SF2_2 | Pesagem mínima na gama de pesagem {Bereich} com unidade para fator de segurança 2 e exatidão do processo 2 %. | [Valor] [Unidade] | {Bereich}: Gama de pesagem (1-4) | Anexo (incerteza de medição, pesagem mínima) | todas | 22
Mindesteinwaage{Bereich}_SF2_2_d | Pesagem mínima na gama de pesagem {Bereich} com unidade para fator de segurança 2 e exatidão do processo 2 %, casas decimais de acordo com a divisão de escala d. | [Valor] [Unidade] | {Bereich}: Gama de pesagem (1-4) | Anexo (incerteza de medição, pesagem mínima) | todas | 24
Mindesteinwaage{Bereich}_SF2_3 | Pesagem mínima na gama de pesagem {Bereich} com unidade para fator de segurança 2 e exatidão do processo 3 %. | [Valor] [Unidade] | {Bereich}: Gama de pesagem (1-4) | Anexo (incerteza de medição, pesagem mínima) | todas | 22
Mindesteinwaage{Bereich}_SF2_3_d | Pesagem mínima na gama de pesagem {Bereich} com unidade para fator de segurança 2 e exatidão do processo 3 %, casas decimais de acordo com a divisão de escala d. | [Valor] [Unidade] | {Bereich}: Gama de pesagem (1-4) | Anexo (incerteza de medição, pesagem mínima) | todas | 24
Mindesteinwaage{Bereich}_SF2_5 | Pesagem mínima na gama de pesagem {Bereich} com unidade para fator de segurança 2 e exatidão do processo 5 %. | [Valor] [Unidade] | {Bereich}: Gama de pesagem (1-4) | Anexo (incerteza de medição, pesagem mínima) | todas | 22
Mindesteinwaage{Bereich}_SF2_5_d | Pesagem mínima na gama de pesagem {Bereich} com unidade para fator de segurança 2 e exatidão do processo 5 %, casas decimais de acordo com a divisão de escala d. | [Valor] [Unidade] | {Bereich}: Gama de pesagem (1-4) | Anexo (incerteza de medição, pesagem mínima) | todas | 24
Mindesteinwaage{Bereich}_SF2K5_01 | Pesagem mínima na gama de pesagem {Bereich} com unidade para fator de segurança 2,5 e exatidão do processo 0,1 %. | [Valor] [Unidade] | {Bereich}: Gama de pesagem (1-4) | Anexo (incerteza de medição, pesagem mínima) | todas | 25
Mindesteinwaage{Bereich}_SF2K5_01_d | Pesagem mínima na gama de pesagem {Bereich} com unidade para fator de segurança 2,5 e exatidão do processo 0,1 %, casas decimais de acordo com a divisão de escala d. | [Valor] [Unidade] | {Bereich}: Gama de pesagem (1-4) | Anexo (incerteza de medição, pesagem mínima) | todas | 27
Mindesteinwaage{Bereich}_SF2K5_02 | Pesagem mínima na gama de pesagem {Bereich} com unidade para fator de segurança 2,5 e exatidão do processo 0,2 %. | [Valor] [Unidade] | {Bereich}: Gama de pesagem (1-4) | Anexo (incerteza de medição, pesagem mínima) | todas | 25
Mindesteinwaage{Bereich}_SF2K5_02_d | Pesagem mínima na gama de pesagem {Bereich} com unidade para fator de segurança 2,5 e exatidão do processo 0,2 %, casas decimais de acordo com a divisão de escala d. | [Valor] [Unidade] | {Bereich}: Gama de pesagem (1-4) | Anexo (incerteza de medição, pesagem mínima) | todas | 27
Mindesteinwaage{Bereich}_SF2K5_03 | Pesagem mínima na gama de pesagem {Bereich} com unidade para fator de segurança 2,5 e exatidão do processo 0,3 %. | [Valor] [Unidade] | {Bereich}: Gama de pesagem (1-4) | Anexo (incerteza de medição, pesagem mínima) | todas | 25
Mindesteinwaage{Bereich}_SF2K5_03_d | Pesagem mínima na gama de pesagem {Bereich} com unidade para fator de segurança 2,5 e exatidão do processo 0,3 %, casas decimais de acordo com a divisão de escala d. | [Valor] [Unidade] | {Bereich}: Gama de pesagem (1-4) | Anexo (incerteza de medição, pesagem mínima) | todas | 27
Mindesteinwaage{Bereich}_SF2K5_05 | Pesagem mínima na gama de pesagem {Bereich} com unidade para fator de segurança 2,5 e exatidão do processo 0,5 %. | [Valor] [Unidade] | {Bereich}: Gama de pesagem (1-4) | Anexo (incerteza de medição, pesagem mínima) | todas | 25
Mindesteinwaage{Bereich}_SF2K5_05_d | Pesagem mínima na gama de pesagem {Bereich} com unidade para fator de segurança 2,5 e exatidão do processo 0,5 %, casas decimais de acordo com a divisão de escala d. | [Valor] [Unidade] | {Bereich}: Gama de pesagem (1-4) | Anexo (incerteza de medição, pesagem mínima) | todas | 27
Mindesteinwaage{Bereich}_SF2K5_1 | Pesagem mínima na gama de pesagem {Bereich} com unidade para fator de segurança 2,5 e exatidão do processo 1 %. | [Valor] [Unidade] | {Bereich}: Gama de pesagem (1-4) | Anexo (incerteza de medição, pesagem mínima) | todas | 24
Mindesteinwaage{Bereich}_SF2K5_10 | Pesagem mínima na gama de pesagem {Bereich} com unidade para fator de segurança 2,5 e exatidão do processo 10 %. | [Valor] [Unidade] | {Bereich}: Gama de pesagem (1-4) | Anexo (incerteza de medição, pesagem mínima) | todas | 25
Mindesteinwaage{Bereich}_SF2K5_10_d | Pesagem mínima na gama de pesagem {Bereich} com unidade para fator de segurança 2,5 e exatidão do processo 10 %, casas decimais de acordo com a divisão de escala d. | [Valor] [Unidade] | {Bereich}: Gama de pesagem (1-4) | Anexo (incerteza de medição, pesagem mínima) | todas | 27
Mindesteinwaage{Bereich}_SF2K5_1_d | Pesagem mínima na gama de pesagem {Bereich} com unidade para fator de segurança 2,5 e exatidão do processo 1 %, casas decimais de acordo com a divisão de escala d. | [Valor] [Unidade] | {Bereich}: Gama de pesagem (1-4) | Anexo (incerteza de medição, pesagem mínima) | todas | 26
Mindesteinwaage{Bereich}_SF2K5_2 | Pesagem mínima na gama de pesagem {Bereich} com unidade para fator de segurança 2,5 e exatidão do processo 2 %. | [Valor] [Unidade] | {Bereich}: Gama de pesagem (1-4) | Anexo (incerteza de medição, pesagem mínima) | todas | 24
Mindesteinwaage{Bereich}_SF2K5_2_d | Pesagem mínima na gama de pesagem {Bereich} com unidade para fator de segurança 2,5 e exatidão do processo 2 %, casas decimais de acordo com a divisão de escala d. | [Valor] [Unidade] | {Bereich}: Gama de pesagem (1-4) | Anexo (incerteza de medição, pesagem mínima) | todas | 26
Mindesteinwaage{Bereich}_SF2K5_3 | Pesagem mínima na gama de pesagem {Bereich} com unidade para fator de segurança 2,5 e exatidão do processo 3 %. | [Valor] [Unidade] | {Bereich}: Gama de pesagem (1-4) | Anexo (incerteza de medição, pesagem mínima) | todas | 24
Mindesteinwaage{Bereich}_SF2K5_3_d | Pesagem mínima na gama de pesagem {Bereich} com unidade para fator de segurança 2,5 e exatidão do processo 3 %, casas decimais de acordo com a divisão de escala d. | [Valor] [Unidade] | {Bereich}: Gama de pesagem (1-4) | Anexo (incerteza de medição, pesagem mínima) | todas | 26
Mindesteinwaage{Bereich}_SF2K5_5 | Pesagem mínima na gama de pesagem {Bereich} com unidade para fator de segurança 2,5 e exatidão do processo 5 %. | [Valor] [Unidade] | {Bereich}: Gama de pesagem (1-4) | Anexo (incerteza de medição, pesagem mínima) | todas | 24
Mindesteinwaage{Bereich}_SF2K5_5_d | Pesagem mínima na gama de pesagem {Bereich} com unidade para fator de segurança 2,5 e exatidão do processo 5 %, casas decimais de acordo com a divisão de escala d. | [Valor] [Unidade] | {Bereich}: Gama de pesagem (1-4) | Anexo (incerteza de medição, pesagem mínima) | todas | 26
Mindesteinwaage{Bereich}_SF3_01 | Pesagem mínima na gama de pesagem {Bereich} com unidade para fator de segurança 3 e exatidão do processo 0,1 %. | [Valor] [Unidade] | {Bereich}: Gama de pesagem (1-4) | Anexo (incerteza de medição, pesagem mínima) | todas | 23
Mindesteinwaage{Bereich}_SF3_01_d | Pesagem mínima na gama de pesagem {Bereich} com unidade para fator de segurança 3 e exatidão do processo 0,1 %, casas decimais de acordo com a divisão de escala d. | [Valor] [Unidade] | {Bereich}: Gama de pesagem (1-4) | Anexo (incerteza de medição, pesagem mínima) | todas | 25
Mindesteinwaage{Bereich}_SF3_02 | Pesagem mínima na gama de pesagem {Bereich} com unidade para fator de segurança 3 e exatidão do processo 0,2 %. | [Valor] [Unidade] | {Bereich}: Gama de pesagem (1-4) | Anexo (incerteza de medição, pesagem mínima) | todas | 23
Mindesteinwaage{Bereich}_SF3_02_d | Pesagem mínima na gama de pesagem {Bereich} com unidade para fator de segurança 3 e exatidão do processo 0,2 %, casas decimais de acordo com a divisão de escala d. | [Valor] [Unidade] | {Bereich}: Gama de pesagem (1-4) | Anexo (incerteza de medição, pesagem mínima) | todas | 25
Mindesteinwaage{Bereich}_SF3_03 | Pesagem mínima na gama de pesagem {Bereich} com unidade para fator de segurança 3 e exatidão do processo 0,3 %. | [Valor] [Unidade] | {Bereich}: Gama de pesagem (1-4) | Anexo (incerteza de medição, pesagem mínima) | todas | 23
Mindesteinwaage{Bereich}_SF3_03_d | Pesagem mínima na gama de pesagem {Bereich} com unidade para fator de segurança 3 e exatidão do processo 0,3 %, casas decimais de acordo com a divisão de escala d. | [Valor] [Unidade] | {Bereich}: Gama de pesagem (1-4) | Anexo (incerteza de medição, pesagem mínima) | todas | 25
Mindesteinwaage{Bereich}_SF3_05 | Pesagem mínima na gama de pesagem {Bereich} com unidade para fator de segurança 3 e exatidão do processo 0,5 %. | [Valor] [Unidade] | {Bereich}: Gama de pesagem (1-4) | Anexo (incerteza de medição, pesagem mínima) | todas | 23
Mindesteinwaage{Bereich}_SF3_05_d | Pesagem mínima na gama de pesagem {Bereich} com unidade para fator de segurança 3 e exatidão do processo 0,5 %, casas decimais de acordo com a divisão de escala d. | [Valor] [Unidade] | {Bereich}: Gama de pesagem (1-4) | Anexo (incerteza de medição, pesagem mínima) | todas | 25
Mindesteinwaage{Bereich}_SF3_1 | Pesagem mínima na gama de pesagem {Bereich} com unidade para fator de segurança 3 e exatidão do processo 1 %. | [Valor] [Unidade] | {Bereich}: Gama de pesagem (1-4) | Anexo (incerteza de medição, pesagem mínima) | todas | 22
Mindesteinwaage{Bereich}_SF3_10 | Pesagem mínima na gama de pesagem {Bereich} com unidade para fator de segurança 3 e exatidão do processo 10 %. | [Valor] [Unidade] | {Bereich}: Gama de pesagem (1-4) | Anexo (incerteza de medição, pesagem mínima) | todas | 23
Mindesteinwaage{Bereich}_SF3_10_d | Pesagem mínima na gama de pesagem {Bereich} com unidade para fator de segurança 3 e exatidão do processo 10 %, casas decimais de acordo com a divisão de escala d. | [Valor] [Unidade] | {Bereich}: Gama de pesagem (1-4) | Anexo (incerteza de medição, pesagem mínima) | todas | 25
Mindesteinwaage{Bereich}_SF3_1_d | Pesagem mínima na gama de pesagem {Bereich} com unidade para fator de segurança 3 e exatidão do processo 1 %, casas decimais de acordo com a divisão de escala d. | [Valor] [Unidade] | {Bereich}: Gama de pesagem (1-4) | Anexo (incerteza de medição, pesagem mínima) | todas | 24
Mindesteinwaage{Bereich}_SF3_2 | Pesagem mínima na gama de pesagem {Bereich} com unidade para fator de segurança 3 e exatidão do processo 2 %. | [Valor] [Unidade] | {Bereich}: Gama de pesagem (1-4) | Anexo (incerteza de medição, pesagem mínima) | todas | 22
Mindesteinwaage{Bereich}_SF3_2_d | Pesagem mínima na gama de pesagem {Bereich} com unidade para fator de segurança 3 e exatidão do processo 2 %, casas decimais de acordo com a divisão de escala d. | [Valor] [Unidade] | {Bereich}: Gama de pesagem (1-4) | Anexo (incerteza de medição, pesagem mínima) | todas | 24
Mindesteinwaage{Bereich}_SF3_3 | Pesagem mínima na gama de pesagem {Bereich} com unidade para fator de segurança 3 e exatidão do processo 3 %. | [Valor] [Unidade] | {Bereich}: Gama de pesagem (1-4) | Anexo (incerteza de medição, pesagem mínima) | todas | 22
Mindesteinwaage{Bereich}_SF3_3_d | Pesagem mínima na gama de pesagem {Bereich} com unidade para fator de segurança 3 e exatidão do processo 3 %, casas decimais de acordo com a divisão de escala d. | [Valor] [Unidade] | {Bereich}: Gama de pesagem (1-4) | Anexo (incerteza de medição, pesagem mínima) | todas | 24
Mindesteinwaage{Bereich}_SF3_5 | Pesagem mínima na gama de pesagem {Bereich} com unidade para fator de segurança 3 e exatidão do processo 5 %. | [Valor] [Unidade] | {Bereich}: Gama de pesagem (1-4) | Anexo (incerteza de medição, pesagem mínima) | todas | 22
Mindesteinwaage{Bereich}_SF3_5_d | Pesagem mínima na gama de pesagem {Bereich} com unidade para fator de segurança 3 e exatidão do processo 5 %, casas decimais de acordo com a divisão de escala d. | [Valor] [Unidade] | {Bereich}: Gama de pesagem (1-4) | Anexo (incerteza de medição, pesagem mínima) | todas | 24
Mindesteinwaage{Bereich}_SF5_01 | Pesagem mínima na gama de pesagem {Bereich} com unidade para fator de segurança 5 e exatidão do processo 0,1 %. | [Valor] [Unidade] | {Bereich}: Gama de pesagem (1-4) | Anexo (incerteza de medição, pesagem mínima) | todas | 23
Mindesteinwaage{Bereich}_SF5_01_d | Pesagem mínima na gama de pesagem {Bereich} com unidade para fator de segurança 5 e exatidão do processo 0,1 %, casas decimais de acordo com a divisão de escala d. | [Valor] [Unidade] | {Bereich}: Gama de pesagem (1-4) | Anexo (incerteza de medição, pesagem mínima) | todas | 25
Mindesteinwaage{Bereich}_SF5_02 | Pesagem mínima na gama de pesagem {Bereich} com unidade para fator de segurança 5 e exatidão do processo 0,2 %. | [Valor] [Unidade] | {Bereich}: Gama de pesagem (1-4) | Anexo (incerteza de medição, pesagem mínima) | todas | 23
Mindesteinwaage{Bereich}_SF5_02_d | Pesagem mínima na gama de pesagem {Bereich} com unidade para fator de segurança 5 e exatidão do processo 0,2 %, casas decimais de acordo com a divisão de escala d. | [Valor] [Unidade] | {Bereich}: Gama de pesagem (1-4) | Anexo (incerteza de medição, pesagem mínima) | todas | 25
Mindesteinwaage{Bereich}_SF5_03 | Pesagem mínima na gama de pesagem {Bereich} com unidade para fator de segurança 5 e exatidão do processo 0,3 %. | [Valor] [Unidade] | {Bereich}: Gama de pesagem (1-4) | Anexo (incerteza de medição, pesagem mínima) | todas | 23
Mindesteinwaage{Bereich}_SF5_03_d | Pesagem mínima na gama de pesagem {Bereich} com unidade para fator de segurança 5 e exatidão do processo 0,3 %, casas decimais de acordo com a divisão de escala d. | [Valor] [Unidade] | {Bereich}: Gama de pesagem (1-4) | Anexo (incerteza de medição, pesagem mínima) | todas | 25
Mindesteinwaage{Bereich}_SF5_05 | Pesagem mínima na gama de pesagem {Bereich} com unidade para fator de segurança 5 e exatidão do processo 0,5 %. | [Valor] [Unidade] | {Bereich}: Gama de pesagem (1-4) | Anexo (incerteza de medição, pesagem mínima) | todas | 23
Mindesteinwaage{Bereich}_SF5_05_d | Pesagem mínima na gama de pesagem {Bereich} com unidade para fator de segurança 5 e exatidão do processo 0,5 %, casas decimais de acordo com a divisão de escala d. | [Valor] [Unidade] | {Bereich}: Gama de pesagem (1-4) | Anexo (incerteza de medição, pesagem mínima) | todas | 25
Mindesteinwaage{Bereich}_SF5_1 | Pesagem mínima na gama de pesagem {Bereich} com unidade para fator de segurança 5 e exatidão do processo 1 %. | [Valor] [Unidade] | {Bereich}: Gama de pesagem (1-4) | Anexo (incerteza de medição, pesagem mínima) | todas | 22
Mindesteinwaage{Bereich}_SF5_10 | Pesagem mínima na gama de pesagem {Bereich} com unidade para fator de segurança 5 e exatidão do processo 10 %. | [Valor] [Unidade] | {Bereich}: Gama de pesagem (1-4) | Anexo (incerteza de medição, pesagem mínima) | todas | 23
Mindesteinwaage{Bereich}_SF5_10_d | Pesagem mínima na gama de pesagem {Bereich} com unidade para fator de segurança 5 e exatidão do processo 10 %, casas decimais de acordo com a divisão de escala d. | [Valor] [Unidade] | {Bereich}: Gama de pesagem (1-4) | Anexo (incerteza de medição, pesagem mínima) | todas | 25
Mindesteinwaage{Bereich}_SF5_1_d | Pesagem mínima na gama de pesagem {Bereich} com unidade para fator de segurança 5 e exatidão do processo 1 %, casas decimais de acordo com a divisão de escala d. | [Valor] [Unidade] | {Bereich}: Gama de pesagem (1-4) | Anexo (incerteza de medição, pesagem mínima) | todas | 24
Mindesteinwaage{Bereich}_SF5_2 | Pesagem mínima na gama de pesagem {Bereich} com unidade para fator de segurança 5 e exatidão do processo 2 %. | [Valor] [Unidade] | {Bereich}: Gama de pesagem (1-4) | Anexo (incerteza de medição, pesagem mínima) | todas | 22
Mindesteinwaage{Bereich}_SF5_2_d | Pesagem mínima na gama de pesagem {Bereich} com unidade para fator de segurança 5 e exatidão do processo 2 %, casas decimais de acordo com a divisão de escala d. | [Valor] [Unidade] | {Bereich}: Gama de pesagem (1-4) | Anexo (incerteza de medição, pesagem mínima) | todas | 24
Mindesteinwaage{Bereich}_SF5_3 | Pesagem mínima na gama de pesagem {Bereich} com unidade para fator de segurança 5 e exatidão do processo 3 %. | [Valor] [Unidade] | {Bereich}: Gama de pesagem (1-4) | Anexo (incerteza de medição, pesagem mínima) | todas | 22
Mindesteinwaage{Bereich}_SF5_3_d | Pesagem mínima na gama de pesagem {Bereich} com unidade para fator de segurança 5 e exatidão do processo 3 %, casas decimais de acordo com a divisão de escala d. | [Valor] [Unidade] | {Bereich}: Gama de pesagem (1-4) | Anexo (incerteza de medição, pesagem mínima) | todas | 24
Mindesteinwaage{Bereich}_SF5_5 | Pesagem mínima na gama de pesagem {Bereich} com unidade para fator de segurança 5 e exatidão do processo 5 %. | [Valor] [Unidade] | {Bereich}: Gama de pesagem (1-4) | Anexo (incerteza de medição, pesagem mínima) | todas | 22
Mindesteinwaage{Bereich}_SF5_5_d | Pesagem mínima na gama de pesagem {Bereich} com unidade para fator de segurança 5 e exatidão do processo 5 %, casas decimais de acordo com a divisão de escala d. | [Valor] [Unidade] | {Bereich}: Gama de pesagem (1-4) | Anexo (incerteza de medição, pesagem mínima) | todas | 24
Prozessgenauigkeit_mJ{Bereich} | Exatidão do processo da gama de pesagem {Bereich} em percentagem (duas casas decimais), calibração com ajuste (após o ajuste). | [Valor] % | {Bereich}: Gama de pesagem (1-4) | Anexo (incerteza de medição, pesagem mínima) | todas | 22
Prozessgenauigkeit_oJ{Bereich} | Exatidão do processo da gama de pesagem {Bereich} em percentagem (duas casas decimais), calibração sem ajuste (antes do ajuste). | [Valor] % | {Bereich}: Gama de pesagem (1-4) | Anexo (incerteza de medição, pesagem mínima) | todas | 22
Prozessgenauigkeit{Bereich} | Exatidão do processo da gama de pesagem {Bereich} em percentagem (duas casas decimais). | [Valor] % | {Bereich}: Gama de pesagem (1-4) | Anexo (incerteza de medição, pesagem mínima) | todas | 19
Temperaturkoeffizient_mJ{Bereich} | Coeficiente de temperatura da balança do cliente na gama de pesagem {Bereich} em 10^-6/K (uma casa decimal), calibração com ajuste (após o ajuste). | [Valor] [Unidade] | {Bereich}: Gama de pesagem (1-4) | Anexo (incerteza de medição, pesagem mínima) | todas | 25
Temperaturkoeffizient_oJ{Bereich} | Coeficiente de temperatura da balança do cliente na gama de pesagem {Bereich} em 10^-6/K (uma casa decimal), calibração sem ajuste (antes do ajuste). | [Valor] [Unidade] | {Bereich}: Gama de pesagem (1-4) | Anexo (incerteza de medição, pesagem mínima) | todas | 25
Temperaturkoeffizient{Bereich} | Coeficiente de temperatura da balança do cliente na gama de pesagem {Bereich} em 10^-6/K (uma casa decimal). | [Valor] [Unidade] | {Bereich}: Gama de pesagem (1-4) | Anexo (incerteza de medição, pesagem mínima) | todas | 22
Temperaturschwankung_mJ{Bereich} | Variação de temperatura da balança do cliente na gama de pesagem {Bereich} em K (valor absoluto, uma casa decimal), calibração com ajuste (após o ajuste). | [Valor] [Unidade] | {Bereich}: Gama de pesagem (1-4) | Anexo (incerteza de medição, pesagem mínima) | todas | 24
Temperaturschwankung_oJ{Bereich} | Variação de temperatura da balança do cliente na gama de pesagem {Bereich} em K (valor absoluto, uma casa decimal), calibração sem ajuste (antes do ajuste). | [Valor] [Unidade] | {Bereich}: Gama de pesagem (1-4) | Anexo (incerteza de medição, pesagem mínima) | todas | 24
Temperaturschwankung{Bereich} | Variação de temperatura da balança do cliente na gama de pesagem {Bereich} em K (valor absoluto, uma casa decimal). | [Valor] [Unidade] | {Bereich}: Gama de pesagem (1-4) | Anexo (incerteza de medição, pesagem mínima) | todas | 21
Ugl_mJ{Bereich} | Fórmula global de incerteza Ugl(W) para a balança em utilização, gama de pesagem {Bereich}, sem o prefixo “Ugl(W) = ”, calibração com ajuste (após o ajuste). | [Fórmula] | {Bereich}: Gama de pesagem (1-4) | Anexo (incerteza de medição, pesagem mínima) | todas | 7
Ugl_mJ{Nr}_W{Nr} | Fórmula global de incerteza Ugl(W) para a balança em utilização; o primeiro {Nr} é o número da gama de pesagem, o segundo {Nr} o número do resultado de pesagem, calibração com ajuste (após o ajuste). | [Fórmula] | {Nr}: Número (1 ... n) | Anexo (incerteza de medição, pesagem mínima) | todas | 12
Ugl_oJ{Bereich} | Fórmula global de incerteza Ugl(W) para a balança em utilização, gama de pesagem {Bereich}, sem o prefixo “Ugl(W) = ”, calibração sem ajuste (antes do ajuste). | [Fórmula] | {Bereich}: Gama de pesagem (1-4) | Anexo (incerteza de medição, pesagem mínima) | todas | 7
Ugl_oJ{Nr}_W{Nr} | Fórmula global de incerteza Ugl(W) para a balança em utilização; o primeiro {Nr} é o número da gama de pesagem, o segundo {Nr} o número do resultado de pesagem, calibração sem ajuste (antes do ajuste). | [Fórmula] | {Nr}: Número (1 ... n) | Anexo (incerteza de medição, pesagem mínima) | todas | 12
Ugl{Bereich} | Fórmula global de incerteza Ugl(W) para a balança em utilização, gama de pesagem {Bereich}, sem o prefixo “Ugl(W) = ”. | [Fórmula] | {Bereich}: Gama de pesagem (1-4) | Anexo (incerteza de medição, pesagem mínima) | todas | 4
Ugl{Nr}_W{Nr} | Fórmula global de incerteza Ugl(W) para a balança em utilização; o primeiro {Nr} é o número da gama de pesagem, o segundo {Nr} o número do resultado de pesagem. | [Fórmula] | {Nr}: Número (1 ... n) | Anexo (incerteza de medição, pesagem mínima) | todas | 9
Unsicherheit_Waagenanzeige_Gebrauch_mJ{Bereich} | Fórmula global de incerteza Ugl(W) para a balança em utilização, gama de pesagem {Bereich}, incluindo o prefixo “Ugl(W) = ”. Em balanças de várias gamas/várias divisões com apreciação global: fórmula da gama completa, calibração com ajuste (após o ajuste). | [Fórmula] | {Bereich}: Gama de pesagem (1-4) | Anexo (incerteza de medição, pesagem mínima) | todas | 39
Unsicherheit_Waagenanzeige_Gebrauch_oJ{Bereich} | Fórmula global de incerteza Ugl(W) para a balança em utilização, gama de pesagem {Bereich}, incluindo o prefixo “Ugl(W) = ”. Em balanças de várias gamas/várias divisões com apreciação global: fórmula da gama completa, calibração sem ajuste (antes do ajuste). | [Fórmula] | {Bereich}: Gama de pesagem (1-4) | Anexo (incerteza de medição, pesagem mínima) | todas | 39
Unsicherheit_Waagenanzeige_Gebrauch{Bereich} | Fórmula global de incerteza Ugl(W) para a balança em utilização, gama de pesagem {Bereich}, incluindo o prefixo “Ugl(W) = ”. Em balanças de várias gamas/várias divisões com apreciação global: fórmula da gama completa. | [Fórmula] | {Bereich}: Gama de pesagem (1-4) | Anexo (incerteza de medição, pesagem mínima) | todas | 36
Vor_Messung_Justiert_mJ{Bereich} | Se a balança foi ajustada antes da medição na gama de pesagem {Bereich}: Sim, Não ou “Automático a [Wert] K”, calibração com ajuste (após o ajuste). | Sim / Não | {Bereich}: Gama de pesagem (1-4) | Anexo (incerteza de medição, pesagem mínima) | todas | 24
Vor_Messung_Justiert_oJ{Bereich} | Se a balança foi ajustada antes da medição na gama de pesagem {Bereich}: Sim, Não ou “Automático a [Wert] K”, calibração sem ajuste (antes do ajuste). | Sim / Não | {Bereich}: Gama de pesagem (1-4) | Anexo (incerteza de medição, pesagem mínima) | todas | 24
Vor_Messung_Justiert{Bereich} | Se a balança foi ajustada antes da medição na gama de pesagem {Bereich}: Sim, Não ou “Automático a [Wert] K”. | Sim / Não | {Bereich}: Gama de pesagem (1-4) | Anexo (incerteza de medição, pesagem mínima) | todas | 21
Aussermittig_Eichfehler_Innerhalb_Toleranz_mJ{Bereich}_{Punkt} | Sim/Não, consoante a especificação do limite de erro de verificação na posição da carga {Punkt} do ensaio de excentricidade na gama de pesagem {Bereich}, após o ajuste, seja cumprida; N/A sem tolerância. | Sim / Não | {Bereich}: Gama de pesagem (1-4) {Punkt}: Ponto de ensaio (1 ... n) | Tolerâncias | todas | 49
Aussermittig_Eichfehler_Innerhalb_Toleranz_oJ{Bereich}_{Punkt} | Sim/Não, consoante a especificação do limite de erro de verificação na posição da carga {Punkt} do ensaio de excentricidade na gama de pesagem {Bereich}, antes do ajuste, seja cumprida; N/A sem tolerância. | Sim / Não | {Bereich}: Gama de pesagem (1-4) {Punkt}: Ponto de ensaio (1 ... n) | Tolerâncias | todas | 49
Aussermittig_Eichfehler_Innerhalb_Toleranz{Bereich}_{Punkt} | Sim/Não, consoante a especificação do limite de erro de verificação na posição da carga {Punkt} do ensaio de excentricidade na gama de pesagem {Bereich} seja cumprida; N/A sem tolerância. | Sim / Não | {Bereich}: Gama de pesagem (1-4) {Punkt}: Ponto de ensaio (1 ... n) | Tolerâncias | todas | 46
Aussermittig_Eichfehler_Messung_rot_mJ{Bereich}_{Punkt} | Valor medido (indicação) com unidade na posição da carga {Punkt} do ensaio de excentricidade na gama de pesagem {Bereich}, após o ajuste; a vermelho se a especificação do limite de erro de verificação não for cumprida; N/A sem tolerância. | [Valor] [Unidade] | {Bereich}: Gama de pesagem (1-4) {Punkt}: Ponto de ensaio (1 ... n) | Tolerâncias | todas | 42
Aussermittig_Eichfehler_Messung_rot_oJ{Bereich}_{Punkt} | Valor medido (indicação) com unidade na posição da carga {Punkt} do ensaio de excentricidade na gama de pesagem {Bereich}, antes do ajuste; a vermelho se a especificação do limite de erro de verificação não for cumprida; N/A sem tolerância. | [Valor] [Unidade] | {Bereich}: Gama de pesagem (1-4) {Punkt}: Ponto de ensaio (1 ... n) | Tolerâncias | todas | 42
Aussermittig_Eichfehler_Messung_rot{Bereich}_{Punkt} | Valor medido (indicação) com unidade na posição da carga {Punkt} do ensaio de excentricidade na gama de pesagem {Bereich}; a vermelho se a especificação do limite de erro de verificação não for cumprida; N/A sem tolerância. | [Valor] [Unidade] | {Bereich}: Gama de pesagem (1-4) {Punkt}: Ponto de ensaio (1 ... n) | Tolerâncias | todas | 39
Aussermittig_Eichfehler_Toleranz_Differenz_mJ{Bereich}_{Punkt} | Valor absoluto do desvio na posição da carga {Punkt} do ensaio de excentricidade na gama de pesagem {Bereich}, após o ajuste, na unidade da especificação de tolerância (d, % ou unidade de massa); vazio se não for possível a conversão. | [Valor] [Unidade] | {Bereich}: Gama de pesagem (1-4) {Punkt}: Ponto de ensaio (1 ... n) | Tolerâncias | todas | 49
Aussermittig_Eichfehler_Toleranz_Differenz_oJ{Bereich}_{Punkt} | Valor absoluto do desvio na posição da carga {Punkt} do ensaio de excentricidade na gama de pesagem {Bereich}, antes do ajuste, na unidade da especificação de tolerância (d, % ou unidade de massa); vazio se não for possível a conversão. | [Valor] [Unidade] | {Bereich}: Gama de pesagem (1-4) {Punkt}: Ponto de ensaio (1 ... n) | Tolerâncias | todas | 49
Aussermittig_Eichfehler_Toleranz_Differenz{Bereich}_{Punkt} | Valor absoluto do desvio na posição da carga {Punkt} do ensaio de excentricidade na gama de pesagem {Bereich}, na unidade da especificação de tolerância (d, % ou unidade de massa); vazio se não for possível a conversão. | [Valor] [Unidade] | {Bereich}: Gama de pesagem (1-4) {Punkt}: Ponto de ensaio (1 ... n) | Tolerâncias | todas | 46
Aussermittig_Eichfehler_Toleranz_DiffWert_mJ{Bereich}_{Punkt} | Margem entre a especificação do limite de erro de verificação e o valor comparado na posição da carga {Punkt} do ensaio de excentricidade na gama de pesagem {Bereich}, após o ajuste, na unidade da tolerância; negativa em caso de ultrapassagem; N/A sem tolerância. | [Valor] [Unidade] | {Bereich}: Gama de pesagem (1-4) {Punkt}: Ponto de ensaio (1 ... n) | Tolerâncias | todas | 48
Aussermittig_Eichfehler_Toleranz_DiffWert_oJ{Bereich}_{Punkt} | Margem entre a especificação do limite de erro de verificação e o valor comparado na posição da carga {Punkt} do ensaio de excentricidade na gama de pesagem {Bereich}, antes do ajuste, na unidade da tolerância; negativa em caso de ultrapassagem; N/A sem tolerância. | [Valor] [Unidade] | {Bereich}: Gama de pesagem (1-4) {Punkt}: Ponto de ensaio (1 ... n) | Tolerâncias | todas | 48
Aussermittig_Eichfehler_Toleranz_DiffWert{Bereich}_{Punkt} | Margem entre a especificação do limite de erro de verificação e o valor comparado na posição da carga {Punkt} do ensaio de excentricidade na gama de pesagem {Bereich}, na unidade da tolerância; negativa em caso de ultrapassagem; N/A sem tolerância. | [Valor] [Unidade] | {Bereich}: Gama de pesagem (1-4) {Punkt}: Ponto de ensaio (1 ... n) | Tolerâncias | todas | 45
Aussermittig_Eichfehler_Toleranz_max{Bereich} | Especificação do limite de erro de verificação para a última posição da carga do ensaio de excentricidade na gama de pesagem {Bereich}, com unidade (d, % ou unidade de massa). | [Valor] [Unidade] | {Bereich}: Gama de pesagem (1-4) | Tolerâncias | todas | 37
Aussermittig_Eichfehler_Toleranz_mJ{Bereich} | Especificação do limite de erro de verificação para o primeiro ponto de ensaio do ensaio de excentricidade na gama de pesagem {Bereich}, após o ajuste, com unidade (d, % ou unidade de massa). | [Valor] [Unidade] | {Bereich}: Gama de pesagem (1-4) | Tolerâncias | todas | 36
Aussermittig_Eichfehler_Toleranz_mJ{Bereich}_{Punkt} | Especificação do limite de erro de verificação para a posição da carga {Punkt} do ensaio de excentricidade na gama de pesagem {Bereich}, após o ajuste, com unidade (d, % ou unidade de massa). | [Valor] [Unidade] | {Bereich}: Gama de pesagem (1-4) {Punkt}: Ponto de ensaio (1 ... n) | Tolerâncias | todas | 39
Aussermittig_Eichfehler_Toleranz_oJ{Bereich} | Especificação do limite de erro de verificação para o primeiro ponto de ensaio do ensaio de excentricidade na gama de pesagem {Bereich}, antes do ajuste, com unidade (d, % ou unidade de massa). | [Valor] [Unidade] | {Bereich}: Gama de pesagem (1-4) | Tolerâncias | todas | 36
Aussermittig_Eichfehler_Toleranz_oJ{Bereich}_{Punkt} | Especificação do limite de erro de verificação para a posição da carga {Punkt} do ensaio de excentricidade na gama de pesagem {Bereich}, antes do ajuste, com unidade (d, % ou unidade de massa). | [Valor] [Unidade] | {Bereich}: Gama de pesagem (1-4) {Punkt}: Ponto de ensaio (1 ... n) | Tolerâncias | todas | 39
Aussermittig_Eichfehler_Toleranz_ok_mJ{Bereich}_{Punkt} | OK/NÃO OK, consoante a especificação do limite de erro de verificação na posição da carga {Punkt} do ensaio de excentricidade na gama de pesagem {Bereich}, após o ajuste, seja cumprida (NÃO OK a vermelho); N/A sem tolerância. | OK / NÃO OK | {Bereich}: Gama de pesagem (1-4) {Punkt}: Ponto de ensaio (1 ... n) | Tolerâncias | todas | 42
Aussermittig_Eichfehler_Toleranz_ok_oJ{Bereich}_{Punkt} | OK/NÃO OK, consoante a especificação do limite de erro de verificação na posição da carga {Punkt} do ensaio de excentricidade na gama de pesagem {Bereich}, antes do ajuste, seja cumprida (NÃO OK a vermelho); N/A sem tolerância. | OK / NÃO OK | {Bereich}: Gama de pesagem (1-4) {Punkt}: Ponto de ensaio (1 ... n) | Tolerâncias | todas | 42
Aussermittig_Eichfehler_Toleranz_ok{Bereich}_{Punkt} | OK/NÃO OK, consoante a especificação do limite de erro de verificação na posição da carga {Punkt} do ensaio de excentricidade na gama de pesagem {Bereich} seja cumprida (NÃO OK a vermelho); N/A sem tolerância. | OK / NÃO OK | {Bereich}: Gama de pesagem (1-4) {Punkt}: Ponto de ensaio (1 ... n) | Tolerâncias | todas | 39
Aussermittig_Eichfehler_Toleranz_VglWert_mJ{Bereich}_{Punkt} | Valor comparado (desvio) na posição da carga {Punkt} do ensaio de excentricidade na gama de pesagem {Bereich}, após o ajuste, na unidade da especificação de tolerância. N/A sem tolerância. | [Valor] [Unidade] | {Bereich}: Gama de pesagem (1-4) {Punkt}: Ponto de ensaio (1 ... n) | Tolerâncias | todas | 47
Aussermittig_Eichfehler_Toleranz_VglWert_oJ{Bereich}_{Punkt} | Valor comparado (desvio) na posição da carga {Punkt} do ensaio de excentricidade na gama de pesagem {Bereich}, antes do ajuste, na unidade da especificação de tolerância. N/A sem tolerância. | [Valor] [Unidade] | {Bereich}: Gama de pesagem (1-4) {Punkt}: Ponto de ensaio (1 ... n) | Tolerâncias | todas | 47
Aussermittig_Eichfehler_Toleranz_VglWert{Bereich}_{Punkt} | Valor comparado (desvio) na posição da carga {Punkt} do ensaio de excentricidade na gama de pesagem {Bereich}, na unidade da especificação de tolerância. N/A sem tolerância. | [Valor] [Unidade] | {Bereich}: Gama de pesagem (1-4) {Punkt}: Ponto de ensaio (1 ... n) | Tolerâncias | todas | 44
Aussermittig_Eichfehler_Toleranz{Bereich} | Especificação do limite de erro de verificação para o primeiro ponto de ensaio do ensaio de excentricidade na gama de pesagem {Bereich}, com unidade (d, % ou unidade de massa). É também emitida nos valores de ensaio da balança do cliente com as tolerâncias aí definidas. | [Valor] [Unidade] | {Bereich}: Gama de pesagem (1-4) | Tolerâncias | todas | 33
Aussermittig_Eichfehler_Toleranz{Bereich}_{Punkt} | Especificação do limite de erro de verificação para a posição da carga {Punkt} do ensaio de excentricidade na gama de pesagem {Bereich}, com unidade (d, % ou unidade de massa). | [Valor] [Unidade] | {Bereich}: Gama de pesagem (1-4) {Punkt}: Ponto de ensaio (1 ... n) | Tolerâncias | todas | 36
Aussermittig_Eichfehler_Toleranz{Punkt} | Especificação do limite de erro de verificação para a posição da carga {Punkt} do ensaio de excentricidade, com unidade (d, % ou unidade de massa), sem indicação da gama de pesagem. | [Valor] [Unidade] | {Punkt}: Ponto de ensaio (1 ... n) | Tolerâncias | todas | 34
Aussermittig_Hersteller_Innerhalb_Toleranz_mJ{Bereich}_{Punkt} | Sim/Não, consoante a especificação da tolerância do fabricante na posição da carga {Punkt} do ensaio de excentricidade na gama de pesagem {Bereich}, após o ajuste, seja cumprida; N/A sem tolerância. | Sim / Não | {Bereich}: Gama de pesagem (1-4) {Punkt}: Ponto de ensaio (1 ... n) | Tolerâncias | todas | 49
Aussermittig_Hersteller_Innerhalb_Toleranz_oJ{Bereich}_{Punkt} | Sim/Não, consoante a especificação da tolerância do fabricante na posição da carga {Punkt} do ensaio de excentricidade na gama de pesagem {Bereich}, antes do ajuste, seja cumprida; N/A sem tolerância. | Sim / Não | {Bereich}: Gama de pesagem (1-4) {Punkt}: Ponto de ensaio (1 ... n) | Tolerâncias | todas | 49
Aussermittig_Hersteller_Innerhalb_Toleranz{Bereich}_{Punkt} | Sim/Não, consoante a especificação da tolerância do fabricante na posição da carga {Punkt} do ensaio de excentricidade na gama de pesagem {Bereich} seja cumprida; N/A sem tolerância. | Sim / Não | {Bereich}: Gama de pesagem (1-4) {Punkt}: Ponto de ensaio (1 ... n) | Tolerâncias | todas | 46
Aussermittig_Hersteller_Messung_rot_mJ{Bereich}_{Punkt} | Valor medido (indicação) com unidade na posição da carga {Punkt} do ensaio de excentricidade na gama de pesagem {Bereich}, após o ajuste; a vermelho se a especificação da tolerância do fabricante não for cumprida; N/A sem tolerância. | [Valor] [Unidade] | {Bereich}: Gama de pesagem (1-4) {Punkt}: Ponto de ensaio (1 ... n) | Tolerâncias | todas | 42
Aussermittig_Hersteller_Messung_rot_oJ{Bereich}_{Punkt} | Valor medido (indicação) com unidade na posição da carga {Punkt} do ensaio de excentricidade na gama de pesagem {Bereich}, antes do ajuste; a vermelho se a especificação da tolerância do fabricante não for cumprida; N/A sem tolerância. | [Valor] [Unidade] | {Bereich}: Gama de pesagem (1-4) {Punkt}: Ponto de ensaio (1 ... n) | Tolerâncias | todas | 42
Aussermittig_Hersteller_Messung_rot{Bereich}_{Punkt} | Valor medido (indicação) com unidade na posição da carga {Punkt} do ensaio de excentricidade na gama de pesagem {Bereich}; a vermelho se a especificação da tolerância do fabricante não for cumprida; N/A sem tolerância. | [Valor] [Unidade] | {Bereich}: Gama de pesagem (1-4) {Punkt}: Ponto de ensaio (1 ... n) | Tolerâncias | todas | 39
Aussermittig_Hersteller_Toleranz_Differenz_mJ{Bereich}_{Punkt} | Valor absoluto do desvio na posição da carga {Punkt} do ensaio de excentricidade na gama de pesagem {Bereich}, após o ajuste, na unidade da especificação de tolerância (d, % ou unidade de massa); vazio se não for possível a conversão. | [Valor] [Unidade] | {Bereich}: Gama de pesagem (1-4) {Punkt}: Ponto de ensaio (1 ... n) | Tolerâncias | todas | 49
Aussermittig_Hersteller_Toleranz_Differenz_oJ{Bereich}_{Punkt} | Valor absoluto do desvio na posição da carga {Punkt} do ensaio de excentricidade na gama de pesagem {Bereich}, antes do ajuste, na unidade da especificação de tolerância (d, % ou unidade de massa); vazio se não for possível a conversão. | [Valor] [Unidade] | {Bereich}: Gama de pesagem (1-4) {Punkt}: Ponto de ensaio (1 ... n) | Tolerâncias | todas | 49
Aussermittig_Hersteller_Toleranz_Differenz{Bereich}_{Punkt} | Valor absoluto do desvio na posição da carga {Punkt} do ensaio de excentricidade na gama de pesagem {Bereich}, na unidade da especificação de tolerância (d, % ou unidade de massa); vazio se não for possível a conversão. | [Valor] [Unidade] | {Bereich}: Gama de pesagem (1-4) {Punkt}: Ponto de ensaio (1 ... n) | Tolerâncias | todas | 46
Aussermittig_Hersteller_Toleranz_DiffWert_mJ{Bereich}_{Punkt} | Margem entre a especificação da tolerância do fabricante e o valor comparado na posição da carga {Punkt} do ensaio de excentricidade na gama de pesagem {Bereich}, após o ajuste, na unidade da tolerância; negativa em caso de ultrapassagem; N/A sem tolerância. | [Valor] [Unidade] | {Bereich}: Gama de pesagem (1-4) {Punkt}: Ponto de ensaio (1 ... n) | Tolerâncias | todas | 48
Aussermittig_Hersteller_Toleranz_DiffWert_oJ{Bereich}_{Punkt} | Margem entre a especificação da tolerância do fabricante e o valor comparado na posição da carga {Punkt} do ensaio de excentricidade na gama de pesagem {Bereich}, antes do ajuste, na unidade da tolerância; negativa em caso de ultrapassagem; N/A sem tolerância. | [Valor] [Unidade] | {Bereich}: Gama de pesagem (1-4) {Punkt}: Ponto de ensaio (1 ... n) | Tolerâncias | todas | 48
Aussermittig_Hersteller_Toleranz_DiffWert{Bereich}_{Punkt} | Margem entre a especificação da tolerância do fabricante e o valor comparado na posição da carga {Punkt} do ensaio de excentricidade na gama de pesagem {Bereich}, na unidade da tolerância; negativa em caso de ultrapassagem; N/A sem tolerância. | [Valor] [Unidade] | {Bereich}: Gama de pesagem (1-4) {Punkt}: Ponto de ensaio (1 ... n) | Tolerâncias | todas | 45
Aussermittig_Hersteller_Toleranz_max{Bereich} | Especificação da tolerância do fabricante para a última posição da carga do ensaio de excentricidade na gama de pesagem {Bereich}, com unidade (d, % ou unidade de massa). | [Valor] [Unidade] | {Bereich}: Gama de pesagem (1-4) | Tolerâncias | todas | 37
Aussermittig_Hersteller_Toleranz_mJ{Bereich} | Especificação da tolerância do fabricante para o primeiro ponto de ensaio do ensaio de excentricidade na gama de pesagem {Bereich}, após o ajuste, com unidade (d, % ou unidade de massa). | [Valor] [Unidade] | {Bereich}: Gama de pesagem (1-4) | Tolerâncias | todas | 36
Aussermittig_Hersteller_Toleranz_mJ{Bereich}_{Punkt} | Especificação da tolerância do fabricante para a posição da carga {Punkt} do ensaio de excentricidade na gama de pesagem {Bereich}, após o ajuste, com unidade (d, % ou unidade de massa). | [Valor] [Unidade] | {Bereich}: Gama de pesagem (1-4) {Punkt}: Ponto de ensaio (1 ... n) | Tolerâncias | todas | 39
Aussermittig_Hersteller_Toleranz_oJ{Bereich} | Especificação da tolerância do fabricante para o primeiro ponto de ensaio do ensaio de excentricidade na gama de pesagem {Bereich}, antes do ajuste, com unidade (d, % ou unidade de massa). | [Valor] [Unidade] | {Bereich}: Gama de pesagem (1-4) | Tolerâncias | todas | 36
Aussermittig_Hersteller_Toleranz_oJ{Bereich}_{Punkt} | Especificação da tolerância do fabricante para a posição da carga {Punkt} do ensaio de excentricidade na gama de pesagem {Bereich}, antes do ajuste, com unidade (d, % ou unidade de massa). | [Valor] [Unidade] | {Bereich}: Gama de pesagem (1-4) {Punkt}: Ponto de ensaio (1 ... n) | Tolerâncias | todas | 39
Aussermittig_Hersteller_Toleranz_ok_mJ{Bereich}_{Punkt} | OK/NÃO OK, consoante a especificação da tolerância do fabricante na posição da carga {Punkt} do ensaio de excentricidade na gama de pesagem {Bereich}, após o ajuste, seja cumprida (NÃO OK a vermelho); N/A sem tolerância. | OK / NÃO OK | {Bereich}: Gama de pesagem (1-4) {Punkt}: Ponto de ensaio (1 ... n) | Tolerâncias | todas | 42
Aussermittig_Hersteller_Toleranz_ok_oJ{Bereich}_{Punkt} | OK/NÃO OK, consoante a especificação da tolerância do fabricante na posição da carga {Punkt} do ensaio de excentricidade na gama de pesagem {Bereich}, antes do ajuste, seja cumprida (NÃO OK a vermelho); N/A sem tolerância. | OK / NÃO OK | {Bereich}: Gama de pesagem (1-4) {Punkt}: Ponto de ensaio (1 ... n) | Tolerâncias | todas | 42
Aussermittig_Hersteller_Toleranz_ok{Bereich}_{Punkt} | OK/NÃO OK, consoante a especificação da tolerância do fabricante na posição da carga {Punkt} do ensaio de excentricidade na gama de pesagem {Bereich} seja cumprida (NÃO OK a vermelho); N/A sem tolerância. | OK / NÃO OK | {Bereich}: Gama de pesagem (1-4) {Punkt}: Ponto de ensaio (1 ... n) | Tolerâncias | todas | 39
Aussermittig_Hersteller_Toleranz_VglWert_mJ{Bereich}_{Punkt} | Valor comparado (desvio) na posição da carga {Punkt} do ensaio de excentricidade na gama de pesagem {Bereich}, após o ajuste, na unidade da especificação de tolerância. N/A sem tolerância. | [Valor] [Unidade] | {Bereich}: Gama de pesagem (1-4) {Punkt}: Ponto de ensaio (1 ... n) | Tolerâncias | todas | 47
Aussermittig_Hersteller_Toleranz_VglWert_oJ{Bereich}_{Punkt} | Valor comparado (desvio) na posição da carga {Punkt} do ensaio de excentricidade na gama de pesagem {Bereich}, antes do ajuste, na unidade da especificação de tolerância. N/A sem tolerância. | [Valor] [Unidade] | {Bereich}: Gama de pesagem (1-4) {Punkt}: Ponto de ensaio (1 ... n) | Tolerâncias | todas | 47
Aussermittig_Hersteller_Toleranz_VglWert{Bereich}_{Punkt} | Valor comparado (desvio) na posição da carga {Punkt} do ensaio de excentricidade na gama de pesagem {Bereich}, na unidade da especificação de tolerância. N/A sem tolerância. | [Valor] [Unidade] | {Bereich}: Gama de pesagem (1-4) {Punkt}: Ponto de ensaio (1 ... n) | Tolerâncias | todas | 44
Aussermittig_Hersteller_Toleranz{Bereich} | Especificação da tolerância do fabricante para o primeiro ponto de ensaio do ensaio de excentricidade na gama de pesagem {Bereich}, com unidade (d, % ou unidade de massa). É também emitida nos valores de ensaio da balança do cliente com as tolerâncias aí definidas. | [Valor] [Unidade] | {Bereich}: Gama de pesagem (1-4) | Tolerâncias | todas | 33
Aussermittig_Hersteller_Toleranz{Bereich}_{Punkt} | Especificação da tolerância do fabricante para a posição da carga {Punkt} do ensaio de excentricidade na gama de pesagem {Bereich}, com unidade (d, % ou unidade de massa). | [Valor] [Unidade] | {Bereich}: Gama de pesagem (1-4) {Punkt}: Ponto de ensaio (1 ... n) | Tolerâncias | todas | 36
Aussermittig_Hersteller_Toleranz{Punkt} | Especificação da tolerância do fabricante para a posição da carga {Punkt} do ensaio de excentricidade, com unidade (d, % ou unidade de massa), sem indicação da gama de pesagem. | [Valor] [Unidade] | {Punkt}: Ponto de ensaio (1 ... n) | Tolerâncias | todas | 34
Aussermittig_Innerhalb_Toleranz_mJ{Bereich}_{Punkt} | Sim/Não, consoante a especificação da tolerância da calibração na posição da carga {Punkt} do ensaio de excentricidade na gama de pesagem {Bereich}, após o ajuste, seja cumprida; N/A sem tolerância. | Sim / Não | {Bereich}: Gama de pesagem (1-4) {Punkt}: Ponto de ensaio (1 ... n) | Tolerâncias | todas | 38
Aussermittig_Innerhalb_Toleranz_oJ{Bereich}_{Punkt} | Sim/Não, consoante a especificação da tolerância da calibração na posição da carga {Punkt} do ensaio de excentricidade na gama de pesagem {Bereich}, antes do ajuste, seja cumprida; N/A sem tolerância. | Sim / Não | {Bereich}: Gama de pesagem (1-4) {Punkt}: Ponto de ensaio (1 ... n) | Tolerâncias | todas | 38
Aussermittig_Innerhalb_Toleranz{Bereich}_{Punkt} | Sim/Não, consoante a especificação da tolerância da calibração na posição da carga {Punkt} do ensaio de excentricidade na gama de pesagem {Bereich} seja cumprida; N/A sem tolerância. | Sim / Não | {Bereich}: Gama de pesagem (1-4) {Punkt}: Ponto de ensaio (1 ... n) | Tolerâncias | todas | 35
Aussermittig_Kunden_Innerhalb_Toleranz_mJ{Bereich}_{Punkt} | Sim/Não, consoante a especificação da tolerância do cliente na posição da carga {Punkt} do ensaio de excentricidade na gama de pesagem {Bereich}, após o ajuste, seja cumprida; N/A sem tolerância. | Sim / Não | {Bereich}: Gama de pesagem (1-4) {Punkt}: Ponto de ensaio (1 ... n) | Tolerâncias | todas | 45
Aussermittig_Kunden_Innerhalb_Toleranz_oJ{Bereich}_{Punkt} | Sim/Não, consoante a especificação da tolerância do cliente na posição da carga {Punkt} do ensaio de excentricidade na gama de pesagem {Bereich}, antes do ajuste, seja cumprida; N/A sem tolerância. | Sim / Não | {Bereich}: Gama de pesagem (1-4) {Punkt}: Ponto de ensaio (1 ... n) | Tolerâncias | todas | 45
Aussermittig_Kunden_Innerhalb_Toleranz{Bereich}_{Punkt} | Sim/Não, consoante a especificação da tolerância do cliente na posição da carga {Punkt} do ensaio de excentricidade na gama de pesagem {Bereich} seja cumprida; N/A sem tolerância. | Sim / Não | {Bereich}: Gama de pesagem (1-4) {Punkt}: Ponto de ensaio (1 ... n) | Tolerâncias | todas | 42
Aussermittig_Kunden_Messung_rot_mJ{Bereich}_{Punkt} | Valor medido (indicação) com unidade na posição da carga {Punkt} do ensaio de excentricidade na gama de pesagem {Bereich}, após o ajuste; a vermelho se a especificação da tolerância do cliente não for cumprida; N/A sem tolerância. | [Valor] [Unidade] | {Bereich}: Gama de pesagem (1-4) {Punkt}: Ponto de ensaio (1 ... n) | Tolerâncias | todas | 38
Aussermittig_Kunden_Messung_rot_oJ{Bereich}_{Punkt} | Valor medido (indicação) com unidade na posição da carga {Punkt} do ensaio de excentricidade na gama de pesagem {Bereich}, antes do ajuste; a vermelho se a especificação da tolerância do cliente não for cumprida; N/A sem tolerância. | [Valor] [Unidade] | {Bereich}: Gama de pesagem (1-4) {Punkt}: Ponto de ensaio (1 ... n) | Tolerâncias | todas | 38
Aussermittig_Kunden_Messung_rot{Bereich}_{Punkt} | Valor medido (indicação) com unidade na posição da carga {Punkt} do ensaio de excentricidade na gama de pesagem {Bereich}; a vermelho se a especificação da tolerância do cliente não for cumprida; N/A sem tolerância. | [Valor] [Unidade] | {Bereich}: Gama de pesagem (1-4) {Punkt}: Ponto de ensaio (1 ... n) | Tolerâncias | todas | 35
Aussermittig_Kunden_Toleranz_Differenz_mJ{Bereich}_{Punkt} | Valor absoluto do desvio na posição da carga {Punkt} do ensaio de excentricidade na gama de pesagem {Bereich}, após o ajuste, na unidade da especificação de tolerância (d, % ou unidade de massa); vazio se não for possível a conversão. | [Valor] [Unidade] | {Bereich}: Gama de pesagem (1-4) {Punkt}: Ponto de ensaio (1 ... n) | Tolerâncias | todas | 45
Aussermittig_Kunden_Toleranz_Differenz_oJ{Bereich}_{Punkt} | Valor absoluto do desvio na posição da carga {Punkt} do ensaio de excentricidade na gama de pesagem {Bereich}, antes do ajuste, na unidade da especificação de tolerância (d, % ou unidade de massa); vazio se não for possível a conversão. | [Valor] [Unidade] | {Bereich}: Gama de pesagem (1-4) {Punkt}: Ponto de ensaio (1 ... n) | Tolerâncias | todas | 45
Aussermittig_Kunden_Toleranz_Differenz{Bereich}_{Punkt} | Valor absoluto do desvio na posição da carga {Punkt} do ensaio de excentricidade na gama de pesagem {Bereich}, na unidade da especificação de tolerância (d, % ou unidade de massa); vazio se não for possível a conversão. | [Valor] [Unidade] | {Bereich}: Gama de pesagem (1-4) {Punkt}: Ponto de ensaio (1 ... n) | Tolerâncias | todas | 42
Aussermittig_Kunden_Toleranz_DiffWert_mJ{Bereich}_{Punkt} | Margem entre a especificação da tolerância do cliente e o valor comparado na posição da carga {Punkt} do ensaio de excentricidade na gama de pesagem {Bereich}, após o ajuste, na unidade da tolerância; negativa em caso de ultrapassagem; N/A sem tolerância. | [Valor] [Unidade] | {Bereich}: Gama de pesagem (1-4) {Punkt}: Ponto de ensaio (1 ... n) | Tolerâncias | todas | 44
Aussermittig_Kunden_Toleranz_DiffWert_oJ{Bereich}_{Punkt} | Margem entre a especificação da tolerância do cliente e o valor comparado na posição da carga {Punkt} do ensaio de excentricidade na gama de pesagem {Bereich}, antes do ajuste, na unidade da tolerância; negativa em caso de ultrapassagem; N/A sem tolerância. | [Valor] [Unidade] | {Bereich}: Gama de pesagem (1-4) {Punkt}: Ponto de ensaio (1 ... n) | Tolerâncias | todas | 44
Aussermittig_Kunden_Toleranz_DiffWert{Bereich}_{Punkt} | Margem entre a especificação da tolerância do cliente e o valor comparado na posição da carga {Punkt} do ensaio de excentricidade na gama de pesagem {Bereich}, na unidade da tolerância; negativa em caso de ultrapassagem; N/A sem tolerância. | [Valor] [Unidade] | {Bereich}: Gama de pesagem (1-4) {Punkt}: Ponto de ensaio (1 ... n) | Tolerâncias | todas | 41
Aussermittig_Kunden_Toleranz_max{Bereich} | Especificação da tolerância do cliente para a última posição da carga do ensaio de excentricidade na gama de pesagem {Bereich}, com unidade (d, % ou unidade de massa). | [Valor] [Unidade] | {Bereich}: Gama de pesagem (1-4) | Tolerâncias | todas | 33
Aussermittig_Kunden_Toleranz_mJ{Bereich} | Especificação da tolerância do cliente para o primeiro ponto de ensaio do ensaio de excentricidade na gama de pesagem {Bereich}, após o ajuste, com unidade (d, % ou unidade de massa). | [Valor] [Unidade] | {Bereich}: Gama de pesagem (1-4) | Tolerâncias | todas | 32
Aussermittig_Kunden_Toleranz_mJ{Bereich}_{Punkt} | Especificação da tolerância do cliente para a posição da carga {Punkt} do ensaio de excentricidade na gama de pesagem {Bereich}, após o ajuste, com unidade (d, % ou unidade de massa). | [Valor] [Unidade] | {Bereich}: Gama de pesagem (1-4) {Punkt}: Ponto de ensaio (1 ... n) | Tolerâncias | todas | 35
Aussermittig_Kunden_Toleranz_oJ{Bereich} | Especificação da tolerância do cliente para o primeiro ponto de ensaio do ensaio de excentricidade na gama de pesagem {Bereich}, antes do ajuste, com unidade (d, % ou unidade de massa). | [Valor] [Unidade] | {Bereich}: Gama de pesagem (1-4) | Tolerâncias | todas | 32
Aussermittig_Kunden_Toleranz_oJ{Bereich}_{Punkt} | Especificação da tolerância do cliente para a posição da carga {Punkt} do ensaio de excentricidade na gama de pesagem {Bereich}, antes do ajuste, com unidade (d, % ou unidade de massa). | [Valor] [Unidade] | {Bereich}: Gama de pesagem (1-4) {Punkt}: Ponto de ensaio (1 ... n) | Tolerâncias | todas | 35
Aussermittig_Kunden_Toleranz_ok_mJ{Bereich}_{Punkt} | OK/NÃO OK, consoante a especificação da tolerância do cliente na posição da carga {Punkt} do ensaio de excentricidade na gama de pesagem {Bereich}, após o ajuste, seja cumprida (NÃO OK a vermelho); N/A sem tolerância. | OK / NÃO OK | {Bereich}: Gama de pesagem (1-4) {Punkt}: Ponto de ensaio (1 ... n) | Tolerâncias | todas | 38
Aussermittig_Kunden_Toleranz_ok_oJ{Bereich}_{Punkt} | OK/NÃO OK, consoante a especificação da tolerância do cliente na posição da carga {Punkt} do ensaio de excentricidade na gama de pesagem {Bereich}, antes do ajuste, seja cumprida (NÃO OK a vermelho); N/A sem tolerância. | OK / NÃO OK | {Bereich}: Gama de pesagem (1-4) {Punkt}: Ponto de ensaio (1 ... n) | Tolerâncias | todas | 38
Aussermittig_Kunden_Toleranz_ok{Bereich}_{Punkt} | OK/NÃO OK, consoante a especificação da tolerância do cliente na posição da carga {Punkt} do ensaio de excentricidade na gama de pesagem {Bereich} seja cumprida (NÃO OK a vermelho); N/A sem tolerância. | OK / NÃO OK | {Bereich}: Gama de pesagem (1-4) {Punkt}: Ponto de ensaio (1 ... n) | Tolerâncias | todas | 35
Aussermittig_Kunden_Toleranz_VglWert_mJ{Bereich}_{Punkt} | Valor comparado (desvio) na posição da carga {Punkt} do ensaio de excentricidade na gama de pesagem {Bereich}, após o ajuste, na unidade da especificação de tolerância. N/A sem tolerância. | [Valor] [Unidade] | {Bereich}: Gama de pesagem (1-4) {Punkt}: Ponto de ensaio (1 ... n) | Tolerâncias | todas | 43
Aussermittig_Kunden_Toleranz_VglWert_oJ{Bereich}_{Punkt} | Valor comparado (desvio) na posição da carga {Punkt} do ensaio de excentricidade na gama de pesagem {Bereich}, antes do ajuste, na unidade da especificação de tolerância. N/A sem tolerância. | [Valor] [Unidade] | {Bereich}: Gama de pesagem (1-4) {Punkt}: Ponto de ensaio (1 ... n) | Tolerâncias | todas | 43
Aussermittig_Kunden_Toleranz_VglWert{Bereich}_{Punkt} | Valor comparado (desvio) na posição da carga {Punkt} do ensaio de excentricidade na gama de pesagem {Bereich}, na unidade da especificação de tolerância. N/A sem tolerância. | [Valor] [Unidade] | {Bereich}: Gama de pesagem (1-4) {Punkt}: Ponto de ensaio (1 ... n) | Tolerâncias | todas | 40
Aussermittig_Kunden_Toleranz{Bereich} | Especificação da tolerância do cliente para o primeiro ponto de ensaio do ensaio de excentricidade na gama de pesagem {Bereich}, com unidade (d, % ou unidade de massa). É também emitida nos valores de ensaio da balança do cliente com as tolerâncias aí definidas. | [Valor] [Unidade] | {Bereich}: Gama de pesagem (1-4) | Tolerâncias | todas | 29
Aussermittig_Kunden_Toleranz{Bereich}_{Punkt} | Especificação da tolerância do cliente para a posição da carga {Punkt} do ensaio de excentricidade na gama de pesagem {Bereich}, com unidade (d, % ou unidade de massa). | [Valor] [Unidade] | {Bereich}: Gama de pesagem (1-4) {Punkt}: Ponto de ensaio (1 ... n) | Tolerâncias | todas | 32
Aussermittig_Kunden_Toleranz{Punkt} | Especificação da tolerância do cliente para a posição da carga {Punkt} do ensaio de excentricidade, com unidade (d, % ou unidade de massa), sem indicação da gama de pesagem. | [Valor] [Unidade] | {Punkt}: Ponto de ensaio (1 ... n) | Tolerâncias | todas | 30
Aussermittig_Messung_rot_mJ{Bereich}_{Punkt} | Valor medido (indicação) com unidade na posição da carga {Punkt} do ensaio de excentricidade na gama de pesagem {Bereich}, após o ajuste; a vermelho se a especificação da tolerância da calibração não for cumprida; N/A sem tolerância. | [Valor] [Unidade] | {Bereich}: Gama de pesagem (1-4) {Punkt}: Ponto de ensaio (1 ... n) | Tolerâncias | todas | 31
Aussermittig_Messung_rot_oJ{Bereich}_{Punkt} | Valor medido (indicação) com unidade na posição da carga {Punkt} do ensaio de excentricidade na gama de pesagem {Bereich}, antes do ajuste; a vermelho se a especificação da tolerância da calibração não for cumprida; N/A sem tolerância. | [Valor] [Unidade] | {Bereich}: Gama de pesagem (1-4) {Punkt}: Ponto de ensaio (1 ... n) | Tolerâncias | todas | 31
Aussermittig_Messung_rot{Bereich}_{Punkt} | Valor medido (indicação) com unidade na posição da carga {Punkt} do ensaio de excentricidade na gama de pesagem {Bereich}; a vermelho se a especificação da tolerância da calibração não for cumprida; N/A sem tolerância. | [Valor] [Unidade] | {Bereich}: Gama de pesagem (1-4) {Punkt}: Ponto de ensaio (1 ... n) | Tolerâncias | todas | 28
Aussermittig_Toleranz_Differenz_mJ{Bereich}_{Punkt} | Valor absoluto do desvio na posição da carga {Punkt} do ensaio de excentricidade na gama de pesagem {Bereich}, após o ajuste, na unidade da especificação de tolerância (d, % ou unidade de massa); vazio se não for possível a conversão. | [Valor] [Unidade] | {Bereich}: Gama de pesagem (1-4) {Punkt}: Ponto de ensaio (1 ... n) | Tolerâncias | todas | 38
Aussermittig_Toleranz_Differenz_oJ{Bereich}_{Punkt} | Valor absoluto do desvio na posição da carga {Punkt} do ensaio de excentricidade na gama de pesagem {Bereich}, antes do ajuste, na unidade da especificação de tolerância (d, % ou unidade de massa); vazio se não for possível a conversão. | [Valor] [Unidade] | {Bereich}: Gama de pesagem (1-4) {Punkt}: Ponto de ensaio (1 ... n) | Tolerâncias | todas | 38
Aussermittig_Toleranz_Differenz{Bereich}_{Punkt} | Valor absoluto do desvio na posição da carga {Punkt} do ensaio de excentricidade na gama de pesagem {Bereich}, na unidade da especificação de tolerância (d, % ou unidade de massa); vazio se não for possível a conversão. | [Valor] [Unidade] | {Bereich}: Gama de pesagem (1-4) {Punkt}: Ponto de ensaio (1 ... n) | Tolerâncias | todas | 35
Aussermittig_Toleranz_DiffWert_mJ{Bereich}_{Punkt} | Margem entre a especificação da tolerância da calibração e o valor comparado na posição da carga {Punkt} do ensaio de excentricidade na gama de pesagem {Bereich}, após o ajuste, na unidade da tolerância; negativa em caso de ultrapassagem; N/A sem tolerância. | [Valor] [Unidade] | {Bereich}: Gama de pesagem (1-4) {Punkt}: Ponto de ensaio (1 ... n) | Tolerâncias | todas | 37
Aussermittig_Toleranz_DiffWert_oJ{Bereich}_{Punkt} | Margem entre a especificação da tolerância da calibração e o valor comparado na posição da carga {Punkt} do ensaio de excentricidade na gama de pesagem {Bereich}, antes do ajuste, na unidade da tolerância; negativa em caso de ultrapassagem; N/A sem tolerância. | [Valor] [Unidade] | {Bereich}: Gama de pesagem (1-4) {Punkt}: Ponto de ensaio (1 ... n) | Tolerâncias | todas | 37
Aussermittig_Toleranz_DiffWert{Bereich}_{Punkt} | Margem entre a especificação da tolerância da calibração e o valor comparado na posição da carga {Punkt} do ensaio de excentricidade na gama de pesagem {Bereich}, na unidade da tolerância; negativa em caso de ultrapassagem; N/A sem tolerância. | [Valor] [Unidade] | {Bereich}: Gama de pesagem (1-4) {Punkt}: Ponto de ensaio (1 ... n) | Tolerâncias | todas | 34
Aussermittig_Toleranz_max{Bereich} | Especificação da tolerância da calibração para a última posição da carga do ensaio de excentricidade na gama de pesagem {Bereich}, com unidade (d, % ou unidade de massa). | [Valor] [Unidade] | {Bereich}: Gama de pesagem (1-4) | Tolerâncias | todas | 26
Aussermittig_Toleranz_mJ{Bereich} | Especificação da tolerância da calibração para o primeiro ponto de ensaio do ensaio de excentricidade na gama de pesagem {Bereich}, após o ajuste, com unidade (d, % ou unidade de massa). | [Valor] [Unidade] | {Bereich}: Gama de pesagem (1-4) | Tolerâncias | todas | 25
Aussermittig_Toleranz_mJ{Bereich}_{Punkt} | Especificação da tolerância da calibração para a posição da carga {Punkt} do ensaio de excentricidade na gama de pesagem {Bereich}, após o ajuste, com unidade (d, % ou unidade de massa). | [Valor] [Unidade] | {Bereich}: Gama de pesagem (1-4) {Punkt}: Ponto de ensaio (1 ... n) | Tolerâncias | todas | 28
Aussermittig_Toleranz_oJ{Bereich} | Especificação da tolerância da calibração para o primeiro ponto de ensaio do ensaio de excentricidade na gama de pesagem {Bereich}, antes do ajuste, com unidade (d, % ou unidade de massa). | [Valor] [Unidade] | {Bereich}: Gama de pesagem (1-4) | Tolerâncias | todas | 25
Aussermittig_Toleranz_oJ{Bereich}_{Punkt} | Especificação da tolerância da calibração para a posição da carga {Punkt} do ensaio de excentricidade na gama de pesagem {Bereich}, antes do ajuste, com unidade (d, % ou unidade de massa). | [Valor] [Unidade] | {Bereich}: Gama de pesagem (1-4) {Punkt}: Ponto de ensaio (1 ... n) | Tolerâncias | todas | 28
Aussermittig_Toleranz_ok_mJ{Bereich}_{Punkt} | OK/NÃO OK, consoante a especificação da tolerância da calibração na posição da carga {Punkt} do ensaio de excentricidade na gama de pesagem {Bereich}, após o ajuste, seja cumprida (NÃO OK a vermelho); N/A sem tolerância. | OK / NÃO OK | {Bereich}: Gama de pesagem (1-4) {Punkt}: Ponto de ensaio (1 ... n) | Tolerâncias | todas | 31
Aussermittig_Toleranz_ok_oJ{Bereich}_{Punkt} | OK/NÃO OK, consoante a especificação da tolerância da calibração na posição da carga {Punkt} do ensaio de excentricidade na gama de pesagem {Bereich}, antes do ajuste, seja cumprida (NÃO OK a vermelho); N/A sem tolerância. | OK / NÃO OK | {Bereich}: Gama de pesagem (1-4) {Punkt}: Ponto de ensaio (1 ... n) | Tolerâncias | todas | 31
Aussermittig_Toleranz_ok{Bereich}_{Punkt} | OK/NÃO OK, consoante a especificação da tolerância da calibração na posição da carga {Punkt} do ensaio de excentricidade na gama de pesagem {Bereich} seja cumprida (NÃO OK a vermelho); N/A sem tolerância. | OK / NÃO OK | {Bereich}: Gama de pesagem (1-4) {Punkt}: Ponto de ensaio (1 ... n) | Tolerâncias | todas | 28
Aussermittig_Toleranz_VglWert_mJ{Bereich}_{Punkt} | Valor comparado (desvio) na posição da carga {Punkt} do ensaio de excentricidade na gama de pesagem {Bereich}, após o ajuste, na unidade da especificação de tolerância. N/A sem tolerância. | [Valor] [Unidade] | {Bereich}: Gama de pesagem (1-4) {Punkt}: Ponto de ensaio (1 ... n) | Tolerâncias | todas | 36
Aussermittig_Toleranz_VglWert_oJ{Bereich}_{Punkt} | Valor comparado (desvio) na posição da carga {Punkt} do ensaio de excentricidade na gama de pesagem {Bereich}, antes do ajuste, na unidade da especificação de tolerância. N/A sem tolerância. | [Valor] [Unidade] | {Bereich}: Gama de pesagem (1-4) {Punkt}: Ponto de ensaio (1 ... n) | Tolerâncias | todas | 36
Aussermittig_Toleranz_VglWert{Bereich}_{Punkt} | Valor comparado (desvio) na posição da carga {Punkt} do ensaio de excentricidade na gama de pesagem {Bereich}, na unidade da especificação de tolerância. N/A sem tolerância. | [Valor] [Unidade] | {Bereich}: Gama de pesagem (1-4) {Punkt}: Ponto de ensaio (1 ... n) | Tolerâncias | todas | 33
Aussermittig_Toleranz{Bereich} | Especificação da tolerância da calibração para o primeiro ponto de ensaio do ensaio de excentricidade na gama de pesagem {Bereich}, com unidade (d, % ou unidade de massa). É também emitida nos valores de ensaio da balança do cliente com as tolerâncias aí definidas. | [Valor] [Unidade] | {Bereich}: Gama de pesagem (1-4) | Tolerâncias | todas | 22
Aussermittig_Toleranz{Bereich}_{Punkt} | Especificação da tolerância da calibração para a posição da carga {Punkt} do ensaio de excentricidade na gama de pesagem {Bereich}, com unidade (d, % ou unidade de massa). | [Valor] [Unidade] | {Bereich}: Gama de pesagem (1-4) {Punkt}: Ponto de ensaio (1 ... n) | Tolerâncias | todas | 25
Aussermittig_Toleranz{Punkt} | Especificação da tolerância da calibração para a posição da carga {Punkt} do ensaio de excentricidade, com unidade (d, % ou unidade de massa), sem indicação da gama de pesagem. | [Valor] [Unidade] | {Punkt}: Ponto de ensaio (1 ... n) | Tolerâncias | todas | 23
Aussermittig_Verkehrsfehler_Innerhalb_Toleranz_mJ{Bereich}_{Punkt} | Sim/Não, consoante a especificação do limite de erro em utilização na posição da carga {Punkt} do ensaio de excentricidade na gama de pesagem {Bereich}, após o ajuste, seja cumprida; N/A sem tolerância. | Sim / Não | {Bereich}: Gama de pesagem (1-4) {Punkt}: Ponto de ensaio (1 ... n) | Tolerâncias | todas | 53
Aussermittig_Verkehrsfehler_Innerhalb_Toleranz_oJ{Bereich}_{Punkt} | Sim/Não, consoante a especificação do limite de erro em utilização na posição da carga {Punkt} do ensaio de excentricidade na gama de pesagem {Bereich}, antes do ajuste, seja cumprida; N/A sem tolerância. | Sim / Não | {Bereich}: Gama de pesagem (1-4) {Punkt}: Ponto de ensaio (1 ... n) | Tolerâncias | todas | 53
Aussermittig_Verkehrsfehler_Innerhalb_Toleranz{Bereich}_{Punkt} | Sim/Não, consoante a especificação do limite de erro em utilização na posição da carga {Punkt} do ensaio de excentricidade na gama de pesagem {Bereich} seja cumprida; N/A sem tolerância. | Sim / Não | {Bereich}: Gama de pesagem (1-4) {Punkt}: Ponto de ensaio (1 ... n) | Tolerâncias | todas | 50
Aussermittig_Verkehrsfehler_Messung_rot_mJ{Bereich}_{Punkt} | Valor medido (indicação) com unidade na posição da carga {Punkt} do ensaio de excentricidade na gama de pesagem {Bereich}, após o ajuste; a vermelho se a especificação do limite de erro em utilização não for cumprida; N/A sem tolerância. | [Valor] [Unidade] | {Bereich}: Gama de pesagem (1-4) {Punkt}: Ponto de ensaio (1 ... n) | Tolerâncias | todas | 46
Aussermittig_Verkehrsfehler_Messung_rot_oJ{Bereich}_{Punkt} | Valor medido (indicação) com unidade na posição da carga {Punkt} do ensaio de excentricidade na gama de pesagem {Bereich}, antes do ajuste; a vermelho se a especificação do limite de erro em utilização não for cumprida; N/A sem tolerância. | [Valor] [Unidade] | {Bereich}: Gama de pesagem (1-4) {Punkt}: Ponto de ensaio (1 ... n) | Tolerâncias | todas | 46
Aussermittig_Verkehrsfehler_Messung_rot{Bereich}_{Punkt} | Valor medido (indicação) com unidade na posição da carga {Punkt} do ensaio de excentricidade na gama de pesagem {Bereich}; a vermelho se a especificação do limite de erro em utilização não for cumprida; N/A sem tolerância. | [Valor] [Unidade] | {Bereich}: Gama de pesagem (1-4) {Punkt}: Ponto de ensaio (1 ... n) | Tolerâncias | todas | 43
Aussermittig_Verkehrsfehler_Toleranz_Differenz_mJ{Bereich}_{Punkt} | Valor absoluto do desvio na posição da carga {Punkt} do ensaio de excentricidade na gama de pesagem {Bereich}, após o ajuste, na unidade da especificação de tolerância (d, % ou unidade de massa); vazio se não for possível a conversão. | [Valor] [Unidade] | {Bereich}: Gama de pesagem (1-4) {Punkt}: Ponto de ensaio (1 ... n) | Tolerâncias | todas | 53
Aussermittig_Verkehrsfehler_Toleranz_Differenz_oJ{Bereich}_{Punkt} | Valor absoluto do desvio na posição da carga {Punkt} do ensaio de excentricidade na gama de pesagem {Bereich}, antes do ajuste, na unidade da especificação de tolerância (d, % ou unidade de massa); vazio se não for possível a conversão. | [Valor] [Unidade] | {Bereich}: Gama de pesagem (1-4) {Punkt}: Ponto de ensaio (1 ... n) | Tolerâncias | todas | 53
Aussermittig_Verkehrsfehler_Toleranz_Differenz{Bereich}_{Punkt} | Valor absoluto do desvio na posição da carga {Punkt} do ensaio de excentricidade na gama de pesagem {Bereich}, na unidade da especificação de tolerância (d, % ou unidade de massa); vazio se não for possível a conversão. | [Valor] [Unidade] | {Bereich}: Gama de pesagem (1-4) {Punkt}: Ponto de ensaio (1 ... n) | Tolerâncias | todas | 50
Aussermittig_Verkehrsfehler_Toleranz_DiffWert_mJ{Bereich}_{Punkt} | Margem entre a especificação do limite de erro em utilização e o valor comparado na posição da carga {Punkt} do ensaio de excentricidade na gama de pesagem {Bereich}, após o ajuste, na unidade da tolerância; negativa em caso de ultrapassagem; N/A sem tolerância. | [Valor] [Unidade] | {Bereich}: Gama de pesagem (1-4) {Punkt}: Ponto de ensaio (1 ... n) | Tolerâncias | todas | 52
Aussermittig_Verkehrsfehler_Toleranz_DiffWert_oJ{Bereich}_{Punkt} | Margem entre a especificação do limite de erro em utilização e o valor comparado na posição da carga {Punkt} do ensaio de excentricidade na gama de pesagem {Bereich}, antes do ajuste, na unidade da tolerância; negativa em caso de ultrapassagem; N/A sem tolerância. | [Valor] [Unidade] | {Bereich}: Gama de pesagem (1-4) {Punkt}: Ponto de ensaio (1 ... n) | Tolerâncias | todas | 52
Aussermittig_Verkehrsfehler_Toleranz_DiffWert{Bereich}_{Punkt} | Margem entre a especificação do limite de erro em utilização e o valor comparado na posição da carga {Punkt} do ensaio de excentricidade na gama de pesagem {Bereich}, na unidade da tolerância; negativa em caso de ultrapassagem; N/A sem tolerância. | [Valor] [Unidade] | {Bereich}: Gama de pesagem (1-4) {Punkt}: Ponto de ensaio (1 ... n) | Tolerâncias | todas | 49
Aussermittig_Verkehrsfehler_Toleranz_max{Bereich} | Especificação do limite de erro em utilização para a última posição da carga do ensaio de excentricidade na gama de pesagem {Bereich}, com unidade (d, % ou unidade de massa). | [Valor] [Unidade] | {Bereich}: Gama de pesagem (1-4) | Tolerâncias | todas | 41
Aussermittig_Verkehrsfehler_Toleranz_mJ{Bereich} | Especificação do limite de erro em utilização para o primeiro ponto de ensaio do ensaio de excentricidade na gama de pesagem {Bereich}, após o ajuste, com unidade (d, % ou unidade de massa). | [Valor] [Unidade] | {Bereich}: Gama de pesagem (1-4) | Tolerâncias | todas | 40
Aussermittig_Verkehrsfehler_Toleranz_mJ{Bereich}_{Punkt} | Especificação do limite de erro em utilização para a posição da carga {Punkt} do ensaio de excentricidade na gama de pesagem {Bereich}, após o ajuste, com unidade (d, % ou unidade de massa). | [Valor] [Unidade] | {Bereich}: Gama de pesagem (1-4) {Punkt}: Ponto de ensaio (1 ... n) | Tolerâncias | todas | 43
Aussermittig_Verkehrsfehler_Toleranz_oJ{Bereich} | Especificação do limite de erro em utilização para o primeiro ponto de ensaio do ensaio de excentricidade na gama de pesagem {Bereich}, antes do ajuste, com unidade (d, % ou unidade de massa). | [Valor] [Unidade] | {Bereich}: Gama de pesagem (1-4) | Tolerâncias | todas | 40
Aussermittig_Verkehrsfehler_Toleranz_oJ{Bereich}_{Punkt} | Especificação do limite de erro em utilização para a posição da carga {Punkt} do ensaio de excentricidade na gama de pesagem {Bereich}, antes do ajuste, com unidade (d, % ou unidade de massa). | [Valor] [Unidade] | {Bereich}: Gama de pesagem (1-4) {Punkt}: Ponto de ensaio (1 ... n) | Tolerâncias | todas | 43
Aussermittig_Verkehrsfehler_Toleranz_ok_mJ{Bereich}_{Punkt} | OK/NÃO OK, consoante a especificação do limite de erro em utilização na posição da carga {Punkt} do ensaio de excentricidade na gama de pesagem {Bereich}, após o ajuste, seja cumprida (NÃO OK a vermelho); N/A sem tolerância. | OK / NÃO OK | {Bereich}: Gama de pesagem (1-4) {Punkt}: Ponto de ensaio (1 ... n) | Tolerâncias | todas | 46
Aussermittig_Verkehrsfehler_Toleranz_ok_oJ{Bereich}_{Punkt} | OK/NÃO OK, consoante a especificação do limite de erro em utilização na posição da carga {Punkt} do ensaio de excentricidade na gama de pesagem {Bereich}, antes do ajuste, seja cumprida (NÃO OK a vermelho); N/A sem tolerância. | OK / NÃO OK | {Bereich}: Gama de pesagem (1-4) {Punkt}: Ponto de ensaio (1 ... n) | Tolerâncias | todas | 46
Aussermittig_Verkehrsfehler_Toleranz_ok{Bereich}_{Punkt} | OK/NÃO OK, consoante a especificação do limite de erro em utilização na posição da carga {Punkt} do ensaio de excentricidade na gama de pesagem {Bereich} seja cumprida (NÃO OK a vermelho); N/A sem tolerância. | OK / NÃO OK | {Bereich}: Gama de pesagem (1-4) {Punkt}: Ponto de ensaio (1 ... n) | Tolerâncias | todas | 43
Aussermittig_Verkehrsfehler_Toleranz_VglWert_mJ{Bereich}_{Punkt} | Valor comparado (desvio) na posição da carga {Punkt} do ensaio de excentricidade na gama de pesagem {Bereich}, após o ajuste, na unidade da especificação de tolerância. N/A sem tolerância. | [Valor] [Unidade] | {Bereich}: Gama de pesagem (1-4) {Punkt}: Ponto de ensaio (1 ... n) | Tolerâncias | todas | 51
Aussermittig_Verkehrsfehler_Toleranz_VglWert_oJ{Bereich}_{Punkt} | Valor comparado (desvio) na posição da carga {Punkt} do ensaio de excentricidade na gama de pesagem {Bereich}, antes do ajuste, na unidade da especificação de tolerância. N/A sem tolerância. | [Valor] [Unidade] | {Bereich}: Gama de pesagem (1-4) {Punkt}: Ponto de ensaio (1 ... n) | Tolerâncias | todas | 51
Aussermittig_Verkehrsfehler_Toleranz_VglWert{Bereich}_{Punkt} | Valor comparado (desvio) na posição da carga {Punkt} do ensaio de excentricidade na gama de pesagem {Bereich}, na unidade da especificação de tolerância. N/A sem tolerância. | [Valor] [Unidade] | {Bereich}: Gama de pesagem (1-4) {Punkt}: Ponto de ensaio (1 ... n) | Tolerâncias | todas | 48
Aussermittig_Verkehrsfehler_Toleranz{Bereich} | Especificação do limite de erro em utilização para o primeiro ponto de ensaio do ensaio de excentricidade na gama de pesagem {Bereich}, com unidade (d, % ou unidade de massa). É também emitida nos valores de ensaio da balança do cliente com as tolerâncias aí definidas. | [Valor] [Unidade] | {Bereich}: Gama de pesagem (1-4) | Tolerâncias | todas | 37
Aussermittig_Verkehrsfehler_Toleranz{Bereich}_{Punkt} | Especificação do limite de erro em utilização para a posição da carga {Punkt} do ensaio de excentricidade na gama de pesagem {Bereich}, com unidade (d, % ou unidade de massa). | [Valor] [Unidade] | {Bereich}: Gama de pesagem (1-4) {Punkt}: Ponto de ensaio (1 ... n) | Tolerâncias | todas | 40
Aussermittig_Verkehrsfehler_Toleranz{Punkt} | Especificação do limite de erro em utilização para a posição da carga {Punkt} do ensaio de excentricidade, com unidade (d, % ou unidade de massa), sem indicação da gama de pesagem. | [Valor] [Unidade] | {Punkt}: Ponto de ensaio (1 ... n) | Tolerâncias | todas | 38
Eck_Eichfehler_MaxAbw_DiffWert{Bereich} | Margem entre a especificação do limite de erro de verificação e o valor comparado (maior desvio dos valores medidos em relação ao valor medido no centro) do ensaio de excentricidade na gama de pesagem {Bereich}, na unidade da tolerância; N/A sem tolerância. | [Valor] [Unidade] | {Bereich}: Gama de pesagem (1-4) | Tolerâncias | todas | 31
Eck_Eichfehler_MaxAbw_Innerh{Bereich} | Sim/Não, consoante a especificação do limite de erro de verificação para o maior desvio dos valores medidos em relação ao valor medido no centro do ensaio de excentricidade na gama de pesagem {Bereich} seja cumprida; N/A sem tolerância. | Sim / Não | {Bereich}: Gama de pesagem (1-4) | Tolerâncias | todas | 29
Eck_Eichfehler_MaxAbw_VglWert{Bereich} | Valor comparado: maior desvio dos valores medidos em relação ao valor medido no centro do ensaio de excentricidade na gama de pesagem {Bereich}, na unidade da especificação de tolerância; N/A sem tolerância. | [Valor] [Unidade] | {Bereich}: Gama de pesagem (1-4) | Tolerâncias | todas | 30
Eck_Hersteller_Imax_DiffWert{Bereich} | Margem entre a especificação da tolerância do fabricante e o valor comparado (maior desvio I_ecc,max em relação ao valor medido no centro) do ensaio de excentricidade na gama de pesagem {Bereich}, na unidade da tolerância; N/A sem tolerância. | [Valor] [Unidade] | {Bereich}: Gama de pesagem (1-4) | Tolerâncias | todas | 29
Eck_Hersteller_Imax_Innerh{Bereich} | Sim/Não, consoante a especificação da tolerância do fabricante para o maior desvio I_ecc,max em relação ao valor medido no centro do ensaio de excentricidade na gama de pesagem {Bereich} seja cumprida; N/A sem tolerância. | Sim / Não | {Bereich}: Gama de pesagem (1-4) | Tolerâncias | todas | 27
Eck_Hersteller_Imax_Toleranz{Bereich} | Especificação da tolerância do fabricante para o maior desvio I_ecc,max em relação ao valor medido no centro do ensaio de excentricidade na gama de pesagem {Bereich}, com unidade (d, % ou unidade de massa); N/A sem tolerância. | [Valor] [Unidade] | {Bereich}: Gama de pesagem (1-4) | Tolerâncias | todas | 29
Eck_Hersteller_Imax_VglWert{Bereich} | Valor comparado: maior desvio I_ecc,max em relação ao valor medido no centro do ensaio de excentricidade na gama de pesagem {Bereich}, na unidade da especificação de tolerância; N/A sem tolerância. | [Valor] [Unidade] | {Bereich}: Gama de pesagem (1-4) | Tolerâncias | todas | 28
Eck_Hersteller_MaxAbw_DiffWert{Bereich} | Margem entre a especificação da tolerância do fabricante e o valor comparado (maior desvio dos valores medidos em relação ao valor medido no centro) do ensaio de excentricidade na gama de pesagem {Bereich}, na unidade da tolerância; N/A sem tolerância. | [Valor] [Unidade] | {Bereich}: Gama de pesagem (1-4) | Tolerâncias | todas | 31
Eck_Hersteller_MaxAbw_Innerh{Bereich} | Sim/Não, consoante a especificação da tolerância do fabricante para o maior desvio dos valores medidos em relação ao valor medido no centro do ensaio de excentricidade na gama de pesagem {Bereich} seja cumprida; N/A sem tolerância. | Sim / Não | {Bereich}: Gama de pesagem (1-4) | Tolerâncias | todas | 29
Eck_Hersteller_MaxAbw_VglWert{Bereich} | Valor comparado: maior desvio dos valores medidos em relação ao valor medido no centro do ensaio de excentricidade na gama de pesagem {Bereich}, na unidade da especificação de tolerância; N/A sem tolerância. | [Valor] [Unidade] | {Bereich}: Gama de pesagem (1-4) | Tolerâncias | todas | 30
Eck_Imax_DiffWert{Bereich} | Margem entre a especificação da tolerância da calibração e o valor comparado (maior desvio I_ecc,max em relação ao valor medido no centro) do ensaio de excentricidade na gama de pesagem {Bereich}, na unidade da tolerância; N/A sem tolerância. | [Valor] [Unidade] | {Bereich}: Gama de pesagem (1-4) | Tolerâncias | todas | 18
Eck_Imax_Innerh{Bereich} | Sim/Não, consoante a especificação da tolerância da calibração para o maior desvio I_ecc,max em relação ao valor medido no centro do ensaio de excentricidade na gama de pesagem {Bereich} seja cumprida; N/A sem tolerância. | Sim / Não | {Bereich}: Gama de pesagem (1-4) | Tolerâncias | todas | 16
Eck_Imax_Toleranz{Bereich} | Especificação da tolerância da calibração para o maior desvio I_ecc,max em relação ao valor medido no centro do ensaio de excentricidade na gama de pesagem {Bereich}, com unidade (d, % ou unidade de massa); N/A sem tolerância. | [Valor] [Unidade] | {Bereich}: Gama de pesagem (1-4) | Tolerâncias | todas | 18
Eck_Imax_VglWert{Bereich} | Valor comparado: maior desvio I_ecc,max em relação ao valor medido no centro do ensaio de excentricidade na gama de pesagem {Bereich}, na unidade da especificação de tolerância; N/A sem tolerância. | [Valor] [Unidade] | {Bereich}: Gama de pesagem (1-4) | Tolerâncias | todas | 17
Eck_Kunden_Imax_DiffWert{Bereich} | Margem entre a especificação da tolerância do cliente e o valor comparado (maior desvio I_ecc,max em relação ao valor medido no centro) do ensaio de excentricidade na gama de pesagem {Bereich}, na unidade da tolerância; N/A sem tolerância. | [Valor] [Unidade] | {Bereich}: Gama de pesagem (1-4) | Tolerâncias | todas | 25
Eck_Kunden_Imax_Innerh{Bereich} | Sim/Não, consoante a especificação da tolerância do cliente para o maior desvio I_ecc,max em relação ao valor medido no centro do ensaio de excentricidade na gama de pesagem {Bereich} seja cumprida; N/A sem tolerância. | Sim / Não | {Bereich}: Gama de pesagem (1-4) | Tolerâncias | todas | 23
Eck_Kunden_Imax_Toleranz{Bereich} | Especificação da tolerância do cliente para o maior desvio I_ecc,max em relação ao valor medido no centro do ensaio de excentricidade na gama de pesagem {Bereich}, com unidade (d, % ou unidade de massa); N/A sem tolerância. | [Valor] [Unidade] | {Bereich}: Gama de pesagem (1-4) | Tolerâncias | todas | 25
Eck_Kunden_Imax_VglWert{Bereich} | Valor comparado: maior desvio I_ecc,max em relação ao valor medido no centro do ensaio de excentricidade na gama de pesagem {Bereich}, na unidade da especificação de tolerância; N/A sem tolerância. | [Valor] [Unidade] | {Bereich}: Gama de pesagem (1-4) | Tolerâncias | todas | 24
Eck_Kunden_MaxAbw_DiffWert{Bereich} | Margem entre a especificação da tolerância do cliente e o valor comparado (maior desvio dos valores medidos em relação ao valor medido no centro) do ensaio de excentricidade na gama de pesagem {Bereich}, na unidade da tolerância; N/A sem tolerância. | [Valor] [Unidade] | {Bereich}: Gama de pesagem (1-4) | Tolerâncias | todas | 27
Eck_Kunden_MaxAbw_Innerh{Bereich} | Sim/Não, consoante a especificação da tolerância do cliente para o maior desvio dos valores medidos em relação ao valor medido no centro do ensaio de excentricidade na gama de pesagem {Bereich} seja cumprida; N/A sem tolerância. | Sim / Não | {Bereich}: Gama de pesagem (1-4) | Tolerâncias | todas | 25
Eck_Kunden_MaxAbw_VglWert{Bereich} | Valor comparado: maior desvio dos valores medidos em relação ao valor medido no centro do ensaio de excentricidade na gama de pesagem {Bereich}, na unidade da especificação de tolerância; N/A sem tolerância. | [Valor] [Unidade] | {Bereich}: Gama de pesagem (1-4) | Tolerâncias | todas | 26
Eck_MaxAbw_DiffWert{Bereich} | Margem entre a especificação da tolerância da calibração e o valor comparado (maior desvio dos valores medidos em relação ao valor medido no centro) do ensaio de excentricidade na gama de pesagem {Bereich}, na unidade da tolerância; N/A sem tolerância. | [Valor] [Unidade] | {Bereich}: Gama de pesagem (1-4) | Tolerâncias | todas | 20
Eck_MaxAbw_Innerh{Bereich} | Sim/Não, consoante a especificação da tolerância da calibração para o maior desvio dos valores medidos em relação ao valor medido no centro do ensaio de excentricidade na gama de pesagem {Bereich} seja cumprida; N/A sem tolerância. | Sim / Não | {Bereich}: Gama de pesagem (1-4) | Tolerâncias | todas | 18
Eck_MaxAbw_VglWert{Bereich} | Valor comparado: maior desvio dos valores medidos em relação ao valor medido no centro do ensaio de excentricidade na gama de pesagem {Bereich}, na unidade da especificação de tolerância; N/A sem tolerância. | [Valor] [Unidade] | {Bereich}: Gama de pesagem (1-4) | Tolerâncias | todas | 19
Eck_Verkehrsfehler_MaxAbw_DiffWert{Bereich} | Margem entre a especificação do limite de erro em utilização e o valor comparado (maior desvio dos valores medidos em relação ao valor medido no centro) do ensaio de excentricidade na gama de pesagem {Bereich}, na unidade da tolerância; N/A sem tolerância. | [Valor] [Unidade] | {Bereich}: Gama de pesagem (1-4) | Tolerâncias | todas | 35
Eck_Verkehrsfehler_MaxAbw_Innerh{Bereich} | Sim/Não, consoante a especificação do limite de erro em utilização para o maior desvio dos valores medidos em relação ao valor medido no centro do ensaio de excentricidade na gama de pesagem {Bereich} seja cumprida; N/A sem tolerância. | Sim / Não | {Bereich}: Gama de pesagem (1-4) | Tolerâncias | todas | 33
Eck_Verkehrsfehler_MaxAbw_VglWert{Bereich} | Valor comparado: maior desvio dos valores medidos em relação ao valor medido no centro do ensaio de excentricidade na gama de pesagem {Bereich}, na unidade da especificação de tolerância; N/A sem tolerância. | [Valor] [Unidade] | {Bereich}: Gama de pesagem (1-4) | Tolerâncias | todas | 34
Richtigkeit_Eichfehler_Innerhalb_Toleranz_mJ{Bereich}_{Punkt} | Sim/Não, consoante a especificação do limite de erro de verificação no ponto de ensaio {Punkt} do ensaio de erros de indicação na gama de pesagem {Bereich}, após o ajuste, seja cumprida; N/A sem tolerância. | Sim / Não | {Bereich}: Gama de pesagem (1-4) {Punkt}: Ponto de ensaio (1 ... n) | Tolerâncias | todas | 48
Richtigkeit_Eichfehler_Innerhalb_Toleranz_oJ{Bereich}_{Punkt} | Sim/Não, consoante a especificação do limite de erro de verificação no ponto de ensaio {Punkt} do ensaio de erros de indicação na gama de pesagem {Bereich}, antes do ajuste, seja cumprida; N/A sem tolerância. | Sim / Não | {Bereich}: Gama de pesagem (1-4) {Punkt}: Ponto de ensaio (1 ... n) | Tolerâncias | todas | 48
Richtigkeit_Eichfehler_Innerhalb_Toleranz{Bereich}_{Punkt} | Sim/Não, consoante a especificação do limite de erro de verificação no ponto de ensaio {Punkt} do ensaio de erros de indicação na gama de pesagem {Bereich} seja cumprida; N/A sem tolerância. | Sim / Não | {Bereich}: Gama de pesagem (1-4) {Punkt}: Ponto de ensaio (1 ... n) | Tolerâncias | todas | 45
Richtigkeit_Eichfehler_Messung_rot_mJ{Bereich}_{Punkt} | Valor medido (indicação) com unidade no ponto de ensaio {Punkt} do ensaio de erros de indicação na gama de pesagem {Bereich}, após o ajuste; a vermelho se a especificação do limite de erro de verificação não for cumprida; N/A sem tolerância. | [Valor] [Unidade] | {Bereich}: Gama de pesagem (1-4) {Punkt}: Ponto de ensaio (1 ... n) | Tolerâncias | todas | 41
Richtigkeit_Eichfehler_Messung_rot_oJ{Bereich}_{Punkt} | Valor medido (indicação) com unidade no ponto de ensaio {Punkt} do ensaio de erros de indicação na gama de pesagem {Bereich}, antes do ajuste; a vermelho se a especificação do limite de erro de verificação não for cumprida; N/A sem tolerância. | [Valor] [Unidade] | {Bereich}: Gama de pesagem (1-4) {Punkt}: Ponto de ensaio (1 ... n) | Tolerâncias | todas | 41
Richtigkeit_Eichfehler_Messung_rot{Bereich}_{Punkt} | Valor medido (indicação) com unidade no ponto de ensaio {Punkt} do ensaio de erros de indicação na gama de pesagem {Bereich}; a vermelho se a especificação do limite de erro de verificação não for cumprida; N/A sem tolerância. | [Valor] [Unidade] | {Bereich}: Gama de pesagem (1-4) {Punkt}: Ponto de ensaio (1 ... n) | Tolerâncias | todas | 38
Richtigkeit_Eichfehler_Toleranz_Differenz_mJ{Bereich}_{Punkt} | Valor absoluto do desvio no ponto de ensaio {Punkt} do ensaio de erros de indicação na gama de pesagem {Bereich}, após o ajuste, na unidade da especificação de tolerância (d, % ou unidade de massa); vazio se não for possível a conversão. | [Valor] [Unidade] | {Bereich}: Gama de pesagem (1-4) {Punkt}: Ponto de ensaio (1 ... n) | Tolerâncias | todas | 48
Richtigkeit_Eichfehler_Toleranz_Differenz_oJ{Bereich}_{Punkt} | Valor absoluto do desvio no ponto de ensaio {Punkt} do ensaio de erros de indicação na gama de pesagem {Bereich}, antes do ajuste, na unidade da especificação de tolerância (d, % ou unidade de massa); vazio se não for possível a conversão. | [Valor] [Unidade] | {Bereich}: Gama de pesagem (1-4) {Punkt}: Ponto de ensaio (1 ... n) | Tolerâncias | todas | 48
Richtigkeit_Eichfehler_Toleranz_Differenz{Bereich}_{Punkt} | Valor absoluto do desvio no ponto de ensaio {Punkt} do ensaio de erros de indicação na gama de pesagem {Bereich}, na unidade da especificação de tolerância (d, % ou unidade de massa); vazio se não for possível a conversão. | [Valor] [Unidade] | {Bereich}: Gama de pesagem (1-4) {Punkt}: Ponto de ensaio (1 ... n) | Tolerâncias | todas | 45
Richtigkeit_Eichfehler_Toleranz_DiffWert_mJ{Bereich}_{Punkt} | Margem entre a especificação do limite de erro de verificação e o valor comparado no ponto de ensaio {Punkt} do ensaio de erros de indicação na gama de pesagem {Bereich}, após o ajuste, na unidade da tolerância; negativa em caso de ultrapassagem; N/A sem tolerância. | [Valor] [Unidade] | {Bereich}: Gama de pesagem (1-4) {Punkt}: Ponto de ensaio (1 ... n) | Tolerâncias | todas | 47
Richtigkeit_Eichfehler_Toleranz_DiffWert_oJ{Bereich}_{Punkt} | Margem entre a especificação do limite de erro de verificação e o valor comparado no ponto de ensaio {Punkt} do ensaio de erros de indicação na gama de pesagem {Bereich}, antes do ajuste, na unidade da tolerância; negativa em caso de ultrapassagem; N/A sem tolerância. | [Valor] [Unidade] | {Bereich}: Gama de pesagem (1-4) {Punkt}: Ponto de ensaio (1 ... n) | Tolerâncias | todas | 47
Richtigkeit_Eichfehler_Toleranz_DiffWert{Bereich}_{Punkt} | Margem entre a especificação do limite de erro de verificação e o valor comparado no ponto de ensaio {Punkt} do ensaio de erros de indicação na gama de pesagem {Bereich}, na unidade da tolerância; negativa em caso de ultrapassagem; N/A sem tolerância. | [Valor] [Unidade] | {Bereich}: Gama de pesagem (1-4) {Punkt}: Ponto de ensaio (1 ... n) | Tolerâncias | todas | 44
Richtigkeit_Eichfehler_Toleranz_max{Bereich} | Especificação do limite de erro de verificação para o último ponto de ensaio do ensaio de erros de indicação na gama de pesagem {Bereich}, com unidade (d, % ou unidade de massa). | [Valor] [Unidade] | {Bereich}: Gama de pesagem (1-4) | Tolerâncias | todas | 36
Richtigkeit_Eichfehler_Toleranz_mJ{Bereich} | Especificação do limite de erro de verificação para o primeiro ponto de ensaio do ensaio de erros de indicação na gama de pesagem {Bereich}, após o ajuste, com unidade (d, % ou unidade de massa). | [Valor] [Unidade] | {Bereich}: Gama de pesagem (1-4) | Tolerâncias | todas | 35
Richtigkeit_Eichfehler_Toleranz_mJ{Bereich}_{Punkt} | Especificação do limite de erro de verificação para o ponto de ensaio {Punkt} do ensaio de erros de indicação na gama de pesagem {Bereich}, após o ajuste, com unidade (d, % ou unidade de massa). | [Valor] [Unidade] | {Bereich}: Gama de pesagem (1-4) {Punkt}: Ponto de ensaio (1 ... n) | Tolerâncias | todas | 38
Richtigkeit_Eichfehler_Toleranz_oJ{Bereich} | Especificação do limite de erro de verificação para o primeiro ponto de ensaio do ensaio de erros de indicação na gama de pesagem {Bereich}, antes do ajuste, com unidade (d, % ou unidade de massa). | [Valor] [Unidade] | {Bereich}: Gama de pesagem (1-4) | Tolerâncias | todas | 35
Richtigkeit_Eichfehler_Toleranz_oJ{Bereich}_{Punkt} | Especificação do limite de erro de verificação para o ponto de ensaio {Punkt} do ensaio de erros de indicação na gama de pesagem {Bereich}, antes do ajuste, com unidade (d, % ou unidade de massa). | [Valor] [Unidade] | {Bereich}: Gama de pesagem (1-4) {Punkt}: Ponto de ensaio (1 ... n) | Tolerâncias | todas | 38
Richtigkeit_Eichfehler_Toleranz_ok_mJ{Bereich}_{Punkt} | OK/NÃO OK, consoante a especificação do limite de erro de verificação no ponto de ensaio {Punkt} do ensaio de erros de indicação na gama de pesagem {Bereich}, após o ajuste, seja cumprida (NÃO OK a vermelho); N/A sem tolerância. | OK / NÃO OK | {Bereich}: Gama de pesagem (1-4) {Punkt}: Ponto de ensaio (1 ... n) | Tolerâncias | todas | 41
Richtigkeit_Eichfehler_Toleranz_ok_oJ{Bereich}_{Punkt} | OK/NÃO OK, consoante a especificação do limite de erro de verificação no ponto de ensaio {Punkt} do ensaio de erros de indicação na gama de pesagem {Bereich}, antes do ajuste, seja cumprida (NÃO OK a vermelho); N/A sem tolerância. | OK / NÃO OK | {Bereich}: Gama de pesagem (1-4) {Punkt}: Ponto de ensaio (1 ... n) | Tolerâncias | todas | 41
Richtigkeit_Eichfehler_Toleranz_ok{Bereich}_{Punkt} | OK/NÃO OK, consoante a especificação do limite de erro de verificação no ponto de ensaio {Punkt} do ensaio de erros de indicação na gama de pesagem {Bereich} seja cumprida (NÃO OK a vermelho); N/A sem tolerância. | OK / NÃO OK | {Bereich}: Gama de pesagem (1-4) {Punkt}: Ponto de ensaio (1 ... n) | Tolerâncias | todas | 38
Richtigkeit_Eichfehler_Toleranz_VglWert_mJ{Bereich}_{Punkt} | Valor comparado (desvio) no ponto de ensaio {Punkt} do ensaio de erros de indicação na gama de pesagem {Bereich}, após o ajuste, na unidade da especificação de tolerância. Consoante a regra de decisão, acrescida da incerteza de medição. N/A sem tolerância. | [Valor] [Unidade] | {Bereich}: Gama de pesagem (1-4) {Punkt}: Ponto de ensaio (1 ... n) | Tolerâncias | todas | 46
Richtigkeit_Eichfehler_Toleranz_VglWert_oJ{Bereich}_{Punkt} | Valor comparado (desvio) no ponto de ensaio {Punkt} do ensaio de erros de indicação na gama de pesagem {Bereich}, antes do ajuste, na unidade da especificação de tolerância. Consoante a regra de decisão, acrescida da incerteza de medição. N/A sem tolerância. | [Valor] [Unidade] | {Bereich}: Gama de pesagem (1-4) {Punkt}: Ponto de ensaio (1 ... n) | Tolerâncias | todas | 46
Richtigkeit_Eichfehler_Toleranz_VglWert{Bereich}_{Punkt} | Valor comparado (desvio) no ponto de ensaio {Punkt} do ensaio de erros de indicação na gama de pesagem {Bereich}, na unidade da especificação de tolerância. Consoante a regra de decisão, acrescida da incerteza de medição. N/A sem tolerância. | [Valor] [Unidade] | {Bereich}: Gama de pesagem (1-4) {Punkt}: Ponto de ensaio (1 ... n) | Tolerâncias | todas | 43
Richtigkeit_Eichfehler_Toleranz{Bereich} | Especificação do limite de erro de verificação para o primeiro ponto de ensaio do ensaio de erros de indicação na gama de pesagem {Bereich}, com unidade (d, % ou unidade de massa). | [Valor] [Unidade] | {Bereich}: Gama de pesagem (1-4) | Tolerâncias | todas | 32
Richtigkeit_Eichfehler_Toleranz{Bereich}_{Punkt} | Especificação do limite de erro de verificação para o ponto de ensaio {Punkt} do ensaio de erros de indicação na gama de pesagem {Bereich}, com unidade (d, % ou unidade de massa). | [Valor] [Unidade] | {Bereich}: Gama de pesagem (1-4) {Punkt}: Ponto de ensaio (1 ... n) | Tolerâncias | todas | 35
Richtigkeit_Eichfehler_Toleranz{Punkt} | Especificação do limite de erro de verificação para o ponto de ensaio {Punkt} do ensaio de erros de indicação, com unidade (d, % ou unidade de massa), sem indicação da gama de pesagem. | [Valor] [Unidade] | {Punkt}: Ponto de ensaio (1 ... n) | Tolerâncias | todas | 33
Richtigkeit_Hersteller_Innerhalb_Toleranz_mJ{Bereich}_{Punkt} | Sim/Não, consoante a especificação da tolerância do fabricante no ponto de ensaio {Punkt} do ensaio de erros de indicação na gama de pesagem {Bereich}, após o ajuste, seja cumprida; N/A sem tolerância. | Sim / Não | {Bereich}: Gama de pesagem (1-4) {Punkt}: Ponto de ensaio (1 ... n) | Tolerâncias | todas | 48
Richtigkeit_Hersteller_Innerhalb_Toleranz_oJ{Bereich}_{Punkt} | Sim/Não, consoante a especificação da tolerância do fabricante no ponto de ensaio {Punkt} do ensaio de erros de indicação na gama de pesagem {Bereich}, antes do ajuste, seja cumprida; N/A sem tolerância. | Sim / Não | {Bereich}: Gama de pesagem (1-4) {Punkt}: Ponto de ensaio (1 ... n) | Tolerâncias | todas | 48
Richtigkeit_Hersteller_Innerhalb_Toleranz{Bereich}_{Punkt} | Sim/Não, consoante a especificação da tolerância do fabricante no ponto de ensaio {Punkt} do ensaio de erros de indicação na gama de pesagem {Bereich} seja cumprida; N/A sem tolerância. | Sim / Não | {Bereich}: Gama de pesagem (1-4) {Punkt}: Ponto de ensaio (1 ... n) | Tolerâncias | todas | 45
Richtigkeit_Hersteller_Messung_rot_mJ{Bereich}_{Punkt} | Valor medido (indicação) com unidade no ponto de ensaio {Punkt} do ensaio de erros de indicação na gama de pesagem {Bereich}, após o ajuste; a vermelho se a especificação da tolerância do fabricante não for cumprida; N/A sem tolerância. | [Valor] [Unidade] | {Bereich}: Gama de pesagem (1-4) {Punkt}: Ponto de ensaio (1 ... n) | Tolerâncias | todas | 41
Richtigkeit_Hersteller_Messung_rot_oJ{Bereich}_{Punkt} | Valor medido (indicação) com unidade no ponto de ensaio {Punkt} do ensaio de erros de indicação na gama de pesagem {Bereich}, antes do ajuste; a vermelho se a especificação da tolerância do fabricante não for cumprida; N/A sem tolerância. | [Valor] [Unidade] | {Bereich}: Gama de pesagem (1-4) {Punkt}: Ponto de ensaio (1 ... n) | Tolerâncias | todas | 41
Richtigkeit_Hersteller_Messung_rot{Bereich}_{Punkt} | Valor medido (indicação) com unidade no ponto de ensaio {Punkt} do ensaio de erros de indicação na gama de pesagem {Bereich}; a vermelho se a especificação da tolerância do fabricante não for cumprida; N/A sem tolerância. | [Valor] [Unidade] | {Bereich}: Gama de pesagem (1-4) {Punkt}: Ponto de ensaio (1 ... n) | Tolerâncias | todas | 38
Richtigkeit_Hersteller_Toleranz_Differenz_mJ{Bereich}_{Punkt} | Valor absoluto do desvio no ponto de ensaio {Punkt} do ensaio de erros de indicação na gama de pesagem {Bereich}, após o ajuste, na unidade da especificação de tolerância (d, % ou unidade de massa); vazio se não for possível a conversão. | [Valor] [Unidade] | {Bereich}: Gama de pesagem (1-4) {Punkt}: Ponto de ensaio (1 ... n) | Tolerâncias | todas | 48
Richtigkeit_Hersteller_Toleranz_Differenz_oJ{Bereich}_{Punkt} | Valor absoluto do desvio no ponto de ensaio {Punkt} do ensaio de erros de indicação na gama de pesagem {Bereich}, antes do ajuste, na unidade da especificação de tolerância (d, % ou unidade de massa); vazio se não for possível a conversão. | [Valor] [Unidade] | {Bereich}: Gama de pesagem (1-4) {Punkt}: Ponto de ensaio (1 ... n) | Tolerâncias | todas | 48
Richtigkeit_Hersteller_Toleranz_Differenz{Bereich}_{Punkt} | Valor absoluto do desvio no ponto de ensaio {Punkt} do ensaio de erros de indicação na gama de pesagem {Bereich}, na unidade da especificação de tolerância (d, % ou unidade de massa); vazio se não for possível a conversão. | [Valor] [Unidade] | {Bereich}: Gama de pesagem (1-4) {Punkt}: Ponto de ensaio (1 ... n) | Tolerâncias | todas | 45
Richtigkeit_Hersteller_Toleranz_DiffWert_mJ{Bereich}_{Punkt} | Margem entre a especificação da tolerância do fabricante e o valor comparado no ponto de ensaio {Punkt} do ensaio de erros de indicação na gama de pesagem {Bereich}, após o ajuste, na unidade da tolerância; negativa em caso de ultrapassagem; N/A sem tolerância. | [Valor] [Unidade] | {Bereich}: Gama de pesagem (1-4) {Punkt}: Ponto de ensaio (1 ... n) | Tolerâncias | todas | 47
Richtigkeit_Hersteller_Toleranz_DiffWert_oJ{Bereich}_{Punkt} | Margem entre a especificação da tolerância do fabricante e o valor comparado no ponto de ensaio {Punkt} do ensaio de erros de indicação na gama de pesagem {Bereich}, antes do ajuste, na unidade da tolerância; negativa em caso de ultrapassagem; N/A sem tolerância. | [Valor] [Unidade] | {Bereich}: Gama de pesagem (1-4) {Punkt}: Ponto de ensaio (1 ... n) | Tolerâncias | todas | 47
Richtigkeit_Hersteller_Toleranz_DiffWert{Bereich}_{Punkt} | Margem entre a especificação da tolerância do fabricante e o valor comparado no ponto de ensaio {Punkt} do ensaio de erros de indicação na gama de pesagem {Bereich}, na unidade da tolerância; negativa em caso de ultrapassagem; N/A sem tolerância. | [Valor] [Unidade] | {Bereich}: Gama de pesagem (1-4) {Punkt}: Ponto de ensaio (1 ... n) | Tolerâncias | todas | 44
Richtigkeit_Hersteller_Toleranz_max{Bereich} | Especificação da tolerância do fabricante para o último ponto de ensaio do ensaio de erros de indicação na gama de pesagem {Bereich}, com unidade (d, % ou unidade de massa). | [Valor] [Unidade] | {Bereich}: Gama de pesagem (1-4) | Tolerâncias | todas | 36
Richtigkeit_Hersteller_Toleranz_mJ{Bereich} | Especificação da tolerância do fabricante para o primeiro ponto de ensaio do ensaio de erros de indicação na gama de pesagem {Bereich}, após o ajuste, com unidade (d, % ou unidade de massa). | [Valor] [Unidade] | {Bereich}: Gama de pesagem (1-4) | Tolerâncias | todas | 35
Richtigkeit_Hersteller_Toleranz_mJ{Bereich}_{Punkt} | Especificação da tolerância do fabricante para o ponto de ensaio {Punkt} do ensaio de erros de indicação na gama de pesagem {Bereich}, após o ajuste, com unidade (d, % ou unidade de massa). | [Valor] [Unidade] | {Bereich}: Gama de pesagem (1-4) {Punkt}: Ponto de ensaio (1 ... n) | Tolerâncias | todas | 38
Richtigkeit_Hersteller_Toleranz_oJ{Bereich} | Especificação da tolerância do fabricante para o primeiro ponto de ensaio do ensaio de erros de indicação na gama de pesagem {Bereich}, antes do ajuste, com unidade (d, % ou unidade de massa). | [Valor] [Unidade] | {Bereich}: Gama de pesagem (1-4) | Tolerâncias | todas | 35
Richtigkeit_Hersteller_Toleranz_oJ{Bereich}_{Punkt} | Especificação da tolerância do fabricante para o ponto de ensaio {Punkt} do ensaio de erros de indicação na gama de pesagem {Bereich}, antes do ajuste, com unidade (d, % ou unidade de massa). | [Valor] [Unidade] | {Bereich}: Gama de pesagem (1-4) {Punkt}: Ponto de ensaio (1 ... n) | Tolerâncias | todas | 38
Richtigkeit_Hersteller_Toleranz_ok_mJ{Bereich}_{Punkt} | OK/NÃO OK, consoante a especificação da tolerância do fabricante no ponto de ensaio {Punkt} do ensaio de erros de indicação na gama de pesagem {Bereich}, após o ajuste, seja cumprida (NÃO OK a vermelho); N/A sem tolerância. | OK / NÃO OK | {Bereich}: Gama de pesagem (1-4) {Punkt}: Ponto de ensaio (1 ... n) | Tolerâncias | todas | 41
Richtigkeit_Hersteller_Toleranz_ok_oJ{Bereich}_{Punkt} | OK/NÃO OK, consoante a especificação da tolerância do fabricante no ponto de ensaio {Punkt} do ensaio de erros de indicação na gama de pesagem {Bereich}, antes do ajuste, seja cumprida (NÃO OK a vermelho); N/A sem tolerância. | OK / NÃO OK | {Bereich}: Gama de pesagem (1-4) {Punkt}: Ponto de ensaio (1 ... n) | Tolerâncias | todas | 41
Richtigkeit_Hersteller_Toleranz_ok{Bereich}_{Punkt} | OK/NÃO OK, consoante a especificação da tolerância do fabricante no ponto de ensaio {Punkt} do ensaio de erros de indicação na gama de pesagem {Bereich} seja cumprida (NÃO OK a vermelho); N/A sem tolerância. | OK / NÃO OK | {Bereich}: Gama de pesagem (1-4) {Punkt}: Ponto de ensaio (1 ... n) | Tolerâncias | todas | 38
Richtigkeit_Hersteller_Toleranz_VglWert_mJ{Bereich}_{Punkt} | Valor comparado (desvio) no ponto de ensaio {Punkt} do ensaio de erros de indicação na gama de pesagem {Bereich}, após o ajuste, na unidade da especificação de tolerância. Consoante a regra de decisão, acrescida da incerteza de medição. N/A sem tolerância. | [Valor] [Unidade] | {Bereich}: Gama de pesagem (1-4) {Punkt}: Ponto de ensaio (1 ... n) | Tolerâncias | todas | 46
Richtigkeit_Hersteller_Toleranz_VglWert_oJ{Bereich}_{Punkt} | Valor comparado (desvio) no ponto de ensaio {Punkt} do ensaio de erros de indicação na gama de pesagem {Bereich}, antes do ajuste, na unidade da especificação de tolerância. Consoante a regra de decisão, acrescida da incerteza de medição. N/A sem tolerância. | [Valor] [Unidade] | {Bereich}: Gama de pesagem (1-4) {Punkt}: Ponto de ensaio (1 ... n) | Tolerâncias | todas | 46
Richtigkeit_Hersteller_Toleranz_VglWert{Bereich}_{Punkt} | Valor comparado (desvio) no ponto de ensaio {Punkt} do ensaio de erros de indicação na gama de pesagem {Bereich}, na unidade da especificação de tolerância. Consoante a regra de decisão, acrescida da incerteza de medição. N/A sem tolerância. | [Valor] [Unidade] | {Bereich}: Gama de pesagem (1-4) {Punkt}: Ponto de ensaio (1 ... n) | Tolerâncias | todas | 43
Richtigkeit_Hersteller_Toleranz{Bereich} | Especificação da tolerância do fabricante para o primeiro ponto de ensaio do ensaio de erros de indicação na gama de pesagem {Bereich}, com unidade (d, % ou unidade de massa). | [Valor] [Unidade] | {Bereich}: Gama de pesagem (1-4) | Tolerâncias | todas | 32
Richtigkeit_Hersteller_Toleranz{Bereich}_{Punkt} | Especificação da tolerância do fabricante para o ponto de ensaio {Punkt} do ensaio de erros de indicação na gama de pesagem {Bereich}, com unidade (d, % ou unidade de massa). | [Valor] [Unidade] | {Bereich}: Gama de pesagem (1-4) {Punkt}: Ponto de ensaio (1 ... n) | Tolerâncias | todas | 35
Richtigkeit_Hersteller_Toleranz{Punkt} | Especificação da tolerância do fabricante para o ponto de ensaio {Punkt} do ensaio de erros de indicação, com unidade (d, % ou unidade de massa), sem indicação da gama de pesagem. | [Valor] [Unidade] | {Punkt}: Ponto de ensaio (1 ... n) | Tolerâncias | todas | 33
Richtigkeit_Innerhalb_Toleranz_mJ{Bereich}_{Punkt} | Sim/Não, consoante a especificação da tolerância da calibração no ponto de ensaio {Punkt} do ensaio de erros de indicação na gama de pesagem {Bereich}, após o ajuste, seja cumprida; N/A sem tolerância. | Sim / Não | {Bereich}: Gama de pesagem (1-4) {Punkt}: Ponto de ensaio (1 ... n) | Tolerâncias | todas | 37
Richtigkeit_Innerhalb_Toleranz_oJ{Bereich}_{Punkt} | Sim/Não, consoante a especificação da tolerância da calibração no ponto de ensaio {Punkt} do ensaio de erros de indicação na gama de pesagem {Bereich}, antes do ajuste, seja cumprida; N/A sem tolerância. | Sim / Não | {Bereich}: Gama de pesagem (1-4) {Punkt}: Ponto de ensaio (1 ... n) | Tolerâncias | todas | 37
Richtigkeit_Innerhalb_Toleranz{Bereich}_{Punkt} | Sim/Não, consoante a especificação da tolerância da calibração no ponto de ensaio {Punkt} do ensaio de erros de indicação na gama de pesagem {Bereich} seja cumprida; N/A sem tolerância. | Sim / Não | {Bereich}: Gama de pesagem (1-4) {Punkt}: Ponto de ensaio (1 ... n) | Tolerâncias | todas | 34
Richtigkeit_Kunden_Innerhalb_Toleranz_mJ{Bereich}_{Punkt} | Sim/Não, consoante a especificação da tolerância do cliente no ponto de ensaio {Punkt} do ensaio de erros de indicação na gama de pesagem {Bereich}, após o ajuste, seja cumprida; N/A sem tolerância. | Sim / Não | {Bereich}: Gama de pesagem (1-4) {Punkt}: Ponto de ensaio (1 ... n) | Tolerâncias | todas | 44
Richtigkeit_Kunden_Innerhalb_Toleranz_oJ{Bereich}_{Punkt} | Sim/Não, consoante a especificação da tolerância do cliente no ponto de ensaio {Punkt} do ensaio de erros de indicação na gama de pesagem {Bereich}, antes do ajuste, seja cumprida; N/A sem tolerância. | Sim / Não | {Bereich}: Gama de pesagem (1-4) {Punkt}: Ponto de ensaio (1 ... n) | Tolerâncias | todas | 44
Richtigkeit_Kunden_Innerhalb_Toleranz{Bereich}_{Punkt} | Sim/Não, consoante a especificação da tolerância do cliente no ponto de ensaio {Punkt} do ensaio de erros de indicação na gama de pesagem {Bereich} seja cumprida; N/A sem tolerância. | Sim / Não | {Bereich}: Gama de pesagem (1-4) {Punkt}: Ponto de ensaio (1 ... n) | Tolerâncias | todas | 41
Richtigkeit_Kunden_Messung_rot_mJ{Bereich}_{Punkt} | Valor medido (indicação) com unidade no ponto de ensaio {Punkt} do ensaio de erros de indicação na gama de pesagem {Bereich}, após o ajuste; a vermelho se a especificação da tolerância do cliente não for cumprida; N/A sem tolerância. | [Valor] [Unidade] | {Bereich}: Gama de pesagem (1-4) {Punkt}: Ponto de ensaio (1 ... n) | Tolerâncias | todas | 37
Richtigkeit_Kunden_Messung_rot_oJ{Bereich}_{Punkt} | Valor medido (indicação) com unidade no ponto de ensaio {Punkt} do ensaio de erros de indicação na gama de pesagem {Bereich}, antes do ajuste; a vermelho se a especificação da tolerância do cliente não for cumprida; N/A sem tolerância. | [Valor] [Unidade] | {Bereich}: Gama de pesagem (1-4) {Punkt}: Ponto de ensaio (1 ... n) | Tolerâncias | todas | 37
Richtigkeit_Kunden_Messung_rot{Bereich}_{Punkt} | Valor medido (indicação) com unidade no ponto de ensaio {Punkt} do ensaio de erros de indicação na gama de pesagem {Bereich}; a vermelho se a especificação da tolerância do cliente não for cumprida; N/A sem tolerância. | [Valor] [Unidade] | {Bereich}: Gama de pesagem (1-4) {Punkt}: Ponto de ensaio (1 ... n) | Tolerâncias | todas | 34
Richtigkeit_Kunden_Toleranz_Differenz_mJ{Bereich}_{Punkt} | Valor absoluto do desvio no ponto de ensaio {Punkt} do ensaio de erros de indicação na gama de pesagem {Bereich}, após o ajuste, na unidade da especificação de tolerância (d, % ou unidade de massa); vazio se não for possível a conversão. | [Valor] [Unidade] | {Bereich}: Gama de pesagem (1-4) {Punkt}: Ponto de ensaio (1 ... n) | Tolerâncias | todas | 44
Richtigkeit_Kunden_Toleranz_Differenz_oJ{Bereich}_{Punkt} | Valor absoluto do desvio no ponto de ensaio {Punkt} do ensaio de erros de indicação na gama de pesagem {Bereich}, antes do ajuste, na unidade da especificação de tolerância (d, % ou unidade de massa); vazio se não for possível a conversão. | [Valor] [Unidade] | {Bereich}: Gama de pesagem (1-4) {Punkt}: Ponto de ensaio (1 ... n) | Tolerâncias | todas | 44
Richtigkeit_Kunden_Toleranz_Differenz{Bereich}_{Punkt} | Valor absoluto do desvio no ponto de ensaio {Punkt} do ensaio de erros de indicação na gama de pesagem {Bereich}, na unidade da especificação de tolerância (d, % ou unidade de massa); vazio se não for possível a conversão. | [Valor] [Unidade] | {Bereich}: Gama de pesagem (1-4) {Punkt}: Ponto de ensaio (1 ... n) | Tolerâncias | todas | 41
Richtigkeit_Kunden_Toleranz_DiffWert_mJ{Bereich}_{Punkt} | Margem entre a especificação da tolerância do cliente e o valor comparado no ponto de ensaio {Punkt} do ensaio de erros de indicação na gama de pesagem {Bereich}, após o ajuste, na unidade da tolerância; negativa em caso de ultrapassagem; N/A sem tolerância. | [Valor] [Unidade] | {Bereich}: Gama de pesagem (1-4) {Punkt}: Ponto de ensaio (1 ... n) | Tolerâncias | todas | 43
Richtigkeit_Kunden_Toleranz_DiffWert_oJ{Bereich}_{Punkt} | Margem entre a especificação da tolerância do cliente e o valor comparado no ponto de ensaio {Punkt} do ensaio de erros de indicação na gama de pesagem {Bereich}, antes do ajuste, na unidade da tolerância; negativa em caso de ultrapassagem; N/A sem tolerância. | [Valor] [Unidade] | {Bereich}: Gama de pesagem (1-4) {Punkt}: Ponto de ensaio (1 ... n) | Tolerâncias | todas | 43
Richtigkeit_Kunden_Toleranz_DiffWert{Bereich}_{Punkt} | Margem entre a especificação da tolerância do cliente e o valor comparado no ponto de ensaio {Punkt} do ensaio de erros de indicação na gama de pesagem {Bereich}, na unidade da tolerância; negativa em caso de ultrapassagem; N/A sem tolerância. | [Valor] [Unidade] | {Bereich}: Gama de pesagem (1-4) {Punkt}: Ponto de ensaio (1 ... n) | Tolerâncias | todas | 40
Richtigkeit_Kunden_Toleranz_max{Bereich} | Especificação da tolerância do cliente para o último ponto de ensaio do ensaio de erros de indicação na gama de pesagem {Bereich}, com unidade (d, % ou unidade de massa). | [Valor] [Unidade] | {Bereich}: Gama de pesagem (1-4) | Tolerâncias | todas | 32
Richtigkeit_Kunden_Toleranz_mJ{Bereich} | Especificação da tolerância do cliente para o primeiro ponto de ensaio do ensaio de erros de indicação na gama de pesagem {Bereich}, após o ajuste, com unidade (d, % ou unidade de massa). | [Valor] [Unidade] | {Bereich}: Gama de pesagem (1-4) | Tolerâncias | todas | 31
Richtigkeit_Kunden_Toleranz_mJ{Bereich}_{Punkt} | Especificação da tolerância do cliente para o ponto de ensaio {Punkt} do ensaio de erros de indicação na gama de pesagem {Bereich}, após o ajuste, com unidade (d, % ou unidade de massa). | [Valor] [Unidade] | {Bereich}: Gama de pesagem (1-4) {Punkt}: Ponto de ensaio (1 ... n) | Tolerâncias | todas | 34
Richtigkeit_Kunden_Toleranz_oJ{Bereich} | Especificação da tolerância do cliente para o primeiro ponto de ensaio do ensaio de erros de indicação na gama de pesagem {Bereich}, antes do ajuste, com unidade (d, % ou unidade de massa). | [Valor] [Unidade] | {Bereich}: Gama de pesagem (1-4) | Tolerâncias | todas | 31
Richtigkeit_Kunden_Toleranz_oJ{Bereich}_{Punkt} | Especificação da tolerância do cliente para o ponto de ensaio {Punkt} do ensaio de erros de indicação na gama de pesagem {Bereich}, antes do ajuste, com unidade (d, % ou unidade de massa). | [Valor] [Unidade] | {Bereich}: Gama de pesagem (1-4) {Punkt}: Ponto de ensaio (1 ... n) | Tolerâncias | todas | 34
Richtigkeit_Kunden_Toleranz_ok_mJ{Bereich}_{Punkt} | OK/NÃO OK, consoante a especificação da tolerância do cliente no ponto de ensaio {Punkt} do ensaio de erros de indicação na gama de pesagem {Bereich}, após o ajuste, seja cumprida (NÃO OK a vermelho); N/A sem tolerância. | OK / NÃO OK | {Bereich}: Gama de pesagem (1-4) {Punkt}: Ponto de ensaio (1 ... n) | Tolerâncias | todas | 37
Richtigkeit_Kunden_Toleranz_ok_oJ{Bereich}_{Punkt} | OK/NÃO OK, consoante a especificação da tolerância do cliente no ponto de ensaio {Punkt} do ensaio de erros de indicação na gama de pesagem {Bereich}, antes do ajuste, seja cumprida (NÃO OK a vermelho); N/A sem tolerância. | OK / NÃO OK | {Bereich}: Gama de pesagem (1-4) {Punkt}: Ponto de ensaio (1 ... n) | Tolerâncias | todas | 37
Richtigkeit_Kunden_Toleranz_ok{Bereich}_{Punkt} | OK/NÃO OK, consoante a especificação da tolerância do cliente no ponto de ensaio {Punkt} do ensaio de erros de indicação na gama de pesagem {Bereich} seja cumprida (NÃO OK a vermelho); N/A sem tolerância. | OK / NÃO OK | {Bereich}: Gama de pesagem (1-4) {Punkt}: Ponto de ensaio (1 ... n) | Tolerâncias | todas | 34
Richtigkeit_Kunden_Toleranz_VglWert_mJ{Bereich}_{Punkt} | Valor comparado (desvio) no ponto de ensaio {Punkt} do ensaio de erros de indicação na gama de pesagem {Bereich}, após o ajuste, na unidade da especificação de tolerância. Consoante a regra de decisão, acrescida da incerteza de medição. N/A sem tolerância. | [Valor] [Unidade] | {Bereich}: Gama de pesagem (1-4) {Punkt}: Ponto de ensaio (1 ... n) | Tolerâncias | todas | 42
Richtigkeit_Kunden_Toleranz_VglWert_oJ{Bereich}_{Punkt} | Valor comparado (desvio) no ponto de ensaio {Punkt} do ensaio de erros de indicação na gama de pesagem {Bereich}, antes do ajuste, na unidade da especificação de tolerância. Consoante a regra de decisão, acrescida da incerteza de medição. N/A sem tolerância. | [Valor] [Unidade] | {Bereich}: Gama de pesagem (1-4) {Punkt}: Ponto de ensaio (1 ... n) | Tolerâncias | todas | 42
Richtigkeit_Kunden_Toleranz_VglWert{Bereich}_{Punkt} | Valor comparado (desvio) no ponto de ensaio {Punkt} do ensaio de erros de indicação na gama de pesagem {Bereich}, na unidade da especificação de tolerância. Consoante a regra de decisão, acrescida da incerteza de medição. N/A sem tolerância. | [Valor] [Unidade] | {Bereich}: Gama de pesagem (1-4) {Punkt}: Ponto de ensaio (1 ... n) | Tolerâncias | todas | 39
Richtigkeit_Kunden_Toleranz{Bereich} | Especificação da tolerância do cliente para o primeiro ponto de ensaio do ensaio de erros de indicação na gama de pesagem {Bereich}, com unidade (d, % ou unidade de massa). | [Valor] [Unidade] | {Bereich}: Gama de pesagem (1-4) | Tolerâncias | todas | 28
Richtigkeit_Kunden_Toleranz{Bereich}_{Punkt} | Especificação da tolerância do cliente para o ponto de ensaio {Punkt} do ensaio de erros de indicação na gama de pesagem {Bereich}, com unidade (d, % ou unidade de massa). | [Valor] [Unidade] | {Bereich}: Gama de pesagem (1-4) {Punkt}: Ponto de ensaio (1 ... n) | Tolerâncias | todas | 31
Richtigkeit_Kunden_Toleranz{Punkt} | Especificação da tolerância do cliente para o ponto de ensaio {Punkt} do ensaio de erros de indicação, com unidade (d, % ou unidade de massa), sem indicação da gama de pesagem. | [Valor] [Unidade] | {Punkt}: Ponto de ensaio (1 ... n) | Tolerâncias | todas | 29
Richtigkeit_Messung_rot_mJ{Bereich}_{Punkt} | Valor medido (indicação) com unidade no ponto de ensaio {Punkt} do ensaio de erros de indicação na gama de pesagem {Bereich}, após o ajuste; a vermelho se a especificação da tolerância da calibração não for cumprida; N/A sem tolerância. | [Valor] [Unidade] | {Bereich}: Gama de pesagem (1-4) {Punkt}: Ponto de ensaio (1 ... n) | Tolerâncias | todas | 30
Richtigkeit_Messung_rot_oJ{Bereich}_{Punkt} | Valor medido (indicação) com unidade no ponto de ensaio {Punkt} do ensaio de erros de indicação na gama de pesagem {Bereich}, antes do ajuste; a vermelho se a especificação da tolerância da calibração não for cumprida; N/A sem tolerância. | [Valor] [Unidade] | {Bereich}: Gama de pesagem (1-4) {Punkt}: Ponto de ensaio (1 ... n) | Tolerâncias | todas | 30
Richtigkeit_Messung_rot{Bereich}_{Punkt} | Valor medido (indicação) com unidade no ponto de ensaio {Punkt} do ensaio de erros de indicação na gama de pesagem {Bereich}; a vermelho se a especificação da tolerância da calibração não for cumprida; N/A sem tolerância. | [Valor] [Unidade] | {Bereich}: Gama de pesagem (1-4) {Punkt}: Ponto de ensaio (1 ... n) | Tolerâncias | todas | 27
Richtigkeit_Toleranz_Differenz_mJ{Bereich}_{Punkt} | Valor absoluto do desvio no ponto de ensaio {Punkt} do ensaio de erros de indicação na gama de pesagem {Bereich}, após o ajuste, na unidade da especificação de tolerância (d, % ou unidade de massa); vazio se não for possível a conversão. | [Valor] [Unidade] | {Bereich}: Gama de pesagem (1-4) {Punkt}: Ponto de ensaio (1 ... n) | Tolerâncias | todas | 37
Richtigkeit_Toleranz_Differenz_oJ{Bereich}_{Punkt} | Valor absoluto do desvio no ponto de ensaio {Punkt} do ensaio de erros de indicação na gama de pesagem {Bereich}, antes do ajuste, na unidade da especificação de tolerância (d, % ou unidade de massa); vazio se não for possível a conversão. | [Valor] [Unidade] | {Bereich}: Gama de pesagem (1-4) {Punkt}: Ponto de ensaio (1 ... n) | Tolerâncias | todas | 37
Richtigkeit_Toleranz_Differenz{Bereich}_{Punkt} | Valor absoluto do desvio no ponto de ensaio {Punkt} do ensaio de erros de indicação na gama de pesagem {Bereich}, na unidade da especificação de tolerância (d, % ou unidade de massa); vazio se não for possível a conversão. | [Valor] [Unidade] | {Bereich}: Gama de pesagem (1-4) {Punkt}: Ponto de ensaio (1 ... n) | Tolerâncias | todas | 34
Richtigkeit_Toleranz_DiffWert_mJ{Bereich}_{Punkt} | Margem entre a especificação da tolerância da calibração e o valor comparado no ponto de ensaio {Punkt} do ensaio de erros de indicação na gama de pesagem {Bereich}, após o ajuste, na unidade da tolerância; negativa em caso de ultrapassagem; N/A sem tolerância. | [Valor] [Unidade] | {Bereich}: Gama de pesagem (1-4) {Punkt}: Ponto de ensaio (1 ... n) | Tolerâncias | todas | 36
Richtigkeit_Toleranz_DiffWert_oJ{Bereich}_{Punkt} | Margem entre a especificação da tolerância da calibração e o valor comparado no ponto de ensaio {Punkt} do ensaio de erros de indicação na gama de pesagem {Bereich}, antes do ajuste, na unidade da tolerância; negativa em caso de ultrapassagem; N/A sem tolerância. | [Valor] [Unidade] | {Bereich}: Gama de pesagem (1-4) {Punkt}: Ponto de ensaio (1 ... n) | Tolerâncias | todas | 36
Richtigkeit_Toleranz_DiffWert{Bereich}_{Punkt} | Margem entre a especificação da tolerância da calibração e o valor comparado no ponto de ensaio {Punkt} do ensaio de erros de indicação na gama de pesagem {Bereich}, na unidade da tolerância; negativa em caso de ultrapassagem; N/A sem tolerância. | [Valor] [Unidade] | {Bereich}: Gama de pesagem (1-4) {Punkt}: Ponto de ensaio (1 ... n) | Tolerâncias | todas | 33
Richtigkeit_Toleranz_max{Bereich} | Especificação da tolerância da calibração para o último ponto de ensaio do ensaio de erros de indicação na gama de pesagem {Bereich}, com unidade (d, % ou unidade de massa). | [Valor] [Unidade] | {Bereich}: Gama de pesagem (1-4) | Tolerâncias | todas | 25
Richtigkeit_Toleranz_mJ{Bereich} | Especificação da tolerância da calibração para o primeiro ponto de ensaio do ensaio de erros de indicação na gama de pesagem {Bereich}, após o ajuste, com unidade (d, % ou unidade de massa). | [Valor] [Unidade] | {Bereich}: Gama de pesagem (1-4) | Tolerâncias | todas | 24
Richtigkeit_Toleranz_mJ{Bereich}_{Punkt} | Especificação da tolerância da calibração para o ponto de ensaio {Punkt} do ensaio de erros de indicação na gama de pesagem {Bereich}, após o ajuste, com unidade (d, % ou unidade de massa). | [Valor] [Unidade] | {Bereich}: Gama de pesagem (1-4) {Punkt}: Ponto de ensaio (1 ... n) | Tolerâncias | todas | 27
Richtigkeit_Toleranz_oJ{Bereich} | Especificação da tolerância da calibração para o primeiro ponto de ensaio do ensaio de erros de indicação na gama de pesagem {Bereich}, antes do ajuste, com unidade (d, % ou unidade de massa). | [Valor] [Unidade] | {Bereich}: Gama de pesagem (1-4) | Tolerâncias | todas | 24
Richtigkeit_Toleranz_oJ{Bereich}_{Punkt} | Especificação da tolerância da calibração para o ponto de ensaio {Punkt} do ensaio de erros de indicação na gama de pesagem {Bereich}, antes do ajuste, com unidade (d, % ou unidade de massa). | [Valor] [Unidade] | {Bereich}: Gama de pesagem (1-4) {Punkt}: Ponto de ensaio (1 ... n) | Tolerâncias | todas | 27
Richtigkeit_Toleranz_ok_mJ{Bereich}_{Punkt} | OK/NÃO OK, consoante a especificação da tolerância da calibração no ponto de ensaio {Punkt} do ensaio de erros de indicação na gama de pesagem {Bereich}, após o ajuste, seja cumprida (NÃO OK a vermelho); N/A sem tolerância. | OK / NÃO OK | {Bereich}: Gama de pesagem (1-4) {Punkt}: Ponto de ensaio (1 ... n) | Tolerâncias | todas | 30
Richtigkeit_Toleranz_ok_oJ{Bereich}_{Punkt} | OK/NÃO OK, consoante a especificação da tolerância da calibração no ponto de ensaio {Punkt} do ensaio de erros de indicação na gama de pesagem {Bereich}, antes do ajuste, seja cumprida (NÃO OK a vermelho); N/A sem tolerância. | OK / NÃO OK | {Bereich}: Gama de pesagem (1-4) {Punkt}: Ponto de ensaio (1 ... n) | Tolerâncias | todas | 30
Richtigkeit_Toleranz_ok{Bereich}_{Punkt} | OK/NÃO OK, consoante a especificação da tolerância da calibração no ponto de ensaio {Punkt} do ensaio de erros de indicação na gama de pesagem {Bereich} seja cumprida (NÃO OK a vermelho); N/A sem tolerância. | OK / NÃO OK | {Bereich}: Gama de pesagem (1-4) {Punkt}: Ponto de ensaio (1 ... n) | Tolerâncias | todas | 27
Richtigkeit_Toleranz_VglWert_mJ{Bereich}_{Punkt} | Valor comparado (desvio) no ponto de ensaio {Punkt} do ensaio de erros de indicação na gama de pesagem {Bereich}, após o ajuste, na unidade da especificação de tolerância. Consoante a regra de decisão, acrescida da incerteza de medição. N/A sem tolerância. | [Valor] [Unidade] | {Bereich}: Gama de pesagem (1-4) {Punkt}: Ponto de ensaio (1 ... n) | Tolerâncias | todas | 35
Richtigkeit_Toleranz_VglWert_oJ{Bereich}_{Punkt} | Valor comparado (desvio) no ponto de ensaio {Punkt} do ensaio de erros de indicação na gama de pesagem {Bereich}, antes do ajuste, na unidade da especificação de tolerância. Consoante a regra de decisão, acrescida da incerteza de medição. N/A sem tolerância. | [Valor] [Unidade] | {Bereich}: Gama de pesagem (1-4) {Punkt}: Ponto de ensaio (1 ... n) | Tolerâncias | todas | 35
Richtigkeit_Toleranz_VglWert{Bereich}_{Punkt} | Valor comparado (desvio) no ponto de ensaio {Punkt} do ensaio de erros de indicação na gama de pesagem {Bereich}, na unidade da especificação de tolerância. Consoante a regra de decisão, acrescida da incerteza de medição. N/A sem tolerância. | [Valor] [Unidade] | {Bereich}: Gama de pesagem (1-4) {Punkt}: Ponto de ensaio (1 ... n) | Tolerâncias | todas | 32
Richtigkeit_Toleranz{Bereich} | Especificação da tolerância da calibração para o primeiro ponto de ensaio do ensaio de erros de indicação na gama de pesagem {Bereich}, com unidade (d, % ou unidade de massa). | [Valor] [Unidade] | {Bereich}: Gama de pesagem (1-4) | Tolerâncias | todas | 21
Richtigkeit_Toleranz{Bereich}_{Punkt} | Especificação da tolerância da calibração para o ponto de ensaio {Punkt} do ensaio de erros de indicação na gama de pesagem {Bereich}, com unidade (d, % ou unidade de massa). | [Valor] [Unidade] | {Bereich}: Gama de pesagem (1-4) {Punkt}: Ponto de ensaio (1 ... n) | Tolerâncias | todas | 24
Richtigkeit_Toleranz{Punkt} | Especificação da tolerância da calibração para o ponto de ensaio {Punkt} do ensaio de erros de indicação, com unidade (d, % ou unidade de massa), sem indicação da gama de pesagem. | [Valor] [Unidade] | {Punkt}: Ponto de ensaio (1 ... n) | Tolerâncias | todas | 22
Richtigkeit_Verkehrsfehler_Innerhalb_Toleranz_mJ{Bereich}_{Punkt} | Sim/Não, consoante a especificação do limite de erro em utilização no ponto de ensaio {Punkt} do ensaio de erros de indicação na gama de pesagem {Bereich}, após o ajuste, seja cumprida; N/A sem tolerância. | Sim / Não | {Bereich}: Gama de pesagem (1-4) {Punkt}: Ponto de ensaio (1 ... n) | Tolerâncias | todas | 52
Richtigkeit_Verkehrsfehler_Innerhalb_Toleranz_oJ{Bereich}_{Punkt} | Sim/Não, consoante a especificação do limite de erro em utilização no ponto de ensaio {Punkt} do ensaio de erros de indicação na gama de pesagem {Bereich}, antes do ajuste, seja cumprida; N/A sem tolerância. | Sim / Não | {Bereich}: Gama de pesagem (1-4) {Punkt}: Ponto de ensaio (1 ... n) | Tolerâncias | todas | 52
Richtigkeit_Verkehrsfehler_Innerhalb_Toleranz{Bereich}_{Punkt} | Sim/Não, consoante a especificação do limite de erro em utilização no ponto de ensaio {Punkt} do ensaio de erros de indicação na gama de pesagem {Bereich} seja cumprida; N/A sem tolerância. | Sim / Não | {Bereich}: Gama de pesagem (1-4) {Punkt}: Ponto de ensaio (1 ... n) | Tolerâncias | todas | 49
Richtigkeit_Verkehrsfehler_Messung_rot_mJ{Bereich}_{Punkt} | Valor medido (indicação) com unidade no ponto de ensaio {Punkt} do ensaio de erros de indicação na gama de pesagem {Bereich}, após o ajuste; a vermelho se a especificação do limite de erro em utilização não for cumprida; N/A sem tolerância. | [Valor] [Unidade] | {Bereich}: Gama de pesagem (1-4) {Punkt}: Ponto de ensaio (1 ... n) | Tolerâncias | todas | 45
Richtigkeit_Verkehrsfehler_Messung_rot_oJ{Bereich}_{Punkt} | Valor medido (indicação) com unidade no ponto de ensaio {Punkt} do ensaio de erros de indicação na gama de pesagem {Bereich}, antes do ajuste; a vermelho se a especificação do limite de erro em utilização não for cumprida; N/A sem tolerância. | [Valor] [Unidade] | {Bereich}: Gama de pesagem (1-4) {Punkt}: Ponto de ensaio (1 ... n) | Tolerâncias | todas | 45
Richtigkeit_Verkehrsfehler_Messung_rot{Bereich}_{Punkt} | Valor medido (indicação) com unidade no ponto de ensaio {Punkt} do ensaio de erros de indicação na gama de pesagem {Bereich}; a vermelho se a especificação do limite de erro em utilização não for cumprida; N/A sem tolerância. | [Valor] [Unidade] | {Bereich}: Gama de pesagem (1-4) {Punkt}: Ponto de ensaio (1 ... n) | Tolerâncias | todas | 42
Richtigkeit_Verkehrsfehler_Toleranz_Differenz_mJ{Bereich}_{Punkt} | Valor absoluto do desvio no ponto de ensaio {Punkt} do ensaio de erros de indicação na gama de pesagem {Bereich}, após o ajuste, na unidade da especificação de tolerância (d, % ou unidade de massa); vazio se não for possível a conversão. | [Valor] [Unidade] | {Bereich}: Gama de pesagem (1-4) {Punkt}: Ponto de ensaio (1 ... n) | Tolerâncias | todas | 52
Richtigkeit_Verkehrsfehler_Toleranz_Differenz_oJ{Bereich}_{Punkt} | Valor absoluto do desvio no ponto de ensaio {Punkt} do ensaio de erros de indicação na gama de pesagem {Bereich}, antes do ajuste, na unidade da especificação de tolerância (d, % ou unidade de massa); vazio se não for possível a conversão. | [Valor] [Unidade] | {Bereich}: Gama de pesagem (1-4) {Punkt}: Ponto de ensaio (1 ... n) | Tolerâncias | todas | 52
Richtigkeit_Verkehrsfehler_Toleranz_Differenz{Bereich}_{Punkt} | Valor absoluto do desvio no ponto de ensaio {Punkt} do ensaio de erros de indicação na gama de pesagem {Bereich}, na unidade da especificação de tolerância (d, % ou unidade de massa); vazio se não for possível a conversão. | [Valor] [Unidade] | {Bereich}: Gama de pesagem (1-4) {Punkt}: Ponto de ensaio (1 ... n) | Tolerâncias | todas | 49
Richtigkeit_Verkehrsfehler_Toleranz_DiffWert_mJ{Bereich}_{Punkt} | Margem entre a especificação do limite de erro em utilização e o valor comparado no ponto de ensaio {Punkt} do ensaio de erros de indicação na gama de pesagem {Bereich}, após o ajuste, na unidade da tolerância; negativa em caso de ultrapassagem; N/A sem tolerância. | [Valor] [Unidade] | {Bereich}: Gama de pesagem (1-4) {Punkt}: Ponto de ensaio (1 ... n) | Tolerâncias | todas | 51
Richtigkeit_Verkehrsfehler_Toleranz_DiffWert_oJ{Bereich}_{Punkt} | Margem entre a especificação do limite de erro em utilização e o valor comparado no ponto de ensaio {Punkt} do ensaio de erros de indicação na gama de pesagem {Bereich}, antes do ajuste, na unidade da tolerância; negativa em caso de ultrapassagem; N/A sem tolerância. | [Valor] [Unidade] | {Bereich}: Gama de pesagem (1-4) {Punkt}: Ponto de ensaio (1 ... n) | Tolerâncias | todas | 51
Richtigkeit_Verkehrsfehler_Toleranz_DiffWert{Bereich}_{Punkt} | Margem entre a especificação do limite de erro em utilização e o valor comparado no ponto de ensaio {Punkt} do ensaio de erros de indicação na gama de pesagem {Bereich}, na unidade da tolerância; negativa em caso de ultrapassagem; N/A sem tolerância. | [Valor] [Unidade] | {Bereich}: Gama de pesagem (1-4) {Punkt}: Ponto de ensaio (1 ... n) | Tolerâncias | todas | 48
Richtigkeit_Verkehrsfehler_Toleranz_max{Bereich} | Especificação do limite de erro em utilização para o último ponto de ensaio do ensaio de erros de indicação na gama de pesagem {Bereich}, com unidade (d, % ou unidade de massa). | [Valor] [Unidade] | {Bereich}: Gama de pesagem (1-4) | Tolerâncias | todas | 40
Richtigkeit_Verkehrsfehler_Toleranz_mJ{Bereich} | Especificação do limite de erro em utilização para o primeiro ponto de ensaio do ensaio de erros de indicação na gama de pesagem {Bereich}, após o ajuste, com unidade (d, % ou unidade de massa). | [Valor] [Unidade] | {Bereich}: Gama de pesagem (1-4) | Tolerâncias | todas | 39
Richtigkeit_Verkehrsfehler_Toleranz_mJ{Bereich}_{Punkt} | Especificação do limite de erro em utilização para o ponto de ensaio {Punkt} do ensaio de erros de indicação na gama de pesagem {Bereich}, após o ajuste, com unidade (d, % ou unidade de massa). | [Valor] [Unidade] | {Bereich}: Gama de pesagem (1-4) {Punkt}: Ponto de ensaio (1 ... n) | Tolerâncias | todas | 42
Richtigkeit_Verkehrsfehler_Toleranz_oJ{Bereich} | Especificação do limite de erro em utilização para o primeiro ponto de ensaio do ensaio de erros de indicação na gama de pesagem {Bereich}, antes do ajuste, com unidade (d, % ou unidade de massa). | [Valor] [Unidade] | {Bereich}: Gama de pesagem (1-4) | Tolerâncias | todas | 39
Richtigkeit_Verkehrsfehler_Toleranz_oJ{Bereich}_{Punkt} | Especificação do limite de erro em utilização para o ponto de ensaio {Punkt} do ensaio de erros de indicação na gama de pesagem {Bereich}, antes do ajuste, com unidade (d, % ou unidade de massa). | [Valor] [Unidade] | {Bereich}: Gama de pesagem (1-4) {Punkt}: Ponto de ensaio (1 ... n) | Tolerâncias | todas | 42
Richtigkeit_Verkehrsfehler_Toleranz_ok_mJ{Bereich}_{Punkt} | OK/NÃO OK, consoante a especificação do limite de erro em utilização no ponto de ensaio {Punkt} do ensaio de erros de indicação na gama de pesagem {Bereich}, após o ajuste, seja cumprida (NÃO OK a vermelho); N/A sem tolerância. | OK / NÃO OK | {Bereich}: Gama de pesagem (1-4) {Punkt}: Ponto de ensaio (1 ... n) | Tolerâncias | todas | 45
Richtigkeit_Verkehrsfehler_Toleranz_ok_oJ{Bereich}_{Punkt} | OK/NÃO OK, consoante a especificação do limite de erro em utilização no ponto de ensaio {Punkt} do ensaio de erros de indicação na gama de pesagem {Bereich}, antes do ajuste, seja cumprida (NÃO OK a vermelho); N/A sem tolerância. | OK / NÃO OK | {Bereich}: Gama de pesagem (1-4) {Punkt}: Ponto de ensaio (1 ... n) | Tolerâncias | todas | 45
Richtigkeit_Verkehrsfehler_Toleranz_ok{Bereich}_{Punkt} | OK/NÃO OK, consoante a especificação do limite de erro em utilização no ponto de ensaio {Punkt} do ensaio de erros de indicação na gama de pesagem {Bereich} seja cumprida (NÃO OK a vermelho); N/A sem tolerância. | OK / NÃO OK | {Bereich}: Gama de pesagem (1-4) {Punkt}: Ponto de ensaio (1 ... n) | Tolerâncias | todas | 42
Richtigkeit_Verkehrsfehler_Toleranz_VglWert_mJ{Bereich}_{Punkt} | Valor comparado (desvio) no ponto de ensaio {Punkt} do ensaio de erros de indicação na gama de pesagem {Bereich}, após o ajuste, na unidade da especificação de tolerância. Consoante a regra de decisão, acrescida da incerteza de medição. N/A sem tolerância. | [Valor] [Unidade] | {Bereich}: Gama de pesagem (1-4) {Punkt}: Ponto de ensaio (1 ... n) | Tolerâncias | todas | 50
Richtigkeit_Verkehrsfehler_Toleranz_VglWert_oJ{Bereich}_{Punkt} | Valor comparado (desvio) no ponto de ensaio {Punkt} do ensaio de erros de indicação na gama de pesagem {Bereich}, antes do ajuste, na unidade da especificação de tolerância. Consoante a regra de decisão, acrescida da incerteza de medição. N/A sem tolerância. | [Valor] [Unidade] | {Bereich}: Gama de pesagem (1-4) {Punkt}: Ponto de ensaio (1 ... n) | Tolerâncias | todas | 50
Richtigkeit_Verkehrsfehler_Toleranz_VglWert{Bereich}_{Punkt} | Valor comparado (desvio) no ponto de ensaio {Punkt} do ensaio de erros de indicação na gama de pesagem {Bereich}, na unidade da especificação de tolerância. Consoante a regra de decisão, acrescida da incerteza de medição. N/A sem tolerância. | [Valor] [Unidade] | {Bereich}: Gama de pesagem (1-4) {Punkt}: Ponto de ensaio (1 ... n) | Tolerâncias | todas | 47
Richtigkeit_Verkehrsfehler_Toleranz{Bereich} | Especificação do limite de erro em utilização para o primeiro ponto de ensaio do ensaio de erros de indicação na gama de pesagem {Bereich}, com unidade (d, % ou unidade de massa). | [Valor] [Unidade] | {Bereich}: Gama de pesagem (1-4) | Tolerâncias | todas | 36
Richtigkeit_Verkehrsfehler_Toleranz{Bereich}_{Punkt} | Especificação do limite de erro em utilização para o ponto de ensaio {Punkt} do ensaio de erros de indicação na gama de pesagem {Bereich}, com unidade (d, % ou unidade de massa). | [Valor] [Unidade] | {Bereich}: Gama de pesagem (1-4) {Punkt}: Ponto de ensaio (1 ... n) | Tolerâncias | todas | 39
Richtigkeit_Verkehrsfehler_Toleranz{Punkt} | Especificação do limite de erro em utilização para o ponto de ensaio {Punkt} do ensaio de erros de indicação, com unidade (d, % ou unidade de massa), sem indicação da gama de pesagem. | [Valor] [Unidade] | {Punkt}: Ponto de ensaio (1 ... n) | Tolerâncias | todas | 37
Toleranz_Entscheidungsregel | Indicação de se a avaliação da tolerância do ensaio de erros de indicação tem em conta a incerteza de medição: “Com incerteza” ou “Sem incerteza” (conforme a regra de decisão). | [Texto] |  | Tolerâncias | todas | 27
Wdh2_Eichfehler_MaxAbw_DiffWert{Bereich} | Margem entre a especificação do limite de erro de verificação e o valor comparado (amplitude dos valores medidos) do segundo ensaio de repetibilidade na gama de pesagem {Bereich}, na unidade da tolerância; N/A sem tolerância. | [Valor] [Unidade] | {Bereich}: Gama de pesagem (1-4) | Tolerâncias | todas | 32
Wdh2_Eichfehler_MaxAbw_Innerh{Bereich} | Sim/Não, consoante a especificação do limite de erro de verificação para a amplitude dos valores medidos do segundo ensaio de repetibilidade na gama de pesagem {Bereich} seja cumprida; N/A sem tolerância. | Sim / Não | {Bereich}: Gama de pesagem (1-4) | Tolerâncias | todas | 30
Wdh2_Eichfehler_MaxAbw_VglWert{Bereich} | Valor comparado: amplitude dos valores medidos do segundo ensaio de repetibilidade na gama de pesagem {Bereich}, na unidade da especificação de tolerância; N/A sem tolerância. | [Valor] [Unidade] | {Bereich}: Gama de pesagem (1-4) | Tolerâncias | todas | 31
Wdh2_Hersteller_MaxAbw_DiffWert{Bereich} | Margem entre a especificação da tolerância do fabricante e o valor comparado (amplitude dos valores medidos) do segundo ensaio de repetibilidade na gama de pesagem {Bereich}, na unidade da tolerância; N/A sem tolerância. | [Valor] [Unidade] | {Bereich}: Gama de pesagem (1-4) | Tolerâncias | todas | 32
Wdh2_Hersteller_MaxAbw_Innerh{Bereich} | Sim/Não, consoante a especificação da tolerância do fabricante para a amplitude dos valores medidos do segundo ensaio de repetibilidade na gama de pesagem {Bereich} seja cumprida; N/A sem tolerância. | Sim / Não | {Bereich}: Gama de pesagem (1-4) | Tolerâncias | todas | 30
Wdh2_Hersteller_MaxAbw_VglWert{Bereich} | Valor comparado: amplitude dos valores medidos do segundo ensaio de repetibilidade na gama de pesagem {Bereich}, na unidade da especificação de tolerância; N/A sem tolerância. | [Valor] [Unidade] | {Bereich}: Gama de pesagem (1-4) | Tolerâncias | todas | 31
Wdh2_Hersteller_Std_DiffWert{Bereich} | Margem entre a especificação da tolerância do fabricante e o valor comparado (desvio-padrão s dos valores medidos) do segundo ensaio de repetibilidade na gama de pesagem {Bereich}, na unidade da tolerância; N/A sem tolerância. | [Valor] [Unidade] | {Bereich}: Gama de pesagem (1-4) | Tolerâncias | todas | 29
Wdh2_Hersteller_Std_Innerh{Bereich} | Sim/Não, consoante a especificação da tolerância do fabricante para o desvio-padrão s dos valores medidos do segundo ensaio de repetibilidade na gama de pesagem {Bereich} seja cumprida; N/A sem tolerância. | Sim / Não | {Bereich}: Gama de pesagem (1-4) | Tolerâncias | todas | 27
Wdh2_Hersteller_Std_Toleranz{Bereich} | Especificação da tolerância do fabricante para o desvio-padrão s dos valores medidos do segundo ensaio de repetibilidade na gama de pesagem {Bereich}, com unidade (d, % ou unidade de massa); N/A sem tolerância. | [Valor] [Unidade] | {Bereich}: Gama de pesagem (1-4) | Tolerâncias | todas | 29
Wdh2_Hersteller_Std_VglWert{Bereich} | Valor comparado: desvio-padrão s dos valores medidos do segundo ensaio de repetibilidade na gama de pesagem {Bereich}, na unidade da especificação de tolerância; N/A sem tolerância. | [Valor] [Unidade] | {Bereich}: Gama de pesagem (1-4) | Tolerâncias | todas | 28
Wdh2_Kunden_MaxAbw_DiffWert{Bereich} | Margem entre a especificação da tolerância do cliente e o valor comparado (amplitude dos valores medidos) do segundo ensaio de repetibilidade na gama de pesagem {Bereich}, na unidade da tolerância; N/A sem tolerância. | [Valor] [Unidade] | {Bereich}: Gama de pesagem (1-4) | Tolerâncias | todas | 28
Wdh2_Kunden_MaxAbw_Innerh{Bereich} | Sim/Não, consoante a especificação da tolerância do cliente para a amplitude dos valores medidos do segundo ensaio de repetibilidade na gama de pesagem {Bereich} seja cumprida; N/A sem tolerância. | Sim / Não | {Bereich}: Gama de pesagem (1-4) | Tolerâncias | todas | 26
Wdh2_Kunden_MaxAbw_VglWert{Bereich} | Valor comparado: amplitude dos valores medidos do segundo ensaio de repetibilidade na gama de pesagem {Bereich}, na unidade da especificação de tolerância; N/A sem tolerância. | [Valor] [Unidade] | {Bereich}: Gama de pesagem (1-4) | Tolerâncias | todas | 27
Wdh2_Kunden_Std_DiffWert{Bereich} | Margem entre a especificação da tolerância do cliente e o valor comparado (desvio-padrão s dos valores medidos) do segundo ensaio de repetibilidade na gama de pesagem {Bereich}, na unidade da tolerância; N/A sem tolerância. | [Valor] [Unidade] | {Bereich}: Gama de pesagem (1-4) | Tolerâncias | todas | 25
Wdh2_Kunden_Std_Innerh{Bereich} | Sim/Não, consoante a especificação da tolerância do cliente para o desvio-padrão s dos valores medidos do segundo ensaio de repetibilidade na gama de pesagem {Bereich} seja cumprida; N/A sem tolerância. | Sim / Não | {Bereich}: Gama de pesagem (1-4) | Tolerâncias | todas | 23
Wdh2_Kunden_Std_Toleranz{Bereich} | Especificação da tolerância do cliente para o desvio-padrão s dos valores medidos do segundo ensaio de repetibilidade na gama de pesagem {Bereich}, com unidade (d, % ou unidade de massa); N/A sem tolerância. | [Valor] [Unidade] | {Bereich}: Gama de pesagem (1-4) | Tolerâncias | todas | 25
Wdh2_Kunden_Std_VglWert{Bereich} | Valor comparado: desvio-padrão s dos valores medidos do segundo ensaio de repetibilidade na gama de pesagem {Bereich}, na unidade da especificação de tolerância; N/A sem tolerância. | [Valor] [Unidade] | {Bereich}: Gama de pesagem (1-4) | Tolerâncias | todas | 24
Wdh2_MaxAbw_DiffWert{Bereich} | Margem entre a especificação da tolerância da calibração e o valor comparado (amplitude dos valores medidos) do segundo ensaio de repetibilidade na gama de pesagem {Bereich}, na unidade da tolerância; N/A sem tolerância. | [Valor] [Unidade] | {Bereich}: Gama de pesagem (1-4) | Tolerâncias | todas | 21
Wdh2_MaxAbw_Innerh{Bereich} | Sim/Não, consoante a especificação da tolerância da calibração para a amplitude dos valores medidos do segundo ensaio de repetibilidade na gama de pesagem {Bereich} seja cumprida; N/A sem tolerância. | Sim / Não | {Bereich}: Gama de pesagem (1-4) | Tolerâncias | todas | 19
Wdh2_MaxAbw_VglWert{Bereich} | Valor comparado: amplitude dos valores medidos do segundo ensaio de repetibilidade na gama de pesagem {Bereich}, na unidade da especificação de tolerância; N/A sem tolerância. | [Valor] [Unidade] | {Bereich}: Gama de pesagem (1-4) | Tolerâncias | todas | 20
Wdh2_Std_DiffWert{Bereich} | Margem entre a especificação da tolerância da calibração e o valor comparado (desvio-padrão s dos valores medidos) do segundo ensaio de repetibilidade na gama de pesagem {Bereich}, na unidade da tolerância; N/A sem tolerância. | [Valor] [Unidade] | {Bereich}: Gama de pesagem (1-4) | Tolerâncias | todas | 18
Wdh2_Std_Innerh{Bereich} | Sim/Não, consoante a especificação da tolerância da calibração para o desvio-padrão s dos valores medidos do segundo ensaio de repetibilidade na gama de pesagem {Bereich} seja cumprida; N/A sem tolerância. | Sim / Não | {Bereich}: Gama de pesagem (1-4) | Tolerâncias | todas | 16
Wdh2_Std_Toleranz{Bereich} | Especificação da tolerância da calibração para o desvio-padrão s dos valores medidos do segundo ensaio de repetibilidade na gama de pesagem {Bereich}, com unidade (d, % ou unidade de massa); N/A sem tolerância. | [Valor] [Unidade] | {Bereich}: Gama de pesagem (1-4) | Tolerâncias | todas | 18
Wdh2_Std_VglWert{Bereich} | Valor comparado: desvio-padrão s dos valores medidos do segundo ensaio de repetibilidade na gama de pesagem {Bereich}, na unidade da especificação de tolerância; N/A sem tolerância. | [Valor] [Unidade] | {Bereich}: Gama de pesagem (1-4) | Tolerâncias | todas | 17
Wdh2_Verkehrsfehler_MaxAbw_DiffWert{Bereich} | Margem entre a especificação do limite de erro em utilização e o valor comparado (amplitude dos valores medidos) do segundo ensaio de repetibilidade na gama de pesagem {Bereich}, na unidade da tolerância; N/A sem tolerância. | [Valor] [Unidade] | {Bereich}: Gama de pesagem (1-4) | Tolerâncias | todas | 36
Wdh2_Verkehrsfehler_MaxAbw_Innerh{Bereich} | Sim/Não, consoante a especificação do limite de erro em utilização para a amplitude dos valores medidos do segundo ensaio de repetibilidade na gama de pesagem {Bereich} seja cumprida; N/A sem tolerância. | Sim / Não | {Bereich}: Gama de pesagem (1-4) | Tolerâncias | todas | 34
Wdh2_Verkehrsfehler_MaxAbw_VglWert{Bereich} | Valor comparado: amplitude dos valores medidos do segundo ensaio de repetibilidade na gama de pesagem {Bereich}, na unidade da especificação de tolerância; N/A sem tolerância. | [Valor] [Unidade] | {Bereich}: Gama de pesagem (1-4) | Tolerâncias | todas | 35
Wdh_Eichfehler_MaxAbw_DiffWert{Bereich} | Margem entre a especificação do limite de erro de verificação e o valor comparado (amplitude dos valores medidos) do ensaio de repetibilidade na gama de pesagem {Bereich}, na unidade da tolerância; N/A sem tolerância. | [Valor] [Unidade] | {Bereich}: Gama de pesagem (1-4) | Tolerâncias | todas | 31
Wdh_Eichfehler_MaxAbw_Innerh{Bereich} | Sim/Não, consoante a especificação do limite de erro de verificação para a amplitude dos valores medidos do ensaio de repetibilidade na gama de pesagem {Bereich} seja cumprida; N/A sem tolerância. | Sim / Não | {Bereich}: Gama de pesagem (1-4) | Tolerâncias | todas | 29
Wdh_Eichfehler_MaxAbw_VglWert{Bereich} | Valor comparado: amplitude dos valores medidos do ensaio de repetibilidade na gama de pesagem {Bereich}, na unidade da especificação de tolerância; N/A sem tolerância. | [Valor] [Unidade] | {Bereich}: Gama de pesagem (1-4) | Tolerâncias | todas | 30
Wdh_Hersteller_MaxAbw_DiffWert{Bereich} | Margem entre a especificação da tolerância do fabricante e o valor comparado (amplitude dos valores medidos) do ensaio de repetibilidade na gama de pesagem {Bereich}, na unidade da tolerância; N/A sem tolerância. | [Valor] [Unidade] | {Bereich}: Gama de pesagem (1-4) | Tolerâncias | todas | 31
Wdh_Hersteller_MaxAbw_Innerh{Bereich} | Sim/Não, consoante a especificação da tolerância do fabricante para a amplitude dos valores medidos do ensaio de repetibilidade na gama de pesagem {Bereich} seja cumprida; N/A sem tolerância. | Sim / Não | {Bereich}: Gama de pesagem (1-4) | Tolerâncias | todas | 29
Wdh_Hersteller_MaxAbw_VglWert{Bereich} | Valor comparado: amplitude dos valores medidos do ensaio de repetibilidade na gama de pesagem {Bereich}, na unidade da especificação de tolerância; N/A sem tolerância. | [Valor] [Unidade] | {Bereich}: Gama de pesagem (1-4) | Tolerâncias | todas | 30
Wdh_Hersteller_Std_DiffWert{Bereich} | Margem entre a especificação da tolerância do fabricante e o valor comparado (desvio-padrão s dos valores medidos) do ensaio de repetibilidade na gama de pesagem {Bereich}, na unidade da tolerância; N/A sem tolerância. | [Valor] [Unidade] | {Bereich}: Gama de pesagem (1-4) | Tolerâncias | todas | 28
Wdh_Hersteller_Std_Innerh{Bereich} | Sim/Não, consoante a especificação da tolerância do fabricante para o desvio-padrão s dos valores medidos do ensaio de repetibilidade na gama de pesagem {Bereich} seja cumprida; N/A sem tolerância. | Sim / Não | {Bereich}: Gama de pesagem (1-4) | Tolerâncias | todas | 26
Wdh_Hersteller_Std_Toleranz{Bereich} | Especificação da tolerância do fabricante para o desvio-padrão s dos valores medidos do ensaio de repetibilidade na gama de pesagem {Bereich}, com unidade (d, % ou unidade de massa); N/A sem tolerância. | [Valor] [Unidade] | {Bereich}: Gama de pesagem (1-4) | Tolerâncias | todas | 28
Wdh_Hersteller_Std_VglWert{Bereich} | Valor comparado: desvio-padrão s dos valores medidos do ensaio de repetibilidade na gama de pesagem {Bereich}, na unidade da especificação de tolerância; N/A sem tolerância. | [Valor] [Unidade] | {Bereich}: Gama de pesagem (1-4) | Tolerâncias | todas | 27
Wdh_Kunden_MaxAbw_DiffWert{Bereich} | Margem entre a especificação da tolerância do cliente e o valor comparado (amplitude dos valores medidos) do ensaio de repetibilidade na gama de pesagem {Bereich}, na unidade da tolerância; N/A sem tolerância. | [Valor] [Unidade] | {Bereich}: Gama de pesagem (1-4) | Tolerâncias | todas | 27
Wdh_Kunden_MaxAbw_Innerh{Bereich} | Sim/Não, consoante a especificação da tolerância do cliente para a amplitude dos valores medidos do ensaio de repetibilidade na gama de pesagem {Bereich} seja cumprida; N/A sem tolerância. | Sim / Não | {Bereich}: Gama de pesagem (1-4) | Tolerâncias | todas | 25
Wdh_Kunden_MaxAbw_VglWert{Bereich} | Valor comparado: amplitude dos valores medidos do ensaio de repetibilidade na gama de pesagem {Bereich}, na unidade da especificação de tolerância; N/A sem tolerância. | [Valor] [Unidade] | {Bereich}: Gama de pesagem (1-4) | Tolerâncias | todas | 26
Wdh_Kunden_Std_DiffWert{Bereich} | Margem entre a especificação da tolerância do cliente e o valor comparado (desvio-padrão s dos valores medidos) do ensaio de repetibilidade na gama de pesagem {Bereich}, na unidade da tolerância; N/A sem tolerância. | [Valor] [Unidade] | {Bereich}: Gama de pesagem (1-4) | Tolerâncias | todas | 24
Wdh_Kunden_Std_Innerh{Bereich} | Sim/Não, consoante a especificação da tolerância do cliente para o desvio-padrão s dos valores medidos do ensaio de repetibilidade na gama de pesagem {Bereich} seja cumprida; N/A sem tolerância. | Sim / Não | {Bereich}: Gama de pesagem (1-4) | Tolerâncias | todas | 22
Wdh_Kunden_Std_Toleranz{Bereich} | Especificação da tolerância do cliente para o desvio-padrão s dos valores medidos do ensaio de repetibilidade na gama de pesagem {Bereich}, com unidade (d, % ou unidade de massa); N/A sem tolerância. | [Valor] [Unidade] | {Bereich}: Gama de pesagem (1-4) | Tolerâncias | todas | 24
Wdh_Kunden_Std_VglWert{Bereich} | Valor comparado: desvio-padrão s dos valores medidos do ensaio de repetibilidade na gama de pesagem {Bereich}, na unidade da especificação de tolerância; N/A sem tolerância. | [Valor] [Unidade] | {Bereich}: Gama de pesagem (1-4) | Tolerâncias | todas | 23
Wdh_MaxAbw_DiffWert{Bereich} | Margem entre a especificação da tolerância da calibração e o valor comparado (amplitude dos valores medidos) do ensaio de repetibilidade na gama de pesagem {Bereich}, na unidade da tolerância; N/A sem tolerância. | [Valor] [Unidade] | {Bereich}: Gama de pesagem (1-4) | Tolerâncias | todas | 20
Wdh_MaxAbw_Innerh{Bereich} | Sim/Não, consoante a especificação da tolerância da calibração para a amplitude dos valores medidos do ensaio de repetibilidade na gama de pesagem {Bereich} seja cumprida; N/A sem tolerância. | Sim / Não | {Bereich}: Gama de pesagem (1-4) | Tolerâncias | todas | 18
Wdh_MaxAbw_VglWert{Bereich} | Valor comparado: amplitude dos valores medidos do ensaio de repetibilidade na gama de pesagem {Bereich}, na unidade da especificação de tolerância; N/A sem tolerância. | [Valor] [Unidade] | {Bereich}: Gama de pesagem (1-4) | Tolerâncias | todas | 19
Wdh_Std_DiffWert{Bereich} | Margem entre a especificação da tolerância da calibração e o valor comparado (desvio-padrão s dos valores medidos) do ensaio de repetibilidade na gama de pesagem {Bereich}, na unidade da tolerância; N/A sem tolerância. | [Valor] [Unidade] | {Bereich}: Gama de pesagem (1-4) | Tolerâncias | todas | 17
Wdh_Std_Innerh{Bereich} | Sim/Não, consoante a especificação da tolerância da calibração para o desvio-padrão s dos valores medidos do ensaio de repetibilidade na gama de pesagem {Bereich} seja cumprida; N/A sem tolerância. | Sim / Não | {Bereich}: Gama de pesagem (1-4) | Tolerâncias | todas | 15
Wdh_Std_Toleranz{Bereich} | Especificação da tolerância da calibração para o desvio-padrão s dos valores medidos do ensaio de repetibilidade na gama de pesagem {Bereich}, com unidade (d, % ou unidade de massa); N/A sem tolerância. | [Valor] [Unidade] | {Bereich}: Gama de pesagem (1-4) | Tolerâncias | todas | 17
Wdh_Std_VglWert{Bereich} | Valor comparado: desvio-padrão s dos valores medidos do ensaio de repetibilidade na gama de pesagem {Bereich}, na unidade da especificação de tolerância; N/A sem tolerância. | [Valor] [Unidade] | {Bereich}: Gama de pesagem (1-4) | Tolerâncias | todas | 16
Wdh_Verkehrsfehler_MaxAbw_DiffWert{Bereich} | Margem entre a especificação do limite de erro em utilização e o valor comparado (amplitude dos valores medidos) do ensaio de repetibilidade na gama de pesagem {Bereich}, na unidade da tolerância; N/A sem tolerância. | [Valor] [Unidade] | {Bereich}: Gama de pesagem (1-4) | Tolerâncias | todas | 35
Wdh_Verkehrsfehler_MaxAbw_Innerh{Bereich} | Sim/Não, consoante a especificação do limite de erro em utilização para a amplitude dos valores medidos do ensaio de repetibilidade na gama de pesagem {Bereich} seja cumprida; N/A sem tolerância. | Sim / Não | {Bereich}: Gama de pesagem (1-4) | Tolerâncias | todas | 33
Wdh_Verkehrsfehler_MaxAbw_VglWert{Bereich} | Valor comparado: amplitude dos valores medidos do ensaio de repetibilidade na gama de pesagem {Bereich}, na unidade da especificação de tolerância; N/A sem tolerância. | [Valor] [Unidade] | {Bereich}: Gama de pesagem (1-4) | Tolerâncias | todas | 34
Wiederholbarkeit2_Eichfehler_Innerhalb_Toleranz_mJ{Bereich}_{Messung} | Sim/Não, consoante a especificação do limite de erro de verificação na medição {Messung} do segundo ensaio de repetibilidade na gama de pesagem {Bereich}, após o ajuste, seja cumprida; N/A sem tolerância. | Sim / Não | {Bereich}: Gama de pesagem (1-4) {Messung}: Medição (1 ... n) | Tolerâncias | todas | 54
Wiederholbarkeit2_Eichfehler_Innerhalb_Toleranz_oJ{Bereich}_{Messung} | Sim/Não, consoante a especificação do limite de erro de verificação na medição {Messung} do segundo ensaio de repetibilidade na gama de pesagem {Bereich}, antes do ajuste, seja cumprida; N/A sem tolerância. | Sim / Não | {Bereich}: Gama de pesagem (1-4) {Messung}: Medição (1 ... n) | Tolerâncias | todas | 54
Wiederholbarkeit2_Eichfehler_Innerhalb_Toleranz{Bereich}_{Messung} | Sim/Não, consoante a especificação do limite de erro de verificação na medição {Messung} do segundo ensaio de repetibilidade na gama de pesagem {Bereich} seja cumprida; N/A sem tolerância. | Sim / Não | {Bereich}: Gama de pesagem (1-4) {Messung}: Medição (1 ... n) | Tolerâncias | todas | 51
Wiederholbarkeit2_Eichfehler_Messung_rot_mJ{Bereich}_{Messung} | Valor medido (indicação) com unidade na medição {Messung} do segundo ensaio de repetibilidade na gama de pesagem {Bereich}, após o ajuste; a vermelho se a especificação do limite de erro de verificação não for cumprida; N/A sem tolerância. | [Valor] [Unidade] | {Bereich}: Gama de pesagem (1-4) {Messung}: Medição (1 ... n) | Tolerâncias | todas | 47
Wiederholbarkeit2_Eichfehler_Messung_rot_oJ{Bereich}_{Messung} | Valor medido (indicação) com unidade na medição {Messung} do segundo ensaio de repetibilidade na gama de pesagem {Bereich}, antes do ajuste; a vermelho se a especificação do limite de erro de verificação não for cumprida; N/A sem tolerância. | [Valor] [Unidade] | {Bereich}: Gama de pesagem (1-4) {Messung}: Medição (1 ... n) | Tolerâncias | todas | 47
Wiederholbarkeit2_Eichfehler_Messung_rot{Bereich}_{Messung} | Valor medido (indicação) com unidade na medição {Messung} do segundo ensaio de repetibilidade na gama de pesagem {Bereich}; a vermelho se a especificação do limite de erro de verificação não for cumprida; N/A sem tolerância. | [Valor] [Unidade] | {Bereich}: Gama de pesagem (1-4) {Messung}: Medição (1 ... n) | Tolerâncias | todas | 44
Wiederholbarkeit2_Eichfehler_Toleranz_Differenz_mJ{Bereich}_{Messung} | Valor absoluto do desvio na medição {Messung} do segundo ensaio de repetibilidade na gama de pesagem {Bereich}, após o ajuste, na unidade da especificação de tolerância (d, % ou unidade de massa); vazio se não for possível a conversão. | [Valor] [Unidade] | {Bereich}: Gama de pesagem (1-4) {Messung}: Medição (1 ... n) | Tolerâncias | todas | 54
Wiederholbarkeit2_Eichfehler_Toleranz_Differenz_oJ{Bereich}_{Messung} | Valor absoluto do desvio na medição {Messung} do segundo ensaio de repetibilidade na gama de pesagem {Bereich}, antes do ajuste, na unidade da especificação de tolerância (d, % ou unidade de massa); vazio se não for possível a conversão. | [Valor] [Unidade] | {Bereich}: Gama de pesagem (1-4) {Messung}: Medição (1 ... n) | Tolerâncias | todas | 54
Wiederholbarkeit2_Eichfehler_Toleranz_Differenz{Bereich}_{Messung} | Valor absoluto do desvio na medição {Messung} do segundo ensaio de repetibilidade na gama de pesagem {Bereich}, na unidade da especificação de tolerância (d, % ou unidade de massa); vazio se não for possível a conversão. | [Valor] [Unidade] | {Bereich}: Gama de pesagem (1-4) {Messung}: Medição (1 ... n) | Tolerâncias | todas | 51
Wiederholbarkeit2_Eichfehler_Toleranz_DiffWert_mJ{Bereich}_{Messung} | Margem entre a especificação do limite de erro de verificação e o valor comparado na medição {Messung} do segundo ensaio de repetibilidade na gama de pesagem {Bereich}, após o ajuste, na unidade da tolerância; negativa em caso de ultrapassagem; N/A sem tolerância. | [Valor] [Unidade] | {Bereich}: Gama de pesagem (1-4) {Messung}: Medição (1 ... n) | Tolerâncias | todas | 53
Wiederholbarkeit2_Eichfehler_Toleranz_DiffWert_oJ{Bereich}_{Messung} | Margem entre a especificação do limite de erro de verificação e o valor comparado na medição {Messung} do segundo ensaio de repetibilidade na gama de pesagem {Bereich}, antes do ajuste, na unidade da tolerância; negativa em caso de ultrapassagem; N/A sem tolerância. | [Valor] [Unidade] | {Bereich}: Gama de pesagem (1-4) {Messung}: Medição (1 ... n) | Tolerâncias | todas | 53
Wiederholbarkeit2_Eichfehler_Toleranz_DiffWert{Bereich}_{Messung} | Margem entre a especificação do limite de erro de verificação e o valor comparado na medição {Messung} do segundo ensaio de repetibilidade na gama de pesagem {Bereich}, na unidade da tolerância; negativa em caso de ultrapassagem; N/A sem tolerância. | [Valor] [Unidade] | {Bereich}: Gama de pesagem (1-4) {Messung}: Medição (1 ... n) | Tolerâncias | todas | 50
Wiederholbarkeit2_Eichfehler_Toleranz_max{Bereich} | Especificação do limite de erro de verificação para a última medição do segundo ensaio de repetibilidade na gama de pesagem {Bereich}, com unidade (d, % ou unidade de massa). | [Valor] [Unidade] | {Bereich}: Gama de pesagem (1-4) | Tolerâncias | todas | 42
Wiederholbarkeit2_Eichfehler_Toleranz_mJ{Bereich} | Especificação do limite de erro de verificação para o primeiro ponto de ensaio do segundo ensaio de repetibilidade na gama de pesagem {Bereich}, após o ajuste, com unidade (d, % ou unidade de massa). | [Valor] [Unidade] | {Bereich}: Gama de pesagem (1-4) | Tolerâncias | todas | 41
Wiederholbarkeit2_Eichfehler_Toleranz_mJ{Bereich}_{Messung} | Especificação do limite de erro de verificação para a medição {Messung} do segundo ensaio de repetibilidade na gama de pesagem {Bereich}, após o ajuste, com unidade (d, % ou unidade de massa). | [Valor] [Unidade] | {Bereich}: Gama de pesagem (1-4) {Messung}: Medição (1 ... n) | Tolerâncias | todas | 44
Wiederholbarkeit2_Eichfehler_Toleranz_oJ{Bereich} | Especificação do limite de erro de verificação para o primeiro ponto de ensaio do segundo ensaio de repetibilidade na gama de pesagem {Bereich}, antes do ajuste, com unidade (d, % ou unidade de massa). | [Valor] [Unidade] | {Bereich}: Gama de pesagem (1-4) | Tolerâncias | todas | 41
Wiederholbarkeit2_Eichfehler_Toleranz_oJ{Bereich}_{Messung} | Especificação do limite de erro de verificação para a medição {Messung} do segundo ensaio de repetibilidade na gama de pesagem {Bereich}, antes do ajuste, com unidade (d, % ou unidade de massa). | [Valor] [Unidade] | {Bereich}: Gama de pesagem (1-4) {Messung}: Medição (1 ... n) | Tolerâncias | todas | 44
Wiederholbarkeit2_Eichfehler_Toleranz_ok_mJ{Bereich}_{Messung} | OK/NÃO OK, consoante a especificação do limite de erro de verificação na medição {Messung} do segundo ensaio de repetibilidade na gama de pesagem {Bereich}, após o ajuste, seja cumprida (NÃO OK a vermelho); N/A sem tolerância. | OK / NÃO OK | {Bereich}: Gama de pesagem (1-4) {Messung}: Medição (1 ... n) | Tolerâncias | todas | 47
Wiederholbarkeit2_Eichfehler_Toleranz_ok_oJ{Bereich}_{Messung} | OK/NÃO OK, consoante a especificação do limite de erro de verificação na medição {Messung} do segundo ensaio de repetibilidade na gama de pesagem {Bereich}, antes do ajuste, seja cumprida (NÃO OK a vermelho); N/A sem tolerância. | OK / NÃO OK | {Bereich}: Gama de pesagem (1-4) {Messung}: Medição (1 ... n) | Tolerâncias | todas | 47
Wiederholbarkeit2_Eichfehler_Toleranz_ok{Bereich}_{Messung} | OK/NÃO OK, consoante a especificação do limite de erro de verificação na medição {Messung} do segundo ensaio de repetibilidade na gama de pesagem {Bereich} seja cumprida (NÃO OK a vermelho); N/A sem tolerância. | OK / NÃO OK | {Bereich}: Gama de pesagem (1-4) {Messung}: Medição (1 ... n) | Tolerâncias | todas | 44
Wiederholbarkeit2_Eichfehler_Toleranz_VglWert_mJ{Bereich}_{Messung} | Valor comparado (desvio) na medição {Messung} do segundo ensaio de repetibilidade na gama de pesagem {Bereich}, após o ajuste, na unidade da especificação de tolerância. N/A sem tolerância. | [Valor] [Unidade] | {Bereich}: Gama de pesagem (1-4) {Messung}: Medição (1 ... n) | Tolerâncias | todas | 52
Wiederholbarkeit2_Eichfehler_Toleranz_VglWert_oJ{Bereich}_{Messung} | Valor comparado (desvio) na medição {Messung} do segundo ensaio de repetibilidade na gama de pesagem {Bereich}, antes do ajuste, na unidade da especificação de tolerância. N/A sem tolerância. | [Valor] [Unidade] | {Bereich}: Gama de pesagem (1-4) {Messung}: Medição (1 ... n) | Tolerâncias | todas | 52
Wiederholbarkeit2_Eichfehler_Toleranz_VglWert{Bereich}_{Messung} | Valor comparado (desvio) na medição {Messung} do segundo ensaio de repetibilidade na gama de pesagem {Bereich}, na unidade da especificação de tolerância. N/A sem tolerância. | [Valor] [Unidade] | {Bereich}: Gama de pesagem (1-4) {Messung}: Medição (1 ... n) | Tolerâncias | todas | 49
Wiederholbarkeit2_Eichfehler_Toleranz{Bereich} | Especificação do limite de erro de verificação para o primeiro ponto de ensaio do segundo ensaio de repetibilidade na gama de pesagem {Bereich}, com unidade (d, % ou unidade de massa). | [Valor] [Unidade] | {Bereich}: Gama de pesagem (1-4) | Tolerâncias | todas | 38
Wiederholbarkeit2_Eichfehler_Toleranz{Bereich}_{Messung} | Especificação do limite de erro de verificação para a medição {Messung} do segundo ensaio de repetibilidade na gama de pesagem {Bereich}, com unidade (d, % ou unidade de massa). | [Valor] [Unidade] | {Bereich}: Gama de pesagem (1-4) {Messung}: Medição (1 ... n) | Tolerâncias | todas | 41
Wiederholbarkeit2_Eichfehler_Toleranz{Punkt} | Especificação do limite de erro de verificação para a medição {Punkt} do segundo ensaio de repetibilidade, com unidade (d, % ou unidade de massa), sem indicação da gama de pesagem. | [Valor] [Unidade] | {Punkt}: Ponto de ensaio (1 ... n) | Tolerâncias | todas | 39
Wiederholbarkeit2_Hersteller_Innerhalb_Toleranz_mJ{Bereich}_{Messung} | Sim/Não, consoante a especificação da tolerância do fabricante na medição {Messung} do segundo ensaio de repetibilidade na gama de pesagem {Bereich}, após o ajuste, seja cumprida; N/A sem tolerância. | Sim / Não | {Bereich}: Gama de pesagem (1-4) {Messung}: Medição (1 ... n) | Tolerâncias | todas | 54
Wiederholbarkeit2_Hersteller_Innerhalb_Toleranz_oJ{Bereich}_{Messung} | Sim/Não, consoante a especificação da tolerância do fabricante na medição {Messung} do segundo ensaio de repetibilidade na gama de pesagem {Bereich}, antes do ajuste, seja cumprida; N/A sem tolerância. | Sim / Não | {Bereich}: Gama de pesagem (1-4) {Messung}: Medição (1 ... n) | Tolerâncias | todas | 54
Wiederholbarkeit2_Hersteller_Innerhalb_Toleranz{Bereich}_{Messung} | Sim/Não, consoante a especificação da tolerância do fabricante na medição {Messung} do segundo ensaio de repetibilidade na gama de pesagem {Bereich} seja cumprida; N/A sem tolerância. | Sim / Não | {Bereich}: Gama de pesagem (1-4) {Messung}: Medição (1 ... n) | Tolerâncias | todas | 51
Wiederholbarkeit2_Hersteller_Messung_rot_mJ{Bereich}_{Messung} | Valor medido (indicação) com unidade na medição {Messung} do segundo ensaio de repetibilidade na gama de pesagem {Bereich}, após o ajuste; a vermelho se a especificação da tolerância do fabricante não for cumprida; N/A sem tolerância. | [Valor] [Unidade] | {Bereich}: Gama de pesagem (1-4) {Messung}: Medição (1 ... n) | Tolerâncias | todas | 47
Wiederholbarkeit2_Hersteller_Messung_rot_oJ{Bereich}_{Messung} | Valor medido (indicação) com unidade na medição {Messung} do segundo ensaio de repetibilidade na gama de pesagem {Bereich}, antes do ajuste; a vermelho se a especificação da tolerância do fabricante não for cumprida; N/A sem tolerância. | [Valor] [Unidade] | {Bereich}: Gama de pesagem (1-4) {Messung}: Medição (1 ... n) | Tolerâncias | todas | 47
Wiederholbarkeit2_Hersteller_Messung_rot{Bereich}_{Messung} | Valor medido (indicação) com unidade na medição {Messung} do segundo ensaio de repetibilidade na gama de pesagem {Bereich}; a vermelho se a especificação da tolerância do fabricante não for cumprida; N/A sem tolerância. | [Valor] [Unidade] | {Bereich}: Gama de pesagem (1-4) {Messung}: Medição (1 ... n) | Tolerâncias | todas | 44
Wiederholbarkeit2_Hersteller_Toleranz_Differenz_mJ{Bereich}_{Messung} | Valor absoluto do desvio na medição {Messung} do segundo ensaio de repetibilidade na gama de pesagem {Bereich}, após o ajuste, na unidade da especificação de tolerância (d, % ou unidade de massa); vazio se não for possível a conversão. | [Valor] [Unidade] | {Bereich}: Gama de pesagem (1-4) {Messung}: Medição (1 ... n) | Tolerâncias | todas | 54
Wiederholbarkeit2_Hersteller_Toleranz_Differenz_oJ{Bereich}_{Messung} | Valor absoluto do desvio na medição {Messung} do segundo ensaio de repetibilidade na gama de pesagem {Bereich}, antes do ajuste, na unidade da especificação de tolerância (d, % ou unidade de massa); vazio se não for possível a conversão. | [Valor] [Unidade] | {Bereich}: Gama de pesagem (1-4) {Messung}: Medição (1 ... n) | Tolerâncias | todas | 54
Wiederholbarkeit2_Hersteller_Toleranz_Differenz{Bereich}_{Messung} | Valor absoluto do desvio na medição {Messung} do segundo ensaio de repetibilidade na gama de pesagem {Bereich}, na unidade da especificação de tolerância (d, % ou unidade de massa); vazio se não for possível a conversão. | [Valor] [Unidade] | {Bereich}: Gama de pesagem (1-4) {Messung}: Medição (1 ... n) | Tolerâncias | todas | 51
Wiederholbarkeit2_Hersteller_Toleranz_DiffWert_mJ{Bereich}_{Messung} | Margem entre a especificação da tolerância do fabricante e o valor comparado na medição {Messung} do segundo ensaio de repetibilidade na gama de pesagem {Bereich}, após o ajuste, na unidade da tolerância; negativa em caso de ultrapassagem; N/A sem tolerância. | [Valor] [Unidade] | {Bereich}: Gama de pesagem (1-4) {Messung}: Medição (1 ... n) | Tolerâncias | todas | 53
Wiederholbarkeit2_Hersteller_Toleranz_DiffWert_oJ{Bereich}_{Messung} | Margem entre a especificação da tolerância do fabricante e o valor comparado na medição {Messung} do segundo ensaio de repetibilidade na gama de pesagem {Bereich}, antes do ajuste, na unidade da tolerância; negativa em caso de ultrapassagem; N/A sem tolerância. | [Valor] [Unidade] | {Bereich}: Gama de pesagem (1-4) {Messung}: Medição (1 ... n) | Tolerâncias | todas | 53
Wiederholbarkeit2_Hersteller_Toleranz_DiffWert{Bereich}_{Messung} | Margem entre a especificação da tolerância do fabricante e o valor comparado na medição {Messung} do segundo ensaio de repetibilidade na gama de pesagem {Bereich}, na unidade da tolerância; negativa em caso de ultrapassagem; N/A sem tolerância. | [Valor] [Unidade] | {Bereich}: Gama de pesagem (1-4) {Messung}: Medição (1 ... n) | Tolerâncias | todas | 50
Wiederholbarkeit2_Hersteller_Toleranz_max{Bereich} | Especificação da tolerância do fabricante para a última medição do segundo ensaio de repetibilidade na gama de pesagem {Bereich}, com unidade (d, % ou unidade de massa). | [Valor] [Unidade] | {Bereich}: Gama de pesagem (1-4) | Tolerâncias | todas | 42
Wiederholbarkeit2_Hersteller_Toleranz_mJ{Bereich} | Especificação da tolerância do fabricante para o primeiro ponto de ensaio do segundo ensaio de repetibilidade na gama de pesagem {Bereich}, após o ajuste, com unidade (d, % ou unidade de massa). | [Valor] [Unidade] | {Bereich}: Gama de pesagem (1-4) | Tolerâncias | todas | 41
Wiederholbarkeit2_Hersteller_Toleranz_mJ{Bereich}_{Messung} | Especificação da tolerância do fabricante para a medição {Messung} do segundo ensaio de repetibilidade na gama de pesagem {Bereich}, após o ajuste, com unidade (d, % ou unidade de massa). | [Valor] [Unidade] | {Bereich}: Gama de pesagem (1-4) {Messung}: Medição (1 ... n) | Tolerâncias | todas | 44
Wiederholbarkeit2_Hersteller_Toleranz_oJ{Bereich} | Especificação da tolerância do fabricante para o primeiro ponto de ensaio do segundo ensaio de repetibilidade na gama de pesagem {Bereich}, antes do ajuste, com unidade (d, % ou unidade de massa). | [Valor] [Unidade] | {Bereich}: Gama de pesagem (1-4) | Tolerâncias | todas | 41
Wiederholbarkeit2_Hersteller_Toleranz_oJ{Bereich}_{Messung} | Especificação da tolerância do fabricante para a medição {Messung} do segundo ensaio de repetibilidade na gama de pesagem {Bereich}, antes do ajuste, com unidade (d, % ou unidade de massa). | [Valor] [Unidade] | {Bereich}: Gama de pesagem (1-4) {Messung}: Medição (1 ... n) | Tolerâncias | todas | 44
Wiederholbarkeit2_Hersteller_Toleranz_ok_mJ{Bereich}_{Messung} | OK/NÃO OK, consoante a especificação da tolerância do fabricante na medição {Messung} do segundo ensaio de repetibilidade na gama de pesagem {Bereich}, após o ajuste, seja cumprida (NÃO OK a vermelho); N/A sem tolerância. | OK / NÃO OK | {Bereich}: Gama de pesagem (1-4) {Messung}: Medição (1 ... n) | Tolerâncias | todas | 47
Wiederholbarkeit2_Hersteller_Toleranz_ok_oJ{Bereich}_{Messung} | OK/NÃO OK, consoante a especificação da tolerância do fabricante na medição {Messung} do segundo ensaio de repetibilidade na gama de pesagem {Bereich}, antes do ajuste, seja cumprida (NÃO OK a vermelho); N/A sem tolerância. | OK / NÃO OK | {Bereich}: Gama de pesagem (1-4) {Messung}: Medição (1 ... n) | Tolerâncias | todas | 47
Wiederholbarkeit2_Hersteller_Toleranz_ok{Bereich}_{Messung} | OK/NÃO OK, consoante a especificação da tolerância do fabricante na medição {Messung} do segundo ensaio de repetibilidade na gama de pesagem {Bereich} seja cumprida (NÃO OK a vermelho); N/A sem tolerância. | OK / NÃO OK | {Bereich}: Gama de pesagem (1-4) {Messung}: Medição (1 ... n) | Tolerâncias | todas | 44
Wiederholbarkeit2_Hersteller_Toleranz_VglWert_mJ{Bereich}_{Messung} | Valor comparado (desvio) na medição {Messung} do segundo ensaio de repetibilidade na gama de pesagem {Bereich}, após o ajuste, na unidade da especificação de tolerância. N/A sem tolerância. | [Valor] [Unidade] | {Bereich}: Gama de pesagem (1-4) {Messung}: Medição (1 ... n) | Tolerâncias | todas | 52
Wiederholbarkeit2_Hersteller_Toleranz_VglWert_oJ{Bereich}_{Messung} | Valor comparado (desvio) na medição {Messung} do segundo ensaio de repetibilidade na gama de pesagem {Bereich}, antes do ajuste, na unidade da especificação de tolerância. N/A sem tolerância. | [Valor] [Unidade] | {Bereich}: Gama de pesagem (1-4) {Messung}: Medição (1 ... n) | Tolerâncias | todas | 52
Wiederholbarkeit2_Hersteller_Toleranz_VglWert{Bereich}_{Messung} | Valor comparado (desvio) na medição {Messung} do segundo ensaio de repetibilidade na gama de pesagem {Bereich}, na unidade da especificação de tolerância. N/A sem tolerância. | [Valor] [Unidade] | {Bereich}: Gama de pesagem (1-4) {Messung}: Medição (1 ... n) | Tolerâncias | todas | 49
Wiederholbarkeit2_Hersteller_Toleranz{Bereich} | Especificação da tolerância do fabricante para o primeiro ponto de ensaio do segundo ensaio de repetibilidade na gama de pesagem {Bereich}, com unidade (d, % ou unidade de massa). | [Valor] [Unidade] | {Bereich}: Gama de pesagem (1-4) | Tolerâncias | todas | 38
Wiederholbarkeit2_Hersteller_Toleranz{Bereich}_{Messung} | Especificação da tolerância do fabricante para a medição {Messung} do segundo ensaio de repetibilidade na gama de pesagem {Bereich}, com unidade (d, % ou unidade de massa). | [Valor] [Unidade] | {Bereich}: Gama de pesagem (1-4) {Messung}: Medição (1 ... n) | Tolerâncias | todas | 41
Wiederholbarkeit2_Hersteller_Toleranz{Punkt} | Especificação da tolerância do fabricante para a medição {Punkt} do segundo ensaio de repetibilidade, com unidade (d, % ou unidade de massa), sem indicação da gama de pesagem. | [Valor] [Unidade] | {Punkt}: Ponto de ensaio (1 ... n) | Tolerâncias | todas | 39
Wiederholbarkeit2_Innerhalb_Toleranz_mJ{Bereich}_{Messung} | Sim/Não, consoante a especificação da tolerância da calibração na medição {Messung} do segundo ensaio de repetibilidade na gama de pesagem {Bereich}, após o ajuste, seja cumprida; N/A sem tolerância. | Sim / Não | {Bereich}: Gama de pesagem (1-4) {Messung}: Medição (1 ... n) | Tolerâncias | todas | 43
Wiederholbarkeit2_Innerhalb_Toleranz_oJ{Bereich}_{Messung} | Sim/Não, consoante a especificação da tolerância da calibração na medição {Messung} do segundo ensaio de repetibilidade na gama de pesagem {Bereich}, antes do ajuste, seja cumprida; N/A sem tolerância. | Sim / Não | {Bereich}: Gama de pesagem (1-4) {Messung}: Medição (1 ... n) | Tolerâncias | todas | 43
Wiederholbarkeit2_Innerhalb_Toleranz{Bereich}_{Messung} | Sim/Não, consoante a especificação da tolerância da calibração na medição {Messung} do segundo ensaio de repetibilidade na gama de pesagem {Bereich} seja cumprida; N/A sem tolerância. | Sim / Não | {Bereich}: Gama de pesagem (1-4) {Messung}: Medição (1 ... n) | Tolerâncias | todas | 40
Wiederholbarkeit2_Kunden_Innerhalb_Toleranz_mJ{Bereich}_{Messung} | Sim/Não, consoante a especificação da tolerância do cliente na medição {Messung} do segundo ensaio de repetibilidade na gama de pesagem {Bereich}, após o ajuste, seja cumprida; N/A sem tolerância. | Sim / Não | {Bereich}: Gama de pesagem (1-4) {Messung}: Medição (1 ... n) | Tolerâncias | todas | 50
Wiederholbarkeit2_Kunden_Innerhalb_Toleranz_oJ{Bereich}_{Messung} | Sim/Não, consoante a especificação da tolerância do cliente na medição {Messung} do segundo ensaio de repetibilidade na gama de pesagem {Bereich}, antes do ajuste, seja cumprida; N/A sem tolerância. | Sim / Não | {Bereich}: Gama de pesagem (1-4) {Messung}: Medição (1 ... n) | Tolerâncias | todas | 50
Wiederholbarkeit2_Kunden_Innerhalb_Toleranz{Bereich}_{Messung} | Sim/Não, consoante a especificação da tolerância do cliente na medição {Messung} do segundo ensaio de repetibilidade na gama de pesagem {Bereich} seja cumprida; N/A sem tolerância. | Sim / Não | {Bereich}: Gama de pesagem (1-4) {Messung}: Medição (1 ... n) | Tolerâncias | todas | 47
Wiederholbarkeit2_Kunden_Messung_rot_mJ{Bereich}_{Messung} | Valor medido (indicação) com unidade na medição {Messung} do segundo ensaio de repetibilidade na gama de pesagem {Bereich}, após o ajuste; a vermelho se a especificação da tolerância do cliente não for cumprida; N/A sem tolerância. | [Valor] [Unidade] | {Bereich}: Gama de pesagem (1-4) {Messung}: Medição (1 ... n) | Tolerâncias | todas | 43
Wiederholbarkeit2_Kunden_Messung_rot_oJ{Bereich}_{Messung} | Valor medido (indicação) com unidade na medição {Messung} do segundo ensaio de repetibilidade na gama de pesagem {Bereich}, antes do ajuste; a vermelho se a especificação da tolerância do cliente não for cumprida; N/A sem tolerância. | [Valor] [Unidade] | {Bereich}: Gama de pesagem (1-4) {Messung}: Medição (1 ... n) | Tolerâncias | todas | 43
Wiederholbarkeit2_Kunden_Messung_rot{Bereich}_{Messung} | Valor medido (indicação) com unidade na medição {Messung} do segundo ensaio de repetibilidade na gama de pesagem {Bereich}; a vermelho se a especificação da tolerância do cliente não for cumprida; N/A sem tolerância. | [Valor] [Unidade] | {Bereich}: Gama de pesagem (1-4) {Messung}: Medição (1 ... n) | Tolerâncias | todas | 40
Wiederholbarkeit2_Kunden_Toleranz_Differenz_mJ{Bereich}_{Messung} | Valor absoluto do desvio na medição {Messung} do segundo ensaio de repetibilidade na gama de pesagem {Bereich}, após o ajuste, na unidade da especificação de tolerância (d, % ou unidade de massa); vazio se não for possível a conversão. | [Valor] [Unidade] | {Bereich}: Gama de pesagem (1-4) {Messung}: Medição (1 ... n) | Tolerâncias | todas | 50
Wiederholbarkeit2_Kunden_Toleranz_Differenz_oJ{Bereich}_{Messung} | Valor absoluto do desvio na medição {Messung} do segundo ensaio de repetibilidade na gama de pesagem {Bereich}, antes do ajuste, na unidade da especificação de tolerância (d, % ou unidade de massa); vazio se não for possível a conversão. | [Valor] [Unidade] | {Bereich}: Gama de pesagem (1-4) {Messung}: Medição (1 ... n) | Tolerâncias | todas | 50
Wiederholbarkeit2_Kunden_Toleranz_Differenz{Bereich}_{Messung} | Valor absoluto do desvio na medição {Messung} do segundo ensaio de repetibilidade na gama de pesagem {Bereich}, na unidade da especificação de tolerância (d, % ou unidade de massa); vazio se não for possível a conversão. | [Valor] [Unidade] | {Bereich}: Gama de pesagem (1-4) {Messung}: Medição (1 ... n) | Tolerâncias | todas | 47
Wiederholbarkeit2_Kunden_Toleranz_DiffWert_mJ{Bereich}_{Messung} | Margem entre a especificação da tolerância do cliente e o valor comparado na medição {Messung} do segundo ensaio de repetibilidade na gama de pesagem {Bereich}, após o ajuste, na unidade da tolerância; negativa em caso de ultrapassagem; N/A sem tolerância. | [Valor] [Unidade] | {Bereich}: Gama de pesagem (1-4) {Messung}: Medição (1 ... n) | Tolerâncias | todas | 49
Wiederholbarkeit2_Kunden_Toleranz_DiffWert_oJ{Bereich}_{Messung} | Margem entre a especificação da tolerância do cliente e o valor comparado na medição {Messung} do segundo ensaio de repetibilidade na gama de pesagem {Bereich}, antes do ajuste, na unidade da tolerância; negativa em caso de ultrapassagem; N/A sem tolerância. | [Valor] [Unidade] | {Bereich}: Gama de pesagem (1-4) {Messung}: Medição (1 ... n) | Tolerâncias | todas | 49
Wiederholbarkeit2_Kunden_Toleranz_DiffWert{Bereich}_{Messung} | Margem entre a especificação da tolerância do cliente e o valor comparado na medição {Messung} do segundo ensaio de repetibilidade na gama de pesagem {Bereich}, na unidade da tolerância; negativa em caso de ultrapassagem; N/A sem tolerância. | [Valor] [Unidade] | {Bereich}: Gama de pesagem (1-4) {Messung}: Medição (1 ... n) | Tolerâncias | todas | 46
Wiederholbarkeit2_Kunden_Toleranz_max{Bereich} | Especificação da tolerância do cliente para a última medição do segundo ensaio de repetibilidade na gama de pesagem {Bereich}, com unidade (d, % ou unidade de massa). | [Valor] [Unidade] | {Bereich}: Gama de pesagem (1-4) | Tolerâncias | todas | 38
Wiederholbarkeit2_Kunden_Toleranz_mJ{Bereich} | Especificação da tolerância do cliente para o primeiro ponto de ensaio do segundo ensaio de repetibilidade na gama de pesagem {Bereich}, após o ajuste, com unidade (d, % ou unidade de massa). | [Valor] [Unidade] | {Bereich}: Gama de pesagem (1-4) | Tolerâncias | todas | 37
Wiederholbarkeit2_Kunden_Toleranz_mJ{Bereich}_{Messung} | Especificação da tolerância do cliente para a medição {Messung} do segundo ensaio de repetibilidade na gama de pesagem {Bereich}, após o ajuste, com unidade (d, % ou unidade de massa). | [Valor] [Unidade] | {Bereich}: Gama de pesagem (1-4) {Messung}: Medição (1 ... n) | Tolerâncias | todas | 40
Wiederholbarkeit2_Kunden_Toleranz_oJ{Bereich} | Especificação da tolerância do cliente para o primeiro ponto de ensaio do segundo ensaio de repetibilidade na gama de pesagem {Bereich}, antes do ajuste, com unidade (d, % ou unidade de massa). | [Valor] [Unidade] | {Bereich}: Gama de pesagem (1-4) | Tolerâncias | todas | 37
Wiederholbarkeit2_Kunden_Toleranz_oJ{Bereich}_{Messung} | Especificação da tolerância do cliente para a medição {Messung} do segundo ensaio de repetibilidade na gama de pesagem {Bereich}, antes do ajuste, com unidade (d, % ou unidade de massa). | [Valor] [Unidade] | {Bereich}: Gama de pesagem (1-4) {Messung}: Medição (1 ... n) | Tolerâncias | todas | 40
Wiederholbarkeit2_Kunden_Toleranz_ok_mJ{Bereich}_{Messung} | OK/NÃO OK, consoante a especificação da tolerância do cliente na medição {Messung} do segundo ensaio de repetibilidade na gama de pesagem {Bereich}, após o ajuste, seja cumprida (NÃO OK a vermelho); N/A sem tolerância. | OK / NÃO OK | {Bereich}: Gama de pesagem (1-4) {Messung}: Medição (1 ... n) | Tolerâncias | todas | 43
Wiederholbarkeit2_Kunden_Toleranz_ok_oJ{Bereich}_{Messung} | OK/NÃO OK, consoante a especificação da tolerância do cliente na medição {Messung} do segundo ensaio de repetibilidade na gama de pesagem {Bereich}, antes do ajuste, seja cumprida (NÃO OK a vermelho); N/A sem tolerância. | OK / NÃO OK | {Bereich}: Gama de pesagem (1-4) {Messung}: Medição (1 ... n) | Tolerâncias | todas | 43
Wiederholbarkeit2_Kunden_Toleranz_ok{Bereich}_{Messung} | OK/NÃO OK, consoante a especificação da tolerância do cliente na medição {Messung} do segundo ensaio de repetibilidade na gama de pesagem {Bereich} seja cumprida (NÃO OK a vermelho); N/A sem tolerância. | OK / NÃO OK | {Bereich}: Gama de pesagem (1-4) {Messung}: Medição (1 ... n) | Tolerâncias | todas | 40
Wiederholbarkeit2_Kunden_Toleranz_VglWert_mJ{Bereich}_{Messung} | Valor comparado (desvio) na medição {Messung} do segundo ensaio de repetibilidade na gama de pesagem {Bereich}, após o ajuste, na unidade da especificação de tolerância. N/A sem tolerância. | [Valor] [Unidade] | {Bereich}: Gama de pesagem (1-4) {Messung}: Medição (1 ... n) | Tolerâncias | todas | 48
Wiederholbarkeit2_Kunden_Toleranz_VglWert_oJ{Bereich}_{Messung} | Valor comparado (desvio) na medição {Messung} do segundo ensaio de repetibilidade na gama de pesagem {Bereich}, antes do ajuste, na unidade da especificação de tolerância. N/A sem tolerância. | [Valor] [Unidade] | {Bereich}: Gama de pesagem (1-4) {Messung}: Medição (1 ... n) | Tolerâncias | todas | 48
Wiederholbarkeit2_Kunden_Toleranz_VglWert{Bereich}_{Messung} | Valor comparado (desvio) na medição {Messung} do segundo ensaio de repetibilidade na gama de pesagem {Bereich}, na unidade da especificação de tolerância. N/A sem tolerância. | [Valor] [Unidade] | {Bereich}: Gama de pesagem (1-4) {Messung}: Medição (1 ... n) | Tolerâncias | todas | 45
Wiederholbarkeit2_Kunden_Toleranz{Bereich} | Especificação da tolerância do cliente para o primeiro ponto de ensaio do segundo ensaio de repetibilidade na gama de pesagem {Bereich}, com unidade (d, % ou unidade de massa). | [Valor] [Unidade] | {Bereich}: Gama de pesagem (1-4) | Tolerâncias | todas | 34
Wiederholbarkeit2_Kunden_Toleranz{Bereich}_{Messung} | Especificação da tolerância do cliente para a medição {Messung} do segundo ensaio de repetibilidade na gama de pesagem {Bereich}, com unidade (d, % ou unidade de massa). | [Valor] [Unidade] | {Bereich}: Gama de pesagem (1-4) {Messung}: Medição (1 ... n) | Tolerâncias | todas | 37
Wiederholbarkeit2_Kunden_Toleranz{Punkt} | Especificação da tolerância do cliente para a medição {Punkt} do segundo ensaio de repetibilidade, com unidade (d, % ou unidade de massa), sem indicação da gama de pesagem. | [Valor] [Unidade] | {Punkt}: Ponto de ensaio (1 ... n) | Tolerâncias | todas | 35
Wiederholbarkeit2_Messung_rot_mJ{Bereich}_{Messung} | Valor medido (indicação) com unidade na medição {Messung} do segundo ensaio de repetibilidade na gama de pesagem {Bereich}, após o ajuste; a vermelho se a especificação da tolerância da calibração não for cumprida; N/A sem tolerância. | [Valor] [Unidade] | {Bereich}: Gama de pesagem (1-4) {Messung}: Medição (1 ... n) | Tolerâncias | todas | 36
Wiederholbarkeit2_Messung_rot_oJ{Bereich}_{Messung} | Valor medido (indicação) com unidade na medição {Messung} do segundo ensaio de repetibilidade na gama de pesagem {Bereich}, antes do ajuste; a vermelho se a especificação da tolerância da calibração não for cumprida; N/A sem tolerância. | [Valor] [Unidade] | {Bereich}: Gama de pesagem (1-4) {Messung}: Medição (1 ... n) | Tolerâncias | todas | 36
Wiederholbarkeit2_Messung_rot{Bereich}_{Messung} | Valor medido (indicação) com unidade na medição {Messung} do segundo ensaio de repetibilidade na gama de pesagem {Bereich}; a vermelho se a especificação da tolerância da calibração não for cumprida; N/A sem tolerância. | [Valor] [Unidade] | {Bereich}: Gama de pesagem (1-4) {Messung}: Medição (1 ... n) | Tolerâncias | todas | 33
Wiederholbarkeit2_Toleranz_Differenz_mJ{Bereich}_{Messung} | Valor absoluto do desvio na medição {Messung} do segundo ensaio de repetibilidade na gama de pesagem {Bereich}, após o ajuste, na unidade da especificação de tolerância (d, % ou unidade de massa); vazio se não for possível a conversão. | [Valor] [Unidade] | {Bereich}: Gama de pesagem (1-4) {Messung}: Medição (1 ... n) | Tolerâncias | todas | 43
Wiederholbarkeit2_Toleranz_Differenz_oJ{Bereich}_{Messung} | Valor absoluto do desvio na medição {Messung} do segundo ensaio de repetibilidade na gama de pesagem {Bereich}, antes do ajuste, na unidade da especificação de tolerância (d, % ou unidade de massa); vazio se não for possível a conversão. | [Valor] [Unidade] | {Bereich}: Gama de pesagem (1-4) {Messung}: Medição (1 ... n) | Tolerâncias | todas | 43
Wiederholbarkeit2_Toleranz_Differenz{Bereich}_{Messung} | Valor absoluto do desvio na medição {Messung} do segundo ensaio de repetibilidade na gama de pesagem {Bereich}, na unidade da especificação de tolerância (d, % ou unidade de massa); vazio se não for possível a conversão. | [Valor] [Unidade] | {Bereich}: Gama de pesagem (1-4) {Messung}: Medição (1 ... n) | Tolerâncias | todas | 40
Wiederholbarkeit2_Toleranz_DiffWert_mJ{Bereich}_{Messung} | Margem entre a especificação da tolerância da calibração e o valor comparado na medição {Messung} do segundo ensaio de repetibilidade na gama de pesagem {Bereich}, após o ajuste, na unidade da tolerância; negativa em caso de ultrapassagem; N/A sem tolerância. | [Valor] [Unidade] | {Bereich}: Gama de pesagem (1-4) {Messung}: Medição (1 ... n) | Tolerâncias | todas | 42
Wiederholbarkeit2_Toleranz_DiffWert_oJ{Bereich}_{Messung} | Margem entre a especificação da tolerância da calibração e o valor comparado na medição {Messung} do segundo ensaio de repetibilidade na gama de pesagem {Bereich}, antes do ajuste, na unidade da tolerância; negativa em caso de ultrapassagem; N/A sem tolerância. | [Valor] [Unidade] | {Bereich}: Gama de pesagem (1-4) {Messung}: Medição (1 ... n) | Tolerâncias | todas | 42
Wiederholbarkeit2_Toleranz_DiffWert{Bereich}_{Messung} | Margem entre a especificação da tolerância da calibração e o valor comparado na medição {Messung} do segundo ensaio de repetibilidade na gama de pesagem {Bereich}, na unidade da tolerância; negativa em caso de ultrapassagem; N/A sem tolerância. | [Valor] [Unidade] | {Bereich}: Gama de pesagem (1-4) {Messung}: Medição (1 ... n) | Tolerâncias | todas | 39
Wiederholbarkeit2_Toleranz_max{Bereich} | Especificação da tolerância da calibração para a última medição do segundo ensaio de repetibilidade na gama de pesagem {Bereich}, com unidade (d, % ou unidade de massa). | [Valor] [Unidade] | {Bereich}: Gama de pesagem (1-4) | Tolerâncias | todas | 31
Wiederholbarkeit2_Toleranz_mJ{Bereich} | Especificação da tolerância da calibração para o primeiro ponto de ensaio do segundo ensaio de repetibilidade na gama de pesagem {Bereich}, após o ajuste, com unidade (d, % ou unidade de massa). | [Valor] [Unidade] | {Bereich}: Gama de pesagem (1-4) | Tolerâncias | todas | 30
Wiederholbarkeit2_Toleranz_mJ{Bereich}_{Messung} | Especificação da tolerância da calibração para a medição {Messung} do segundo ensaio de repetibilidade na gama de pesagem {Bereich}, após o ajuste, com unidade (d, % ou unidade de massa). | [Valor] [Unidade] | {Bereich}: Gama de pesagem (1-4) {Messung}: Medição (1 ... n) | Tolerâncias | todas | 33
Wiederholbarkeit2_Toleranz_oJ{Bereich} | Especificação da tolerância da calibração para o primeiro ponto de ensaio do segundo ensaio de repetibilidade na gama de pesagem {Bereich}, antes do ajuste, com unidade (d, % ou unidade de massa). | [Valor] [Unidade] | {Bereich}: Gama de pesagem (1-4) | Tolerâncias | todas | 30
Wiederholbarkeit2_Toleranz_oJ{Bereich}_{Messung} | Especificação da tolerância da calibração para a medição {Messung} do segundo ensaio de repetibilidade na gama de pesagem {Bereich}, antes do ajuste, com unidade (d, % ou unidade de massa). | [Valor] [Unidade] | {Bereich}: Gama de pesagem (1-4) {Messung}: Medição (1 ... n) | Tolerâncias | todas | 33
Wiederholbarkeit2_Toleranz_ok_mJ{Bereich}_{Messung} | OK/NÃO OK, consoante a especificação da tolerância da calibração na medição {Messung} do segundo ensaio de repetibilidade na gama de pesagem {Bereich}, após o ajuste, seja cumprida (NÃO OK a vermelho); N/A sem tolerância. | OK / NÃO OK | {Bereich}: Gama de pesagem (1-4) {Messung}: Medição (1 ... n) | Tolerâncias | todas | 36
Wiederholbarkeit2_Toleranz_ok_oJ{Bereich}_{Messung} | OK/NÃO OK, consoante a especificação da tolerância da calibração na medição {Messung} do segundo ensaio de repetibilidade na gama de pesagem {Bereich}, antes do ajuste, seja cumprida (NÃO OK a vermelho); N/A sem tolerância. | OK / NÃO OK | {Bereich}: Gama de pesagem (1-4) {Messung}: Medição (1 ... n) | Tolerâncias | todas | 36
Wiederholbarkeit2_Toleranz_ok{Bereich}_{Messung} | OK/NÃO OK, consoante a especificação da tolerância da calibração na medição {Messung} do segundo ensaio de repetibilidade na gama de pesagem {Bereich} seja cumprida (NÃO OK a vermelho); N/A sem tolerância. | OK / NÃO OK | {Bereich}: Gama de pesagem (1-4) {Messung}: Medição (1 ... n) | Tolerâncias | todas | 33
Wiederholbarkeit2_Toleranz_VglWert_mJ{Bereich}_{Messung} | Valor comparado (desvio) na medição {Messung} do segundo ensaio de repetibilidade na gama de pesagem {Bereich}, após o ajuste, na unidade da especificação de tolerância. N/A sem tolerância. | [Valor] [Unidade] | {Bereich}: Gama de pesagem (1-4) {Messung}: Medição (1 ... n) | Tolerâncias | todas | 41
Wiederholbarkeit2_Toleranz_VglWert_oJ{Bereich}_{Messung} | Valor comparado (desvio) na medição {Messung} do segundo ensaio de repetibilidade na gama de pesagem {Bereich}, antes do ajuste, na unidade da especificação de tolerância. N/A sem tolerância. | [Valor] [Unidade] | {Bereich}: Gama de pesagem (1-4) {Messung}: Medição (1 ... n) | Tolerâncias | todas | 41
Wiederholbarkeit2_Toleranz_VglWert{Bereich}_{Messung} | Valor comparado (desvio) na medição {Messung} do segundo ensaio de repetibilidade na gama de pesagem {Bereich}, na unidade da especificação de tolerância. N/A sem tolerância. | [Valor] [Unidade] | {Bereich}: Gama de pesagem (1-4) {Messung}: Medição (1 ... n) | Tolerâncias | todas | 38
Wiederholbarkeit2_Toleranz{Bereich} | Especificação da tolerância da calibração para o primeiro ponto de ensaio do segundo ensaio de repetibilidade na gama de pesagem {Bereich}, com unidade (d, % ou unidade de massa). | [Valor] [Unidade] | {Bereich}: Gama de pesagem (1-4) | Tolerâncias | todas | 27
Wiederholbarkeit2_Toleranz{Bereich}_{Messung} | Especificação da tolerância da calibração para a medição {Messung} do segundo ensaio de repetibilidade na gama de pesagem {Bereich}, com unidade (d, % ou unidade de massa). | [Valor] [Unidade] | {Bereich}: Gama de pesagem (1-4) {Messung}: Medição (1 ... n) | Tolerâncias | todas | 30
Wiederholbarkeit2_Toleranz{Punkt} | Especificação da tolerância da calibração para a medição {Punkt} do segundo ensaio de repetibilidade, com unidade (d, % ou unidade de massa), sem indicação da gama de pesagem. | [Valor] [Unidade] | {Punkt}: Ponto de ensaio (1 ... n) | Tolerâncias | todas | 28
Wiederholbarkeit2_Verkehrsfehler_Innerhalb_Toleranz_mJ{Bereich}_{Messung} | Sim/Não, consoante a especificação do limite de erro em utilização na medição {Messung} do segundo ensaio de repetibilidade na gama de pesagem {Bereich}, após o ajuste, seja cumprida; N/A sem tolerância. | Sim / Não | {Bereich}: Gama de pesagem (1-4) {Messung}: Medição (1 ... n) | Tolerâncias | todas | 58
Wiederholbarkeit2_Verkehrsfehler_Innerhalb_Toleranz_oJ{Bereich}_{Messung} | Sim/Não, consoante a especificação do limite de erro em utilização na medição {Messung} do segundo ensaio de repetibilidade na gama de pesagem {Bereich}, antes do ajuste, seja cumprida; N/A sem tolerância. | Sim / Não | {Bereich}: Gama de pesagem (1-4) {Messung}: Medição (1 ... n) | Tolerâncias | todas | 58
Wiederholbarkeit2_Verkehrsfehler_Innerhalb_Toleranz{Bereich}_{Messung} | Sim/Não, consoante a especificação do limite de erro em utilização na medição {Messung} do segundo ensaio de repetibilidade na gama de pesagem {Bereich} seja cumprida; N/A sem tolerância. | Sim / Não | {Bereich}: Gama de pesagem (1-4) {Messung}: Medição (1 ... n) | Tolerâncias | todas | 55
Wiederholbarkeit2_Verkehrsfehler_Messung_rot_mJ{Bereich}_{Messung} | Valor medido (indicação) com unidade na medição {Messung} do segundo ensaio de repetibilidade na gama de pesagem {Bereich}, após o ajuste; a vermelho se a especificação do limite de erro em utilização não for cumprida; N/A sem tolerância. | [Valor] [Unidade] | {Bereich}: Gama de pesagem (1-4) {Messung}: Medição (1 ... n) | Tolerâncias | todas | 51
Wiederholbarkeit2_Verkehrsfehler_Messung_rot_oJ{Bereich}_{Messung} | Valor medido (indicação) com unidade na medição {Messung} do segundo ensaio de repetibilidade na gama de pesagem {Bereich}, antes do ajuste; a vermelho se a especificação do limite de erro em utilização não for cumprida; N/A sem tolerância. | [Valor] [Unidade] | {Bereich}: Gama de pesagem (1-4) {Messung}: Medição (1 ... n) | Tolerâncias | todas | 51
Wiederholbarkeit2_Verkehrsfehler_Messung_rot{Bereich}_{Messung} | Valor medido (indicação) com unidade na medição {Messung} do segundo ensaio de repetibilidade na gama de pesagem {Bereich}; a vermelho se a especificação do limite de erro em utilização não for cumprida; N/A sem tolerância. | [Valor] [Unidade] | {Bereich}: Gama de pesagem (1-4) {Messung}: Medição (1 ... n) | Tolerâncias | todas | 48
Wiederholbarkeit2_Verkehrsfehler_Toleranz_Differenz_mJ{Bereich}_{Messung} | Valor absoluto do desvio na medição {Messung} do segundo ensaio de repetibilidade na gama de pesagem {Bereich}, após o ajuste, na unidade da especificação de tolerância (d, % ou unidade de massa); vazio se não for possível a conversão. | [Valor] [Unidade] | {Bereich}: Gama de pesagem (1-4) {Messung}: Medição (1 ... n) | Tolerâncias | todas | 58
Wiederholbarkeit2_Verkehrsfehler_Toleranz_Differenz_oJ{Bereich}_{Messung} | Valor absoluto do desvio na medição {Messung} do segundo ensaio de repetibilidade na gama de pesagem {Bereich}, antes do ajuste, na unidade da especificação de tolerância (d, % ou unidade de massa); vazio se não for possível a conversão. | [Valor] [Unidade] | {Bereich}: Gama de pesagem (1-4) {Messung}: Medição (1 ... n) | Tolerâncias | todas | 58
Wiederholbarkeit2_Verkehrsfehler_Toleranz_Differenz{Bereich}_{Messung} | Valor absoluto do desvio na medição {Messung} do segundo ensaio de repetibilidade na gama de pesagem {Bereich}, na unidade da especificação de tolerância (d, % ou unidade de massa); vazio se não for possível a conversão. | [Valor] [Unidade] | {Bereich}: Gama de pesagem (1-4) {Messung}: Medição (1 ... n) | Tolerâncias | todas | 55
Wiederholbarkeit2_Verkehrsfehler_Toleranz_DiffWert_mJ{Bereich}_{Messung} | Margem entre a especificação do limite de erro em utilização e o valor comparado na medição {Messung} do segundo ensaio de repetibilidade na gama de pesagem {Bereich}, após o ajuste, na unidade da tolerância; negativa em caso de ultrapassagem; N/A sem tolerância. | [Valor] [Unidade] | {Bereich}: Gama de pesagem (1-4) {Messung}: Medição (1 ... n) | Tolerâncias | todas | 57
Wiederholbarkeit2_Verkehrsfehler_Toleranz_DiffWert_oJ{Bereich}_{Messung} | Margem entre a especificação do limite de erro em utilização e o valor comparado na medição {Messung} do segundo ensaio de repetibilidade na gama de pesagem {Bereich}, antes do ajuste, na unidade da tolerância; negativa em caso de ultrapassagem; N/A sem tolerância. | [Valor] [Unidade] | {Bereich}: Gama de pesagem (1-4) {Messung}: Medição (1 ... n) | Tolerâncias | todas | 57
Wiederholbarkeit2_Verkehrsfehler_Toleranz_DiffWert{Bereich}_{Messung} | Margem entre a especificação do limite de erro em utilização e o valor comparado na medição {Messung} do segundo ensaio de repetibilidade na gama de pesagem {Bereich}, na unidade da tolerância; negativa em caso de ultrapassagem; N/A sem tolerância. | [Valor] [Unidade] | {Bereich}: Gama de pesagem (1-4) {Messung}: Medição (1 ... n) | Tolerâncias | todas | 54
Wiederholbarkeit2_Verkehrsfehler_Toleranz_max{Bereich} | Especificação do limite de erro em utilização para a última medição do segundo ensaio de repetibilidade na gama de pesagem {Bereich}, com unidade (d, % ou unidade de massa). | [Valor] [Unidade] | {Bereich}: Gama de pesagem (1-4) | Tolerâncias | todas | 46
Wiederholbarkeit2_Verkehrsfehler_Toleranz_mJ{Bereich} | Especificação do limite de erro em utilização para o primeiro ponto de ensaio do segundo ensaio de repetibilidade na gama de pesagem {Bereich}, após o ajuste, com unidade (d, % ou unidade de massa). | [Valor] [Unidade] | {Bereich}: Gama de pesagem (1-4) | Tolerâncias | todas | 45
Wiederholbarkeit2_Verkehrsfehler_Toleranz_mJ{Bereich}_{Messung} | Especificação do limite de erro em utilização para a medição {Messung} do segundo ensaio de repetibilidade na gama de pesagem {Bereich}, após o ajuste, com unidade (d, % ou unidade de massa). | [Valor] [Unidade] | {Bereich}: Gama de pesagem (1-4) {Messung}: Medição (1 ... n) | Tolerâncias | todas | 48
Wiederholbarkeit2_Verkehrsfehler_Toleranz_oJ{Bereich} | Especificação do limite de erro em utilização para o primeiro ponto de ensaio do segundo ensaio de repetibilidade na gama de pesagem {Bereich}, antes do ajuste, com unidade (d, % ou unidade de massa). | [Valor] [Unidade] | {Bereich}: Gama de pesagem (1-4) | Tolerâncias | todas | 45
Wiederholbarkeit2_Verkehrsfehler_Toleranz_oJ{Bereich}_{Messung} | Especificação do limite de erro em utilização para a medição {Messung} do segundo ensaio de repetibilidade na gama de pesagem {Bereich}, antes do ajuste, com unidade (d, % ou unidade de massa). | [Valor] [Unidade] | {Bereich}: Gama de pesagem (1-4) {Messung}: Medição (1 ... n) | Tolerâncias | todas | 48
Wiederholbarkeit2_Verkehrsfehler_Toleranz_ok_mJ{Bereich}_{Messung} | OK/NÃO OK, consoante a especificação do limite de erro em utilização na medição {Messung} do segundo ensaio de repetibilidade na gama de pesagem {Bereich}, após o ajuste, seja cumprida (NÃO OK a vermelho); N/A sem tolerância. | OK / NÃO OK | {Bereich}: Gama de pesagem (1-4) {Messung}: Medição (1 ... n) | Tolerâncias | todas | 51
Wiederholbarkeit2_Verkehrsfehler_Toleranz_ok_oJ{Bereich}_{Messung} | OK/NÃO OK, consoante a especificação do limite de erro em utilização na medição {Messung} do segundo ensaio de repetibilidade na gama de pesagem {Bereich}, antes do ajuste, seja cumprida (NÃO OK a vermelho); N/A sem tolerância. | OK / NÃO OK | {Bereich}: Gama de pesagem (1-4) {Messung}: Medição (1 ... n) | Tolerâncias | todas | 51
Wiederholbarkeit2_Verkehrsfehler_Toleranz_ok{Bereich}_{Messung} | OK/NÃO OK, consoante a especificação do limite de erro em utilização na medição {Messung} do segundo ensaio de repetibilidade na gama de pesagem {Bereich} seja cumprida (NÃO OK a vermelho); N/A sem tolerância. | OK / NÃO OK | {Bereich}: Gama de pesagem (1-4) {Messung}: Medição (1 ... n) | Tolerâncias | todas | 48
Wiederholbarkeit2_Verkehrsfehler_Toleranz_VglWert_mJ{Bereich}_{Messung} | Valor comparado (desvio) na medição {Messung} do segundo ensaio de repetibilidade na gama de pesagem {Bereich}, após o ajuste, na unidade da especificação de tolerância. N/A sem tolerância. | [Valor] [Unidade] | {Bereich}: Gama de pesagem (1-4) {Messung}: Medição (1 ... n) | Tolerâncias | todas | 56
Wiederholbarkeit2_Verkehrsfehler_Toleranz_VglWert_oJ{Bereich}_{Messung} | Valor comparado (desvio) na medição {Messung} do segundo ensaio de repetibilidade na gama de pesagem {Bereich}, antes do ajuste, na unidade da especificação de tolerância. N/A sem tolerância. | [Valor] [Unidade] | {Bereich}: Gama de pesagem (1-4) {Messung}: Medição (1 ... n) | Tolerâncias | todas | 56
Wiederholbarkeit2_Verkehrsfehler_Toleranz_VglWert{Bereich}_{Messung} | Valor comparado (desvio) na medição {Messung} do segundo ensaio de repetibilidade na gama de pesagem {Bereich}, na unidade da especificação de tolerância. N/A sem tolerância. | [Valor] [Unidade] | {Bereich}: Gama de pesagem (1-4) {Messung}: Medição (1 ... n) | Tolerâncias | todas | 53
Wiederholbarkeit2_Verkehrsfehler_Toleranz{Bereich} | Especificação do limite de erro em utilização para o primeiro ponto de ensaio do segundo ensaio de repetibilidade na gama de pesagem {Bereich}, com unidade (d, % ou unidade de massa). | [Valor] [Unidade] | {Bereich}: Gama de pesagem (1-4) | Tolerâncias | todas | 42
Wiederholbarkeit2_Verkehrsfehler_Toleranz{Bereich}_{Messung} | Especificação do limite de erro em utilização para a medição {Messung} do segundo ensaio de repetibilidade na gama de pesagem {Bereich}, com unidade (d, % ou unidade de massa). | [Valor] [Unidade] | {Bereich}: Gama de pesagem (1-4) {Messung}: Medição (1 ... n) | Tolerâncias | todas | 45
Wiederholbarkeit2_Verkehrsfehler_Toleranz{Punkt} | Especificação do limite de erro em utilização para a medição {Punkt} do segundo ensaio de repetibilidade, com unidade (d, % ou unidade de massa), sem indicação da gama de pesagem. | [Valor] [Unidade] | {Punkt}: Ponto de ensaio (1 ... n) | Tolerâncias | todas | 43
Wiederholbarkeit_Eichfehler_Innerhalb_Toleranz_mJ{Bereich}_{Messung} | Sim/Não, consoante a especificação do limite de erro de verificação na medição {Messung} do ensaio de repetibilidade na gama de pesagem {Bereich}, após o ajuste, seja cumprida; N/A sem tolerância. | Sim / Não | {Bereich}: Gama de pesagem (1-4) {Messung}: Medição (1 ... n) | Tolerâncias | todas | 53
Wiederholbarkeit_Eichfehler_Innerhalb_Toleranz_oJ{Bereich}_{Messung} | Sim/Não, consoante a especificação do limite de erro de verificação na medição {Messung} do ensaio de repetibilidade na gama de pesagem {Bereich}, antes do ajuste, seja cumprida; N/A sem tolerância. | Sim / Não | {Bereich}: Gama de pesagem (1-4) {Messung}: Medição (1 ... n) | Tolerâncias | todas | 53
Wiederholbarkeit_Eichfehler_Innerhalb_Toleranz{Bereich}_{Messung} | Sim/Não, consoante a especificação do limite de erro de verificação na medição {Messung} do ensaio de repetibilidade na gama de pesagem {Bereich} seja cumprida; N/A sem tolerância. | Sim / Não | {Bereich}: Gama de pesagem (1-4) {Messung}: Medição (1 ... n) | Tolerâncias | todas | 50
Wiederholbarkeit_Eichfehler_Messung_rot_mJ{Bereich}_{Messung} | Valor medido (indicação) com unidade na medição {Messung} do ensaio de repetibilidade na gama de pesagem {Bereich}, após o ajuste; a vermelho se a especificação do limite de erro de verificação não for cumprida; N/A sem tolerância. | [Valor] [Unidade] | {Bereich}: Gama de pesagem (1-4) {Messung}: Medição (1 ... n) | Tolerâncias | todas | 46
Wiederholbarkeit_Eichfehler_Messung_rot_oJ{Bereich}_{Messung} | Valor medido (indicação) com unidade na medição {Messung} do ensaio de repetibilidade na gama de pesagem {Bereich}, antes do ajuste; a vermelho se a especificação do limite de erro de verificação não for cumprida; N/A sem tolerância. | [Valor] [Unidade] | {Bereich}: Gama de pesagem (1-4) {Messung}: Medição (1 ... n) | Tolerâncias | todas | 46
Wiederholbarkeit_Eichfehler_Messung_rot{Bereich}_{Messung} | Valor medido (indicação) com unidade na medição {Messung} do ensaio de repetibilidade na gama de pesagem {Bereich}; a vermelho se a especificação do limite de erro de verificação não for cumprida; N/A sem tolerância. | [Valor] [Unidade] | {Bereich}: Gama de pesagem (1-4) {Messung}: Medição (1 ... n) | Tolerâncias | todas | 43
Wiederholbarkeit_Eichfehler_Toleranz_Differenz_mJ{Bereich}_{Messung} | Valor absoluto do desvio na medição {Messung} do ensaio de repetibilidade na gama de pesagem {Bereich}, após o ajuste, na unidade da especificação de tolerância (d, % ou unidade de massa); vazio se não for possível a conversão. | [Valor] [Unidade] | {Bereich}: Gama de pesagem (1-4) {Messung}: Medição (1 ... n) | Tolerâncias | todas | 53
Wiederholbarkeit_Eichfehler_Toleranz_Differenz_oJ{Bereich}_{Messung} | Valor absoluto do desvio na medição {Messung} do ensaio de repetibilidade na gama de pesagem {Bereich}, antes do ajuste, na unidade da especificação de tolerância (d, % ou unidade de massa); vazio se não for possível a conversão. | [Valor] [Unidade] | {Bereich}: Gama de pesagem (1-4) {Messung}: Medição (1 ... n) | Tolerâncias | todas | 53
Wiederholbarkeit_Eichfehler_Toleranz_Differenz{Bereich}_{Messung} | Valor absoluto do desvio na medição {Messung} do ensaio de repetibilidade na gama de pesagem {Bereich}, na unidade da especificação de tolerância (d, % ou unidade de massa); vazio se não for possível a conversão. | [Valor] [Unidade] | {Bereich}: Gama de pesagem (1-4) {Messung}: Medição (1 ... n) | Tolerâncias | todas | 50
Wiederholbarkeit_Eichfehler_Toleranz_DiffWert_mJ{Bereich}_{Messung} | Margem entre a especificação do limite de erro de verificação e o valor comparado na medição {Messung} do ensaio de repetibilidade na gama de pesagem {Bereich}, após o ajuste, na unidade da tolerância; negativa em caso de ultrapassagem; N/A sem tolerância. | [Valor] [Unidade] | {Bereich}: Gama de pesagem (1-4) {Messung}: Medição (1 ... n) | Tolerâncias | todas | 52
Wiederholbarkeit_Eichfehler_Toleranz_DiffWert_oJ{Bereich}_{Messung} | Margem entre a especificação do limite de erro de verificação e o valor comparado na medição {Messung} do ensaio de repetibilidade na gama de pesagem {Bereich}, antes do ajuste, na unidade da tolerância; negativa em caso de ultrapassagem; N/A sem tolerância. | [Valor] [Unidade] | {Bereich}: Gama de pesagem (1-4) {Messung}: Medição (1 ... n) | Tolerâncias | todas | 52
Wiederholbarkeit_Eichfehler_Toleranz_DiffWert{Bereich}_{Messung} | Margem entre a especificação do limite de erro de verificação e o valor comparado na medição {Messung} do ensaio de repetibilidade na gama de pesagem {Bereich}, na unidade da tolerância; negativa em caso de ultrapassagem; N/A sem tolerância. | [Valor] [Unidade] | {Bereich}: Gama de pesagem (1-4) {Messung}: Medição (1 ... n) | Tolerâncias | todas | 49
Wiederholbarkeit_Eichfehler_Toleranz_max{Bereich} | Especificação do limite de erro de verificação para a última medição do ensaio de repetibilidade na gama de pesagem {Bereich}, com unidade (d, % ou unidade de massa). | [Valor] [Unidade] | {Bereich}: Gama de pesagem (1-4) | Tolerâncias | todas | 41
Wiederholbarkeit_Eichfehler_Toleranz_mJ{Bereich} | Especificação do limite de erro de verificação para o primeiro ponto de ensaio do ensaio de repetibilidade na gama de pesagem {Bereich}, após o ajuste, com unidade (d, % ou unidade de massa). | [Valor] [Unidade] | {Bereich}: Gama de pesagem (1-4) | Tolerâncias | todas | 40
Wiederholbarkeit_Eichfehler_Toleranz_mJ{Bereich}_{Messung} | Especificação do limite de erro de verificação para a medição {Messung} do ensaio de repetibilidade na gama de pesagem {Bereich}, após o ajuste, com unidade (d, % ou unidade de massa). | [Valor] [Unidade] | {Bereich}: Gama de pesagem (1-4) {Messung}: Medição (1 ... n) | Tolerâncias | todas | 43
Wiederholbarkeit_Eichfehler_Toleranz_oJ{Bereich} | Especificação do limite de erro de verificação para o primeiro ponto de ensaio do ensaio de repetibilidade na gama de pesagem {Bereich}, antes do ajuste, com unidade (d, % ou unidade de massa). | [Valor] [Unidade] | {Bereich}: Gama de pesagem (1-4) | Tolerâncias | todas | 40
Wiederholbarkeit_Eichfehler_Toleranz_oJ{Bereich}_{Messung} | Especificação do limite de erro de verificação para a medição {Messung} do ensaio de repetibilidade na gama de pesagem {Bereich}, antes do ajuste, com unidade (d, % ou unidade de massa). | [Valor] [Unidade] | {Bereich}: Gama de pesagem (1-4) {Messung}: Medição (1 ... n) | Tolerâncias | todas | 43
Wiederholbarkeit_Eichfehler_Toleranz_ok_mJ{Bereich}_{Messung} | OK/NÃO OK, consoante a especificação do limite de erro de verificação na medição {Messung} do ensaio de repetibilidade na gama de pesagem {Bereich}, após o ajuste, seja cumprida (NÃO OK a vermelho); N/A sem tolerância. | OK / NÃO OK | {Bereich}: Gama de pesagem (1-4) {Messung}: Medição (1 ... n) | Tolerâncias | todas | 46
Wiederholbarkeit_Eichfehler_Toleranz_ok_oJ{Bereich}_{Messung} | OK/NÃO OK, consoante a especificação do limite de erro de verificação na medição {Messung} do ensaio de repetibilidade na gama de pesagem {Bereich}, antes do ajuste, seja cumprida (NÃO OK a vermelho); N/A sem tolerância. | OK / NÃO OK | {Bereich}: Gama de pesagem (1-4) {Messung}: Medição (1 ... n) | Tolerâncias | todas | 46
Wiederholbarkeit_Eichfehler_Toleranz_ok{Bereich}_{Messung} | OK/NÃO OK, consoante a especificação do limite de erro de verificação na medição {Messung} do ensaio de repetibilidade na gama de pesagem {Bereich} seja cumprida (NÃO OK a vermelho); N/A sem tolerância. | OK / NÃO OK | {Bereich}: Gama de pesagem (1-4) {Messung}: Medição (1 ... n) | Tolerâncias | todas | 43
Wiederholbarkeit_Eichfehler_Toleranz_VglWert_mJ{Bereich}_{Messung} | Valor comparado (desvio) na medição {Messung} do ensaio de repetibilidade na gama de pesagem {Bereich}, após o ajuste, na unidade da especificação de tolerância. N/A sem tolerância. | [Valor] [Unidade] | {Bereich}: Gama de pesagem (1-4) {Messung}: Medição (1 ... n) | Tolerâncias | todas | 51
Wiederholbarkeit_Eichfehler_Toleranz_VglWert_oJ{Bereich}_{Messung} | Valor comparado (desvio) na medição {Messung} do ensaio de repetibilidade na gama de pesagem {Bereich}, antes do ajuste, na unidade da especificação de tolerância. N/A sem tolerância. | [Valor] [Unidade] | {Bereich}: Gama de pesagem (1-4) {Messung}: Medição (1 ... n) | Tolerâncias | todas | 51
Wiederholbarkeit_Eichfehler_Toleranz_VglWert{Bereich}_{Messung} | Valor comparado (desvio) na medição {Messung} do ensaio de repetibilidade na gama de pesagem {Bereich}, na unidade da especificação de tolerância. N/A sem tolerância. | [Valor] [Unidade] | {Bereich}: Gama de pesagem (1-4) {Messung}: Medição (1 ... n) | Tolerâncias | todas | 48
Wiederholbarkeit_Eichfehler_Toleranz{Bereich} | Especificação do limite de erro de verificação para o primeiro ponto de ensaio do ensaio de repetibilidade na gama de pesagem {Bereich}, com unidade (d, % ou unidade de massa). É também emitida nos valores de ensaio da balança do cliente com as tolerâncias aí definidas. | [Valor] [Unidade] | {Bereich}: Gama de pesagem (1-4) | Tolerâncias | todas | 37
Wiederholbarkeit_Eichfehler_Toleranz{Bereich}_{Messung} | Especificação do limite de erro de verificação para a medição {Messung} do ensaio de repetibilidade na gama de pesagem {Bereich}, com unidade (d, % ou unidade de massa). | [Valor] [Unidade] | {Bereich}: Gama de pesagem (1-4) {Messung}: Medição (1 ... n) | Tolerâncias | todas | 40
Wiederholbarkeit_Eichfehler_Toleranz{Punkt} | Especificação do limite de erro de verificação para a medição {Punkt} do ensaio de repetibilidade, com unidade (d, % ou unidade de massa), sem indicação da gama de pesagem. | [Valor] [Unidade] | {Punkt}: Ponto de ensaio (1 ... n) | Tolerâncias | todas | 38
Wiederholbarkeit_Hersteller_Innerhalb_Toleranz_mJ{Bereich}_{Messung} | Sim/Não, consoante a especificação da tolerância do fabricante na medição {Messung} do ensaio de repetibilidade na gama de pesagem {Bereich}, após o ajuste, seja cumprida; N/A sem tolerância. | Sim / Não | {Bereich}: Gama de pesagem (1-4) {Messung}: Medição (1 ... n) | Tolerâncias | todas | 53
Wiederholbarkeit_Hersteller_Innerhalb_Toleranz_oJ{Bereich}_{Messung} | Sim/Não, consoante a especificação da tolerância do fabricante na medição {Messung} do ensaio de repetibilidade na gama de pesagem {Bereich}, antes do ajuste, seja cumprida; N/A sem tolerância. | Sim / Não | {Bereich}: Gama de pesagem (1-4) {Messung}: Medição (1 ... n) | Tolerâncias | todas | 53
Wiederholbarkeit_Hersteller_Innerhalb_Toleranz{Bereich}_{Messung} | Sim/Não, consoante a especificação da tolerância do fabricante na medição {Messung} do ensaio de repetibilidade na gama de pesagem {Bereich} seja cumprida; N/A sem tolerância. | Sim / Não | {Bereich}: Gama de pesagem (1-4) {Messung}: Medição (1 ... n) | Tolerâncias | todas | 50
Wiederholbarkeit_Hersteller_Messung_rot_mJ{Bereich}_{Messung} | Valor medido (indicação) com unidade na medição {Messung} do ensaio de repetibilidade na gama de pesagem {Bereich}, após o ajuste; a vermelho se a especificação da tolerância do fabricante não for cumprida; N/A sem tolerância. | [Valor] [Unidade] | {Bereich}: Gama de pesagem (1-4) {Messung}: Medição (1 ... n) | Tolerâncias | todas | 46
Wiederholbarkeit_Hersteller_Messung_rot_oJ{Bereich}_{Messung} | Valor medido (indicação) com unidade na medição {Messung} do ensaio de repetibilidade na gama de pesagem {Bereich}, antes do ajuste; a vermelho se a especificação da tolerância do fabricante não for cumprida; N/A sem tolerância. | [Valor] [Unidade] | {Bereich}: Gama de pesagem (1-4) {Messung}: Medição (1 ... n) | Tolerâncias | todas | 46
Wiederholbarkeit_Hersteller_Messung_rot{Bereich}_{Messung} | Valor medido (indicação) com unidade na medição {Messung} do ensaio de repetibilidade na gama de pesagem {Bereich}; a vermelho se a especificação da tolerância do fabricante não for cumprida; N/A sem tolerância. | [Valor] [Unidade] | {Bereich}: Gama de pesagem (1-4) {Messung}: Medição (1 ... n) | Tolerâncias | todas | 43
Wiederholbarkeit_Hersteller_Toleranz_Differenz_mJ{Bereich}_{Messung} | Valor absoluto do desvio na medição {Messung} do ensaio de repetibilidade na gama de pesagem {Bereich}, após o ajuste, na unidade da especificação de tolerância (d, % ou unidade de massa); vazio se não for possível a conversão. | [Valor] [Unidade] | {Bereich}: Gama de pesagem (1-4) {Messung}: Medição (1 ... n) | Tolerâncias | todas | 53
Wiederholbarkeit_Hersteller_Toleranz_Differenz_oJ{Bereich}_{Messung} | Valor absoluto do desvio na medição {Messung} do ensaio de repetibilidade na gama de pesagem {Bereich}, antes do ajuste, na unidade da especificação de tolerância (d, % ou unidade de massa); vazio se não for possível a conversão. | [Valor] [Unidade] | {Bereich}: Gama de pesagem (1-4) {Messung}: Medição (1 ... n) | Tolerâncias | todas | 53
Wiederholbarkeit_Hersteller_Toleranz_Differenz{Bereich}_{Messung} | Valor absoluto do desvio na medição {Messung} do ensaio de repetibilidade na gama de pesagem {Bereich}, na unidade da especificação de tolerância (d, % ou unidade de massa); vazio se não for possível a conversão. | [Valor] [Unidade] | {Bereich}: Gama de pesagem (1-4) {Messung}: Medição (1 ... n) | Tolerâncias | todas | 50
Wiederholbarkeit_Hersteller_Toleranz_DiffWert_mJ{Bereich}_{Messung} | Margem entre a especificação da tolerância do fabricante e o valor comparado na medição {Messung} do ensaio de repetibilidade na gama de pesagem {Bereich}, após o ajuste, na unidade da tolerância; negativa em caso de ultrapassagem; N/A sem tolerância. | [Valor] [Unidade] | {Bereich}: Gama de pesagem (1-4) {Messung}: Medição (1 ... n) | Tolerâncias | todas | 52
Wiederholbarkeit_Hersteller_Toleranz_DiffWert_oJ{Bereich}_{Messung} | Margem entre a especificação da tolerância do fabricante e o valor comparado na medição {Messung} do ensaio de repetibilidade na gama de pesagem {Bereich}, antes do ajuste, na unidade da tolerância; negativa em caso de ultrapassagem; N/A sem tolerância. | [Valor] [Unidade] | {Bereich}: Gama de pesagem (1-4) {Messung}: Medição (1 ... n) | Tolerâncias | todas | 52
Wiederholbarkeit_Hersteller_Toleranz_DiffWert{Bereich}_{Messung} | Margem entre a especificação da tolerância do fabricante e o valor comparado na medição {Messung} do ensaio de repetibilidade na gama de pesagem {Bereich}, na unidade da tolerância; negativa em caso de ultrapassagem; N/A sem tolerância. | [Valor] [Unidade] | {Bereich}: Gama de pesagem (1-4) {Messung}: Medição (1 ... n) | Tolerâncias | todas | 49
Wiederholbarkeit_Hersteller_Toleranz_max{Bereich} | Especificação da tolerância do fabricante para a última medição do ensaio de repetibilidade na gama de pesagem {Bereich}, com unidade (d, % ou unidade de massa). | [Valor] [Unidade] | {Bereich}: Gama de pesagem (1-4) | Tolerâncias | todas | 41
Wiederholbarkeit_Hersteller_Toleranz_mJ{Bereich} | Especificação da tolerância do fabricante para o primeiro ponto de ensaio do ensaio de repetibilidade na gama de pesagem {Bereich}, após o ajuste, com unidade (d, % ou unidade de massa). | [Valor] [Unidade] | {Bereich}: Gama de pesagem (1-4) | Tolerâncias | todas | 40
Wiederholbarkeit_Hersteller_Toleranz_mJ{Bereich}_{Messung} | Especificação da tolerância do fabricante para a medição {Messung} do ensaio de repetibilidade na gama de pesagem {Bereich}, após o ajuste, com unidade (d, % ou unidade de massa). | [Valor] [Unidade] | {Bereich}: Gama de pesagem (1-4) {Messung}: Medição (1 ... n) | Tolerâncias | todas | 43
Wiederholbarkeit_Hersteller_Toleranz_oJ{Bereich} | Especificação da tolerância do fabricante para o primeiro ponto de ensaio do ensaio de repetibilidade na gama de pesagem {Bereich}, antes do ajuste, com unidade (d, % ou unidade de massa). | [Valor] [Unidade] | {Bereich}: Gama de pesagem (1-4) | Tolerâncias | todas | 40
Wiederholbarkeit_Hersteller_Toleranz_oJ{Bereich}_{Messung} | Especificação da tolerância do fabricante para a medição {Messung} do ensaio de repetibilidade na gama de pesagem {Bereich}, antes do ajuste, com unidade (d, % ou unidade de massa). | [Valor] [Unidade] | {Bereich}: Gama de pesagem (1-4) {Messung}: Medição (1 ... n) | Tolerâncias | todas | 43
Wiederholbarkeit_Hersteller_Toleranz_ok_mJ{Bereich}_{Messung} | OK/NÃO OK, consoante a especificação da tolerância do fabricante na medição {Messung} do ensaio de repetibilidade na gama de pesagem {Bereich}, após o ajuste, seja cumprida (NÃO OK a vermelho); N/A sem tolerância. | OK / NÃO OK | {Bereich}: Gama de pesagem (1-4) {Messung}: Medição (1 ... n) | Tolerâncias | todas | 46
Wiederholbarkeit_Hersteller_Toleranz_ok_oJ{Bereich}_{Messung} | OK/NÃO OK, consoante a especificação da tolerância do fabricante na medição {Messung} do ensaio de repetibilidade na gama de pesagem {Bereich}, antes do ajuste, seja cumprida (NÃO OK a vermelho); N/A sem tolerância. | OK / NÃO OK | {Bereich}: Gama de pesagem (1-4) {Messung}: Medição (1 ... n) | Tolerâncias | todas | 46
Wiederholbarkeit_Hersteller_Toleranz_ok{Bereich}_{Messung} | OK/NÃO OK, consoante a especificação da tolerância do fabricante na medição {Messung} do ensaio de repetibilidade na gama de pesagem {Bereich} seja cumprida (NÃO OK a vermelho); N/A sem tolerância. | OK / NÃO OK | {Bereich}: Gama de pesagem (1-4) {Messung}: Medição (1 ... n) | Tolerâncias | todas | 43
Wiederholbarkeit_Hersteller_Toleranz_VglWert_mJ{Bereich}_{Messung} | Valor comparado (desvio) na medição {Messung} do ensaio de repetibilidade na gama de pesagem {Bereich}, após o ajuste, na unidade da especificação de tolerância. N/A sem tolerância. | [Valor] [Unidade] | {Bereich}: Gama de pesagem (1-4) {Messung}: Medição (1 ... n) | Tolerâncias | todas | 51
Wiederholbarkeit_Hersteller_Toleranz_VglWert_oJ{Bereich}_{Messung} | Valor comparado (desvio) na medição {Messung} do ensaio de repetibilidade na gama de pesagem {Bereich}, antes do ajuste, na unidade da especificação de tolerância. N/A sem tolerância. | [Valor] [Unidade] | {Bereich}: Gama de pesagem (1-4) {Messung}: Medição (1 ... n) | Tolerâncias | todas | 51
Wiederholbarkeit_Hersteller_Toleranz_VglWert{Bereich}_{Messung} | Valor comparado (desvio) na medição {Messung} do ensaio de repetibilidade na gama de pesagem {Bereich}, na unidade da especificação de tolerância. N/A sem tolerância. | [Valor] [Unidade] | {Bereich}: Gama de pesagem (1-4) {Messung}: Medição (1 ... n) | Tolerâncias | todas | 48
Wiederholbarkeit_Hersteller_Toleranz{Bereich} | Especificação da tolerância do fabricante para o primeiro ponto de ensaio do ensaio de repetibilidade na gama de pesagem {Bereich}, com unidade (d, % ou unidade de massa). É também emitida nos valores de ensaio da balança do cliente com as tolerâncias aí definidas. | [Valor] [Unidade] | {Bereich}: Gama de pesagem (1-4) | Tolerâncias | todas | 37
Wiederholbarkeit_Hersteller_Toleranz{Bereich}_{Messung} | Especificação da tolerância do fabricante para a medição {Messung} do ensaio de repetibilidade na gama de pesagem {Bereich}, com unidade (d, % ou unidade de massa). | [Valor] [Unidade] | {Bereich}: Gama de pesagem (1-4) {Messung}: Medição (1 ... n) | Tolerâncias | todas | 40
Wiederholbarkeit_Hersteller_Toleranz{Punkt} | Especificação da tolerância do fabricante para a medição {Punkt} do ensaio de repetibilidade, com unidade (d, % ou unidade de massa), sem indicação da gama de pesagem. | [Valor] [Unidade] | {Punkt}: Ponto de ensaio (1 ... n) | Tolerâncias | todas | 38
Wiederholbarkeit_Innerhalb_Toleranz_mJ{Bereich}_{Messung} | Sim/Não, consoante a especificação da tolerância da calibração na medição {Messung} do ensaio de repetibilidade na gama de pesagem {Bereich}, após o ajuste, seja cumprida; N/A sem tolerância. | Sim / Não | {Bereich}: Gama de pesagem (1-4) {Messung}: Medição (1 ... n) | Tolerâncias | todas | 42
Wiederholbarkeit_Innerhalb_Toleranz_oJ{Bereich}_{Messung} | Sim/Não, consoante a especificação da tolerância da calibração na medição {Messung} do ensaio de repetibilidade na gama de pesagem {Bereich}, antes do ajuste, seja cumprida; N/A sem tolerância. | Sim / Não | {Bereich}: Gama de pesagem (1-4) {Messung}: Medição (1 ... n) | Tolerâncias | todas | 42
Wiederholbarkeit_Innerhalb_Toleranz{Bereich}_{Messung} | Sim/Não, consoante a especificação da tolerância da calibração na medição {Messung} do ensaio de repetibilidade na gama de pesagem {Bereich} seja cumprida; N/A sem tolerância. | Sim / Não | {Bereich}: Gama de pesagem (1-4) {Messung}: Medição (1 ... n) | Tolerâncias | todas | 39
Wiederholbarkeit_Kunden_Innerhalb_Toleranz_mJ{Bereich}_{Messung} | Sim/Não, consoante a especificação da tolerância do cliente na medição {Messung} do ensaio de repetibilidade na gama de pesagem {Bereich}, após o ajuste, seja cumprida; N/A sem tolerância. | Sim / Não | {Bereich}: Gama de pesagem (1-4) {Messung}: Medição (1 ... n) | Tolerâncias | todas | 49
Wiederholbarkeit_Kunden_Innerhalb_Toleranz_oJ{Bereich}_{Messung} | Sim/Não, consoante a especificação da tolerância do cliente na medição {Messung} do ensaio de repetibilidade na gama de pesagem {Bereich}, antes do ajuste, seja cumprida; N/A sem tolerância. | Sim / Não | {Bereich}: Gama de pesagem (1-4) {Messung}: Medição (1 ... n) | Tolerâncias | todas | 49
Wiederholbarkeit_Kunden_Innerhalb_Toleranz{Bereich}_{Messung} | Sim/Não, consoante a especificação da tolerância do cliente na medição {Messung} do ensaio de repetibilidade na gama de pesagem {Bereich} seja cumprida; N/A sem tolerância. | Sim / Não | {Bereich}: Gama de pesagem (1-4) {Messung}: Medição (1 ... n) | Tolerâncias | todas | 46
Wiederholbarkeit_Kunden_Messung_rot_mJ{Bereich}_{Messung} | Valor medido (indicação) com unidade na medição {Messung} do ensaio de repetibilidade na gama de pesagem {Bereich}, após o ajuste; a vermelho se a especificação da tolerância do cliente não for cumprida; N/A sem tolerância. | [Valor] [Unidade] | {Bereich}: Gama de pesagem (1-4) {Messung}: Medição (1 ... n) | Tolerâncias | todas | 42
Wiederholbarkeit_Kunden_Messung_rot_oJ{Bereich}_{Messung} | Valor medido (indicação) com unidade na medição {Messung} do ensaio de repetibilidade na gama de pesagem {Bereich}, antes do ajuste; a vermelho se a especificação da tolerância do cliente não for cumprida; N/A sem tolerância. | [Valor] [Unidade] | {Bereich}: Gama de pesagem (1-4) {Messung}: Medição (1 ... n) | Tolerâncias | todas | 42
Wiederholbarkeit_Kunden_Messung_rot{Bereich}_{Messung} | Valor medido (indicação) com unidade na medição {Messung} do ensaio de repetibilidade na gama de pesagem {Bereich}; a vermelho se a especificação da tolerância do cliente não for cumprida; N/A sem tolerância. | [Valor] [Unidade] | {Bereich}: Gama de pesagem (1-4) {Messung}: Medição (1 ... n) | Tolerâncias | todas | 39
Wiederholbarkeit_Kunden_Toleranz_Differenz_mJ{Bereich}_{Messung} | Valor absoluto do desvio na medição {Messung} do ensaio de repetibilidade na gama de pesagem {Bereich}, após o ajuste, na unidade da especificação de tolerância (d, % ou unidade de massa); vazio se não for possível a conversão. | [Valor] [Unidade] | {Bereich}: Gama de pesagem (1-4) {Messung}: Medição (1 ... n) | Tolerâncias | todas | 49
Wiederholbarkeit_Kunden_Toleranz_Differenz_oJ{Bereich}_{Messung} | Valor absoluto do desvio na medição {Messung} do ensaio de repetibilidade na gama de pesagem {Bereich}, antes do ajuste, na unidade da especificação de tolerância (d, % ou unidade de massa); vazio se não for possível a conversão. | [Valor] [Unidade] | {Bereich}: Gama de pesagem (1-4) {Messung}: Medição (1 ... n) | Tolerâncias | todas | 49
Wiederholbarkeit_Kunden_Toleranz_Differenz{Bereich}_{Messung} | Valor absoluto do desvio na medição {Messung} do ensaio de repetibilidade na gama de pesagem {Bereich}, na unidade da especificação de tolerância (d, % ou unidade de massa); vazio se não for possível a conversão. | [Valor] [Unidade] | {Bereich}: Gama de pesagem (1-4) {Messung}: Medição (1 ... n) | Tolerâncias | todas | 46
Wiederholbarkeit_Kunden_Toleranz_DiffWert_mJ{Bereich}_{Messung} | Margem entre a especificação da tolerância do cliente e o valor comparado na medição {Messung} do ensaio de repetibilidade na gama de pesagem {Bereich}, após o ajuste, na unidade da tolerância; negativa em caso de ultrapassagem; N/A sem tolerância. | [Valor] [Unidade] | {Bereich}: Gama de pesagem (1-4) {Messung}: Medição (1 ... n) | Tolerâncias | todas | 48
Wiederholbarkeit_Kunden_Toleranz_DiffWert_oJ{Bereich}_{Messung} | Margem entre a especificação da tolerância do cliente e o valor comparado na medição {Messung} do ensaio de repetibilidade na gama de pesagem {Bereich}, antes do ajuste, na unidade da tolerância; negativa em caso de ultrapassagem; N/A sem tolerância. | [Valor] [Unidade] | {Bereich}: Gama de pesagem (1-4) {Messung}: Medição (1 ... n) | Tolerâncias | todas | 48
Wiederholbarkeit_Kunden_Toleranz_DiffWert{Bereich}_{Messung} | Margem entre a especificação da tolerância do cliente e o valor comparado na medição {Messung} do ensaio de repetibilidade na gama de pesagem {Bereich}, na unidade da tolerância; negativa em caso de ultrapassagem; N/A sem tolerância. | [Valor] [Unidade] | {Bereich}: Gama de pesagem (1-4) {Messung}: Medição (1 ... n) | Tolerâncias | todas | 45
Wiederholbarkeit_Kunden_Toleranz_max{Bereich} | Especificação da tolerância do cliente para a última medição do ensaio de repetibilidade na gama de pesagem {Bereich}, com unidade (d, % ou unidade de massa). | [Valor] [Unidade] | {Bereich}: Gama de pesagem (1-4) | Tolerâncias | todas | 37
Wiederholbarkeit_Kunden_Toleranz_mJ{Bereich} | Especificação da tolerância do cliente para o primeiro ponto de ensaio do ensaio de repetibilidade na gama de pesagem {Bereich}, após o ajuste, com unidade (d, % ou unidade de massa). | [Valor] [Unidade] | {Bereich}: Gama de pesagem (1-4) | Tolerâncias | todas | 36
Wiederholbarkeit_Kunden_Toleranz_mJ{Bereich}_{Messung} | Especificação da tolerância do cliente para a medição {Messung} do ensaio de repetibilidade na gama de pesagem {Bereich}, após o ajuste, com unidade (d, % ou unidade de massa). | [Valor] [Unidade] | {Bereich}: Gama de pesagem (1-4) {Messung}: Medição (1 ... n) | Tolerâncias | todas | 39
Wiederholbarkeit_Kunden_Toleranz_oJ{Bereich} | Especificação da tolerância do cliente para o primeiro ponto de ensaio do ensaio de repetibilidade na gama de pesagem {Bereich}, antes do ajuste, com unidade (d, % ou unidade de massa). | [Valor] [Unidade] | {Bereich}: Gama de pesagem (1-4) | Tolerâncias | todas | 36
Wiederholbarkeit_Kunden_Toleranz_oJ{Bereich}_{Messung} | Especificação da tolerância do cliente para a medição {Messung} do ensaio de repetibilidade na gama de pesagem {Bereich}, antes do ajuste, com unidade (d, % ou unidade de massa). | [Valor] [Unidade] | {Bereich}: Gama de pesagem (1-4) {Messung}: Medição (1 ... n) | Tolerâncias | todas | 39
Wiederholbarkeit_Kunden_Toleranz_ok_mJ{Bereich}_{Messung} | OK/NÃO OK, consoante a especificação da tolerância do cliente na medição {Messung} do ensaio de repetibilidade na gama de pesagem {Bereich}, após o ajuste, seja cumprida (NÃO OK a vermelho); N/A sem tolerância. | OK / NÃO OK | {Bereich}: Gama de pesagem (1-4) {Messung}: Medição (1 ... n) | Tolerâncias | todas | 42
Wiederholbarkeit_Kunden_Toleranz_ok_oJ{Bereich}_{Messung} | OK/NÃO OK, consoante a especificação da tolerância do cliente na medição {Messung} do ensaio de repetibilidade na gama de pesagem {Bereich}, antes do ajuste, seja cumprida (NÃO OK a vermelho); N/A sem tolerância. | OK / NÃO OK | {Bereich}: Gama de pesagem (1-4) {Messung}: Medição (1 ... n) | Tolerâncias | todas | 42
Wiederholbarkeit_Kunden_Toleranz_ok{Bereich}_{Messung} | OK/NÃO OK, consoante a especificação da tolerância do cliente na medição {Messung} do ensaio de repetibilidade na gama de pesagem {Bereich} seja cumprida (NÃO OK a vermelho); N/A sem tolerância. | OK / NÃO OK | {Bereich}: Gama de pesagem (1-4) {Messung}: Medição (1 ... n) | Tolerâncias | todas | 39
Wiederholbarkeit_Kunden_Toleranz_VglWert_mJ{Bereich}_{Messung} | Valor comparado (desvio) na medição {Messung} do ensaio de repetibilidade na gama de pesagem {Bereich}, após o ajuste, na unidade da especificação de tolerância. N/A sem tolerância. | [Valor] [Unidade] | {Bereich}: Gama de pesagem (1-4) {Messung}: Medição (1 ... n) | Tolerâncias | todas | 47
Wiederholbarkeit_Kunden_Toleranz_VglWert_oJ{Bereich}_{Messung} | Valor comparado (desvio) na medição {Messung} do ensaio de repetibilidade na gama de pesagem {Bereich}, antes do ajuste, na unidade da especificação de tolerância. N/A sem tolerância. | [Valor] [Unidade] | {Bereich}: Gama de pesagem (1-4) {Messung}: Medição (1 ... n) | Tolerâncias | todas | 47
Wiederholbarkeit_Kunden_Toleranz_VglWert{Bereich}_{Messung} | Valor comparado (desvio) na medição {Messung} do ensaio de repetibilidade na gama de pesagem {Bereich}, na unidade da especificação de tolerância. N/A sem tolerância. | [Valor] [Unidade] | {Bereich}: Gama de pesagem (1-4) {Messung}: Medição (1 ... n) | Tolerâncias | todas | 44
Wiederholbarkeit_Kunden_Toleranz{Bereich} | Especificação da tolerância do cliente para o primeiro ponto de ensaio do ensaio de repetibilidade na gama de pesagem {Bereich}, com unidade (d, % ou unidade de massa). É também emitida nos valores de ensaio da balança do cliente com as tolerâncias aí definidas. | [Valor] [Unidade] | {Bereich}: Gama de pesagem (1-4) | Tolerâncias | todas | 33
Wiederholbarkeit_Kunden_Toleranz{Bereich}_{Messung} | Especificação da tolerância do cliente para a medição {Messung} do ensaio de repetibilidade na gama de pesagem {Bereich}, com unidade (d, % ou unidade de massa). | [Valor] [Unidade] | {Bereich}: Gama de pesagem (1-4) {Messung}: Medição (1 ... n) | Tolerâncias | todas | 36
Wiederholbarkeit_Kunden_Toleranz{Punkt} | Especificação da tolerância do cliente para a medição {Punkt} do ensaio de repetibilidade, com unidade (d, % ou unidade de massa), sem indicação da gama de pesagem. | [Valor] [Unidade] | {Punkt}: Ponto de ensaio (1 ... n) | Tolerâncias | todas | 34
Wiederholbarkeit_Messung_rot_mJ{Bereich}_{Messung} | Valor medido (indicação) com unidade na medição {Messung} do ensaio de repetibilidade na gama de pesagem {Bereich}, após o ajuste; a vermelho se a especificação da tolerância da calibração não for cumprida; N/A sem tolerância. | [Valor] [Unidade] | {Bereich}: Gama de pesagem (1-4) {Messung}: Medição (1 ... n) | Tolerâncias | todas | 35
Wiederholbarkeit_Messung_rot_oJ{Bereich}_{Messung} | Valor medido (indicação) com unidade na medição {Messung} do ensaio de repetibilidade na gama de pesagem {Bereich}, antes do ajuste; a vermelho se a especificação da tolerância da calibração não for cumprida; N/A sem tolerância. | [Valor] [Unidade] | {Bereich}: Gama de pesagem (1-4) {Messung}: Medição (1 ... n) | Tolerâncias | todas | 35
Wiederholbarkeit_Messung_rot{Bereich}_{Messung} | Valor medido (indicação) com unidade na medição {Messung} do ensaio de repetibilidade na gama de pesagem {Bereich}; a vermelho se a especificação da tolerância da calibração não for cumprida; N/A sem tolerância. | [Valor] [Unidade] | {Bereich}: Gama de pesagem (1-4) {Messung}: Medição (1 ... n) | Tolerâncias | todas | 32
Wiederholbarkeit_Toleranz_Differenz_mJ{Bereich}_{Messung} | Valor absoluto do desvio na medição {Messung} do ensaio de repetibilidade na gama de pesagem {Bereich}, após o ajuste, na unidade da especificação de tolerância (d, % ou unidade de massa); vazio se não for possível a conversão. | [Valor] [Unidade] | {Bereich}: Gama de pesagem (1-4) {Messung}: Medição (1 ... n) | Tolerâncias | todas | 42
Wiederholbarkeit_Toleranz_Differenz_oJ{Bereich}_{Messung} | Valor absoluto do desvio na medição {Messung} do ensaio de repetibilidade na gama de pesagem {Bereich}, antes do ajuste, na unidade da especificação de tolerância (d, % ou unidade de massa); vazio se não for possível a conversão. | [Valor] [Unidade] | {Bereich}: Gama de pesagem (1-4) {Messung}: Medição (1 ... n) | Tolerâncias | todas | 42
Wiederholbarkeit_Toleranz_Differenz{Bereich}_{Messung} | Valor absoluto do desvio na medição {Messung} do ensaio de repetibilidade na gama de pesagem {Bereich}, na unidade da especificação de tolerância (d, % ou unidade de massa); vazio se não for possível a conversão. | [Valor] [Unidade] | {Bereich}: Gama de pesagem (1-4) {Messung}: Medição (1 ... n) | Tolerâncias | todas | 39
Wiederholbarkeit_Toleranz_DiffWert_mJ{Bereich}_{Messung} | Margem entre a especificação da tolerância da calibração e o valor comparado na medição {Messung} do ensaio de repetibilidade na gama de pesagem {Bereich}, após o ajuste, na unidade da tolerância; negativa em caso de ultrapassagem; N/A sem tolerância. | [Valor] [Unidade] | {Bereich}: Gama de pesagem (1-4) {Messung}: Medição (1 ... n) | Tolerâncias | todas | 41
Wiederholbarkeit_Toleranz_DiffWert_oJ{Bereich}_{Messung} | Margem entre a especificação da tolerância da calibração e o valor comparado na medição {Messung} do ensaio de repetibilidade na gama de pesagem {Bereich}, antes do ajuste, na unidade da tolerância; negativa em caso de ultrapassagem; N/A sem tolerância. | [Valor] [Unidade] | {Bereich}: Gama de pesagem (1-4) {Messung}: Medição (1 ... n) | Tolerâncias | todas | 41
Wiederholbarkeit_Toleranz_DiffWert{Bereich}_{Messung} | Margem entre a especificação da tolerância da calibração e o valor comparado na medição {Messung} do ensaio de repetibilidade na gama de pesagem {Bereich}, na unidade da tolerância; negativa em caso de ultrapassagem; N/A sem tolerância. | [Valor] [Unidade] | {Bereich}: Gama de pesagem (1-4) {Messung}: Medição (1 ... n) | Tolerâncias | todas | 38
Wiederholbarkeit_Toleranz_max{Bereich} | Especificação da tolerância da calibração para a última medição do ensaio de repetibilidade na gama de pesagem {Bereich}, com unidade (d, % ou unidade de massa). | [Valor] [Unidade] | {Bereich}: Gama de pesagem (1-4) | Tolerâncias | todas | 30
Wiederholbarkeit_Toleranz_mJ{Bereich} | Especificação da tolerância da calibração para o primeiro ponto de ensaio do ensaio de repetibilidade na gama de pesagem {Bereich}, após o ajuste, com unidade (d, % ou unidade de massa). | [Valor] [Unidade] | {Bereich}: Gama de pesagem (1-4) | Tolerâncias | todas | 29
Wiederholbarkeit_Toleranz_mJ{Bereich}_{Messung} | Especificação da tolerância da calibração para a medição {Messung} do ensaio de repetibilidade na gama de pesagem {Bereich}, após o ajuste, com unidade (d, % ou unidade de massa). | [Valor] [Unidade] | {Bereich}: Gama de pesagem (1-4) {Messung}: Medição (1 ... n) | Tolerâncias | todas | 32
Wiederholbarkeit_Toleranz_oJ{Bereich} | Especificação da tolerância da calibração para o primeiro ponto de ensaio do ensaio de repetibilidade na gama de pesagem {Bereich}, antes do ajuste, com unidade (d, % ou unidade de massa). | [Valor] [Unidade] | {Bereich}: Gama de pesagem (1-4) | Tolerâncias | todas | 29
Wiederholbarkeit_Toleranz_oJ{Bereich}_{Messung} | Especificação da tolerância da calibração para a medição {Messung} do ensaio de repetibilidade na gama de pesagem {Bereich}, antes do ajuste, com unidade (d, % ou unidade de massa). | [Valor] [Unidade] | {Bereich}: Gama de pesagem (1-4) {Messung}: Medição (1 ... n) | Tolerâncias | todas | 32
Wiederholbarkeit_Toleranz_ok_mJ{Bereich}_{Messung} | OK/NÃO OK, consoante a especificação da tolerância da calibração na medição {Messung} do ensaio de repetibilidade na gama de pesagem {Bereich}, após o ajuste, seja cumprida (NÃO OK a vermelho); N/A sem tolerância. | OK / NÃO OK | {Bereich}: Gama de pesagem (1-4) {Messung}: Medição (1 ... n) | Tolerâncias | todas | 35
Wiederholbarkeit_Toleranz_ok_oJ{Bereich}_{Messung} | OK/NÃO OK, consoante a especificação da tolerância da calibração na medição {Messung} do ensaio de repetibilidade na gama de pesagem {Bereich}, antes do ajuste, seja cumprida (NÃO OK a vermelho); N/A sem tolerância. | OK / NÃO OK | {Bereich}: Gama de pesagem (1-4) {Messung}: Medição (1 ... n) | Tolerâncias | todas | 35
Wiederholbarkeit_Toleranz_ok{Bereich}_{Messung} | OK/NÃO OK, consoante a especificação da tolerância da calibração na medição {Messung} do ensaio de repetibilidade na gama de pesagem {Bereich} seja cumprida (NÃO OK a vermelho); N/A sem tolerância. | OK / NÃO OK | {Bereich}: Gama de pesagem (1-4) {Messung}: Medição (1 ... n) | Tolerâncias | todas | 32
Wiederholbarkeit_Toleranz_VglWert_mJ{Bereich}_{Messung} | Valor comparado (desvio) na medição {Messung} do ensaio de repetibilidade na gama de pesagem {Bereich}, após o ajuste, na unidade da especificação de tolerância. N/A sem tolerância. | [Valor] [Unidade] | {Bereich}: Gama de pesagem (1-4) {Messung}: Medição (1 ... n) | Tolerâncias | todas | 40
Wiederholbarkeit_Toleranz_VglWert_oJ{Bereich}_{Messung} | Valor comparado (desvio) na medição {Messung} do ensaio de repetibilidade na gama de pesagem {Bereich}, antes do ajuste, na unidade da especificação de tolerância. N/A sem tolerância. | [Valor] [Unidade] | {Bereich}: Gama de pesagem (1-4) {Messung}: Medição (1 ... n) | Tolerâncias | todas | 40
Wiederholbarkeit_Toleranz_VglWert{Bereich}_{Messung} | Valor comparado (desvio) na medição {Messung} do ensaio de repetibilidade na gama de pesagem {Bereich}, na unidade da especificação de tolerância. N/A sem tolerância. | [Valor] [Unidade] | {Bereich}: Gama de pesagem (1-4) {Messung}: Medição (1 ... n) | Tolerâncias | todas | 37
Wiederholbarkeit_Toleranz{Bereich} | Especificação da tolerância da calibração para o primeiro ponto de ensaio do ensaio de repetibilidade na gama de pesagem {Bereich}, com unidade (d, % ou unidade de massa). É também emitida nos valores de ensaio da balança do cliente com as tolerâncias aí definidas. | [Valor] [Unidade] | {Bereich}: Gama de pesagem (1-4) | Tolerâncias | todas | 26
Wiederholbarkeit_Toleranz{Bereich}_{Messung} | Especificação da tolerância da calibração para a medição {Messung} do ensaio de repetibilidade na gama de pesagem {Bereich}, com unidade (d, % ou unidade de massa). | [Valor] [Unidade] | {Bereich}: Gama de pesagem (1-4) {Messung}: Medição (1 ... n) | Tolerâncias | todas | 29
Wiederholbarkeit_Toleranz{Punkt} | Especificação da tolerância da calibração para a medição {Punkt} do ensaio de repetibilidade, com unidade (d, % ou unidade de massa), sem indicação da gama de pesagem. | [Valor] [Unidade] | {Punkt}: Ponto de ensaio (1 ... n) | Tolerâncias | todas | 27
Wiederholbarkeit_Verkehrsfehler_Innerhalb_Toleranz_mJ{Bereich}_{Messung} | Sim/Não, consoante a especificação do limite de erro em utilização na medição {Messung} do ensaio de repetibilidade na gama de pesagem {Bereich}, após o ajuste, seja cumprida; N/A sem tolerância. | Sim / Não | {Bereich}: Gama de pesagem (1-4) {Messung}: Medição (1 ... n) | Tolerâncias | todas | 57
Wiederholbarkeit_Verkehrsfehler_Innerhalb_Toleranz_oJ{Bereich}_{Messung} | Sim/Não, consoante a especificação do limite de erro em utilização na medição {Messung} do ensaio de repetibilidade na gama de pesagem {Bereich}, antes do ajuste, seja cumprida; N/A sem tolerância. | Sim / Não | {Bereich}: Gama de pesagem (1-4) {Messung}: Medição (1 ... n) | Tolerâncias | todas | 57
Wiederholbarkeit_Verkehrsfehler_Innerhalb_Toleranz{Bereich}_{Messung} | Sim/Não, consoante a especificação do limite de erro em utilização na medição {Messung} do ensaio de repetibilidade na gama de pesagem {Bereich} seja cumprida; N/A sem tolerância. | Sim / Não | {Bereich}: Gama de pesagem (1-4) {Messung}: Medição (1 ... n) | Tolerâncias | todas | 54
Wiederholbarkeit_Verkehrsfehler_Messung_rot_mJ{Bereich}_{Messung} | Valor medido (indicação) com unidade na medição {Messung} do ensaio de repetibilidade na gama de pesagem {Bereich}, após o ajuste; a vermelho se a especificação do limite de erro em utilização não for cumprida; N/A sem tolerância. | [Valor] [Unidade] | {Bereich}: Gama de pesagem (1-4) {Messung}: Medição (1 ... n) | Tolerâncias | todas | 50
Wiederholbarkeit_Verkehrsfehler_Messung_rot_oJ{Bereich}_{Messung} | Valor medido (indicação) com unidade na medição {Messung} do ensaio de repetibilidade na gama de pesagem {Bereich}, antes do ajuste; a vermelho se a especificação do limite de erro em utilização não for cumprida; N/A sem tolerância. | [Valor] [Unidade] | {Bereich}: Gama de pesagem (1-4) {Messung}: Medição (1 ... n) | Tolerâncias | todas | 50
Wiederholbarkeit_Verkehrsfehler_Messung_rot{Bereich}_{Messung} | Valor medido (indicação) com unidade na medição {Messung} do ensaio de repetibilidade na gama de pesagem {Bereich}; a vermelho se a especificação do limite de erro em utilização não for cumprida; N/A sem tolerância. | [Valor] [Unidade] | {Bereich}: Gama de pesagem (1-4) {Messung}: Medição (1 ... n) | Tolerâncias | todas | 47
Wiederholbarkeit_Verkehrsfehler_Toleranz_Differenz_mJ{Bereich}_{Messung} | Valor absoluto do desvio na medição {Messung} do ensaio de repetibilidade na gama de pesagem {Bereich}, após o ajuste, na unidade da especificação de tolerância (d, % ou unidade de massa); vazio se não for possível a conversão. | [Valor] [Unidade] | {Bereich}: Gama de pesagem (1-4) {Messung}: Medição (1 ... n) | Tolerâncias | todas | 57
Wiederholbarkeit_Verkehrsfehler_Toleranz_Differenz_oJ{Bereich}_{Messung} | Valor absoluto do desvio na medição {Messung} do ensaio de repetibilidade na gama de pesagem {Bereich}, antes do ajuste, na unidade da especificação de tolerância (d, % ou unidade de massa); vazio se não for possível a conversão. | [Valor] [Unidade] | {Bereich}: Gama de pesagem (1-4) {Messung}: Medição (1 ... n) | Tolerâncias | todas | 57
Wiederholbarkeit_Verkehrsfehler_Toleranz_Differenz{Bereich}_{Messung} | Valor absoluto do desvio na medição {Messung} do ensaio de repetibilidade na gama de pesagem {Bereich}, na unidade da especificação de tolerância (d, % ou unidade de massa); vazio se não for possível a conversão. | [Valor] [Unidade] | {Bereich}: Gama de pesagem (1-4) {Messung}: Medição (1 ... n) | Tolerâncias | todas | 54
Wiederholbarkeit_Verkehrsfehler_Toleranz_DiffWert_mJ{Bereich}_{Messung} | Margem entre a especificação do limite de erro em utilização e o valor comparado na medição {Messung} do ensaio de repetibilidade na gama de pesagem {Bereich}, após o ajuste, na unidade da tolerância; negativa em caso de ultrapassagem; N/A sem tolerância. | [Valor] [Unidade] | {Bereich}: Gama de pesagem (1-4) {Messung}: Medição (1 ... n) | Tolerâncias | todas | 56
Wiederholbarkeit_Verkehrsfehler_Toleranz_DiffWert_oJ{Bereich}_{Messung} | Margem entre a especificação do limite de erro em utilização e o valor comparado na medição {Messung} do ensaio de repetibilidade na gama de pesagem {Bereich}, antes do ajuste, na unidade da tolerância; negativa em caso de ultrapassagem; N/A sem tolerância. | [Valor] [Unidade] | {Bereich}: Gama de pesagem (1-4) {Messung}: Medição (1 ... n) | Tolerâncias | todas | 56
Wiederholbarkeit_Verkehrsfehler_Toleranz_DiffWert{Bereich}_{Messung} | Margem entre a especificação do limite de erro em utilização e o valor comparado na medição {Messung} do ensaio de repetibilidade na gama de pesagem {Bereich}, na unidade da tolerância; negativa em caso de ultrapassagem; N/A sem tolerância. | [Valor] [Unidade] | {Bereich}: Gama de pesagem (1-4) {Messung}: Medição (1 ... n) | Tolerâncias | todas | 53
Wiederholbarkeit_Verkehrsfehler_Toleranz_max{Bereich} | Especificação do limite de erro em utilização para a última medição do ensaio de repetibilidade na gama de pesagem {Bereich}, com unidade (d, % ou unidade de massa). | [Valor] [Unidade] | {Bereich}: Gama de pesagem (1-4) | Tolerâncias | todas | 45
Wiederholbarkeit_Verkehrsfehler_Toleranz_mJ{Bereich} | Especificação do limite de erro em utilização para o primeiro ponto de ensaio do ensaio de repetibilidade na gama de pesagem {Bereich}, após o ajuste, com unidade (d, % ou unidade de massa). | [Valor] [Unidade] | {Bereich}: Gama de pesagem (1-4) | Tolerâncias | todas | 44
Wiederholbarkeit_Verkehrsfehler_Toleranz_mJ{Bereich}_{Messung} | Especificação do limite de erro em utilização para a medição {Messung} do ensaio de repetibilidade na gama de pesagem {Bereich}, após o ajuste, com unidade (d, % ou unidade de massa). | [Valor] [Unidade] | {Bereich}: Gama de pesagem (1-4) {Messung}: Medição (1 ... n) | Tolerâncias | todas | 47
Wiederholbarkeit_Verkehrsfehler_Toleranz_oJ{Bereich} | Especificação do limite de erro em utilização para o primeiro ponto de ensaio do ensaio de repetibilidade na gama de pesagem {Bereich}, antes do ajuste, com unidade (d, % ou unidade de massa). | [Valor] [Unidade] | {Bereich}: Gama de pesagem (1-4) | Tolerâncias | todas | 44
Wiederholbarkeit_Verkehrsfehler_Toleranz_oJ{Bereich}_{Messung} | Especificação do limite de erro em utilização para a medição {Messung} do ensaio de repetibilidade na gama de pesagem {Bereich}, antes do ajuste, com unidade (d, % ou unidade de massa). | [Valor] [Unidade] | {Bereich}: Gama de pesagem (1-4) {Messung}: Medição (1 ... n) | Tolerâncias | todas | 47
Wiederholbarkeit_Verkehrsfehler_Toleranz_ok_mJ{Bereich}_{Messung} | OK/NÃO OK, consoante a especificação do limite de erro em utilização na medição {Messung} do ensaio de repetibilidade na gama de pesagem {Bereich}, após o ajuste, seja cumprida (NÃO OK a vermelho); N/A sem tolerância. | OK / NÃO OK | {Bereich}: Gama de pesagem (1-4) {Messung}: Medição (1 ... n) | Tolerâncias | todas | 50
Wiederholbarkeit_Verkehrsfehler_Toleranz_ok_oJ{Bereich}_{Messung} | OK/NÃO OK, consoante a especificação do limite de erro em utilização na medição {Messung} do ensaio de repetibilidade na gama de pesagem {Bereich}, antes do ajuste, seja cumprida (NÃO OK a vermelho); N/A sem tolerância. | OK / NÃO OK | {Bereich}: Gama de pesagem (1-4) {Messung}: Medição (1 ... n) | Tolerâncias | todas | 50
Wiederholbarkeit_Verkehrsfehler_Toleranz_ok{Bereich}_{Messung} | OK/NÃO OK, consoante a especificação do limite de erro em utilização na medição {Messung} do ensaio de repetibilidade na gama de pesagem {Bereich} seja cumprida (NÃO OK a vermelho); N/A sem tolerância. | OK / NÃO OK | {Bereich}: Gama de pesagem (1-4) {Messung}: Medição (1 ... n) | Tolerâncias | todas | 47
Wiederholbarkeit_Verkehrsfehler_Toleranz_VglWert_mJ{Bereich}_{Messung} | Valor comparado (desvio) na medição {Messung} do ensaio de repetibilidade na gama de pesagem {Bereich}, após o ajuste, na unidade da especificação de tolerância. N/A sem tolerância. | [Valor] [Unidade] | {Bereich}: Gama de pesagem (1-4) {Messung}: Medição (1 ... n) | Tolerâncias | todas | 55
Wiederholbarkeit_Verkehrsfehler_Toleranz_VglWert_oJ{Bereich}_{Messung} | Valor comparado (desvio) na medição {Messung} do ensaio de repetibilidade na gama de pesagem {Bereich}, antes do ajuste, na unidade da especificação de tolerância. N/A sem tolerância. | [Valor] [Unidade] | {Bereich}: Gama de pesagem (1-4) {Messung}: Medição (1 ... n) | Tolerâncias | todas | 55
Wiederholbarkeit_Verkehrsfehler_Toleranz_VglWert{Bereich}_{Messung} | Valor comparado (desvio) na medição {Messung} do ensaio de repetibilidade na gama de pesagem {Bereich}, na unidade da especificação de tolerância. N/A sem tolerância. | [Valor] [Unidade] | {Bereich}: Gama de pesagem (1-4) {Messung}: Medição (1 ... n) | Tolerâncias | todas | 52
Wiederholbarkeit_Verkehrsfehler_Toleranz{Bereich} | Especificação do limite de erro em utilização para o primeiro ponto de ensaio do ensaio de repetibilidade na gama de pesagem {Bereich}, com unidade (d, % ou unidade de massa). É também emitida nos valores de ensaio da balança do cliente com as tolerâncias aí definidas. | [Valor] [Unidade] | {Bereich}: Gama de pesagem (1-4) | Tolerâncias | todas | 41
Wiederholbarkeit_Verkehrsfehler_Toleranz{Bereich}_{Messung} | Especificação do limite de erro em utilização para a medição {Messung} do ensaio de repetibilidade na gama de pesagem {Bereich}, com unidade (d, % ou unidade de massa). | [Valor] [Unidade] | {Bereich}: Gama de pesagem (1-4) {Messung}: Medição (1 ... n) | Tolerâncias | todas | 44
Wiederholbarkeit_Verkehrsfehler_Toleranz{Punkt} | Especificação do limite de erro em utilização para a medição {Punkt} do ensaio de repetibilidade, com unidade (d, % ou unidade de massa), sem indicação da gama de pesagem. | [Valor] [Unidade] | {Punkt}: Ponto de ensaio (1 ... n) | Tolerâncias | todas | 42
BB_Action_Lvl_Einheit | Unidade do limite de ação dos pontos de ensaio da balança em utilização (%). | [Unidade] |  | Avaliação da balança em utilização | todas | 21
BB_Action_Lvl_Wert | Limite de ação dos pontos de ensaio da balança em utilização em percentagem, sem unidade (sempre 100). | [Valor] |  | Avaliação da balança em utilização | todas | 18
BB_Action_Lvl_Wert_mE | Limite de ação dos pontos de ensaio da balança em utilização em percentagem, com o símbolo de percentagem (sempre 100 %). | [Valor] % |  | Avaliação da balança em utilização | todas | 21
BB_Gesamt_Action_Lvl1_Urteil | Sim/Não: avaliação global da balança em utilização, consoante o limite de ação da 1.ª especificação do cliente tenha sido cumprido em todos os pontos de ensaio avaliados. | Sim / Não |  | Avaliação da balança em utilização | todas | 28
BB_Gesamt_Action_Lvl1_Urteil_OK | OK/NÃO OK: avaliação global da balança em utilização, consoante o limite de ação da 1.ª especificação do cliente tenha sido cumprido em todos os pontos de ensaio avaliados. | OK / NÃO OK |  | Avaliação da balança em utilização | todas | 31
BB_Gesamt_Action_Lvl2_Urteil | Sim/Não: avaliação global da balança em utilização, consoante o limite de ação da 2.ª especificação do cliente tenha sido cumprido em todos os pontos de ensaio avaliados. | Sim / Não |  | Avaliação da balança em utilização | todas | 28
BB_Gesamt_Action_Lvl2_Urteil_OK | OK/NÃO OK: avaliação global da balança em utilização, consoante o limite de ação da 2.ª especificação do cliente tenha sido cumprido em todos os pontos de ensaio avaliados. | OK / NÃO OK |  | Avaliação da balança em utilização | todas | 31
BB_Gesamt_Action_Lvl_Urteil | Sim/Não: avaliação global da balança em utilização, consoante o limite de ação de ambas as especificações do cliente tenha sido cumprido em todos os pontos de ensaio avaliados. | Sim / Não |  | Avaliação da balança em utilização | todas | 27
BB_Gesamt_Action_Lvl_Urteil_OK | OK/NÃO OK: avaliação global da balança em utilização, consoante o limite de ação de ambas as especificações do cliente tenha sido cumprido em todos os pontos de ensaio avaliados. | OK / NÃO OK |  | Avaliação da balança em utilização | todas | 30
BB_Gesamt_Warning_Lvl1_Urteil | Sim/Não: avaliação global da balança em utilização, consoante o limite de alerta da 1.ª especificação do cliente tenha sido cumprido em todos os pontos de ensaio avaliados. | Sim / Não |  | Avaliação da balança em utilização | todas | 29
BB_Gesamt_Warning_Lvl1_Urteil_OK | OK/NÃO OK: avaliação global da balança em utilização, consoante o limite de alerta da 1.ª especificação do cliente tenha sido cumprido em todos os pontos de ensaio avaliados. | OK / NÃO OK |  | Avaliação da balança em utilização | todas | 32
BB_Gesamt_Warning_Lvl2_Urteil | Sim/Não: avaliação global da balança em utilização, consoante o limite de alerta da 2.ª especificação do cliente tenha sido cumprido em todos os pontos de ensaio avaliados. | Sim / Não |  | Avaliação da balança em utilização | todas | 29
BB_Gesamt_Warning_Lvl2_Urteil_OK | OK/NÃO OK: avaliação global da balança em utilização, consoante o limite de alerta da 2.ª especificação do cliente tenha sido cumprido em todos os pontos de ensaio avaliados. | OK / NÃO OK |  | Avaliação da balança em utilização | todas | 32
BB_Gesamt_Warning_Lvl_Urteil | Sim/Não: avaliação global da balança em utilização, consoante o limite de alerta de ambas as especificações do cliente tenha sido cumprido em todos os pontos de ensaio avaliados. | Sim / Não |  | Avaliação da balança em utilização | todas | 28
BB_Gesamt_Warning_Lvl_Urteil_OK | OK/NÃO OK: avaliação global da balança em utilização, consoante o limite de alerta de ambas as especificações do cliente tenha sido cumprido em todos os pontos de ensaio avaliados. | OK / NÃO OK |  | Avaliação da balança em utilização | todas | 31
BB_Hoechstlast_Action_Lvl2_Urteil_OK{Bereich} | OK/NÃO OK: o resultado cumpre ou não cumpre o limite de ação da 2.ª especificação do cliente para a balança em utilização na gama de pesagem {Bereich} (relativo à capacidade máxima). | OK / NÃO OK | {Bereich}: Gama de pesagem (1-4) | Avaliação da balança em utilização | todas | 37
BB_Hoechstlast_Action_Lvl2_Urteil{Bereich} | Sim/Não: o resultado cumpre (Sim) ou não cumpre (Não) o limite de ação da 2.ª especificação do cliente para a balança em utilização na gama de pesagem {Bereich} (relativo à capacidade máxima). | Sim / Não | {Bereich}: Gama de pesagem (1-4) | Avaliação da balança em utilização | todas | 34
BB_Hoechstlast_Action_Lvl_Urteil_OK{Bereich} | OK/NÃO OK: o resultado cumpre ou não cumpre o limite de ação da especificação do cliente para a balança em utilização na gama de pesagem {Bereich} (relativo à capacidade máxima). | OK / NÃO OK | {Bereich}: Gama de pesagem (1-4) | Avaliação da balança em utilização | todas | 36
BB_Hoechstlast_Action_Lvl_Urteil{Bereich} | Sim/Não: o resultado cumpre (Sim) ou não cumpre (Não) o limite de ação da especificação do cliente para a balança em utilização na gama de pesagem {Bereich} (relativo à capacidade máxima). | Sim / Não | {Bereich}: Gama de pesagem (1-4) | Avaliação da balança em utilização | todas | 33
BB_Hoechstlast_Erg2_{Bereich} | 2.º resultado (incerteza de medição da balança) da balança em utilização na gama de pesagem {Bereich} (relativo à capacidade máxima), na unidade da 2.ª especificação do cliente. | [Valor] [Unidade] | {Bereich}: Gama de pesagem (1-4) | Avaliação da balança em utilização | todas | 21
BB_Hoechstlast_Erg{Bereich} | Resultado (incerteza de medição da balança) da balança em utilização na gama de pesagem {Bereich} (relativo à capacidade máxima), na unidade da especificação do cliente. | [Valor] [Unidade] | {Bereich}: Gama de pesagem (1-4) | Avaliação da balança em utilização | todas | 19
BB_Hoechstlast_KundVorg2_Einheit{Bereich} | Unidade do limite de ação da 2.ª especificação do cliente para a balança em utilização na gama de pesagem {Bereich} (relativo à capacidade máxima). | [Unidade] | {Bereich}: Gama de pesagem (1-4) | Avaliação da balança em utilização | todas | 33
BB_Hoechstlast_KundVorg2_Warn_Einheit{Bereich} | Unidade do limite de alerta da 2.ª especificação do cliente para a balança em utilização na gama de pesagem {Bereich} (relativo à capacidade máxima). | [Unidade] | {Bereich}: Gama de pesagem (1-4) | Avaliação da balança em utilização | todas | 38
BB_Hoechstlast_KundVorg2_Warn_Wert_mE{Bereich} | Valor do limite de alerta da 2.ª especificação do cliente para a balança em utilização na gama de pesagem {Bereich} (relativo à capacidade máxima), com unidade. | [Valor] [Unidade] | {Bereich}: Gama de pesagem (1-4) | Avaliação da balança em utilização | todas | 38
BB_Hoechstlast_KundVorg2_Warn_Wert_mE{Bereich}CF | Valor do limite de alerta da 2.ª especificação do cliente para a balança em utilização na gama de pesagem {Bereich} (relativo à capacidade máxima), com unidade; com pelo menos uma casa decimal, caso contrário com as casas necessárias até aparecer o primeiro algarismo significativo. | [Valor] [Unidade] | {Bereich}: Gama de pesagem (1-4) | Avaliação da balança em utilização | todas | 40
BB_Hoechstlast_KundVorg2_Warn_Wert{Bereich} | Valor do limite de alerta da 2.ª especificação do cliente para a balança em utilização na gama de pesagem {Bereich} (relativo à capacidade máxima), sem unidade. | [Valor] | {Bereich}: Gama de pesagem (1-4) | Avaliação da balança em utilização | todas | 35
BB_Hoechstlast_KundVorg2_Warn_Wert{Bereich}CF | Valor do limite de alerta da 2.ª especificação do cliente para a balança em utilização na gama de pesagem {Bereich} (relativo à capacidade máxima), sem unidade; com pelo menos uma casa decimal, caso contrário com as casas necessárias até aparecer o primeiro algarismo significativo. | [Valor] | {Bereich}: Gama de pesagem (1-4) | Avaliação da balança em utilização | todas | 37
BB_Hoechstlast_KundVorg2_Wert_mE{Bereich} | Valor do limite de ação da 2.ª especificação do cliente para a balança em utilização na gama de pesagem {Bereich} (relativo à capacidade máxima), com unidade. | [Valor] [Unidade] | {Bereich}: Gama de pesagem (1-4) | Avaliação da balança em utilização | todas | 33
BB_Hoechstlast_KundVorg2_Wert_mE{Bereich}CF | Valor do limite de ação da 2.ª especificação do cliente para a balança em utilização na gama de pesagem {Bereich} (relativo à capacidade máxima), com unidade; com pelo menos uma casa decimal, caso contrário com as casas necessárias até aparecer o primeiro algarismo significativo. | [Valor] [Unidade] | {Bereich}: Gama de pesagem (1-4) | Avaliação da balança em utilização | todas | 35
BB_Hoechstlast_KundVorg2_Wert{Bereich} | Valor do limite de ação da 2.ª especificação do cliente para a balança em utilização na gama de pesagem {Bereich} (relativo à capacidade máxima), sem unidade. | [Valor] | {Bereich}: Gama de pesagem (1-4) | Avaliação da balança em utilização | todas | 30
BB_Hoechstlast_KundVorg2_Wert{Bereich}CF | Valor do limite de ação da 2.ª especificação do cliente para a balança em utilização na gama de pesagem {Bereich} (relativo à capacidade máxima), sem unidade; com pelo menos uma casa decimal, caso contrário com as casas necessárias até aparecer o primeiro algarismo significativo. | [Valor] | {Bereich}: Gama de pesagem (1-4) | Avaliação da balança em utilização | todas | 32
BB_Hoechstlast_KundVorg_Einheit{Bereich} | Unidade do limite de ação da especificação do cliente para a balança em utilização na gama de pesagem {Bereich} (relativo à capacidade máxima). | [Unidade] | {Bereich}: Gama de pesagem (1-4) | Avaliação da balança em utilização | todas | 32
BB_Hoechstlast_KundVorg_Warn_Einheit{Bereich} | Unidade do limite de alerta da especificação do cliente para a balança em utilização na gama de pesagem {Bereich} (relativo à capacidade máxima). | [Unidade] | {Bereich}: Gama de pesagem (1-4) | Avaliação da balança em utilização | todas | 37
BB_Hoechstlast_KundVorg_Warn_Wert_mE{Bereich} | Valor do limite de alerta da especificação do cliente para a balança em utilização na gama de pesagem {Bereich} (relativo à capacidade máxima), com unidade. | [Valor] [Unidade] | {Bereich}: Gama de pesagem (1-4) | Avaliação da balança em utilização | todas | 37
BB_Hoechstlast_KundVorg_Warn_Wert_mE{Bereich}CF | Valor do limite de alerta da especificação do cliente para a balança em utilização na gama de pesagem {Bereich} (relativo à capacidade máxima), com unidade; com pelo menos uma casa decimal, caso contrário com as casas necessárias até aparecer o primeiro algarismo significativo. | [Valor] [Unidade] | {Bereich}: Gama de pesagem (1-4) | Avaliação da balança em utilização | todas | 39
BB_Hoechstlast_KundVorg_Warn_Wert{Bereich} | Valor do limite de alerta da especificação do cliente para a balança em utilização na gama de pesagem {Bereich} (relativo à capacidade máxima), sem unidade. | [Valor] | {Bereich}: Gama de pesagem (1-4) | Avaliação da balança em utilização | todas | 34
BB_Hoechstlast_KundVorg_Warn_Wert{Bereich}CF | Valor do limite de alerta da especificação do cliente para a balança em utilização na gama de pesagem {Bereich} (relativo à capacidade máxima), sem unidade; com pelo menos uma casa decimal, caso contrário com as casas necessárias até aparecer o primeiro algarismo significativo. | [Valor] | {Bereich}: Gama de pesagem (1-4) | Avaliação da balança em utilização | todas | 36
BB_Hoechstlast_KundVorg_Wert_mE{Bereich} | Valor do limite de ação da especificação do cliente para a balança em utilização na gama de pesagem {Bereich} (relativo à capacidade máxima), com unidade. | [Valor] [Unidade] | {Bereich}: Gama de pesagem (1-4) | Avaliação da balança em utilização | todas | 32
BB_Hoechstlast_KundVorg_Wert_mE{Bereich}CF | Valor do limite de ação da especificação do cliente para a balança em utilização na gama de pesagem {Bereich} (relativo à capacidade máxima), com unidade; com pelo menos uma casa decimal, caso contrário com as casas necessárias até aparecer o primeiro algarismo significativo. | [Valor] [Unidade] | {Bereich}: Gama de pesagem (1-4) | Avaliação da balança em utilização | todas | 34
BB_Hoechstlast_KundVorg_Wert{Bereich} | Valor do limite de ação da especificação do cliente para a balança em utilização na gama de pesagem {Bereich} (relativo à capacidade máxima), sem unidade. | [Valor] | {Bereich}: Gama de pesagem (1-4) | Avaliação da balança em utilização | todas | 29
BB_Hoechstlast_KundVorg_Wert{Bereich}CF | Valor do limite de ação da especificação do cliente para a balança em utilização na gama de pesagem {Bereich} (relativo à capacidade máxima), sem unidade; com pelo menos uma casa decimal, caso contrário com as casas necessárias até aparecer o primeiro algarismo significativo. | [Valor] | {Bereich}: Gama de pesagem (1-4) | Avaliação da balança em utilização | todas | 31
BB_Hoechstlast_Warning_Lvl2_Urteil_OK{Bereich} | OK/NÃO OK: o resultado cumpre ou não cumpre o limite de alerta da 2.ª especificação do cliente para a balança em utilização na gama de pesagem {Bereich} (relativo à capacidade máxima). | OK / NÃO OK | {Bereich}: Gama de pesagem (1-4) | Avaliação da balança em utilização | todas | 38
BB_Hoechstlast_Warning_Lvl2_Urteil{Bereich} | Sim/Não: o resultado cumpre (Sim) ou não cumpre (Não) o limite de alerta da 2.ª especificação do cliente para a balança em utilização na gama de pesagem {Bereich} (relativo à capacidade máxima). | Sim / Não | {Bereich}: Gama de pesagem (1-4) | Avaliação da balança em utilização | todas | 35
BB_Hoechstlast_Warning_Lvl_Urteil_OK{Bereich} | OK/NÃO OK: o resultado cumpre ou não cumpre o limite de alerta da especificação do cliente para a balança em utilização na gama de pesagem {Bereich} (relativo à capacidade máxima). | OK / NÃO OK | {Bereich}: Gama de pesagem (1-4) | Avaliação da balança em utilização | todas | 37
BB_Hoechstlast_Warning_Lvl_Urteil{Bereich} | Sim/Não: o resultado cumpre (Sim) ou não cumpre (Não) o limite de alerta da especificação do cliente para a balança em utilização na gama de pesagem {Bereich} (relativo à capacidade máxima). | Sim / Não | {Bereich}: Gama de pesagem (1-4) | Avaliação da balança em utilização | todas | 34
BB_Hoechstlast{Bereich} | Capacidade máxima da gama de pesagem {Bereich} como valor de referência absoluto da avaliação da balança em utilização, com unidade. | [Valor] [Unidade] | {Bereich}: Gama de pesagem (1-4) | Avaliação da balança em utilização | todas | 15
BB_Kundenspez_Action_Lvl2_Urteil_OK{Nr} | OK/NÃO OK: o resultado cumpre ou não cumpre o limite de ação da 2.ª especificação do cliente para a balança em utilização no ponto de ensaio específico do cliente {Nr}. | OK / NÃO OK | {Nr}: Número (1 ... n) | Avaliação da balança em utilização | todas | 37
BB_Kundenspez_Action_Lvl2_Urteil{Nr} | Sim/Não: o resultado cumpre (Sim) ou não cumpre (Não) o limite de ação da 2.ª especificação do cliente para a balança em utilização no ponto de ensaio específico do cliente {Nr}. | Sim / Não | {Nr}: Número (1 ... n) | Avaliação da balança em utilização | todas | 34
BB_Kundenspez_Action_Lvl_Urteil_OK{Nr} | OK/NÃO OK: o resultado cumpre ou não cumpre o limite de ação da especificação do cliente para a balança em utilização no ponto de ensaio específico do cliente {Nr}. | OK / NÃO OK | {Nr}: Número (1 ... n) | Avaliação da balança em utilização | todas | 36
BB_Kundenspez_Action_Lvl_Urteil{Nr} | Sim/Não: o resultado cumpre (Sim) ou não cumpre (Não) o limite de ação da especificação do cliente para a balança em utilização no ponto de ensaio específico do cliente {Nr}. | Sim / Não | {Nr}: Número (1 ... n) | Avaliação da balança em utilização | todas | 33
BB_Kundenspez_Erg2_{Nr} | 2.º resultado (incerteza de medição da balança) da balança em utilização no ponto de ensaio específico do cliente {Nr}, na unidade da 2.ª especificação do cliente. | [Valor] [Unidade] | {Nr}: Número (1 ... n) | Avaliação da balança em utilização | todas | 21
BB_Kundenspez_Erg{Nr} | Resultado (incerteza de medição da balança) da balança em utilização no ponto de ensaio específico do cliente {Nr}, na unidade da especificação do cliente. | [Valor] [Unidade] | {Nr}: Número (1 ... n) | Avaliação da balança em utilização | todas | 19
BB_Kundenspez_KundVorg2_Einheit{Nr} | Unidade do limite de ação da 2.ª especificação do cliente para a balança em utilização no ponto de ensaio específico do cliente {Nr}. | [Unidade] | {Nr}: Número (1 ... n) | Avaliação da balança em utilização | todas | 33
BB_Kundenspez_KundVorg2_Warn_Einheit{Nr} | Unidade do limite de alerta da 2.ª especificação do cliente para a balança em utilização no ponto de ensaio específico do cliente {Nr}. | [Unidade] | {Nr}: Número (1 ... n) | Avaliação da balança em utilização | todas | 38
BB_Kundenspez_KundVorg2_Warn_Wert_mE{Nr} | Valor do limite de alerta da 2.ª especificação do cliente para a balança em utilização no ponto de ensaio específico do cliente {Nr}, com unidade. | [Valor] [Unidade] | {Nr}: Número (1 ... n) | Avaliação da balança em utilização | todas | 38
BB_Kundenspez_KundVorg2_Warn_Wert_mE{Nr}CF | Valor do limite de alerta da 2.ª especificação do cliente para a balança em utilização no ponto de ensaio específico do cliente {Nr}, com unidade; com pelo menos uma casa decimal, caso contrário com as casas necessárias até aparecer o primeiro algarismo significativo. | [Valor] [Unidade] | {Nr}: Número (1 ... n) | Avaliação da balança em utilização | todas | 40
BB_Kundenspez_KundVorg2_Warn_Wert{Nr} | Valor do limite de alerta da 2.ª especificação do cliente para a balança em utilização no ponto de ensaio específico do cliente {Nr}, sem unidade. | [Valor] | {Nr}: Número (1 ... n) | Avaliação da balança em utilização | todas | 35
BB_Kundenspez_KundVorg2_Warn_Wert{Nr}CF | Valor do limite de alerta da 2.ª especificação do cliente para a balança em utilização no ponto de ensaio específico do cliente {Nr}, sem unidade; com pelo menos uma casa decimal, caso contrário com as casas necessárias até aparecer o primeiro algarismo significativo. | [Valor] | {Nr}: Número (1 ... n) | Avaliação da balança em utilização | todas | 37
BB_Kundenspez_KundVorg2_Wert_mE{Nr} | Valor do limite de ação da 2.ª especificação do cliente para a balança em utilização no ponto de ensaio específico do cliente {Nr}, com unidade. | [Valor] [Unidade] | {Nr}: Número (1 ... n) | Avaliação da balança em utilização | todas | 33
BB_Kundenspez_KundVorg2_Wert_mE{Nr}CF | Valor do limite de ação da 2.ª especificação do cliente para a balança em utilização no ponto de ensaio específico do cliente {Nr}, com unidade; com pelo menos uma casa decimal, caso contrário com as casas necessárias até aparecer o primeiro algarismo significativo. | [Valor] [Unidade] | {Nr}: Número (1 ... n) | Avaliação da balança em utilização | todas | 35
BB_Kundenspez_KundVorg2_Wert{Nr} | Valor do limite de ação da 2.ª especificação do cliente para a balança em utilização no ponto de ensaio específico do cliente {Nr}, sem unidade. | [Valor] | {Nr}: Número (1 ... n) | Avaliação da balança em utilização | todas | 30
BB_Kundenspez_KundVorg2_Wert{Nr}CF | Valor do limite de ação da 2.ª especificação do cliente para a balança em utilização no ponto de ensaio específico do cliente {Nr}, sem unidade; com pelo menos uma casa decimal, caso contrário com as casas necessárias até aparecer o primeiro algarismo significativo. | [Valor] | {Nr}: Número (1 ... n) | Avaliação da balança em utilização | todas | 32
BB_Kundenspez_KundVorg_Einheit{Nr} | Unidade do limite de ação da especificação do cliente para a balança em utilização no ponto de ensaio específico do cliente {Nr}. | [Unidade] | {Nr}: Número (1 ... n) | Avaliação da balança em utilização | todas | 32
BB_Kundenspez_KundVorg_Warn_Einheit{Nr} | Unidade do limite de alerta da especificação do cliente para a balança em utilização no ponto de ensaio específico do cliente {Nr}. | [Unidade] | {Nr}: Número (1 ... n) | Avaliação da balança em utilização | todas | 37
BB_Kundenspez_KundVorg_Warn_Wert_mE{Nr} | Valor do limite de alerta da especificação do cliente para a balança em utilização no ponto de ensaio específico do cliente {Nr}, com unidade. | [Valor] [Unidade] | {Nr}: Número (1 ... n) | Avaliação da balança em utilização | todas | 37
BB_Kundenspez_KundVorg_Warn_Wert_mE{Nr}CF | Valor do limite de alerta da especificação do cliente para a balança em utilização no ponto de ensaio específico do cliente {Nr}, com unidade; com pelo menos uma casa decimal, caso contrário com as casas necessárias até aparecer o primeiro algarismo significativo. | [Valor] [Unidade] | {Nr}: Número (1 ... n) | Avaliação da balança em utilização | todas | 39
BB_Kundenspez_KundVorg_Warn_Wert{Nr} | Valor do limite de alerta da especificação do cliente para a balança em utilização no ponto de ensaio específico do cliente {Nr}, sem unidade. | [Valor] | {Nr}: Número (1 ... n) | Avaliação da balança em utilização | todas | 34
BB_Kundenspez_KundVorg_Warn_Wert{Nr}CF | Valor do limite de alerta da especificação do cliente para a balança em utilização no ponto de ensaio específico do cliente {Nr}, sem unidade; com pelo menos uma casa decimal, caso contrário com as casas necessárias até aparecer o primeiro algarismo significativo. | [Valor] | {Nr}: Número (1 ... n) | Avaliação da balança em utilização | todas | 36
BB_Kundenspez_KundVorg_Wert_mE{Nr} | Valor do limite de ação da especificação do cliente para a balança em utilização no ponto de ensaio específico do cliente {Nr}, com unidade. | [Valor] [Unidade] | {Nr}: Número (1 ... n) | Avaliação da balança em utilização | todas | 32
BB_Kundenspez_KundVorg_Wert_mE{Nr}CF | Valor do limite de ação da especificação do cliente para a balança em utilização no ponto de ensaio específico do cliente {Nr}, com unidade; com pelo menos uma casa decimal, caso contrário com as casas necessárias até aparecer o primeiro algarismo significativo. | [Valor] [Unidade] | {Nr}: Número (1 ... n) | Avaliação da balança em utilização | todas | 34
BB_Kundenspez_KundVorg_Wert{Nr} | Valor do limite de ação da especificação do cliente para a balança em utilização no ponto de ensaio específico do cliente {Nr}, sem unidade. | [Valor] | {Nr}: Número (1 ... n) | Avaliação da balança em utilização | todas | 29
BB_Kundenspez_KundVorg_Wert{Nr}CF | Valor do limite de ação da especificação do cliente para a balança em utilização no ponto de ensaio específico do cliente {Nr}, sem unidade; com pelo menos uma casa decimal, caso contrário com as casas necessárias até aparecer o primeiro algarismo significativo. | [Valor] | {Nr}: Número (1 ... n) | Avaliação da balança em utilização | todas | 31
BB_Kundenspez_Warning_Lvl2_Urteil_OK{Nr} | OK/NÃO OK: o resultado cumpre ou não cumpre o limite de alerta da 2.ª especificação do cliente para a balança em utilização no ponto de ensaio específico do cliente {Nr}. | OK / NÃO OK | {Nr}: Número (1 ... n) | Avaliação da balança em utilização | todas | 38
BB_Kundenspez_Warning_Lvl2_Urteil{Nr} | Sim/Não: o resultado cumpre (Sim) ou não cumpre (Não) o limite de alerta da 2.ª especificação do cliente para a balança em utilização no ponto de ensaio específico do cliente {Nr}. | Sim / Não | {Nr}: Número (1 ... n) | Avaliação da balança em utilização | todas | 35
BB_Kundenspez_Warning_Lvl_Urteil_OK{Nr} | OK/NÃO OK: o resultado cumpre ou não cumpre o limite de alerta da especificação do cliente para a balança em utilização no ponto de ensaio específico do cliente {Nr}. | OK / NÃO OK | {Nr}: Número (1 ... n) | Avaliação da balança em utilização | todas | 37
BB_Kundenspez_Warning_Lvl_Urteil{Nr} | Sim/Não: o resultado cumpre (Sim) ou não cumpre (Não) o limite de alerta da especificação do cliente para a balança em utilização no ponto de ensaio específico do cliente {Nr}. | Sim / Não | {Nr}: Número (1 ... n) | Avaliação da balança em utilização | todas | 34
BB_Kundenspez{Nr} | Carga do ponto de ensaio específico do cliente {Nr} da avaliação da balança em utilização, com unidade. | [Valor] [Unidade] | {Nr}: Número (1 ... n) | Avaliação da balança em utilização | todas | 15
BB_Warning_Lvl_Einheit | Unidade do limite de alerta dos pontos de ensaio da balança em utilização (%). | [Unidade] |  | Avaliação da balança em utilização | todas | 22
BB_Warning_Lvl_Wert | Limite de alerta dos pontos de ensaio da balança em utilização em percentagem, sem unidade. | [Valor] |  | Avaliação da balança em utilização | todas | 19
BB_Warning_Lvl_Wert_mE | Limite de alerta dos pontos de ensaio da balança em utilização em percentagem, com o símbolo de percentagem. | [Valor] % |  | Avaliação da balança em utilização | todas | 22
Akt_Bereich1 | Número da gama de pesagem do ensaio de repetibilidade USP. | [Texto] |  | USP | todas | 12 | Sim
Akt_Bereich2 | Número da gama de pesagem do ensaio de exatidão USP. | [Texto] |  | USP | todas | 12 | Sim
Bewertung_Genauigkeitspruefung_Text_{Sprache} | Frase de avaliação do ensaio de exatidão USP (requisito cumprido ou não cumprido) no idioma {Sprache}. | [Texto] | {Sprache}: Idioma (DEU ENG RUS CZE ESP FRA ITA NLD POL PRT TUR) | USP | todas | 39 | Sim
Bewertung_Genauigkeitspruefung_Text_{Sprache}{Bereich} | Frase de avaliação do ensaio de exatidão USP (requisito cumprido ou não cumprido) no idioma {Sprache} na gama de pesagem {Bereich}. | [Texto] | {Sprache}: Idioma (DEU ENG RUS CZE ESP FRA ITA NLD POL PRT TUR) {Bereich}: Gama de pesagem (1-4) | USP | todas | 40 | Sim
Bewertung_Wiederholbarkeit_Text_{Sprache} | Frase de avaliação do ensaio de repetibilidade USP (requisito cumprido ou não cumprido) no idioma {Sprache}. | [Texto] | {Sprache}: Idioma (DEU ENG RUS CZE ESP FRA ITA NLD POL PRT TUR) | USP | todas | 35 | Sim
Bewertung_Wiederholbarkeit_Text_{Sprache}{Bereich} | Frase de avaliação do ensaio de repetibilidade USP (requisito cumprido ou não cumprido) no idioma {Sprache} na gama de pesagem {Bereich}. | [Texto] | {Sprache}: Idioma (DEU ENG RUS CZE ESP FRA ITA NLD POL PRT TUR) {Bereich}: Gama de pesagem (1-4) | USP | todas | 36 | Sim
USP_EP_AS_FOUND_AS_LEFT{Nr} | Indicação USP “AS-FOUND” (estado antes do ajuste) ou “AS-LEFT” (estado após o ajuste) da calibração. | [Texto] | {Nr}: Número (sem, 1-20) | USP | todas | 25
USP_Genauigkeit_Abweichung | Desvio do ensaio de exatidão USP com unidade. | [Valor] [Unidade] |  | USP | todas | 26 | Sim
USP_Genauigkeit_Abweichung_rel_8DP | Desvio relativo do ensaio de exatidão USP (desvio vezes fator de segurança, em relação ao valor nominal) em percentagem com 8 casas decimais. | [Valor] % |  | USP | todas | 34
USP_Genauigkeit_Abweichung_rel{Bereich}_8DP | Desvio relativo do ensaio de exatidão USP (desvio vezes fator de segurança, em relação ao valor nominal) em percentagem com 8 casas decimais na gama de pesagem {Bereich}. | [Valor] % | {Bereich}: Gama de pesagem (1-4) | USP | todas | 35
USP_Genauigkeit_Abweichung_zulaessig | Desvio admissível do ensaio de exatidão USP com unidade. | [Valor] [Unidade] |  | USP | todas | 36 | Sim
USP_Genauigkeit_Abweichung_zulaessig{Bereich} | Desvio admissível do ensaio de exatidão USP com unidade na gama de pesagem {Bereich}. | [Valor] [Unidade] | {Bereich}: Gama de pesagem (1-4) | USP | todas | 37 | Sim
USP_Genauigkeit_Abweichung{Bereich} | Desvio do ensaio de exatidão USP com unidade na gama de pesagem {Bereich}. | [Valor] [Unidade] | {Bereich}: Gama de pesagem (1-4) | USP | todas | 27 | Sim
USP_Genauigkeit_Akt_Bereich{Bereich} | Número da gama de pesagem {Bereich} do ensaio de exatidão USP. | [Texto] | {Bereich}: Gama de pesagem (1-4) | USP | todas | 28 | Sim
USP_Genauigkeit_Anzeige | Valor indicado do ensaio de exatidão USP com unidade. | [Valor] [Unidade] |  | USP | todas | 23 | Sim
USP_Genauigkeit_Anzeige{Bereich} | Valor indicado do ensaio de exatidão USP com unidade na gama de pesagem {Bereich}. | [Valor] [Unidade] | {Bereich}: Gama de pesagem (1-4) | USP | todas | 24 | Sim
USP_Genauigkeit_Bewertung | Sim/Não, consoante o ensaio de exatidão USP seja cumprido. | Sim / Não |  | USP | todas | 25 | Sim
USP_Genauigkeit_Bewertung_kurz_{Sprache} | Avaliação resumida do ensaio de exatidão USP (“Cumprido” ou “Não cumprido”) no idioma {Sprache}. | [Texto] | {Sprache}: Idioma (DEU ENG RUS CZE ESP FRA ITA NLD POL PRT TUR) | USP | todas | 34
USP_Genauigkeit_Bewertung_kurz_{Sprache}{Bereich} | Avaliação resumida do ensaio de exatidão USP (“Cumprido” ou “Não cumprido”) no idioma {Sprache} na gama de pesagem {Bereich}. | [Texto] | {Sprache}: Idioma (DEU ENG RUS CZE ESP FRA ITA NLD POL PRT TUR) {Bereich}: Gama de pesagem (1-4) | USP | todas | 35
USP_Genauigkeit_Bewertung_Text_{Sprache} | Frase de avaliação do ensaio de exatidão USP (requisito cumprido ou não cumprido) no idioma {Sprache}. | [Texto] | {Sprache}: Idioma (DEU ENG RUS CZE ESP FRA ITA NLD POL PRT TUR) | USP | todas | 34
USP_Genauigkeit_Bewertung_Text_{Sprache}{Bereich} | Frase de avaliação do ensaio de exatidão USP (requisito cumprido ou não cumprido) no idioma {Sprache} na gama de pesagem {Bereich}. | [Texto] | {Sprache}: Idioma (DEU ENG RUS CZE ESP FRA ITA NLD POL PRT TUR) {Bereich}: Gama de pesagem (1-4) | USP | todas | 35
USP_Genauigkeit_Bewertung{Bereich} | Sim/Não, consoante o ensaio de exatidão USP seja cumprido na gama de pesagem {Bereich}. | Sim / Não | {Bereich}: Gama de pesagem (1-4) | USP | todas | 26 | Sim
USP_Genauigkeit_Konv_Waegewert | Valor convencional de massa do peso utilizado no ensaio de exatidão USP com unidade. | [Valor] [Unidade] |  | USP | todas | 30 | Sim
USP_Genauigkeit_Konv_Waegewert{Bereich} | Valor convencional de massa do peso utilizado no ensaio de exatidão USP com unidade na gama de pesagem {Bereich}. | [Valor] [Unidade] | {Bereich}: Gama de pesagem (1-4) | USP | todas | 31 | Sim
USP_Genauigkeit_Nennwert | Valor nominal do ensaio de exatidão USP com unidade. | [Valor] [Unidade] |  | USP | todas | 24 | Sim
USP_Genauigkeit_Nennwert{Bereich} | Valor nominal do ensaio de exatidão USP com unidade na gama de pesagem {Bereich}. | [Valor] [Unidade] | {Bereich}: Gama de pesagem (1-4) | USP | todas | 25 | Sim
USP_Genauigkeit_Sicherheitsfaktor | Fator de segurança do ensaio de exatidão USP. | [Valor] |  | USP | todas | 33 | Sim
USP_Genauigkeit_Sicherheitsfaktor{Bereich} | Fator de segurança do ensaio de exatidão USP na gama de pesagem {Bereich}. | [Valor] | {Bereich}: Gama de pesagem (1-4) | USP | todas | 34 | Sim
USP_Wdh_Bewertung | Sim/Não, consoante o critério de repetibilidade da USP seja cumprido. | Sim / Não |  | USP | todas | 17 | Sim
USP_Wdh_Bewertung_kurz_{Sprache} | Avaliação resumida do ensaio de repetibilidade USP (“Cumprido” ou “Não cumprido”) no idioma {Sprache}. | [Texto] | {Sprache}: Idioma (DEU ENG RUS CZE ESP FRA ITA NLD POL PRT TUR) | USP | todas | 26
USP_Wdh_Bewertung_kurz_{Sprache}{Bereich} | Avaliação resumida do ensaio de repetibilidade USP (“Cumprido” ou “Não cumprido”) no idioma {Sprache} na gama de pesagem {Bereich}. | [Texto] | {Sprache}: Idioma (DEU ENG RUS CZE ESP FRA ITA NLD POL PRT TUR) {Bereich}: Gama de pesagem (1-4) | USP | todas | 27
USP_Wdh_Bewertung_Text_{Sprache} | Frase de avaliação do ensaio de repetibilidade USP (requisito cumprido ou não cumprido) no idioma {Sprache}. | [Texto] | {Sprache}: Idioma (DEU ENG RUS CZE ESP FRA ITA NLD POL PRT TUR) | USP | todas | 26
USP_Wdh_Bewertung_Text_{Sprache}{Bereich} | Frase de avaliação do ensaio de repetibilidade USP (requisito cumprido ou não cumprido) no idioma {Sprache} na gama de pesagem {Bereich}. | [Texto] | {Sprache}: Idioma (DEU ENG RUS CZE ESP FRA ITA NLD POL PRT TUR) {Bereich}: Gama de pesagem (1-4) | USP | todas | 27
USP_Wdh_Bewertung{Bereich} | Sim/Não, consoante o critério de repetibilidade da USP seja cumprido na gama de pesagem {Bereich}. | Sim / Não | {Bereich}: Gama de pesagem (1-4) | USP | todas | 18 | Sim
USP_Wdh_Kleinste_Kundeneinwaage | Menor pesagem do cliente do ensaio de repetibilidade USP com unidade. | [Valor] [Unidade] |  | USP | todas | 31
USP_Wdh_Kleinste_Kundeneinwaage{Bereich} | Menor pesagem do cliente do ensaio de repetibilidade USP com unidade na gama de pesagem {Bereich}. | [Valor] [Unidade] | {Bereich}: Gama de pesagem (1-4) | USP | todas | 32
USP_Wdh_Kriterium_berechnet | Valor calculado do critério de repetibilidade da USP em percentagem. | [Valor] % |  | USP | todas | 27 | Sim
USP_Wdh_Kriterium_berechnet_8DP | Valor calculado do critério de repetibilidade da USP em percentagem com 8 casas decimais. | [Valor] % |  | USP | todas | 31
USP_Wdh_Kriterium_berechnet{Bereich} | Valor calculado do critério de repetibilidade da USP em percentagem na gama de pesagem {Bereich}. | [Valor] % | {Bereich}: Gama de pesagem (1-4) | USP | todas | 28 | Sim
USP_Wdh_Kriterium_berechnet{Bereich}_8DP | Valor calculado do critério de repetibilidade da USP em percentagem com 8 casas decimais na gama de pesagem {Bereich}. | [Valor] % | {Bereich}: Gama de pesagem (1-4) | USP | todas | 32
USP_Wdh_Kriterium_zulaessig | Valor admissível do critério de repetibilidade da USP em percentagem (0,10 %). | [Valor] % |  | USP | todas | 27 | Sim
USP_Wdh_Kriterium_zulaessig{Bereich} | Valor admissível do critério de repetibilidade da USP em percentagem (0,10 %) na gama de pesagem {Bereich}. | [Valor] % | {Bereich}: Gama de pesagem (1-4) | USP | todas | 28
USP_Wdh_Nettoeinwaage_Min | Pesagem mínima do ensaio de repetibilidade USP com unidade. | [Valor] [Unidade] |  | USP | todas | 25 | Sim
USP_Wdh_Nettoeinwaage_Min_5DP | Pesagem mínima do ensaio de repetibilidade USP com unidade e 5 casas decimais. | [Valor] [Unidade] |  | USP | todas | 29
USP_Wdh_Nettoeinwaage_Min_Teilformel | Parte da fórmula da pesagem mínima: “(0,41 * d)” se o desvio-padrão for inferior a 0,41 · d, caso contrário “s” (desvio-padrão). | [Fórmula] |  | USP | todas | 36
USP_Wdh_Nettoeinwaage_Min_Teilformel{Bereich} | Parte da fórmula da pesagem mínima: “(0,41 * d)” se o desvio-padrão for inferior a 0,41 · d, caso contrário “s” (desvio-padrão) na gama de pesagem {Bereich}. | [Fórmula] | {Bereich}: Gama de pesagem (1-4) | USP | todas | 37
USP_Wdh_Nettoeinwaage_Min{Bereich} | Pesagem mínima do ensaio de repetibilidade USP com unidade na gama de pesagem {Bereich}. | [Valor] [Unidade] | {Bereich}: Gama de pesagem (1-4) | USP | todas | 26 | Sim
USP_Wdh_Nettoeinwaage_Min{Bereich}_5DP | Pesagem mínima do ensaio de repetibilidade USP com unidade e 5 casas decimais na gama de pesagem {Bereich}. | [Valor] [Unidade] | {Bereich}: Gama de pesagem (1-4) | USP | todas | 30
USP_Wdh_Standardabweichung | Desvio-padrão do ensaio de repetibilidade USP com unidade. | [Valor] [Unidade] |  | USP | todas | 26 | Sim
USP_Wdh_Standardabweichung_8DP | Desvio-padrão do ensaio de repetibilidade USP com unidade e 8 casas decimais. | [Valor] [Unidade] |  | USP | todas | 30
USP_Wdh_Standardabweichung{Bereich} | Desvio-padrão do ensaio de repetibilidade USP com unidade na gama de pesagem {Bereich}. | [Valor] [Unidade] | {Bereich}: Gama de pesagem (1-4) | USP | todas | 27 | Sim
USP_Wdh_Standardabweichung{Bereich}_8DP | Desvio-padrão do ensaio de repetibilidade USP com unidade e 8 casas decimais na gama de pesagem {Bereich}. | [Valor] [Unidade] | {Bereich}: Gama de pesagem (1-4) | USP | todas | 31
USP_Wiederholbarkeit_Akt_Bereich{Bereich} | Número da gama de pesagem {Bereich} do ensaio de repetibilidade USP. | [Texto] | {Bereich}: Gama de pesagem (1-4) | USP | todas | 33 | Sim
USP_Wiederholbarkeit_Messung1 | Valor medido da medição 1 do ensaio de repetibilidade USP com unidade. | [Valor] [Unidade] |  | USP | todas | 29 | Sim
USP_Wiederholbarkeit_Messung10 | Valor medido da medição 10 do ensaio de repetibilidade USP com unidade. | [Valor] [Unidade] |  | USP | todas | 30 | Sim
USP_Wiederholbarkeit_Messung2 | Valor medido da medição 2 do ensaio de repetibilidade USP com unidade. | [Valor] [Unidade] |  | USP | todas | 29 | Sim
USP_Wiederholbarkeit_Messung3 | Valor medido da medição 3 do ensaio de repetibilidade USP com unidade. | [Valor] [Unidade] |  | USP | todas | 29 | Sim
USP_Wiederholbarkeit_Messung4 | Valor medido da medição 4 do ensaio de repetibilidade USP com unidade. | [Valor] [Unidade] |  | USP | todas | 29 | Sim
USP_Wiederholbarkeit_Messung5 | Valor medido da medição 5 do ensaio de repetibilidade USP com unidade. | [Valor] [Unidade] |  | USP | todas | 29 | Sim
USP_Wiederholbarkeit_Messung6 | Valor medido da medição 6 do ensaio de repetibilidade USP com unidade. | [Valor] [Unidade] |  | USP | todas | 29 | Sim
USP_Wiederholbarkeit_Messung7 | Valor medido da medição 7 do ensaio de repetibilidade USP com unidade. | [Valor] [Unidade] |  | USP | todas | 29 | Sim
USP_Wiederholbarkeit_Messung8 | Valor medido da medição 8 do ensaio de repetibilidade USP com unidade. | [Valor] [Unidade] |  | USP | todas | 29 | Sim
USP_Wiederholbarkeit_Messung9 | Valor medido da medição 9 do ensaio de repetibilidade USP com unidade. | [Valor] [Unidade] |  | USP | todas | 29 | Sim
USP_Wiederholbarkeit_Messung{Bereich}_1 | Valor medido da medição 1 do ensaio de repetibilidade USP na gama de pesagem {Bereich} com unidade. | [Valor] [Unidade] | {Bereich}: Gama de pesagem (1-4) | USP | todas | 31 | Sim
USP_Wiederholbarkeit_Messung{Bereich}_10 | Valor medido da medição 10 do ensaio de repetibilidade USP na gama de pesagem {Bereich} com unidade. | [Valor] [Unidade] | {Bereich}: Gama de pesagem (1-4) | USP | todas | 32 | Sim
USP_Wiederholbarkeit_Messung{Bereich}_2 | Valor medido da medição 2 do ensaio de repetibilidade USP na gama de pesagem {Bereich} com unidade. | [Valor] [Unidade] | {Bereich}: Gama de pesagem (1-4) | USP | todas | 31 | Sim
USP_Wiederholbarkeit_Messung{Bereich}_3 | Valor medido da medição 3 do ensaio de repetibilidade USP na gama de pesagem {Bereich} com unidade. | [Valor] [Unidade] | {Bereich}: Gama de pesagem (1-4) | USP | todas | 31 | Sim
USP_Wiederholbarkeit_Messung{Bereich}_4 | Valor medido da medição 4 do ensaio de repetibilidade USP na gama de pesagem {Bereich} com unidade. | [Valor] [Unidade] | {Bereich}: Gama de pesagem (1-4) | USP | todas | 31 | Sim
USP_Wiederholbarkeit_Messung{Bereich}_5 | Valor medido da medição 5 do ensaio de repetibilidade USP na gama de pesagem {Bereich} com unidade. | [Valor] [Unidade] | {Bereich}: Gama de pesagem (1-4) | USP | todas | 31 | Sim
USP_Wiederholbarkeit_Messung{Bereich}_6 | Valor medido da medição 6 do ensaio de repetibilidade USP na gama de pesagem {Bereich} com unidade. | [Valor] [Unidade] | {Bereich}: Gama de pesagem (1-4) | USP | todas | 31 | Sim
USP_Wiederholbarkeit_Messung{Bereich}_7 | Valor medido da medição 7 do ensaio de repetibilidade USP na gama de pesagem {Bereich} com unidade. | [Valor] [Unidade] | {Bereich}: Gama de pesagem (1-4) | USP | todas | 31 | Sim
USP_Wiederholbarkeit_Messung{Bereich}_8 | Valor medido da medição 8 do ensaio de repetibilidade USP na gama de pesagem {Bereich} com unidade. | [Valor] [Unidade] | {Bereich}: Gama de pesagem (1-4) | USP | todas | 31 | Sim
USP_Wiederholbarkeit_Messung{Bereich}_9 | Valor medido da medição 9 do ensaio de repetibilidade USP na gama de pesagem {Bereich} com unidade. | [Valor] [Unidade] | {Bereich}: Gama de pesagem (1-4) | USP | todas | 31 | Sim
USP_Wiederholbarkeit_Nennwert | Valor nominal do ensaio de repetibilidade USP com unidade. | [Valor] [Unidade] |  | USP | todas | 29 | Sim
USP_Wiederholbarkeit_Nennwert{Bereich} | Valor nominal do ensaio de repetibilidade USP com unidade na gama de pesagem {Bereich}. | [Valor] [Unidade] | {Bereich}: Gama de pesagem (1-4) | USP | todas | 30 | Sim
USP_Wiederholbarkeit_Sicherheitsfaktor | Fator de segurança do ensaio de repetibilidade USP. | [Valor] |  | USP | todas | 38
USP_Wiederholbarkeit_Sicherheitsfaktor{Bereich} | Fator de segurança do ensaio de repetibilidade USP na gama de pesagem {Bereich}. | [Valor] | {Bereich}: Gama de pesagem (1-4) | USP | todas | 39
USP_Wiederholbarkeit_Taralast | Carga de tara do ensaio de repetibilidade USP com unidade. | [Valor] [Unidade] |  | USP | todas | 29 | Sim
USP_Wiederholbarkeit_Taralast{Bereich} | Carga de tara do ensaio de repetibilidade USP com unidade na gama de pesagem {Bereich}. | [Valor] [Unidade] | {Bereich}: Gama de pesagem (1-4) | USP | todas | 30 | Sim

## Balança em utilização
SimplyCal – Marcadores dos modelos de impressão - Balança em utilização
SimplyCal 2.5.0 · Data 14.10.2026 · Estado do programa e27e0785 2026-10-14
Marcador (modelo) | Descrição | Conteúdo | Espaços reservados | Grupo | Edição | Comprimento (máx.) | Modelo padrão
Aktuelles_Datum{Nr} | Data atual no momento da emissão. | [Data] | {Nr}: Número (sem, 1-10) | Documento | todas | 17
LE_Kalibrierverf | Referência ao procedimento de calibração com carga de substituição (relatório de peritos, p. ex. DKD-E 7-1) ou o texto definido nas definições; apenas quando existe uma equalização com carga de substituição. | [Texto] |  | Documento | todas | 16
Programmversion | Texto “Criado com” com o nome do programa e o número da versão do SimplyCal. | [Texto] |  | Documento | todas | 15
Abweichende_Anschrift{Nr} | Morada divergente (alternativa) do cliente como texto. | [Texto] | {Nr}: Número (sem, 1-10) | Cliente e pessoa de contacto | todas | 23
AnredeAnsprechpartner_2_Waage{Nr} | Forma de tratamento da 2.ª pessoa de contacto da balança. | [Texto] | {Nr}: Número (sem, 1-5) | Cliente e pessoa de contacto | todas | 30
AnredeAnsprechpartner_Waage{Nr} | Forma de tratamento da 1.ª pessoa de contacto da balança. | [Texto] | {Nr}: Número (sem, 1-5) | Cliente e pessoa de contacto | todas | 28
Ansprechpartner_2_Waage{Nr} | Nome próprio e apelido da 2.ª pessoa de contacto da balança. | [Nome próprio] [Apelido] | {Nr}: Número (sem, 1-5) | Cliente e pessoa de contacto | todas | 24
Ansprechpartner_Waage{Nr} | Nome próprio e apelido da 1.ª pessoa de contacto da balança. | [Nome próprio] [Apelido] | {Nr}: Número (sem, 1-5) | Cliente e pessoa de contacto | todas | 22 | Sim
Auftraggeber{Nr} | Morada do requerente (nome 1–3, rua, abreviatura do país, código postal, localidade) ou a morada alternativa como texto. | [Texto] | {Nr}: Número (sem, 1-10) | Cliente e pessoa de contacto | todas | 14
KundenLkz{Nr} | Abreviatura do país do cliente. | [Texto] | {Nr}: Número (sem, 1-10) | Cliente e pessoa de contacto | todas | 11
KundenName2 | Nome 2 do cliente. | [Texto] |  | Cliente e pessoa de contacto | todas | 11
KundenName3 | Nome 3 do cliente. | [Texto] |  | Cliente e pessoa de contacto | todas | 11
Kundennamelang{Nr} | Nome 1, nome 2 e nome 3 do cliente numa só linha. | [Texto] | {Nr}: Número (sem, 1-10) | Cliente e pessoa de contacto | todas | 16
Kundenname{Nr} | Nome 1 do cliente. | [Texto] | {Nr}: Número (sem, 1-10) | Cliente e pessoa de contacto | todas | 12 | Sim
Kundennummer{Nr} | Número de cliente. | [Texto] | {Nr}: Número (sem, 1-10) | Cliente e pessoa de contacto | todas | 14
KundenOrt{Nr} | Localidade do cliente. | [Texto] | {Nr}: Número (sem, 1-10) | Cliente e pessoa de contacto | todas | 11
KundenPlzOrt{Nr} | Código postal e localidade do cliente. | [Texto] | {Nr}: Número (sem, 1-10) | Cliente e pessoa de contacto | todas | 14
KundenPlz{Nr} | Código postal do cliente. | [Texto] | {Nr}: Número (sem, 1-10) | Cliente e pessoa de contacto | todas | 11
KundenStrasse{Nr} | Rua do cliente. | [Texto] | {Nr}: Número (sem, 1-10) | Cliente e pessoa de contacto | todas | 15
KundenSuchname{Nr} | Nome de pesquisa do cliente. | [Texto] | {Nr}: Número (sem, 1-10) | Cliente e pessoa de contacto | todas | 16
Kunde{Nr} | Morada do cliente (nome 1–3, rua, abreviatura do país, código postal, localidade) ou a morada alternativa como texto. | [Texto] | {Nr}: Número (sem, 1-10) | Cliente e pessoa de contacto | todas | 7
TelefonAnsprechpartner_2_Waage{Nr} | Número de telefone da 2.ª pessoa de contacto da balança. | [Texto] | {Nr}: Número (sem, 1-5) | Cliente e pessoa de contacto | todas | 31
TelefonAnsprechpartner_Waage{Nr} | Número de telefone da 1.ª pessoa de contacto da balança. | [Texto] | {Nr}: Número (sem, 1-5) | Cliente e pessoa de contacto | todas | 29 | Sim
Akk_Gueltig_Bis | Fim da validade da acreditação. | [Data] |  | Acreditação | todas | 15
Akk_Gueltig_Von | Início da validade da acreditação. | [Data] |  | Acreditação | todas | 15
Akk_ILAC | Símbolo ILAC da acreditação como imagem. | [Imagem] |  | Acreditação | todas | 8
Akk_Norm | Norma da acreditação. | [Texto] |  | Acreditação | todas | 8
Akk_Nummer | Número de acreditação (número de registo) da calibração. | [Texto] |  | Acreditação | todas | 10
Akk_Scope | Âmbito da acreditação (scope). | [Texto] |  | Acreditação | todas | 9
Akk_Stelle | Organismo de acreditação. | [Texto] |  | Acreditação | todas | 10
Akk_Stelle_Name | Nome do organismo de acreditação. | [Texto] |  | Acreditação | todas | 15
Akk_Symbol | Símbolo de acreditação como imagem. | [Imagem] |  | Acreditação | todas | 10
Aenderungen | Lista de todas as alterações por pós-processamento do certificado de calibração. | [Texto] |  | Certificado de calibração | todas | 11
AenderungsFlag | Texto de aviso de que o certificado de calibração foi pós-processado; apenas em certificados de calibração pós-processados. | [Texto] |  | Certificado de calibração | todas | 14
Auftragsbestelldatum{Nr} | Data do pedido da encomenda. | [Data] | {Nr}: Número (sem, 1-10) | Certificado de calibração | todas | 22
Auftragsbestellnummer{Nr} | Número de pedido da encomenda. | [Texto] | {Nr}: Número (sem, 1-10) | Certificado de calibração | todas | 23
Auftragsdatum{Nr} | Data da encomenda. | [Data] | {Nr}: Número (sem, 1-10) | Certificado de calibração | todas | 15
Auftragseingangsdatum{Nr} | Data de entrada da encomenda. | [Data] | {Nr}: Número (sem, 1-10) | Certificado de calibração | todas | 23
Auftragsnummer{Nr} | Número da encomenda. | [Texto] | {Nr}: Número (sem, 1-10) | Certificado de calibração | todas | 16
Bearbeiter_Nummer{Nr} | Número de colaborador do responsável pela realização. | [Texto] | {Nr}: Número (sem, 1-5) | Certificado de calibração | todas | 18
Bearbeiter_Unterschrift | Assinatura do responsável pela realização como imagem. | [Imagem] |  | Certificado de calibração | todas | 23
BearbeiterFreigeber_Nummer{Nr} | Número de colaborador do aprovador; se for a mesma pessoa, o do responsável pela realização. | [Texto] | {Nr}: Número (sem, 1-5) | Certificado de calibração | todas | 27
BearbeiterFreigeber_Titel_{Sprache}{Nr} | Texto fixo no idioma {Sprache}: “Aprovador” ou “Realizado por”, quando o responsável pela realização e o aprovador são a mesma pessoa. | [Texto] | {Sprache}: Idioma (DEU ENG RUS CZE ESP FRA ITA NLD POL PRT TUR) {Nr}: Número (sem, 1-5) | Certificado de calibração | todas | 30
BearbeiterFreigeber_Titel{Nr} | Texto fixo “Aprovador” ou “Realizado por”, quando o responsável pela realização e o aprovador são a mesma pessoa. | [Texto] | {Nr}: Número (sem, 1-5) | Certificado de calibração | todas | 26
BearbeiterFreigeber_Unterschrift | Assinatura do aprovador, se for a mesma pessoa a do responsável pela realização, como imagem. | [Imagem] |  | Certificado de calibração | todas | 32
BearbeiterFreigeber{Nr} | Nome próprio e apelido do aprovador; se for a mesma pessoa, o do responsável pela realização. | [Nome próprio] [Apelido] | {Nr}: Número (sem, 1-5) | Certificado de calibração | todas | 20
Bearbeiter{Nr} | Nome próprio e apelido do responsável pela realização (técnico) da calibração. | [Nome próprio] [Apelido] | {Nr}: Número (sem, 1-5) | Certificado de calibração | todas | 11 | Sim
Bemerkung | Observações sobre a calibração; em certificados de calibração pós-processados, completadas com a lista das alterações. | [Texto] |  | Certificado de calibração | todas | 9
Bemerkung_Ohne_Aenderungen | Observações sobre a calibração sem o texto de aviso sobre alterações por pós-processamento. | [Texto] |  | Certificado de calibração | todas | 26
Datum_der_Kalibrierung{Nr} | Data da calibração. | [Data] | {Nr}: Número (sem, 1-10) | Certificado de calibração | todas | 24 | Sim
EichungJaNein | Sim/Não, consoante o motivo da calibração seja uma verificação metrológica legal. | Sim / Não |  | Certificado de calibração | todas | 13
Empfindlichkeitstest_Bestanden | Sim/Não, consoante o ensaio de sensibilidade tenha sido aprovado (desvio dentro do desvio admissível). | Sim / Não |  | Certificado de calibração | todas | 30
Empfindlichkeitstest_Durchgefuehrt | Sim/Não, consoante tenha sido realizado um ensaio de sensibilidade. | Sim / Não |  | Certificado de calibração | todas | 34
Empfindlichkeitstest_Ergebnis | Resultado (desvio) do ensaio de sensibilidade na unidade do desvio admissível (%, d ou unidade de massa). | [Texto] |  | Certificado de calibração | todas | 29
Empfindlichkeitstest_Messwert | Valor medido (indicação) do ensaio de sensibilidade com unidade. | [Valor] [Unidade] |  | Certificado de calibração | todas | 29
Empfindlichkeitstest_Nennwert | Valor nominal (carga) do ensaio de sensibilidade com unidade. | [Valor] [Unidade] |  | Certificado de calibração | todas | 29
Empfindlichkeitstest_Tabelle | Marcador sem conteúdo: remove a tabela do ensaio de sensibilidade quando não foi realizado nenhum ensaio de sensibilidade. | (remove tabela/linha) |  | Certificado de calibração | todas | 28
Evalrule_Formula{Nr} | Fórmula da regra de decisão: “-Tol ≤ E(I) ≤ Tol” na aceitação simples; no ILAC G8, com a incerteza de medição U(E) subtraída. | [Fórmula] | {Nr}: Número (sem, 1-10) | Certificado de calibração | todas | 18
Evalrule_Text | Regra de decisão em texto corrido (descrição da declaração de conformidade) no idioma do certificado de calibração. | [Texto] |  | Certificado de calibração | todas | 13
Evalrule_Text_{Sprache} | Regra de decisão em texto corrido (descrição da declaração de conformidade) no idioma {Sprache}. | [Texto] | {Sprache}: Idioma (DEU ENG RUS CZE ESP FRA ITA NLD POL PRT TUR) | Certificado de calibração | todas | 17
Evalrule_Uncertainty{Nr} | Indicação de se a regra de decisão tem em conta a incerteza de medição (com ou sem incerteza de medição). | [Texto] | {Nr}: Número (sem, 1-10) | Certificado de calibração | todas | 22
Evalrule_{Sprache}{Nr} | Designação abreviada da regra de decisão aplicada (p. ex. aceitação simples ou ILAC G8) no idioma {Sprache}. | [Texto] | {Sprache}: Idioma (DEU ENG RUS CZE ESP FRA ITA NLD POL PRT TUR) {Nr}: Número (sem, 1-10) | Certificado de calibração | todas | 14
Evalrule{Nr} | Designação abreviada da regra de decisão aplicada (aceitação simples ou ILAC G8) no idioma do certificado de calibração. | [Texto] | {Nr}: Número (sem, 1-10) | Certificado de calibração | todas | 10
Freigabe_Datum{Nr} | Data de aprovação do certificado de calibração. | [Data] | {Nr}: Número (sem, 1-10) | Certificado de calibração | todas | 16 | Sim
Freigeber_Nummer{Nr} | Número de colaborador do aprovador. | [Texto] | {Nr}: Número (sem, 1-5) | Certificado de calibração | todas | 17
Freigeber_Unterschrift | Assinatura do aprovador como imagem. | [Imagem] |  | Certificado de calibração | todas | 22
Freigeber{Nr} | Nome próprio e apelido do aprovador do certificado de calibração. | [Nome próprio] [Apelido] | {Nr}: Número (sem, 1-5) | Certificado de calibração | todas | 10
Grund | Motivo da calibração (motivo do protocolo) como texto. | [Texto] |  | Certificado de calibração | todas | 5
Grund2 | Segundo motivo da calibração (motivo do protocolo 2) como texto. | [Texto] |  | Certificado de calibração | todas | 6
Kalibriernummer_Formatiert{Nr} | Número completo do certificado de calibração, conforme definido nas definições para a etiqueta de calibração. | [Texto] | {Nr}: Número (sem, 1-10) | Certificado de calibração | todas | 28
KalscheinAkkred{Nr} | Número de acreditação (número de registo) da calibração. | [Texto] | {Nr}: Número (sem, 1-10) | Certificado de calibração | todas | 17
KalscheinDat{Nr} | Parte da data do número do certificado de calibração no formato ano-mês (AAAA-MM). | [Texto] | {Nr}: Número (sem, 1-10) | Certificado de calibração | todas | 14
KalscheinJahrKurz{Nr} | Ano do certificado de calibração com dois dígitos (AA). | [Texto] | {Nr}: Número (sem, 1-10) | Certificado de calibração | todas | 19
KalscheinJahr{Nr} | Ano do certificado de calibração com quatro dígitos (AAAA). | [Texto] | {Nr}: Número (sem, 1-10) | Certificado de calibração | todas | 15
KalscheinLfdNr | Número sequencial do certificado de calibração, preenchido com zeros à esquerda até ao número de dígitos definido nas definições. | [Texto] |  | Certificado de calibração | todas | 14
KalscheinLfdNr3S{Nr} | Número sequencial do certificado de calibração, últimos três dígitos. | [Texto] | {Nr}: Número (sem, 1-10) | Certificado de calibração | todas | 18
KalscheinLfdNr4S{Nr} | Número sequencial do certificado de calibração, últimos quatro dígitos. | [Texto] | {Nr}: Número (sem, 1-10) | Certificado de calibração | todas | 18
KalscheinMonat{Nr} | Mês do certificado de calibração com dois dígitos (MM). | [Texto] | {Nr}: Número (sem, 1-10) | Certificado de calibração | todas | 16
KalscheinNr{Nr} | Número do certificado de calibração sem a parte da data (prefixo e número sequencial). | [Texto] | {Nr}: Número (sem, 1-10) | Certificado de calibração | todas | 13 | Sim
KalscheinPraefix{Nr} | Prefixo da etiqueta de calibração, consoante o tipo de ensaio do certificado de calibração. | [Texto] | {Nr}: Número (sem, 1-10) | Certificado de calibração | todas | 18
KalscheinStandort{Nr} | Identificação do local a partir da etiqueta de calibração do certificado de calibração. | [Texto] | {Nr}: Número (sem, 1-10) | Certificado de calibração | todas | 19
KalscheinTag{Nr} | Dia do certificado de calibração com dois dígitos (DD). | [Texto] | {Nr}: Número (sem, 1-10) | Certificado de calibração | todas | 14
KalscheinUserID{Nr} | Identificação do utilizador (ID de utilizador) a partir da etiqueta de calibração do certificado de calibração. | [Texto] | {Nr}: Número (sem, 1-10) | Certificado de calibração | todas | 17
Laufende_Nummer{Nr} | Número sequencial do número do certificado de calibração. | [Valor] | {Nr}: Número (sem, 1-10) | Certificado de calibração | todas | 17
Leiter_Nummer{Nr} | Número de colaborador do aprovador (responsável ou substituto do laboratório de calibração). | [Texto] | {Nr}: Número (sem, 1-5) | Certificado de calibração | todas | 14
LeiterStellv1 | Texto fixo “Freigabeberechtigter” (função do aprovador, em alemão). | [Texto] |  | Certificado de calibração | todas | 13
LeiterStellv2 | Texto fixo “Authorized person” (função do aprovador, em inglês). | [Texto] |  | Certificado de calibração | todas | 13
LeiterStellv_SLK | Texto fixo “Vedúci kalibračného laboratória” (responsável do laboratório de calibração, em eslovaco). | [Texto] |  | Certificado de calibração | todas | 16
LeiterStellv_Unterschrift | Assinatura do aprovador (responsável ou substituto) como imagem. | [Imagem] |  | Certificado de calibração | todas | 25
LeiterStellv_{Sprache} | Designação da função da pessoa autorizada a aprovar (responsável do laboratório de calibração) como texto fixo no idioma {Sprache}. | [Texto] | {Sprache}: Idioma (RUS CZE ESP FRA ITA NLD POL PRT TUR) | Certificado de calibração | todas | 16
Leiter{Nr} | Nome próprio e apelido do aprovador (responsável ou substituto do laboratório de calibração). | [Nome próprio] [Apelido] | {Nr}: Número (sem, 1-5) | Certificado de calibração | todas | 7 | Sim
Registriernummer_DAkkS{Nr} | Número de registo da acreditação (DAkkS). | [Texto] | {Nr}: Número (sem, 1-10) | Certificado de calibração | todas | 24
Vorbedingung_1 | Sim/Não, consoante a 1.ª condição prévia seja cumprida. | Sim / Não |  | Certificado de calibração | todas | 14
Vorbedingung_2 | Sim/Não, consoante a 2.ª condição prévia seja cumprida. | Sim / Não |  | Certificado de calibração | todas | 14
Vorbedingung_3 | Sim/Não, consoante a 3.ª condição prévia seja cumprida. | Sim / Não |  | Certificado de calibração | todas | 14
Vorbedingung_4 | Sim/Não, consoante a 4.ª condição prévia seja cumprida. | Sim / Não |  | Certificado de calibração | todas | 14
Vorbedingung_5 | Sim/Não, consoante a 5.ª condição prévia seja cumprida. | Sim / Não |  | Certificado de calibração | todas | 14
Vorbedingung_6 | Sim/Não, consoante a 6.ª condição prévia seja cumprida. | Sim / Não |  | Certificado de calibração | todas | 14
Vorbedingung_7 | Sim/Não, consoante a 7.ª condição prévia seja cumprida. | Sim / Não |  | Certificado de calibração | todas | 14
Vorbedingung_8 | Sim/Não, consoante a 8.ª condição prévia seja cumprida. | Sim / Não |  | Certificado de calibração | todas | 14
Vorbedingung_Alle | Sim/Não, consoante todas as condições prévias sejam cumpridas. | Sim / Não |  | Certificado de calibração | todas | 17
Vorbedingung_Tabelle | Marcador sem conteúdo: remove a tabela das condições prévias quando não está definida nenhuma condição prévia. | (remove tabela/linha) |  | Certificado de calibração | todas | 20
Wasserzeichen_{Nr} | Texto de marca de água “Rascunho” na emissão a partir da edição Engineer; caso contrário, vazio. | [Texto] | {Nr}: Número (sem, 1-10) | Certificado de calibração | todas | 16
Ablesbarkeit_max | Legibilidade (divisão de escala d) da maior gama de pesagem com unidade. | [Valor] [Unidade] |  | Balança e localização | todas | 16
Ablesbarkeit_od{Bereich} | Legibilidade da gama de pesagem {Bereich} com unidade, sem a indicação “d =”. | [Valor] [Unidade] | {Bereich}: Gama de pesagem (1-4) | Balança e localização | todas | 16 | Sim
Ablesbarkeiten | Legibilidades de todas as gamas de pesagem da balança com unidade, separadas por “ / ”. | [Texto] |  | Balança e localização | todas | 14
AblesbarkeitUOM{Bereich} | Unidade da legibilidade da gama de pesagem {Bereich}. | [Unidade] | {Bereich}: Gama de pesagem (1-4) | Balança e localização | todas | 16
AblesbarkeitValue_od{Bereich} | Valor da legibilidade da gama de pesagem {Bereich} sem unidade e sem a indicação “d =”. | [Valor] | {Bereich}: Gama de pesagem (1-4) | Balança e localização | todas | 21
AblesbarkeitValue{Bereich} | Valor da legibilidade da gama de pesagem {Bereich} sem unidade, com a indicação “d =” ou “dT =”. | [Texto] | {Bereich}: Gama de pesagem (1-4) | Balança e localização | todas | 18
Ablesbarkeit{Bereich} | Legibilidade da gama de pesagem {Bereich} com unidade, com a indicação “d =” ou “dT =” (se a divisão de escala for diferente). | [Valor] [Unidade] | {Bereich}: Gama de pesagem (1-4) | Balança e localização | todas | 13
Abteilung_kurz | Departamento do local de calibração. | [Texto] |  | Balança e localização | todas | 14
Abteilung{Nr} | Departamento do local de calibração. | [Texto] | {Nr}: Número (sem, 1-5) | Balança e localização | todas | 10 | Sim
AkkKalibrierungsdatum_fill{Nr} | Data da última calibração acreditada; sem indicação aparece “----”. | [Data] | {Nr}: Número (sem, 1-10) | Balança e localização | todas | 28
AkkKalibrierungsdatumn_fill{Nr} | Data de vencimento da próxima calibração acreditada; sem indicação aparece “----”. | [Data] | {Nr}: Número (sem, 1-10) | Balança e localização | todas | 29
AkkKalibrierungsdatumn_kurz_fill{Nr} | Data de vencimento da próxima calibração acreditada em formato abreviado (AAAA-MM); sem indicação aparece “----”. | [Data] | {Nr}: Número (sem, 1-10) | Balança e localização | todas | 34
AkkKalibrierungsdatumn_kurz{Nr} | Data de vencimento da próxima calibração acreditada em formato abreviado (AAAA-MM). | [Data] | {Nr}: Número (sem, 1-10) | Balança e localização | todas | 29
AkkKalibrierungsdatumn{Nr} | Data em que termina o intervalo da calibração acreditada (próxima calibração vencida). | [Data] | {Nr}: Número (sem, 1-10) | Balança e localização | todas | 24
AkkKalibrierungsdatum{Nr} | Data da última calibração acreditada. | [Data] | {Nr}: Número (sem, 1-10) | Balança e localização | todas | 23
AkkKalibrierungsfixdatum{Nr} | Data limite da próxima calibração acreditada como dia e nome do mês (p. ex. 15 de março). | [Data] | {Nr}: Número (sem, 1-10) | Balança e localização | todas | 26
AkkKalibrierungsfixmonat{Nr} | Nome do mês da data limite da próxima calibração acreditada. | [Texto] | {Nr}: Número (sem, 1-10) | Balança e localização | todas | 26
AkkKalibrierungsintervall_fill{Nr} | Intervalo até à próxima calibração acreditada em meses; sem indicação aparece “----”. | [Texto] | {Nr}: Número (sem, 1-10) | Balança e localização | todas | 32
AkkKalibrierungsintervall{Nr} | Intervalo até à próxima calibração acreditada em meses, com a unidade “Mês/Meses”. | [Texto] | {Nr}: Número (sem, 1-10) | Balança e localização | todas | 27
Anz_Bereiche{Nr} | Número de gamas de pesagem da balança (1–4). | [Valor] | {Nr}: Número (sem, 1-10) | Balança e localização | todas | 14
Anzahl_Ecken | Número de pontos de ensaio do ensaio de excentricidade (ensaio de carga nos cantos) sem o centro. | [Valor] |  | Balança e localização | todas | 12
Artikel_Nr_AZ | Modelo (número de artigo) do indicador da balança. | [Texto] |  | Balança e localização | todas | 13
Artikel_Nr_WP | Modelo (número de artigo) da balança ou da plataforma de pesagem. | [Texto] |  | Balança e localização | todas | 13
Aufstellort | Local de instalação da balança no local de calibração. | [Texto] |  | Balança e localização | todas | 11
Baujahr | Ano de fabrico da balança (quatro dígitos). | [Texto] |  | Balança e localização | todas | 7
Bereichtyp_kurz{Nr} | Tipo de gama da balança sem texto adicional. | [Texto] | {Nr}: Número (sem, 1-10) | Balança e localização | todas | 17
Bereichtyp{Nr} | Tipo de gama da balança, seguido do texto adicional. | [Texto] | {Nr}: Número (sem, 1-10) | Balança e localização | todas | 12 | Sim
Bereich{Bereich} | Designação da gama de pesagem {Bereich} como número ordinal, p. ex. “1.ª gama”. | [Texto] | {Bereich}: Gama de pesagem (1-4) | Balança e localização | todas | 8
Bezeichnung{Nr} | Designação da balança. | [Texto] | {Nr}: Número (sem, 1-10) | Balança e localização | todas | 13
Ecklast_Technisch_Nicht_Moeglich{Nr} | Texto de aviso de que o ensaio de excentricidade (carga nos cantos) não é tecnicamente possível; apenas quando assim definido para a balança. | [Texto] | {Nr}: Número (sem, 1-10) | Balança e localização | todas | 34
Eichdatum | Data da última preparação para a verificação. | [Data] |  | Balança e localização | todas | 9
Eichdatumn | Data da próxima preparação para a verificação (fim do intervalo de verificação). | [Data] |  | Balança e localização | todas | 10
Eichdatumn_jahr | Ano da próxima preparação para a verificação (AAAA). | [Data] |  | Balança e localização | todas | 15
Eichdatumn_kurz | Data da próxima preparação para a verificação em formato abreviado (AAAA-MM). | [Data] |  | Balança e localização | todas | 15
Eichfaehig | Sim/Não, consoante a balança seja apta para verificação metrológica legal. | Sim / Não |  | Balança e localização | todas | 10
Eichfixdatum | Data limite da próxima preparação para a verificação como dia e nome do mês. | [Data] |  | Balança e localização | todas | 12
Eichfixmonat | Nome do mês da data limite da próxima preparação para a verificação. | [Texto] |  | Balança e localização | todas | 12
Eichgesetzklasse | Texto completo da classe de verificação segundo a lei da verificação, p. ex. “Lei da verificação classe III”. | [Texto] |  | Balança e localização | todas | 16
Eichintervall | Intervalo até à próxima preparação para a verificação em meses, com a unidade “Mês/Meses”. | [Texto] |  | Balança e localização | todas | 13
Eichklasse | Classe de exatidão (classe de verificação) da balança. | [Texto] |  | Balança e localização | todas | 10
Eichklasse_kurz | Texto abreviado da classe de verificação, p. ex. “Classe III”. | [Texto] |  | Balança e localização | todas | 15
Eichklasse_wert | Valor da classe de verificação da balança (I, II, III ou IIII). | [Texto] |  | Balança e localização | todas | 15
Eichwert_max | Divisão de verificação e da maior gama de pesagem com unidade. | [Valor] [Unidade] |  | Balança e localização | todas | 12
Eichwert_oe{Bereich} | Divisão de verificação e da gama de pesagem {Bereich} com unidade, sem a indicação “e =”. | [Valor] [Unidade] | {Bereich}: Gama de pesagem (1-4) | Balança e localização | todas | 12
Eichwerte | Divisões de verificação e de todas as gamas de pesagem da balança com unidade, separadas por “ / ”. | [Texto] |  | Balança e localização | todas | 9
EichwertUOM{Bereich} | Unidade da divisão de verificação e da gama de pesagem {Bereich}. | [Unidade] | {Bereich}: Gama de pesagem (1-4) | Balança e localização | todas | 12
EichwertValue_oe{Bereich} | Divisão de verificação e da gama de pesagem {Bereich} sem unidade e sem a indicação “e =”. | [Valor] | {Bereich}: Gama de pesagem (1-4) | Balança e localização | todas | 17
EichwertValue{Bereich} | Divisão de verificação e da gama de pesagem {Bereich} sem unidade, com a indicação “e =”. | [Texto] | {Bereich}: Gama de pesagem (1-4) | Balança e localização | todas | 14
Eichwert{Bereich} | Divisão de verificação e da gama de pesagem {Bereich} com unidade e com a indicação “e =”. | [Valor] [Unidade] | {Bereich}: Gama de pesagem (1-4) | Balança e localização | todas | 9
Eichzulassung | Aprovação de modelo da balança. | [Texto] |  | Balança e localização | todas | 13
Exbescheinigung | Certificado de proteção contra explosão da balança. | [Texto] |  | Balança e localização | todas | 15
Gebaeude{Nr} | Edifício do local de calibração (localização). | [Texto] | {Nr}: Número (sem, 1-5) | Balança e localização | todas | 9 | Sim
GeeichtBis | “Não” ou “Sim (até DD.MM.AAAA)”, consoante a balança esteja verificada e até quando a verificação é válida. | [Texto] |  | Balança e localização | todas | 10
Geraet_Anzeige_Exbescheinigung | Certificado de proteção contra explosão do indicador adicional da balança. | [Texto] |  | Balança e localização | todas | 30
Geraet_Anzeige_Hersteller_Name | Nome de pesquisa do fabricante do indicador adicional da balança. | [Texto] |  | Balança e localização | todas | 30
Geraet_Anzeige_Hersteller_Nummer | Número de fabricante do indicador adicional da balança. | [Texto] |  | Balança e localização | todas | 32
Geraet_Anzeige_Modell | Modelo do indicador adicional da balança. | [Texto] |  | Balança e localização | todas | 21
Geraet_Anzeige_Schutzart | Grau de proteção do indicador adicional da balança. | [Texto] |  | Balança e localização | todas | 24
Geraet_Anzeige_SNR | Número de série do indicador adicional da balança. | [Texto] |  | Balança e localização | todas | 18
Geraet_Benutzerdef1_Exbescheinigung | Certificado de proteção contra explosão do equipamento ligado definido pelo utilizador 1. | [Texto] |  | Balança e localização | todas | 35
Geraet_Benutzerdef1_Hersteller_Name | Nome de pesquisa do fabricante do equipamento ligado definido pelo utilizador 1. | [Texto] |  | Balança e localização | todas | 35
Geraet_Benutzerdef1_Hersteller_Nummer | Número de fabricante do equipamento ligado definido pelo utilizador 1. | [Texto] |  | Balança e localização | todas | 37
Geraet_Benutzerdef1_Modell | Modelo do equipamento ligado definido pelo utilizador 1. | [Texto] |  | Balança e localização | todas | 26
Geraet_Benutzerdef1_Name_{Sprache} | Designação do equipamento ligado definido pelo utilizador 1 no idioma {Sprache}. | [Texto] | {Sprache}: Idioma (DEU ENG) | Balança e localização | todas | 28
Geraet_Benutzerdef1_Schutzart | Grau de proteção do equipamento ligado definido pelo utilizador 1. | [Texto] |  | Balança e localização | todas | 29
Geraet_Benutzerdef1_SNR | Número de série do equipamento ligado definido pelo utilizador 1. | [Texto] |  | Balança e localização | todas | 23
Geraet_Benutzerdef2_Exbescheinigung | Certificado de proteção contra explosão do equipamento ligado definido pelo utilizador 2. | [Texto] |  | Balança e localização | todas | 35
Geraet_Benutzerdef2_Hersteller_Name | Nome de pesquisa do fabricante do equipamento ligado definido pelo utilizador 2. | [Texto] |  | Balança e localização | todas | 35
Geraet_Benutzerdef2_Hersteller_Nummer | Número de fabricante do equipamento ligado definido pelo utilizador 2. | [Texto] |  | Balança e localização | todas | 37
Geraet_Benutzerdef2_Modell | Modelo do equipamento ligado definido pelo utilizador 2. | [Texto] |  | Balança e localização | todas | 26
Geraet_Benutzerdef2_Name_{Sprache} | Designação do equipamento ligado definido pelo utilizador 2 no idioma {Sprache}. | [Texto] | {Sprache}: Idioma (DEU ENG) | Balança e localização | todas | 28
Geraet_Benutzerdef2_Schutzart | Grau de proteção do equipamento ligado definido pelo utilizador 2. | [Texto] |  | Balança e localização | todas | 29
Geraet_Benutzerdef2_SNR | Número de série do equipamento ligado definido pelo utilizador 2. | [Texto] |  | Balança e localização | todas | 23
Geraet_Benutzerdef3_Exbescheinigung | Certificado de proteção contra explosão do equipamento ligado definido pelo utilizador 3. | [Texto] |  | Balança e localização | todas | 35
Geraet_Benutzerdef3_Hersteller_Name | Nome de pesquisa do fabricante do equipamento ligado definido pelo utilizador 3. | [Texto] |  | Balança e localização | todas | 35
Geraet_Benutzerdef3_Hersteller_Nummer | Número de fabricante do equipamento ligado definido pelo utilizador 3. | [Texto] |  | Balança e localização | todas | 37
Geraet_Benutzerdef3_Modell | Modelo do equipamento ligado definido pelo utilizador 3. | [Texto] |  | Balança e localização | todas | 26
Geraet_Benutzerdef3_Name_{Sprache} | Designação do equipamento ligado definido pelo utilizador 3 no idioma {Sprache}. | [Texto] | {Sprache}: Idioma (DEU ENG) | Balança e localização | todas | 28
Geraet_Benutzerdef3_Schutzart | Grau de proteção do equipamento ligado definido pelo utilizador 3. | [Texto] |  | Balança e localização | todas | 29
Geraet_Benutzerdef3_SNR | Número de série do equipamento ligado definido pelo utilizador 3. | [Texto] |  | Balança e localização | todas | 23
Geraet_Benutzerdef4_Exbescheinigung | Certificado de proteção contra explosão do equipamento ligado definido pelo utilizador 4. | [Texto] |  | Balança e localização | todas | 35
Geraet_Benutzerdef4_Hersteller_Name | Nome de pesquisa do fabricante do equipamento ligado definido pelo utilizador 4. | [Texto] |  | Balança e localização | todas | 35
Geraet_Benutzerdef4_Hersteller_Nummer | Número de fabricante do equipamento ligado definido pelo utilizador 4. | [Texto] |  | Balança e localização | todas | 37
Geraet_Benutzerdef4_Modell | Modelo do equipamento ligado definido pelo utilizador 4. | [Texto] |  | Balança e localização | todas | 26
Geraet_Benutzerdef4_Name_{Sprache} | Designação do equipamento ligado definido pelo utilizador 4 no idioma {Sprache}. | [Texto] | {Sprache}: Idioma (DEU ENG) | Balança e localização | todas | 28
Geraet_Benutzerdef4_Schutzart | Grau de proteção do equipamento ligado definido pelo utilizador 4. | [Texto] |  | Balança e localização | todas | 29
Geraet_Benutzerdef4_SNR | Número de série do equipamento ligado definido pelo utilizador 4. | [Texto] |  | Balança e localização | todas | 23
Geraet_Benutzerdef5_Exbescheinigung | Certificado de proteção contra explosão do equipamento ligado definido pelo utilizador 5. | [Texto] |  | Balança e localização | todas | 35
Geraet_Benutzerdef5_Hersteller_Name | Nome de pesquisa do fabricante do equipamento ligado definido pelo utilizador 5. | [Texto] |  | Balança e localização | todas | 35
Geraet_Benutzerdef5_Hersteller_Nummer | Número de fabricante do equipamento ligado definido pelo utilizador 5. | [Texto] |  | Balança e localização | todas | 37
Geraet_Benutzerdef5_Modell | Modelo do equipamento ligado definido pelo utilizador 5. | [Texto] |  | Balança e localização | todas | 26
Geraet_Benutzerdef5_Name_{Sprache} | Designação do equipamento ligado definido pelo utilizador 5 no idioma {Sprache}. | [Texto] | {Sprache}: Idioma (DEU ENG) | Balança e localização | todas | 28
Geraet_Benutzerdef5_Schutzart | Grau de proteção do equipamento ligado definido pelo utilizador 5. | [Texto] |  | Balança e localização | todas | 29
Geraet_Benutzerdef5_SNR | Número de série do equipamento ligado definido pelo utilizador 5. | [Texto] |  | Balança e localização | todas | 23
Geraet_Drucker_Exbescheinigung | Certificado de proteção contra explosão da impressora. | [Texto] |  | Balança e localização | todas | 30
Geraet_Drucker_Hersteller_Name | Nome de pesquisa do fabricante da impressora. | [Texto] |  | Balança e localização | todas | 30
Geraet_Drucker_Hersteller_Nummer | Número de fabricante da impressora. | [Texto] |  | Balança e localização | todas | 32
Geraet_Drucker_Modell | Modelo da impressora. | [Texto] |  | Balança e localização | todas | 21
Geraet_Drucker_Schutzart | Grau de proteção da impressora. | [Texto] |  | Balança e localização | todas | 24
Geraet_Drucker_SNR | Número de série da impressora. | [Texto] |  | Balança e localização | todas | 18
Geraet_Referenzwaage_Exbescheinigung | Certificado de proteção contra explosão da balança de referência. | [Texto] |  | Balança e localização | todas | 36
Geraet_Referenzwaage_Hersteller_Name | Nome de pesquisa do fabricante da balança de referência. | [Texto] |  | Balança e localização | todas | 36
Geraet_Referenzwaage_Hersteller_Nummer | Número de fabricante da balança de referência. | [Texto] |  | Balança e localização | todas | 38
Geraet_Referenzwaage_Modell | Modelo da balança de referência. | [Texto] |  | Balança e localização | todas | 27
Geraet_Referenzwaage_Schutzart | Grau de proteção da balança de referência. | [Texto] |  | Balança e localização | todas | 30
Geraet_Referenzwaage_SNR | Número de série da balança de referência. | [Texto] |  | Balança e localização | todas | 24
Hersteller_mit_azg{Nr} | Nome de pesquisa do fabricante da balança; se existir indicador, acrescenta-se o fabricante do indicador, separado por “ / ”. | [Texto] | {Nr}: Número (sem, 1-10) | Balança e localização | todas | 20
HerstellerAnschrift{Nr} | Morada completa do fabricante da balança. | [Texto] | {Nr}: Número (sem, 1-10) | Balança e localização | todas | 21
HerstellerLkz{Nr} | Abreviatura do país do fabricante da balança. | [Texto] | {Nr}: Número (sem, 1-10) | Balança e localização | todas | 15
HerstellerName1 | Nome 1 do fabricante da balança. | [Texto] |  | Balança e localização | todas | 15
HerstellerName2 | Nome 2 do fabricante da balança. | [Texto] |  | Balança e localização | todas | 15
HerstellerName3 | Nome 3 do fabricante da balança. | [Texto] |  | Balança e localização | todas | 15
HerstellerNameLang{Nr} | Nome 1, nome 2 e nome 3 do fabricante da balança numa só linha. | [Texto] | {Nr}: Número (sem, 1-10) | Balança e localização | todas | 20
HerstellerNummer{Nr} | Número de endereço do fabricante da balança. | [Texto] | {Nr}: Número (sem, 1-10) | Balança e localização | todas | 18
HerstellerOrt{Nr} | Localidade do fabricante da balança. | [Texto] | {Nr}: Número (sem, 1-10) | Balança e localização | todas | 15
HerstellerPlzOrt{Nr} | Código postal e localidade do fabricante da balança. | [Texto] | {Nr}: Número (sem, 1-10) | Balança e localização | todas | 18
HerstellerPlz{Nr} | Código postal do fabricante da balança. | [Texto] | {Nr}: Número (sem, 1-10) | Balança e localização | todas | 15
HerstellerStrasse{Nr} | Rua do fabricante da balança. | [Texto] | {Nr}: Número (sem, 1-10) | Balança e localização | todas | 19
Hersteller{Nr} | Nome de pesquisa do fabricante da balança. | [Texto] | {Nr}: Número (sem, 1-10) | Balança e localização | todas | 12 | Sim
Hoechstlast_gesamt | Capacidade máxima da balança (capacidade máxima da maior gama de pesagem) com unidade. | [Valor] [Unidade] |  | Balança e localização | todas | 18
Hoechstlasten | Capacidades máximas de todas as gamas de pesagem da balança com unidade, separadas por “ / ”. | [Texto] |  | Balança e localização | todas | 13
HoechstlastUOM{Bereich} | Unidade da capacidade máxima da gama de pesagem {Bereich}. | [Unidade] | {Bereich}: Gama de pesagem (1-4) | Balança e localização | todas | 15
HoechstlastValue{Bereich} | Capacidade máxima da gama de pesagem {Bereich} sem unidade. | [Valor] | {Bereich}: Gama de pesagem (1-4) | Balança e localização | todas | 17
Hoechstlast{Bereich} | Capacidade máxima da gama de pesagem {Bereich} com unidade. | [Valor] [Unidade] | {Bereich}: Gama de pesagem (1-4) | Balança e localização | todas | 12 | Sim
Identnummer{Nr} | Número de identificação da balança. | [Texto] | {Nr}: Número (sem, 1-10) | Balança e localização | todas | 13
Image_Ecklast_Bauform | Imagem da construção do prato de pesagem com os pontos de ensaio do ensaio de excentricidade. | [Imagem] |  | Balança e localização | todas | 21
Inventarnummer | Número de inventário da balança. | [Texto] |  | Balança e localização | todas | 14 | Sim
Justage_kurz{Nr} | Procedimento de ajuste da balança de forma abreviada: Não, Sim (interno) ou Sim (externo). | [Texto] | {Nr}: Número (sem, 1-10) | Balança e localização | todas | 14
Justage_lang{Nr} | Procedimento de ajuste da balança por extenso: Sem ajuste, Ajuste interno ou Ajuste externo. | [Texto] | {Nr}: Número (sem, 1-10) | Balança e localização | todas | 14
Kalibrierbereich_max_i{Bereich} | Limite superior da gama de pesagem {Bereich} calibrada de forma limitada, com unidade. | [Valor] [Unidade] | {Bereich}: Gama de pesagem (1-4) | Balança e localização | todas | 23
Kalibrierbereich_min_i{Bereich} | Limite inferior da gama de pesagem {Bereich} calibrada de forma limitada, com unidade. | [Valor] [Unidade] | {Bereich}: Gama de pesagem (1-4) | Balança e localização | todas | 23
Kalibrierort | Morada do local de calibração (nome 1–3, rua, abreviatura do país, código postal, localidade); sem local de calibração próprio, a morada do requerente. | [Texto] |  | Balança e localização | todas | 12
KalibrierortKunde | Morada do local de calibração; sem local de calibração próprio, a morada do cliente. | [Texto] |  | Balança e localização | todas | 17
KalibrierortOrtStrasse | Rua, código postal e localidade do local de calibração numa só linha. | [Texto] |  | Balança e localização | todas | 22
Kalibrierungsdatum_fill{Nr} | Data da última calibração não acreditada; sem indicação aparece “----”. | [Data] | {Nr}: Número (sem, 1-10) | Balança e localização | todas | 25
Kalibrierungsdatumn_fill{Nr} | Data de vencimento da próxima calibração não acreditada; sem indicação aparece “----”. | [Data] | {Nr}: Número (sem, 1-10) | Balança e localização | todas | 26
Kalibrierungsdatumn_kurz_deu{Nr} | Data de vencimento da próxima calibração não acreditada em formato abreviado alemão (MM.AAAA). | [Data] | {Nr}: Número (sem, 1-10) | Balança e localização | todas | 30
Kalibrierungsdatumn_kurz_fill | Data de vencimento da próxima calibração não acreditada em formato abreviado (AAAA-MM); sem indicação aparece “----”. | [Data] |  | Balança e localização | todas | 29
Kalibrierungsdatumn_kurz{Nr} | Data de vencimento da próxima calibração não acreditada em formato abreviado (AAAA-MM). | [Data] | {Nr}: Número (sem, 1-10) | Balança e localização | todas | 26
Kalibrierungsdatumn{Nr} | Data em que termina o intervalo da calibração não acreditada (próxima calibração vencida). | [Data] | {Nr}: Número (sem, 1-10) | Balança e localização | todas | 21
Kalibrierungsdatum{Nr} | Data da última calibração não acreditada. | [Data] | {Nr}: Número (sem, 1-10) | Balança e localização | todas | 20
Kalibrierungsfixdatum{Nr} | Data limite da próxima calibração não acreditada como dia e nome do mês (p. ex. 15 de março). | [Data] | {Nr}: Número (sem, 1-10) | Balança e localização | todas | 23
Kalibrierungsfixmonat{Nr} | Nome do mês da data limite da próxima calibração não acreditada. | [Texto] | {Nr}: Número (sem, 1-10) | Balança e localização | todas | 23
Kalibrierungsintervall_fill{Nr} | Intervalo até à próxima calibração não acreditada em meses; sem indicação aparece “----”. | [Texto] | {Nr}: Número (sem, 1-10) | Balança e localização | todas | 29
Kalibrierungsintervall{Nr} | Intervalo até à próxima calibração não acreditada em meses, com a unidade “Mês/Meses”. | [Texto] | {Nr}: Número (sem, 1-10) | Balança e localização | todas | 24
Kostenstelle{Nr} | Centro de custos da balança ou da calibração. | [Texto] | {Nr}: Número (sem, 1-5) | Balança e localização | todas | 13
MindestlastUOM{Bereich} | Unidade da carga mínima da gama de pesagem {Bereich}. | [Unidade] | {Bereich}: Gama de pesagem (1-4) | Balança e localização | todas | 15
MindestlastValue{Bereich} | Carga mínima da gama de pesagem {Bereich} sem unidade. | [Valor] | {Bereich}: Gama de pesagem (1-4) | Balança e localização | todas | 17
Mindestlast{Bereich} | Carga mínima da gama de pesagem {Bereich} com unidade. | [Valor] [Unidade] | {Bereich}: Gama de pesagem (1-4) | Balança e localização | todas | 12
Minlast_max | Carga mínima da maior gama de pesagem com unidade. | [Valor] [Unidade] |  | Balança e localização | todas | 11
Minlasten | Cargas mínimas de todas as gamas de pesagem da balança com unidade, separadas por “ / ”. | [Texto] |  | Balança e localização | todas | 9
Modell_ohne_azg{Nr} | Modelo da balança sem indicador. | [Texto] | {Nr}: Número (sem, 1-10) | Balança e localização | todas | 17 | Sim
Modell_und_Zusatzinfo | Modelo da balança, seguido de indicações adicionais entre parênteses (p. ex. aptidão para verificação, modo de serviço). | [Texto] |  | Balança e localização | todas | 21
Modell{Nr} | Modelo da balança; se existir indicador, acrescenta-se o respetivo modelo, separado por “ / ”. | [Texto] | {Nr}: Número (sem, 1-10) | Balança e localização | todas | 8
Pruefmethode_Richtigkeit_Kurz{Nr} | Método de ensaio do ensaio de erros de indicação de forma abreviada: por patamares ou contínuo. | [Texto] | {Nr}: Número (sem, 1-10) | Balança e localização | todas | 31
Pruefmethode_Richtigkeit{Nr} | Método de ensaio do ensaio de erros de indicação (linearidade) como texto. | [Texto] | {Nr}: Número (sem, 1-10) | Balança e localização | todas | 26
Pruefmittelnummer_Kunde | Número do equipamento de medição da balança no cliente. | [Texto] |  | Balança e localização | todas | 23
Raum{Nr} | Sala do local de calibração. | [Texto] | {Nr}: Número (sem, 1-5) | Balança e localização | todas | 5 | Sim
Schutzart | Grau de proteção da balança. | [Texto] |  | Balança e localização | todas | 9
Serien_Nr_AZ | Número de série do indicador da balança. | [Texto] |  | Balança e localização | todas | 12
Serien_Nr_WP | Número de série da balança ou da plataforma de pesagem. | [Texto] |  | Balança e localização | todas | 12
Seriennummer_ohne_azg{Nr} | Número de série da balança sem indicador. | [Texto] | {Nr}: Número (sem, 1-10) | Balança e localização | todas | 23 | Sim
Seriennummer{Nr} | Número de série da balança; se existir indicador, acrescenta-se o respetivo número de série, separado por “ / ”. | [Texto] | {Nr}: Número (sem, 1-10) | Balança e localização | todas | 14
Standort | Localização do local de calibração. | [Texto] |  | Balança e localização | todas | 8
USP_datumn_kurz{Nr} | Data de vencimento do próximo ensaio USP em formato abreviado (AAAA-MM). | [Data] | {Nr}: Número (sem, 1-10) | Balança e localização | todas | 17
USP_datumn{Nr} | Data em que termina o intervalo do ensaio USP (próximo ensaio vencido). | [Data] | {Nr}: Número (sem, 1-10) | Balança e localização | todas | 12
USP_datum{Nr} | Data do último ensaio USP. | [Data] | {Nr}: Número (sem, 1-10) | Balança e localização | todas | 11
USP_fixdatum{Nr} | Data limite do próximo ensaio USP como dia e nome do mês. | [Data] | {Nr}: Número (sem, 1-10) | Balança e localização | todas | 14
USP_fixmonat{Nr} | Nome do mês da data limite do próximo ensaio USP. | [Texto] | {Nr}: Número (sem, 1-10) | Balança e localização | todas | 14
USP_intervall{Nr} | Intervalo até ao próximo ensaio USP em meses, com a unidade “Mês/Meses”. | [Texto] | {Nr}: Número (sem, 1-10) | Balança e localização | todas | 15
Vor_Gebrauch_Justiert{Nr} | Sim/Não, consoante a balança seja ajustada antes da utilização; com a definição “Automático”, o marcador fica vazio. | Sim / Não | {Nr}: Número (sem, 1-10) | Balança e localização | todas | 23
Waagenbeschreibung | Descrição da balança. | [Texto] |  | Balança e localização | todas | 18
Waegebereich_eingeschraenkt{Bereich} | Se a gama de pesagem {Bereich} é calibrada de forma limitada: Sim, Não ou “não calibrada”. | [Texto] | {Bereich}: Gama de pesagem (1-4) | Balança e localização | todas | 28
Waegebereich{Bereich} | Número da gama de pesagem {Bereich}. | [Valor] | {Bereich}: Gama de pesagem (1-4) | Balança e localização | todas | 13
Waegetyp{Nr} | Construção da balança: balança de gama única, balança de várias gamas ou balança de várias divisões. | [Texto] | {Nr}: Número (sem, 1-10) | Balança e localização | todas | 10
Wartungsdatumn_kurz{Nr} | Data de vencimento da próxima manutenção em formato abreviado (AAAA-MM). | [Data] | {Nr}: Número (sem, 1-10) | Balança e localização | todas | 21
Wartungsdatumn{Nr} | Data em que termina o intervalo de manutenção (próxima manutenção vencida). | [Data] | {Nr}: Número (sem, 1-10) | Balança e localização | todas | 16
Wartungsdatum{Nr} | Data da última manutenção. | [Data] | {Nr}: Número (sem, 1-10) | Balança e localização | todas | 15
Wartungsfixdatum{Nr} | Data limite da próxima manutenção como dia e nome do mês. | [Data] | {Nr}: Número (sem, 1-10) | Balança e localização | todas | 18
Wartungsfixmonat{Nr} | Nome do mês da data limite da próxima manutenção. | [Texto] | {Nr}: Número (sem, 1-10) | Balança e localização | todas | 18
Wartungsintervall{Nr} | Intervalo até à próxima manutenção em meses, com a unidade “Mês/Meses”. | [Texto] | {Nr}: Número (sem, 1-10) | Balança e localização | todas | 19
Genauigkeitsklasse | Classes de exatidão dos pesos de ensaio utilizados numa só linha. | [Texto] |  | Equipamento de medição | todas | 18
Genauigkeitsklasse_lang_liste | Lista dos sistemas de erros máximos admissíveis e das classes de exatidão dos pesos de ensaio utilizados, uma entrada por conjunto de pesos. | [Texto] |  | Equipamento de medição | todas | 29
Genauigkeitsklasse_liste | Lista das classes de exatidão dos pesos de ensaio utilizados, uma entrada por conjunto de pesos. | [Texto] |  | Equipamento de medição | todas | 24
Genauigkeitsklassen | Classes de exatidão dos pesos de ensaio utilizados na calibração. | [Texto] |  | Equipamento de medição | todas | 19
Pruefmittel | Números de série dos conjuntos de pesos utilizados numa só linha. | [Texto] |  | Equipamento de medição | todas | 11
Pruefmittel_Ablaufdatum_liste | Lista das datas de validade dos conjuntos de pesos utilizados, uma entrada por conjunto de pesos. | [Texto] |  | Equipamento de medição | todas | 29
Pruefmittel_Bezeichnung_liste | Lista das designações dos conjuntos de pesos utilizados, uma entrada por conjunto de pesos. | [Texto] |  | Equipamento de medição | todas | 29
Pruefmittel_gueltig | Sim/Não, consoante os conjuntos de pesos utilizados sejam válidos (não caducados). | Sim / Não |  | Equipamento de medição | todas | 19
Pruefmittel_Hersteller_liste | Lista dos fabricantes dos conjuntos de pesos utilizados, uma entrada por conjunto de pesos. | [Texto] |  | Equipamento de medição | todas | 28
Pruefmittel_Identnummer_liste | Lista dos números de identificação dos conjuntos de pesos utilizados, uma entrada por conjunto de pesos. | [Texto] |  | Equipamento de medição | todas | 29
Pruefmittel_Kalibrierdatum_liste | Lista das datas de calibração dos conjuntos de pesos utilizados, uma entrada por conjunto de pesos. | [Texto] |  | Equipamento de medição | todas | 32
Pruefmittel_Kalibrierschein_liste | Lista dos números dos certificados de calibração dos conjuntos de pesos utilizados, uma entrada por conjunto de pesos. | [Texto] |  | Equipamento de medição | todas | 33
Pruefmittel_lang | Número de série do conjunto de pesos juntamente com o número do certificado de calibração do conjunto de pesos. | [Texto] |  | Equipamento de medição | todas | 16
Pruefmittel_liste | Lista dos números de série dos conjuntos de pesos utilizados, uma entrada por conjunto de pesos. | [Texto] |  | Equipamento de medição | todas | 17
Beobachtete_Toleranz{Nr} | Tipo de tolerância monitorizada (especificação do cliente, especificação do fabricante ou erro máximo de verificação) como texto. | [Texto] | {Nr}: Número (sem, 1-20) | Calibração e ambiente | todas | 22
Innerhalb_Toleranz | Sim/Não, consoante a tolerância admissível seja cumprida na calibração. | Sim / Não |  | Calibração e ambiente | todas | 18
Innerhalb_Toleranz_mJ | Sim/Não, consoante a tolerância admissível seja cumprida na calibração com ajuste. | Sim / Não |  | Calibração e ambiente | todas | 21
Innerhalb_Toleranz_oJ | Sim/Não, consoante a tolerância admissível seja cumprida na calibração sem ajuste. | Sim / Não |  | Calibração e ambiente | todas | 21
Interne_Gewichtsschaltung | Sim/Não, consoante exista uma comutação de pesos interna (ajuste interno). | Sim / Não |  | Calibração e ambiente | todas | 25
Justage_mJ{Nr} | Procedimento de ajuste da balança na calibração com ajuste. | [Texto] | {Nr}: Número (sem, 1-4) | Calibração e ambiente | todas | 11
Justage_oJ{Nr} | Procedimento de ajuste da balança na calibração sem ajuste. | [Texto] | {Nr}: Número (sem, 1-4) | Calibração e ambiente | todas | 11
Justage{Nr} | Procedimento de ajuste da balança na calibração. | [Texto] | {Nr}: Número (sem, 1-4) | Calibração e ambiente | todas | 8
Luftbewegung | Condição de medição movimento do ar na calibração. | [Texto] |  | Calibração e ambiente | todas | 12
Luftbewegung_mJ | Condição de medição movimento do ar na calibração com ajuste. | [Texto] |  | Calibração e ambiente | todas | 15
Luftbewegung_oJ | Condição de medição movimento do ar na calibração sem ajuste. | [Texto] |  | Calibração e ambiente | todas | 15
Luftfeuchtigkeit | Humidade relativa do ar em percentagem; apenas quando a humidade do ar foi registada. | [Valor] % |  | Calibração e ambiente | todas | 16
MaxAbw_Innerhalb_Toleranz | Sim/Não, consoante a tolerância admissível seja cumprida na apreciação global com base no desvio máximo. | Sim / Não |  | Calibração e ambiente | todas | 25
MaxAbw_Innerhalb_Toleranz_mJ | Sim/Não, consoante a tolerância seja cumprida na apreciação global com base no desvio máximo na calibração com ajuste. | Sim / Não |  | Calibração e ambiente | todas | 28
MaxAbw_Innerhalb_Toleranz_oJ | Sim/Não, consoante a tolerância seja cumprida na apreciação global com base no desvio máximo na calibração sem ajuste. | Sim / Não |  | Calibração e ambiente | todas | 28
Messbedingung_mJ{Nr} | Condições de medição da calibração com ajuste: movimento do ar, agitação e sujidade, uma por baixo da outra em três linhas. | [Texto] | {Nr}: Número (sem, 1-10) | Calibração e ambiente | todas | 18
Messbedingung_oJ{Nr} | Condições de medição da calibração sem ajuste: movimento do ar, agitação e sujidade, uma por baixo da outra em três linhas. | [Texto] | {Nr}: Número (sem, 1-10) | Calibração e ambiente | todas | 18
Messbedingung{Nr} | Condições de medição da calibração: movimento do ar, agitação e sujidade, uma por baixo da outra em três linhas. | [Texto] | {Nr}: Número (sem, 1-10) | Calibração e ambiente | todas | 15
Pruefmittel_Thermometer | Número do equipamento de medição do termómetro para medir a temperatura ambiente. | [Texto] |  | Calibração e ambiente | todas | 23
Pruefmittel_Thermometer_Gewicht | Designação (caso contrário, número) do equipamento de medição para medir a temperatura dos pesos. | [Texto] |  | Calibração e ambiente | todas | 31
Pruefmittel_Thermometer_Seriennummer | Número de série do termómetro para a temperatura ambiente (número de série do sensor de temperatura; caso contrário, do equipamento de medição climática). | [Texto] |  | Calibração e ambiente | todas | 36
Temperatur_Differenz | Diferença de temperatura medida entre os pesos de ensaio e o ambiente no início da calibração em kelvin (K); vazio se uma das duas temperaturas não tiver sido registada. | [Valor] [Unidade] |  | Calibração e ambiente | todas | 20
Temperatur_Differenz_Berechnung | Diferença de temperatura em kelvin (K) com a qual é calculada a convecção: temperatura dos pesos de ensaio face à média da temperatura ambiente no início e no fim, no mínimo a diferença de temperatura mínima da calibração. | [Valor] [Unidade] |  | Calibração e ambiente | todas | 31
Temperatur_Differenz_Berechnung_mJ | Diferença de temperatura em kelvin (K) com a qual é calculada a convecção da calibração com ajuste: temperatura dos pesos de ensaio face à média da temperatura ambiente no início e no fim, no mínimo a diferença de temperatura mínima da calibração. | [Valor] [Unidade] |  | Calibração e ambiente | todas | 34
Temperatur_Differenz_Berechnung_oJ | Diferença de temperatura em kelvin (K) com a qual é calculada a convecção da calibração sem ajuste: temperatura dos pesos de ensaio face à média da temperatura ambiente no início e no fim, no mínimo a diferença de temperatura mínima da calibração. | [Valor] [Unidade] |  | Calibração e ambiente | todas | 34
Temperatur_Differenz_mJ | Diferença de temperatura medida entre os pesos de ensaio e o ambiente no início da calibração com ajuste em kelvin (K); vazio se uma das duas temperaturas não tiver sido registada. | [Valor] [Unidade] |  | Calibração e ambiente | todas | 23
Temperatur_Differenz_oJ | Diferença de temperatura medida entre os pesos de ensaio e o ambiente no início da calibração sem ajuste em kelvin (K); vazio se uma das duas temperaturas não tiver sido registada. | [Valor] [Unidade] |  | Calibração e ambiente | todas | 23
Temperatur_Gewicht | Temperatura dos pesos de ensaio com unidade de temperatura. | [Valor] [Unidade] |  | Calibração e ambiente | todas | 18
Temperatur_Kalibrierung_ende | Temperatura ambiente no fim da calibração com unidade de temperatura. | [Valor] [Unidade] |  | Calibração e ambiente | todas | 28
Temperatur_Kalibrierung_ende_mJ | Temperatura ambiente no fim da calibração com ajuste, com unidade de temperatura. | [Valor] [Unidade] |  | Calibração e ambiente | todas | 31
Temperatur_Kalibrierung_ende_oJ | Temperatura ambiente no fim da calibração sem ajuste, com unidade de temperatura. | [Valor] [Unidade] |  | Calibração e ambiente | todas | 31
Temperatur_Kalibrierung_start | Temperatura ambiente no início da calibração com unidade de temperatura. | [Valor] [Unidade] |  | Calibração e ambiente | todas | 29
Temperatur_Kalibrierung_start_mJ | Temperatura ambiente no início da calibração com ajuste, com unidade de temperatura. | [Valor] [Unidade] |  | Calibração e ambiente | todas | 32
Temperatur_Kalibrierung_start_oJ | Temperatura ambiente no início da calibração sem ajuste, com unidade de temperatura. | [Valor] [Unidade] |  | Calibração e ambiente | todas | 32
Unruhe | Condição de medição agitação na calibração. | [Texto] |  | Calibração e ambiente | todas | 6
Unruhe_mJ | Condição de medição agitação na calibração com ajuste. | [Texto] |  | Calibração e ambiente | todas | 9
Unruhe_oJ | Condição de medição agitação na calibração sem ajuste. | [Texto] |  | Calibração e ambiente | todas | 9
Verschmutzung | Condição de medição sujidade na calibração. | [Texto] |  | Calibração e ambiente | todas | 13
Verschmutzung_mJ | Condição de medição sujidade na calibração com ajuste. | [Texto] |  | Calibração e ambiente | todas | 16
Verschmutzung_oJ | Condição de medição sujidade na calibração sem ajuste. | [Texto] |  | Calibração e ambiente | todas | 16
Innerhalb_Toleranz_Wiederholbarkeit{Bereich} | Sim/Não, consoante a especificação admissível do ensaio de repetibilidade na gama de pesagem {Bereich} seja cumprida. | Sim / Não | {Bereich}: Gama de pesagem (1-4) | Repetibilidade | todas | 36
Standardabweichung_mJ{Bereich} | Desvio-padrão do ensaio de repetibilidade na gama de pesagem {Bereich} com unidade, após o ajuste (calibração com ajuste). | [Valor] [Unidade] | {Bereich}: Gama de pesagem (1-4) | Repetibilidade | todas | 22
Standardabweichung_oJ{Bereich} | Desvio-padrão do ensaio de repetibilidade na gama de pesagem {Bereich} com unidade, antes do ajuste (calibração sem ajuste). | [Valor] [Unidade] | {Bereich}: Gama de pesagem (1-4) | Repetibilidade | todas | 22
Standardabweichung{Bereich} | Desvio-padrão do ensaio de repetibilidade na gama de pesagem {Bereich} com unidade. | [Valor] [Unidade] | {Bereich}: Gama de pesagem (1-4) | Repetibilidade | todas | 19
Summe_Waegewerte_Wiederholbarkeit_mJ{Bereich}_{Messung} | Soma dos valores convencionais de massa dos pesos utilizados para a medição {Messung} do ensaio de repetibilidade na gama de pesagem {Bereich}, após o ajuste (calibração com ajuste). | [Valor] | {Bereich}: Gama de pesagem (1-4) {Messung}: Medição (1 ... n) | Repetibilidade | todas | 40
Summe_Waegewerte_Wiederholbarkeit_oJ{Bereich}_{Messung} | Soma dos valores convencionais de massa dos pesos utilizados para a medição {Messung} do ensaio de repetibilidade na gama de pesagem {Bereich}, antes do ajuste (calibração sem ajuste). | [Valor] | {Bereich}: Gama de pesagem (1-4) {Messung}: Medição (1 ... n) | Repetibilidade | todas | 40
Summe_Waegewerte_Wiederholbarkeit{Bereich}_{Messung} | Soma dos valores convencionais de massa dos pesos utilizados para a medição {Messung} do ensaio de repetibilidade na gama de pesagem {Bereich}. | [Valor] | {Bereich}: Gama de pesagem (1-4) {Messung}: Medição (1 ... n) | Repetibilidade | todas | 37
Wiederholbarkeit2_Abweichung_mJ{Bereich}_{Messung} | Desvio (sem incerteza de medição) da medição {Messung} do segundo ensaio de repetibilidade na gama de pesagem {Bereich} com unidade, após o ajuste (calibração com ajuste). | [Valor] [Unidade] | {Bereich}: Gama de pesagem (1-4) {Messung}: Medição (1 ... n) | Repetibilidade | todas | 35
Wiederholbarkeit2_Abweichung_oJ{Bereich}_{Messung} | Desvio (sem incerteza de medição) da medição {Messung} do segundo ensaio de repetibilidade na gama de pesagem {Bereich} com unidade, antes do ajuste (calibração sem ajuste). | [Valor] [Unidade] | {Bereich}: Gama de pesagem (1-4) {Messung}: Medição (1 ... n) | Repetibilidade | todas | 35
Wiederholbarkeit2_Abweichung{Bereich}_{Messung} | Desvio (sem incerteza de medição) da medição {Messung} do segundo ensaio de repetibilidade na gama de pesagem {Bereich} com unidade. | [Valor] [Unidade] | {Bereich}: Gama de pesagem (1-4) {Messung}: Medição (1 ... n) | Repetibilidade | todas | 32
Wiederholbarkeit_Abweichung_mJ{Bereich}_{Messung} | Desvio (sem incerteza de medição) da medição {Messung} do ensaio de repetibilidade na gama de pesagem {Bereich} com unidade, após o ajuste (calibração com ajuste). | [Valor] [Unidade] | {Bereich}: Gama de pesagem (1-4) {Messung}: Medição (1 ... n) | Repetibilidade | todas | 34
Wiederholbarkeit_Abweichung_oJ{Bereich}_{Messung} | Desvio (sem incerteza de medição) da medição {Messung} do ensaio de repetibilidade na gama de pesagem {Bereich} com unidade, antes do ajuste (calibração sem ajuste). | [Valor] [Unidade] | {Bereich}: Gama de pesagem (1-4) {Messung}: Medição (1 ... n) | Repetibilidade | todas | 34
Wiederholbarkeit_Abweichung{Bereich}_{Messung} | Desvio (sem incerteza de medição) da medição {Messung} do ensaio de repetibilidade na gama de pesagem {Bereich} com unidade. | [Valor] [Unidade] | {Bereich}: Gama de pesagem (1-4) {Messung}: Medição (1 ... n) | Repetibilidade | todas | 31
Wiederholbarkeit_Differenz_mJ{Bereich}_{Messung} | Valor absoluto do desvio (sem incerteza de medição) da medição {Messung} do ensaio de repetibilidade na gama de pesagem {Bereich} com unidade, após o ajuste (calibração com ajuste). | [Valor] [Unidade] | {Bereich}: Gama de pesagem (1-4) {Messung}: Medição (1 ... n) | Repetibilidade | todas | 33
Wiederholbarkeit_Differenz_oJ{Bereich}_{Messung} | Valor absoluto do desvio (sem incerteza de medição) da medição {Messung} do ensaio de repetibilidade na gama de pesagem {Bereich} com unidade, antes do ajuste (calibração sem ajuste). | [Valor] [Unidade] | {Bereich}: Gama de pesagem (1-4) {Messung}: Medição (1 ... n) | Repetibilidade | todas | 33
Wiederholbarkeit_Differenz{Bereich}_{Messung} | Valor absoluto do desvio (sem incerteza de medição) da medição {Messung} do ensaio de repetibilidade na gama de pesagem {Bereich} com unidade. | [Valor] [Unidade] | {Bereich}: Gama de pesagem (1-4) {Messung}: Medição (1 ... n) | Repetibilidade | todas | 30
Wiederholbarkeit_Max_Abweichung_mJ{Bereich} | Maior diferença entre os valores medidos (valor máximo menos valor mínimo) do ensaio de repetibilidade na gama de pesagem {Bereich} com unidade, após o ajuste (calibração com ajuste). | [Valor] [Unidade] | {Bereich}: Gama de pesagem (1-4) | Repetibilidade | todas | 35
Wiederholbarkeit_Max_Abweichung_oJ{Bereich} | Maior diferença entre os valores medidos (valor máximo menos valor mínimo) do ensaio de repetibilidade na gama de pesagem {Bereich} com unidade, antes do ajuste (calibração sem ajuste). | [Valor] [Unidade] | {Bereich}: Gama de pesagem (1-4) | Repetibilidade | todas | 35
Wiederholbarkeit_Max_Abweichung{Bereich} | Maior diferença entre os valores medidos (valor máximo menos valor mínimo) do ensaio de repetibilidade na gama de pesagem {Bereich} com unidade. | [Valor] [Unidade] | {Bereich}: Gama de pesagem (1-4) | Repetibilidade | todas | 32
Wiederholbarkeit_Messung_mJ{Bereich}_{Messung} | Valor medido da medição {Messung} do ensaio de repetibilidade na gama de pesagem {Bereich} com unidade; com dois ensaios de repetibilidade, ambos os valores em duas colunas, após o ajuste (calibração com ajuste). | [Valor] [Unidade] | {Bereich}: Gama de pesagem (1-4) {Messung}: Medição (1 ... n) | Repetibilidade | todas | 31
Wiederholbarkeit_Messung_oeh_mJ{Bereich}_{Messung} | Valor medido da medição {Messung} do ensaio de repetibilidade na gama de pesagem {Bereich} sem unidade, após o ajuste (calibração com ajuste). | [Valor] | {Bereich}: Gama de pesagem (1-4) {Messung}: Medição (1 ... n) | Repetibilidade | todas | 35
Wiederholbarkeit_Messung_oeh_oJ{Bereich}_{Messung} | Valor medido da medição {Messung} do ensaio de repetibilidade na gama de pesagem {Bereich} sem unidade, antes do ajuste (calibração sem ajuste). | [Valor] | {Bereich}: Gama de pesagem (1-4) {Messung}: Medição (1 ... n) | Repetibilidade | todas | 35
Wiederholbarkeit_Messung_oeh{Bereich}_{Messung} | Valor medido da medição {Messung} do ensaio de repetibilidade na gama de pesagem {Bereich} sem unidade. | [Valor] | {Bereich}: Gama de pesagem (1-4) {Messung}: Medição (1 ... n) | Repetibilidade | todas | 32
Wiederholbarkeit_Messung_oJ{Bereich}_{Messung} | Valor medido da medição {Messung} do ensaio de repetibilidade na gama de pesagem {Bereich} com unidade; com dois ensaios de repetibilidade, ambos os valores em duas colunas, antes do ajuste (calibração sem ajuste). | [Valor] [Unidade] | {Bereich}: Gama de pesagem (1-4) {Messung}: Medição (1 ... n) | Repetibilidade | todas | 31
Wiederholbarkeit_Messung{Bereich}_{Messung} | Valor medido da medição {Messung} do ensaio de repetibilidade na gama de pesagem {Bereich} com unidade; com dois ensaios de repetibilidade, ambos os valores em duas colunas. | [Valor] [Unidade] | {Bereich}: Gama de pesagem (1-4) {Messung}: Medição (1 ... n) | Repetibilidade | todas | 28
Wiederholbarkeit_Mittelwert_mJ{Bereich} | Valor médio das medições do ensaio de repetibilidade na gama de pesagem {Bereich} com unidade, após o ajuste (calibração com ajuste). | [Valor] [Unidade] | {Bereich}: Gama de pesagem (1-4) | Repetibilidade | todas | 31
Wiederholbarkeit_Mittelwert_oJ{Bereich} | Valor médio das medições do ensaio de repetibilidade na gama de pesagem {Bereich} com unidade, antes do ajuste (calibração sem ajuste). | [Valor] [Unidade] | {Bereich}: Gama de pesagem (1-4) | Repetibilidade | todas | 31
Wiederholbarkeit_Mittelwert{Bereich} | Valor médio das medições do ensaio de repetibilidade na gama de pesagem {Bereich} com unidade. | [Valor] [Unidade] | {Bereich}: Gama de pesagem (1-4) | Repetibilidade | todas | 28
Wiederholbarkeit_Nennwert_eh_mJ{Bereich} | Unidade do valor nominal do ensaio de repetibilidade na gama de pesagem {Bereich}, após o ajuste (calibração com ajuste). | [Unidade] | {Bereich}: Gama de pesagem (1-4) | Repetibilidade | todas | 32
Wiederholbarkeit_Nennwert_eh_oJ{Bereich} | Unidade do valor nominal do ensaio de repetibilidade na gama de pesagem {Bereich}, antes do ajuste (calibração sem ajuste). | [Unidade] | {Bereich}: Gama de pesagem (1-4) | Repetibilidade | todas | 32
Wiederholbarkeit_Nennwert_eh{Bereich} | Unidade do valor nominal do ensaio de repetibilidade na gama de pesagem {Bereich}. | [Unidade] | {Bereich}: Gama de pesagem (1-4) | Repetibilidade | todas | 29
Wiederholbarkeit_Nennwert_mJ{Bereich} | Valor nominal do ensaio de repetibilidade na gama de pesagem {Bereich} com unidade: carga de ensaio (valor nominal) ou, com carga de tara, carga de tara mais carga de ensaio; com dois ensaios de repetibilidade, ambos em duas colunas, após o ajuste (calibração com ajuste). | [Texto] | {Bereich}: Gama de pesagem (1-4) | Repetibilidade | todas | 29
Wiederholbarkeit_Nennwert_mJ{Bereich}_{Messung} | Valor nominal da medição {Messung} do ensaio de repetibilidade na gama de pesagem {Bereich} com unidade; com dois ensaios de repetibilidade, ambos os valores em duas colunas, após o ajuste (calibração com ajuste). | [Valor] [Unidade] | {Bereich}: Gama de pesagem (1-4) {Messung}: Medição (1 ... n) | Repetibilidade | todas | 32
Wiederholbarkeit_Nennwert_oeh_mJ{Bereich}_{Messung} | Valor nominal da medição {Messung} do ensaio de repetibilidade na gama de pesagem {Bereich} sem unidade, após o ajuste (calibração com ajuste). | [Valor] | {Bereich}: Gama de pesagem (1-4) {Messung}: Medição (1 ... n) | Repetibilidade | todas | 36
Wiederholbarkeit_Nennwert_oeh_oJ{Bereich}_{Messung} | Valor nominal da medição {Messung} do ensaio de repetibilidade na gama de pesagem {Bereich} sem unidade, antes do ajuste (calibração sem ajuste). | [Valor] | {Bereich}: Gama de pesagem (1-4) {Messung}: Medição (1 ... n) | Repetibilidade | todas | 36
Wiederholbarkeit_Nennwert_oeh{Bereich}_{Messung} | Valor nominal da medição {Messung} do ensaio de repetibilidade na gama de pesagem {Bereich} sem unidade. | [Valor] | {Bereich}: Gama de pesagem (1-4) {Messung}: Medição (1 ... n) | Repetibilidade | todas | 33
Wiederholbarkeit_Nennwert_oJ{Bereich} | Valor nominal do ensaio de repetibilidade na gama de pesagem {Bereich} com unidade: carga de ensaio (valor nominal) ou, com carga de tara, carga de tara mais carga de ensaio; com dois ensaios de repetibilidade, ambos em duas colunas, antes do ajuste (calibração sem ajuste). | [Texto] | {Bereich}: Gama de pesagem (1-4) | Repetibilidade | todas | 29
Wiederholbarkeit_Nennwert_oJ{Bereich}_{Messung} | Valor nominal da medição {Messung} do ensaio de repetibilidade na gama de pesagem {Bereich} com unidade; com dois ensaios de repetibilidade, ambos os valores em duas colunas, antes do ajuste (calibração sem ajuste). | [Valor] [Unidade] | {Bereich}: Gama de pesagem (1-4) {Messung}: Medição (1 ... n) | Repetibilidade | todas | 32
Wiederholbarkeit_Nennwert{Bereich} | Valor nominal do ensaio de repetibilidade na gama de pesagem {Bereich} com unidade: carga de ensaio (valor nominal) ou, com carga de tara, carga de tara mais carga de ensaio; com dois ensaios de repetibilidade, ambos em duas colunas. | [Texto] | {Bereich}: Gama de pesagem (1-4) | Repetibilidade | todas | 26
Wiederholbarkeit_Nennwert{Bereich}_{Messung} | Valor nominal da medição {Messung} do ensaio de repetibilidade na gama de pesagem {Bereich} com unidade; com dois ensaios de repetibilidade, ambos os valores em duas colunas. | [Valor] [Unidade] | {Bereich}: Gama de pesagem (1-4) {Messung}: Medição (1 ... n) | Repetibilidade | todas | 29
Aussermittig_Abweichung_mJ{Bereich}_{Punkt} | Desvio (sem incerteza de medição) no ponto de ensaio {Punkt} do ensaio de excentricidade na gama de pesagem {Bereich} com unidade, após o ajuste (calibração com ajuste). | [Valor] [Unidade] | {Bereich}: Gama de pesagem (1-4) {Punkt}: Ponto de ensaio (1 ... n) | Excentricidade | todas | 30
Aussermittig_Abweichung_oJ{Bereich}_{Punkt} | Desvio (sem incerteza de medição) no ponto de ensaio {Punkt} do ensaio de excentricidade na gama de pesagem {Bereich} com unidade, antes do ajuste (calibração sem ajuste). | [Valor] [Unidade] | {Bereich}: Gama de pesagem (1-4) {Punkt}: Ponto de ensaio (1 ... n) | Excentricidade | todas | 30
Aussermittig_Abweichung{Bereich}_{Punkt} | Desvio (sem incerteza de medição) no ponto de ensaio {Punkt} do ensaio de excentricidade na gama de pesagem {Bereich} com unidade. | [Valor] [Unidade] | {Bereich}: Gama de pesagem (1-4) {Punkt}: Ponto de ensaio (1 ... n) | Excentricidade | todas | 27
Aussermittig_Differenz_mJ{Bereich}_{Punkt} | Valor absoluto do desvio (sem incerteza de medição) no ponto de ensaio {Punkt} do ensaio de excentricidade na gama de pesagem {Bereich} com unidade, após o ajuste (calibração com ajuste). | [Valor] [Unidade] | {Bereich}: Gama de pesagem (1-4) {Punkt}: Ponto de ensaio (1 ... n) | Excentricidade | todas | 29
Aussermittig_Differenz_oJ{Bereich}_{Punkt} | Valor absoluto do desvio (sem incerteza de medição) no ponto de ensaio {Punkt} do ensaio de excentricidade na gama de pesagem {Bereich} com unidade, antes do ajuste (calibração sem ajuste). | [Valor] [Unidade] | {Bereich}: Gama de pesagem (1-4) {Punkt}: Ponto de ensaio (1 ... n) | Excentricidade | todas | 29
Aussermittig_Differenz{Bereich}_{Punkt} | Valor absoluto do desvio (sem incerteza de medição) no ponto de ensaio {Punkt} do ensaio de excentricidade na gama de pesagem {Bereich} com unidade. | [Valor] [Unidade] | {Bereich}: Gama de pesagem (1-4) {Punkt}: Ponto de ensaio (1 ... n) | Excentricidade | todas | 26
Aussermittig_Messung_mJ{Bereich}_{Punkt} | Valor medido no ponto de ensaio {Punkt} do ensaio de excentricidade na gama de pesagem {Bereich} com unidade, após o ajuste (calibração com ajuste). | [Valor] [Unidade] | {Bereich}: Gama de pesagem (1-4) {Punkt}: Ponto de ensaio (1 ... n) | Excentricidade | todas | 27
Aussermittig_Messung_oeh_mJ{Bereich}_{Punkt} | Valor medido no ponto de ensaio {Punkt} do ensaio de excentricidade na gama de pesagem {Bereich} sem unidade, após o ajuste (calibração com ajuste). | [Valor] | {Bereich}: Gama de pesagem (1-4) {Punkt}: Ponto de ensaio (1 ... n) | Excentricidade | todas | 31
Aussermittig_Messung_oeh_oJ{Bereich}_{Punkt} | Valor medido no ponto de ensaio {Punkt} do ensaio de excentricidade na gama de pesagem {Bereich} sem unidade, antes do ajuste (calibração sem ajuste). | [Valor] | {Bereich}: Gama de pesagem (1-4) {Punkt}: Ponto de ensaio (1 ... n) | Excentricidade | todas | 31
Aussermittig_Messung_oeh{Bereich}_{Punkt} | Valor medido no ponto de ensaio {Punkt} do ensaio de excentricidade na gama de pesagem {Bereich} sem unidade. | [Valor] | {Bereich}: Gama de pesagem (1-4) {Punkt}: Ponto de ensaio (1 ... n) | Excentricidade | todas | 28
Aussermittig_Messung_oJ{Bereich}_{Punkt} | Valor medido no ponto de ensaio {Punkt} do ensaio de excentricidade na gama de pesagem {Bereich} com unidade, antes do ajuste (calibração sem ajuste). | [Valor] [Unidade] | {Bereich}: Gama de pesagem (1-4) {Punkt}: Ponto de ensaio (1 ... n) | Excentricidade | todas | 27
Aussermittig_Messung{Bereich}_{Punkt} | Valor medido no ponto de ensaio {Punkt} do ensaio de excentricidade na gama de pesagem {Bereich} com unidade. | [Valor] [Unidade] | {Bereich}: Gama de pesagem (1-4) {Punkt}: Ponto de ensaio (1 ... n) | Excentricidade | todas | 24
Aussermittig_Mittelwert_mJ{Bereich} | Valor médio dos valores medidos de todos os pontos de ensaio do ensaio de excentricidade na gama de pesagem {Bereich} com unidade, após o ajuste (calibração com ajuste). | [Valor] [Unidade] | {Bereich}: Gama de pesagem (1-4) | Excentricidade | todas | 27
Aussermittig_Mittelwert_oJ{Bereich} | Valor médio dos valores medidos de todos os pontos de ensaio do ensaio de excentricidade na gama de pesagem {Bereich} com unidade, antes do ajuste (calibração sem ajuste). | [Valor] [Unidade] | {Bereich}: Gama de pesagem (1-4) | Excentricidade | todas | 27
Aussermittig_Mittelwert{Bereich} | Valor médio dos valores medidos de todos os pontos de ensaio do ensaio de excentricidade na gama de pesagem {Bereich} com unidade. | [Valor] [Unidade] | {Bereich}: Gama de pesagem (1-4) | Excentricidade | todas | 24
Aussermittig_Nennwert_eh_mJ{Bereich} | Unidade do valor nominal do ensaio de excentricidade na gama de pesagem {Bereich}, após o ajuste (calibração com ajuste). | [Unidade] | {Bereich}: Gama de pesagem (1-4) | Excentricidade | todas | 28
Aussermittig_Nennwert_eh_oJ{Bereich} | Unidade do valor nominal do ensaio de excentricidade na gama de pesagem {Bereich}, antes do ajuste (calibração sem ajuste). | [Unidade] | {Bereich}: Gama de pesagem (1-4) | Excentricidade | todas | 28
Aussermittig_Nennwert_eh{Bereich} | Unidade do valor nominal do ensaio de excentricidade na gama de pesagem {Bereich}. | [Unidade] | {Bereich}: Gama de pesagem (1-4) | Excentricidade | todas | 25
Aussermittig_Nennwert_mJ{Bereich} | Carga de ensaio (valor nominal) do ensaio de excentricidade na gama de pesagem {Bereich} com unidade, após o ajuste (calibração com ajuste). | [Texto] | {Bereich}: Gama de pesagem (1-4) | Excentricidade | todas | 25
Aussermittig_Nennwert_mJ{Bereich}_{Punkt} | Valor nominal (carga de ensaio) no ponto de ensaio {Punkt} do ensaio de excentricidade na gama de pesagem {Bereich} com unidade, após o ajuste (calibração com ajuste). | [Valor] [Unidade] | {Bereich}: Gama de pesagem (1-4) {Punkt}: Ponto de ensaio (1 ... n) | Excentricidade | todas | 28
Aussermittig_Nennwert_oeh_mJ{Bereich}_1 | Valor nominal (carga de ensaio) do ensaio de excentricidade na gama de pesagem {Bereich} sem unidade, após o ajuste (calibração com ajuste). | [Valor] | {Bereich}: Gama de pesagem (1-4) | Excentricidade | todas | 31
Aussermittig_Nennwert_oeh_oJ{Bereich}_1 | Valor nominal (carga de ensaio) do ensaio de excentricidade na gama de pesagem {Bereich} sem unidade, antes do ajuste (calibração sem ajuste). | [Valor] | {Bereich}: Gama de pesagem (1-4) | Excentricidade | todas | 31
Aussermittig_Nennwert_oeh{Bereich}_1 | Valor nominal (carga de ensaio) do ensaio de excentricidade na gama de pesagem {Bereich} sem unidade. | [Valor] | {Bereich}: Gama de pesagem (1-4) | Excentricidade | todas | 28
Aussermittig_Nennwert_oJ{Bereich} | Carga de ensaio (valor nominal) do ensaio de excentricidade na gama de pesagem {Bereich} com unidade, antes do ajuste (calibração sem ajuste). | [Texto] | {Bereich}: Gama de pesagem (1-4) | Excentricidade | todas | 25
Aussermittig_Nennwert_oJ{Bereich}_{Punkt} | Valor nominal (carga de ensaio) no ponto de ensaio {Punkt} do ensaio de excentricidade na gama de pesagem {Bereich} com unidade, antes do ajuste (calibração sem ajuste). | [Valor] [Unidade] | {Bereich}: Gama de pesagem (1-4) {Punkt}: Ponto de ensaio (1 ... n) | Excentricidade | todas | 28
Aussermittig_Nennwert{Bereich} | Carga de ensaio (valor nominal) do ensaio de excentricidade na gama de pesagem {Bereich} com unidade. | [Texto] | {Bereich}: Gama de pesagem (1-4) | Excentricidade | todas | 22
Aussermittig_Nennwert{Bereich}_{Punkt} | Valor nominal (carga de ensaio) no ponto de ensaio {Punkt} do ensaio de excentricidade na gama de pesagem {Bereich} com unidade. | [Valor] [Unidade] | {Bereich}: Gama de pesagem (1-4) {Punkt}: Ponto de ensaio (1 ... n) | Excentricidade | todas | 25
Aussermittig_Position_mJ{Bereich}_1 | Posição da carga do ponto de ensaio 1 do ensaio de excentricidade na gama de pesagem {Bereich} (“Centro”), após o ajuste (calibração com ajuste). | [Posição] | {Bereich}: Gama de pesagem (1-4) | Excentricidade | todas | 27
Aussermittig_Position_mJ{Bereich}_2 | Posição da carga do ponto de ensaio 2 do ensaio de excentricidade na gama de pesagem {Bereich} (“Frente esquerda”), após o ajuste (calibração com ajuste). | [Posição] | {Bereich}: Gama de pesagem (1-4) | Excentricidade | todas | 27
Aussermittig_Position_mJ{Bereich}_3 | Posição da carga do ponto de ensaio 3 do ensaio de excentricidade na gama de pesagem {Bereich} (“Traseira esquerda”), após o ajuste (calibração com ajuste). | [Posição] | {Bereich}: Gama de pesagem (1-4) | Excentricidade | todas | 27
Aussermittig_Position_mJ{Bereich}_4 | Posição da carga do ponto de ensaio 4 do ensaio de excentricidade na gama de pesagem {Bereich} (“Traseira”), após o ajuste (calibração com ajuste). | [Posição] | {Bereich}: Gama de pesagem (1-4) | Excentricidade | todas | 27
Aussermittig_Position_mJ{Bereich}_5 | Posição da carga do ponto de ensaio 5 do ensaio de excentricidade na gama de pesagem {Bereich} (“Frente”), após o ajuste (calibração com ajuste). | [Posição] | {Bereich}: Gama de pesagem (1-4) | Excentricidade | todas | 27
Aussermittig_Position_mJ{Bereich}_6 | Posição da carga do ponto de ensaio 6 do ensaio de excentricidade na gama de pesagem {Bereich} (“Frente direita”), após o ajuste (calibração com ajuste). | [Posição] | {Bereich}: Gama de pesagem (1-4) | Excentricidade | todas | 27
Aussermittig_Position_mJ{Bereich}_7 | Posição da carga do ponto de ensaio 7 do ensaio de excentricidade na gama de pesagem {Bereich} (“Traseira direita”), após o ajuste (calibração com ajuste). | [Posição] | {Bereich}: Gama de pesagem (1-4) | Excentricidade | todas | 27
Aussermittig_Position_mJ{Bereich}_{Punkt} | Posição da carga do ponto de ensaio {Punkt} do ensaio de excentricidade na gama de pesagem {Bereich}, p. ex. “Frente esquerda”, após o ajuste (calibração com ajuste). | [Posição] | {Bereich}: Gama de pesagem (1-4) {Punkt}: Ponto de ensaio (1 ... n) | Excentricidade | todas | 28
Aussermittig_Position_oJ{Bereich}_1 | Posição da carga do ponto de ensaio 1 do ensaio de excentricidade na gama de pesagem {Bereich} (“Centro”), antes do ajuste (calibração sem ajuste). | [Posição] | {Bereich}: Gama de pesagem (1-4) | Excentricidade | todas | 27
Aussermittig_Position_oJ{Bereich}_2 | Posição da carga do ponto de ensaio 2 do ensaio de excentricidade na gama de pesagem {Bereich} (“Frente esquerda”), antes do ajuste (calibração sem ajuste). | [Posição] | {Bereich}: Gama de pesagem (1-4) | Excentricidade | todas | 27
Aussermittig_Position_oJ{Bereich}_3 | Posição da carga do ponto de ensaio 3 do ensaio de excentricidade na gama de pesagem {Bereich} (“Traseira esquerda”), antes do ajuste (calibração sem ajuste). | [Posição] | {Bereich}: Gama de pesagem (1-4) | Excentricidade | todas | 27
Aussermittig_Position_oJ{Bereich}_4 | Posição da carga do ponto de ensaio 4 do ensaio de excentricidade na gama de pesagem {Bereich} (“Traseira”), antes do ajuste (calibração sem ajuste). | [Posição] | {Bereich}: Gama de pesagem (1-4) | Excentricidade | todas | 27
Aussermittig_Position_oJ{Bereich}_5 | Posição da carga do ponto de ensaio 5 do ensaio de excentricidade na gama de pesagem {Bereich} (“Frente”), antes do ajuste (calibração sem ajuste). | [Posição] | {Bereich}: Gama de pesagem (1-4) | Excentricidade | todas | 27
Aussermittig_Position_oJ{Bereich}_6 | Posição da carga do ponto de ensaio 6 do ensaio de excentricidade na gama de pesagem {Bereich} (“Frente direita”), antes do ajuste (calibração sem ajuste). | [Posição] | {Bereich}: Gama de pesagem (1-4) | Excentricidade | todas | 27
Aussermittig_Position_oJ{Bereich}_7 | Posição da carga do ponto de ensaio 7 do ensaio de excentricidade na gama de pesagem {Bereich} (“Traseira direita”), antes do ajuste (calibração sem ajuste). | [Posição] | {Bereich}: Gama de pesagem (1-4) | Excentricidade | todas | 27
Aussermittig_Position_oJ{Bereich}_{Punkt} | Posição da carga do ponto de ensaio {Punkt} do ensaio de excentricidade na gama de pesagem {Bereich}, p. ex. “Frente esquerda”, antes do ajuste (calibração sem ajuste). | [Posição] | {Bereich}: Gama de pesagem (1-4) {Punkt}: Ponto de ensaio (1 ... n) | Excentricidade | todas | 28
Aussermittig_Position{Bereich}_1 | Posição da carga do ponto de ensaio 1 do ensaio de excentricidade na gama de pesagem {Bereich} (“Centro”). | [Posição] | {Bereich}: Gama de pesagem (1-4) | Excentricidade | todas | 24
Aussermittig_Position{Bereich}_2 | Posição da carga do ponto de ensaio 2 do ensaio de excentricidade na gama de pesagem {Bereich} (“Frente esquerda”). | [Posição] | {Bereich}: Gama de pesagem (1-4) | Excentricidade | todas | 24
Aussermittig_Position{Bereich}_3 | Posição da carga do ponto de ensaio 3 do ensaio de excentricidade na gama de pesagem {Bereich} (“Traseira esquerda”). | [Posição] | {Bereich}: Gama de pesagem (1-4) | Excentricidade | todas | 24
Aussermittig_Position{Bereich}_4 | Posição da carga do ponto de ensaio 4 do ensaio de excentricidade na gama de pesagem {Bereich} (“Traseira”). | [Posição] | {Bereich}: Gama de pesagem (1-4) | Excentricidade | todas | 24
Aussermittig_Position{Bereich}_5 | Posição da carga do ponto de ensaio 5 do ensaio de excentricidade na gama de pesagem {Bereich} (“Frente”). | [Posição] | {Bereich}: Gama de pesagem (1-4) | Excentricidade | todas | 24
Aussermittig_Position{Bereich}_6 | Posição da carga do ponto de ensaio 6 do ensaio de excentricidade na gama de pesagem {Bereich} (“Frente direita”). | [Posição] | {Bereich}: Gama de pesagem (1-4) | Excentricidade | todas | 24
Aussermittig_Position{Bereich}_7 | Posição da carga do ponto de ensaio 7 do ensaio de excentricidade na gama de pesagem {Bereich} (“Traseira direita”). | [Posição] | {Bereich}: Gama de pesagem (1-4) | Excentricidade | todas | 24
Aussermittig_Position{Bereich}_{Punkt} | Posição da carga do ponto de ensaio {Punkt} do ensaio de excentricidade na gama de pesagem {Bereich}, p. ex. “Frente esquerda”. | [Posição] | {Bereich}: Gama de pesagem (1-4) {Punkt}: Ponto de ensaio (1 ... n) | Excentricidade | todas | 25
Innerhalb_Toleranz_Aussermittig{Bereich} | Sim/Não, consoante todos os pontos de ensaio do ensaio de excentricidade na gama de pesagem {Bereich} estejam dentro da especificação admissível. | Sim / Não | {Bereich}: Gama de pesagem (1-4) | Excentricidade | todas | 32
MaximaleAbweichung_mJ{Bereich} | Maior desvio dos pontos de ensaio do ensaio de excentricidade na gama de pesagem {Bereich} com unidade, após o ajuste (calibração com ajuste). | [Valor] [Unidade] | {Bereich}: Gama de pesagem (1-4) | Excentricidade | todas | 22
MaximaleAbweichung_oJ{Bereich} | Maior desvio dos pontos de ensaio do ensaio de excentricidade na gama de pesagem {Bereich} com unidade, antes do ajuste (calibração sem ajuste). | [Valor] [Unidade] | {Bereich}: Gama de pesagem (1-4) | Excentricidade | todas | 22
MaximaleAbweichung{Bereich} | Maior desvio dos pontos de ensaio do ensaio de excentricidade na gama de pesagem {Bereich} com unidade. | [Valor] [Unidade] | {Bereich}: Gama de pesagem (1-4) | Excentricidade | todas | 19
Summe_Waegewerte_Aussermittig_mJ{Bereich}_{Punkt} | Soma dos valores convencionais de massa dos pesos utilizados para o ponto de ensaio {Punkt} do ensaio de excentricidade na gama de pesagem {Bereich}, após o ajuste (calibração com ajuste). | [Valor] | {Bereich}: Gama de pesagem (1-4) {Punkt}: Ponto de ensaio (1 ... n) | Excentricidade | todas | 36
Summe_Waegewerte_Aussermittig_oJ{Bereich}_{Punkt} | Soma dos valores convencionais de massa dos pesos utilizados para o ponto de ensaio {Punkt} do ensaio de excentricidade na gama de pesagem {Bereich}, antes do ajuste (calibração sem ajuste). | [Valor] | {Bereich}: Gama de pesagem (1-4) {Punkt}: Ponto de ensaio (1 ... n) | Excentricidade | todas | 36
Summe_Waegewerte_Aussermittig{Bereich}_{Punkt} | Soma dos valores convencionais de massa dos pesos utilizados para o ponto de ensaio {Punkt} do ensaio de excentricidade na gama de pesagem {Bereich}. | [Valor] | {Bereich}: Gama de pesagem (1-4) {Punkt}: Ponto de ensaio (1 ... n) | Excentricidade | todas | 33
Abweichung_mJ_oeh{Bereich}_{Punkt} | Desvio no ponto de ensaio {Punkt} do ensaio de erros de indicação na gama de pesagem {Bereich} sem unidade, após o ajuste (calibração com ajuste). | [Valor] | {Bereich}: Gama de pesagem (1-4) {Punkt}: Ponto de ensaio (1 ... n) | Erros de indicação | todas | 21
Abweichung_mJ_oeh{Bereich}_{Punkt}_d | Desvio no ponto de ensaio {Punkt} do ensaio de erros de indicação na gama de pesagem {Bereich} sem unidade, arredondado à divisão de escala d, após o ajuste (calibração com ajuste). | [Valor] | {Bereich}: Gama de pesagem (1-4) {Punkt}: Ponto de ensaio (1 ... n) | Erros de indicação | todas | 23
Abweichung_mJ{Bereich}_{Punkt} | Desvio no ponto de ensaio {Punkt} do ensaio de erros de indicação na gama de pesagem {Bereich} com unidade, após o ajuste (calibração com ajuste). | [Valor] [Unidade] | {Bereich}: Gama de pesagem (1-4) {Punkt}: Ponto de ensaio (1 ... n) | Erros de indicação | todas | 17
Abweichung_mJ{Bereich}_{Punkt}_d | Desvio no ponto de ensaio {Punkt} do ensaio de erros de indicação na gama de pesagem {Bereich} com unidade, arredondado à divisão de escala d, após o ajuste (calibração com ajuste). | [Valor] [Unidade] | {Bereich}: Gama de pesagem (1-4) {Punkt}: Ponto de ensaio (1 ... n) | Erros de indicação | todas | 19
Abweichung_oeh{Bereich}_{Punkt} | Desvio no ponto de ensaio {Punkt} do ensaio de erros de indicação na gama de pesagem {Bereich} sem unidade. | [Valor] | {Bereich}: Gama de pesagem (1-4) {Punkt}: Ponto de ensaio (1 ... n) | Erros de indicação | todas | 18
Abweichung_oeh{Bereich}_{Punkt}_d | Desvio no ponto de ensaio {Punkt} do ensaio de erros de indicação na gama de pesagem {Bereich} sem unidade, arredondado à divisão de escala d. | [Valor] | {Bereich}: Gama de pesagem (1-4) {Punkt}: Ponto de ensaio (1 ... n) | Erros de indicação | todas | 20
Abweichung_oJ_oeh{Bereich}_{Punkt} | Desvio no ponto de ensaio {Punkt} do ensaio de erros de indicação na gama de pesagem {Bereich} sem unidade, antes do ajuste (calibração sem ajuste). | [Valor] | {Bereich}: Gama de pesagem (1-4) {Punkt}: Ponto de ensaio (1 ... n) | Erros de indicação | todas | 21
Abweichung_oJ_oeh{Bereich}_{Punkt}_d | Desvio no ponto de ensaio {Punkt} do ensaio de erros de indicação na gama de pesagem {Bereich} sem unidade, arredondado à divisão de escala d, antes do ajuste (calibração sem ajuste). | [Valor] | {Bereich}: Gama de pesagem (1-4) {Punkt}: Ponto de ensaio (1 ... n) | Erros de indicação | todas | 23
Abweichung_oJ{Bereich}_{Punkt} | Desvio no ponto de ensaio {Punkt} do ensaio de erros de indicação na gama de pesagem {Bereich} com unidade, antes do ajuste (calibração sem ajuste). | [Valor] [Unidade] | {Bereich}: Gama de pesagem (1-4) {Punkt}: Ponto de ensaio (1 ... n) | Erros de indicação | todas | 17
Abweichung_oJ{Bereich}_{Punkt}_d | Desvio no ponto de ensaio {Punkt} do ensaio de erros de indicação na gama de pesagem {Bereich} com unidade, arredondado à divisão de escala d, antes do ajuste (calibração sem ajuste). | [Valor] [Unidade] | {Bereich}: Gama de pesagem (1-4) {Punkt}: Ponto de ensaio (1 ... n) | Erros de indicação | todas | 19
Abweichung{Bereich}_{Punkt} | Desvio no ponto de ensaio {Punkt} do ensaio de erros de indicação na gama de pesagem {Bereich} com unidade. | [Valor] [Unidade] | {Bereich}: Gama de pesagem (1-4) {Punkt}: Ponto de ensaio (1 ... n) | Erros de indicação | todas | 14
Abweichung{Bereich}_{Punkt}_d | Desvio no ponto de ensaio {Punkt} do ensaio de erros de indicação na gama de pesagem {Bereich} com unidade, arredondado à divisão de escala d. | [Valor] [Unidade] | {Bereich}: Gama de pesagem (1-4) {Punkt}: Ponto de ensaio (1 ... n) | Erros de indicação | todas | 16
Anzeige_mJ{Bereich}_{Punkt} | Valor medido (indicação da balança) no ponto de ensaio {Punkt} do ensaio de erros de indicação na gama de pesagem {Bereich} com unidade, após o ajuste (calibração com ajuste). | [Valor] [Unidade] | {Bereich}: Gama de pesagem (1-4) {Punkt}: Ponto de ensaio (1 ... n) | Erros de indicação | todas | 14
Anzeige_oJ{Bereich}_{Punkt} | Valor medido (indicação da balança) no ponto de ensaio {Punkt} do ensaio de erros de indicação na gama de pesagem {Bereich} com unidade, antes do ajuste (calibração sem ajuste). | [Valor] [Unidade] | {Bereich}: Gama de pesagem (1-4) {Punkt}: Ponto de ensaio (1 ... n) | Erros de indicação | todas | 14
Anzeige{Bereich}_{Punkt} | Valor medido (indicação da balança) no ponto de ensaio {Punkt} do ensaio de erros de indicação na gama de pesagem {Bereich} com unidade. | [Valor] [Unidade] | {Bereich}: Gama de pesagem (1-4) {Punkt}: Ponto de ensaio (1 ... n) | Erros de indicação | todas | 11
Erweiterungsfaktor_mJ{Bereich}_{Punkt} | Fator de expansão k da incerteza de medição no ponto de ensaio {Punkt} do ensaio de erros de indicação na gama de pesagem {Bereich}, após o ajuste (calibração com ajuste). | [Valor] | {Bereich}: Gama de pesagem (1-4) {Punkt}: Ponto de ensaio (1 ... n) | Erros de indicação | todas | 25
Erweiterungsfaktor_oJ{Bereich}_{Punkt} | Fator de expansão k da incerteza de medição no ponto de ensaio {Punkt} do ensaio de erros de indicação na gama de pesagem {Bereich}, antes do ajuste (calibração sem ajuste). | [Valor] | {Bereich}: Gama de pesagem (1-4) {Punkt}: Ponto de ensaio (1 ... n) | Erros de indicação | todas | 25
Erweiterungsfaktor{Bereich}_{Punkt} | Fator de expansão k da incerteza de medição no ponto de ensaio {Punkt} do ensaio de erros de indicação na gama de pesagem {Bereich}. | [Valor] | {Bereich}: Gama de pesagem (1-4) {Punkt}: Ponto de ensaio (1 ... n) | Erros de indicação | todas | 22
Innerhalb_Toleranz_Richtigkeit{Bereich} | Sim/Não, consoante todos os pontos de ensaio do ensaio de erros de indicação na gama de pesagem {Bereich} estejam dentro da especificação admissível. | Sim / Não | {Bereich}: Gama de pesagem (1-4) | Erros de indicação | todas | 31
Messunsicherheit_mJ_oeh{Bereich}_{Punkt} | Incerteza de medição no ponto de ensaio {Punkt} do ensaio de erros de indicação na gama de pesagem {Bereich} sem unidade, após o ajuste (calibração com ajuste). | [Valor] | {Bereich}: Gama de pesagem (1-4) {Punkt}: Ponto de ensaio (1 ... n) | Erros de indicação | todas | 27
Messunsicherheit_mJ_oeh{Bereich}_{Punkt}_d | Incerteza de medição no ponto de ensaio {Punkt} do ensaio de erros de indicação na gama de pesagem {Bereich} sem unidade, arredondada à divisão de escala d, após o ajuste (calibração com ajuste). | [Valor] | {Bereich}: Gama de pesagem (1-4) {Punkt}: Ponto de ensaio (1 ... n) | Erros de indicação | todas | 29
Messunsicherheit_mJ{Bereich}_{Punkt} | Incerteza de medição no ponto de ensaio {Punkt} do ensaio de erros de indicação na gama de pesagem {Bereich} com unidade, após o ajuste (calibração com ajuste). | [Valor] [Unidade] | {Bereich}: Gama de pesagem (1-4) {Punkt}: Ponto de ensaio (1 ... n) | Erros de indicação | todas | 23
Messunsicherheit_mJ{Bereich}_{Punkt}_d | Incerteza de medição no ponto de ensaio {Punkt} do ensaio de erros de indicação na gama de pesagem {Bereich} com unidade, arredondada à divisão de escala d, após o ajuste (calibração com ajuste). | [Valor] [Unidade] | {Bereich}: Gama de pesagem (1-4) {Punkt}: Ponto de ensaio (1 ... n) | Erros de indicação | todas | 25
Messunsicherheit_oeh{Bereich}_{Punkt} | Incerteza de medição no ponto de ensaio {Punkt} do ensaio de erros de indicação na gama de pesagem {Bereich} sem unidade. | [Valor] | {Bereich}: Gama de pesagem (1-4) {Punkt}: Ponto de ensaio (1 ... n) | Erros de indicação | todas | 24
Messunsicherheit_oeh{Bereich}_{Punkt}_d | Incerteza de medição no ponto de ensaio {Punkt} do ensaio de erros de indicação na gama de pesagem {Bereich} sem unidade, arredondada à divisão de escala d. | [Valor] | {Bereich}: Gama de pesagem (1-4) {Punkt}: Ponto de ensaio (1 ... n) | Erros de indicação | todas | 26
Messunsicherheit_oJ_oeh{Bereich}_{Punkt} | Incerteza de medição no ponto de ensaio {Punkt} do ensaio de erros de indicação na gama de pesagem {Bereich} sem unidade, antes do ajuste (calibração sem ajuste). | [Valor] | {Bereich}: Gama de pesagem (1-4) {Punkt}: Ponto de ensaio (1 ... n) | Erros de indicação | todas | 27
Messunsicherheit_oJ_oeh{Bereich}_{Punkt}_d | Incerteza de medição no ponto de ensaio {Punkt} do ensaio de erros de indicação na gama de pesagem {Bereich} sem unidade, arredondada à divisão de escala d, antes do ajuste (calibração sem ajuste). | [Valor] | {Bereich}: Gama de pesagem (1-4) {Punkt}: Ponto de ensaio (1 ... n) | Erros de indicação | todas | 29
Messunsicherheit_oJ{Bereich}_{Punkt} | Incerteza de medição no ponto de ensaio {Punkt} do ensaio de erros de indicação na gama de pesagem {Bereich} com unidade, antes do ajuste (calibração sem ajuste). | [Valor] [Unidade] | {Bereich}: Gama de pesagem (1-4) {Punkt}: Ponto de ensaio (1 ... n) | Erros de indicação | todas | 23
Messunsicherheit_oJ{Bereich}_{Punkt}_d | Incerteza de medição no ponto de ensaio {Punkt} do ensaio de erros de indicação na gama de pesagem {Bereich} com unidade, arredondada à divisão de escala d, antes do ajuste (calibração sem ajuste). | [Valor] [Unidade] | {Bereich}: Gama de pesagem (1-4) {Punkt}: Ponto de ensaio (1 ... n) | Erros de indicação | todas | 25
Messunsicherheit_relativ_mJ{Bereich}_{Punkt} | Incerteza de medição relativa no ponto de ensaio {Punkt} do ensaio de erros de indicação na gama de pesagem {Bereich} em percentagem; “---” se não for possível determinar, após o ajuste (calibração com ajuste). | [Valor] % | {Bereich}: Gama de pesagem (1-4) {Punkt}: Ponto de ensaio (1 ... n) | Erros de indicação | todas | 31
Messunsicherheit_relativ_oJ{Bereich}_{Punkt} | Incerteza de medição relativa no ponto de ensaio {Punkt} do ensaio de erros de indicação na gama de pesagem {Bereich} em percentagem; “---” se não for possível determinar, antes do ajuste (calibração sem ajuste). | [Valor] % | {Bereich}: Gama de pesagem (1-4) {Punkt}: Ponto de ensaio (1 ... n) | Erros de indicação | todas | 31
Messunsicherheit_relativ{Bereich}_{Punkt} | Incerteza de medição relativa no ponto de ensaio {Punkt} do ensaio de erros de indicação na gama de pesagem {Bereich} em percentagem; “---” se não for possível determinar. | [Valor] % | {Bereich}: Gama de pesagem (1-4) {Punkt}: Ponto de ensaio (1 ... n) | Erros de indicação | todas | 28
MessunsicherheitR_mJ{Bereich}_{Punkt} | Incerteza de medição do ponto de ensaio {Punkt} da balança em utilização na gama de pesagem {Bereich} com unidade, calculada a partir da função de incerteza de medição da gama de pesagem, após o ajuste (calibração com ajuste). | [Valor] [Unidade] | {Bereich}: Gama de pesagem (1-4) {Punkt}: Ponto de ensaio (1 ... n) | Erros de indicação | todas | 24
MessunsicherheitR_oJ{Bereich}_{Punkt} | Incerteza de medição do ponto de ensaio {Punkt} da balança em utilização na gama de pesagem {Bereich} com unidade, calculada a partir da função de incerteza de medição da gama de pesagem, antes do ajuste (calibração sem ajuste). | [Valor] [Unidade] | {Bereich}: Gama de pesagem (1-4) {Punkt}: Ponto de ensaio (1 ... n) | Erros de indicação | todas | 24
MessunsicherheitR_relativ_mJ{Bereich}_{Punkt} | Incerteza de medição relativa do ponto de ensaio {Punkt} da balança em utilização na gama de pesagem {Bereich} em percentagem, após o ajuste (calibração com ajuste). | [Valor] % | {Bereich}: Gama de pesagem (1-4) {Punkt}: Ponto de ensaio (1 ... n) | Erros de indicação | todas | 32
MessunsicherheitR_relativ_oJ{Bereich}_{Punkt} | Incerteza de medição relativa do ponto de ensaio {Punkt} da balança em utilização na gama de pesagem {Bereich} em percentagem, antes do ajuste (calibração sem ajuste). | [Valor] % | {Bereich}: Gama de pesagem (1-4) {Punkt}: Ponto de ensaio (1 ... n) | Erros de indicação | todas | 32
MessunsicherheitR_relativ{Bereich}_{Punkt} | Incerteza de medição relativa do ponto de ensaio {Punkt} da balança em utilização na gama de pesagem {Bereich} em percentagem. | [Valor] % | {Bereich}: Gama de pesagem (1-4) {Punkt}: Ponto de ensaio (1 ... n) | Erros de indicação | todas | 29
MessunsicherheitR{Bereich}_{Punkt} | Incerteza de medição do ponto de ensaio {Punkt} da balança em utilização na gama de pesagem {Bereich} com unidade, calculada a partir da função de incerteza de medição da gama de pesagem. | [Valor] [Unidade] | {Bereich}: Gama de pesagem (1-4) {Punkt}: Ponto de ensaio (1 ... n) | Erros de indicação | todas | 21
Messunsicherheit{Bereich}_{Punkt} | Incerteza de medição no ponto de ensaio {Punkt} do ensaio de erros de indicação na gama de pesagem {Bereich} com unidade. | [Valor] [Unidade] | {Bereich}: Gama de pesagem (1-4) {Punkt}: Ponto de ensaio (1 ... n) | Erros de indicação | todas | 20
Messunsicherheit{Bereich}_{Punkt}_d | Incerteza de medição no ponto de ensaio {Punkt} do ensaio de erros de indicação na gama de pesagem {Bereich} com unidade, arredondada à divisão de escala d. | [Valor] [Unidade] | {Bereich}: Gama de pesagem (1-4) {Punkt}: Ponto de ensaio (1 ... n) | Erros de indicação | todas | 22
Nennwert_mJ{Bereich}_{Punkt} | Valor nominal no ponto de ensaio {Punkt} do ensaio de erros de indicação na gama de pesagem {Bereich} com unidade; com carga de tara, como carga de tara mais carga de ensaio, após o ajuste (calibração com ajuste). | [Texto] | {Bereich}: Gama de pesagem (1-4) {Punkt}: Ponto de ensaio (1 ... n) | Erros de indicação | todas | 15
Nennwert_oJ{Bereich}_{Punkt} | Valor nominal no ponto de ensaio {Punkt} do ensaio de erros de indicação na gama de pesagem {Bereich} com unidade; com carga de tara, como carga de tara mais carga de ensaio, antes do ajuste (calibração sem ajuste). | [Texto] | {Bereich}: Gama de pesagem (1-4) {Punkt}: Ponto de ensaio (1 ... n) | Erros de indicação | todas | 15
Nennwert{Bereich}_{Punkt} | Valor nominal no ponto de ensaio {Punkt} do ensaio de erros de indicação na gama de pesagem {Bereich} com unidade; com carga de tara, como carga de tara mais carga de ensaio. | [Texto] | {Bereich}: Gama de pesagem (1-4) {Punkt}: Ponto de ensaio (1 ... n) | Erros de indicação | todas | 12
Prueflast_mJ{Bereich}_{Punkt} | Carga de ensaio no ponto de ensaio {Punkt} do ensaio de erros de indicação na gama de pesagem {Bereich} com unidade; com carga de tara, carga de tara e carga de ensaio uma por baixo da outra, após o ajuste (calibração com ajuste). | [Texto] | {Bereich}: Gama de pesagem (1-4) {Punkt}: Ponto de ensaio (1 ... n) | Erros de indicação | todas | 16
Prueflast_oJ{Bereich}_{Punkt} | Carga de ensaio no ponto de ensaio {Punkt} do ensaio de erros de indicação na gama de pesagem {Bereich} com unidade; com carga de tara, carga de tara e carga de ensaio uma por baixo da outra, antes do ajuste (calibração sem ajuste). | [Texto] | {Bereich}: Gama de pesagem (1-4) {Punkt}: Ponto de ensaio (1 ... n) | Erros de indicação | todas | 16
Prueflast{Bereich}_{Punkt} | Carga de ensaio no ponto de ensaio {Punkt} do ensaio de erros de indicação na gama de pesagem {Bereich} com unidade; com carga de tara, carga de tara e carga de ensaio uma por baixo da outra. | [Texto] | {Bereich}: Gama de pesagem (1-4) {Punkt}: Ponto de ensaio (1 ... n) | Erros de indicação | todas | 13
Richtigkeit_Abweichung_mJ{Bereich}_{Punkt} | Desvio no ponto de ensaio {Punkt} do ensaio de erros de indicação na gama de pesagem {Bereich} com unidade, após o ajuste (calibração com ajuste). | [Valor] [Unidade] | {Bereich}: Gama de pesagem (1-4) {Punkt}: Ponto de ensaio (1 ... n) | Erros de indicação | todas | 29
Richtigkeit_Abweichung_oJ{Bereich}_{Punkt} | Desvio no ponto de ensaio {Punkt} do ensaio de erros de indicação na gama de pesagem {Bereich} com unidade, antes do ajuste (calibração sem ajuste). | [Valor] [Unidade] | {Bereich}: Gama de pesagem (1-4) {Punkt}: Ponto de ensaio (1 ... n) | Erros de indicação | todas | 29
Richtigkeit_Abweichung{Bereich}_{Punkt} | Desvio no ponto de ensaio {Punkt} do ensaio de erros de indicação na gama de pesagem {Bereich} com unidade. | [Valor] [Unidade] | {Bereich}: Gama de pesagem (1-4) {Punkt}: Ponto de ensaio (1 ... n) | Erros de indicação | todas | 26
Richtigkeit_Differenz_mJ_oeh{Bereich}_{Punkt} | Valor absoluto do desvio no ponto de ensaio {Punkt} do ensaio de erros de indicação na gama de pesagem {Bereich} sem unidade, após o ajuste (calibração com ajuste). | [Valor] | {Bereich}: Gama de pesagem (1-4) {Punkt}: Ponto de ensaio (1 ... n) | Erros de indicação | todas | 32
Richtigkeit_Differenz_mJ{Bereich}_{Punkt} | Valor absoluto do desvio no ponto de ensaio {Punkt} do ensaio de erros de indicação na gama de pesagem {Bereich} com unidade, após o ajuste (calibração com ajuste). | [Valor] [Unidade] | {Bereich}: Gama de pesagem (1-4) {Punkt}: Ponto de ensaio (1 ... n) | Erros de indicação | todas | 28
Richtigkeit_Differenz_oeh{Bereich}_{Punkt} | Valor absoluto do desvio no ponto de ensaio {Punkt} do ensaio de erros de indicação na gama de pesagem {Bereich} sem unidade. | [Valor] | {Bereich}: Gama de pesagem (1-4) {Punkt}: Ponto de ensaio (1 ... n) | Erros de indicação | todas | 29
Richtigkeit_Differenz_oJ_oeh{Bereich}_{Punkt} | Valor absoluto do desvio no ponto de ensaio {Punkt} do ensaio de erros de indicação na gama de pesagem {Bereich} sem unidade, antes do ajuste (calibração sem ajuste). | [Valor] | {Bereich}: Gama de pesagem (1-4) {Punkt}: Ponto de ensaio (1 ... n) | Erros de indicação | todas | 32
Richtigkeit_Differenz_oJ{Bereich}_{Punkt} | Valor absoluto do desvio no ponto de ensaio {Punkt} do ensaio de erros de indicação na gama de pesagem {Bereich} com unidade, antes do ajuste (calibração sem ajuste). | [Valor] [Unidade] | {Bereich}: Gama de pesagem (1-4) {Punkt}: Ponto de ensaio (1 ... n) | Erros de indicação | todas | 28
Richtigkeit_Differenz{Bereich}_{Punkt} | Valor absoluto do desvio no ponto de ensaio {Punkt} do ensaio de erros de indicação na gama de pesagem {Bereich} com unidade. | [Valor] [Unidade] | {Bereich}: Gama de pesagem (1-4) {Punkt}: Ponto de ensaio (1 ... n) | Erros de indicação | todas | 25
Richtigkeit_Innerhalb_Toleranz | Sim/Não, consoante todos os pontos de ensaio do ensaio de erros de indicação em todas as gamas de pesagem estejam dentro da especificação admissível. | Sim / Não |  | Erros de indicação | todas | 30
Richtigkeit_Konv_Waegewert_mJ_oeh{Bereich}_{Punkt} | Valor convencional de massa dos pesos de ensaio utilizados (indicação menos desvio) no ponto de ensaio {Punkt} do ensaio de erros de indicação na gama de pesagem {Bereich} sem unidade, após o ajuste (calibração com ajuste). | [Valor] | {Bereich}: Gama de pesagem (1-4) {Punkt}: Ponto de ensaio (1 ... n) | Erros de indicação | todas | 37
Richtigkeit_Konv_Waegewert_oeh{Bereich}_{Punkt} | Valor convencional de massa dos pesos de ensaio utilizados (indicação menos desvio) no ponto de ensaio {Punkt} do ensaio de erros de indicação na gama de pesagem {Bereich} sem unidade. | [Valor] | {Bereich}: Gama de pesagem (1-4) {Punkt}: Ponto de ensaio (1 ... n) | Erros de indicação | todas | 34
Richtigkeit_Konv_Waegewert_oJ_oeh{Bereich}_{Punkt} | Valor convencional de massa dos pesos de ensaio utilizados (indicação menos desvio) no ponto de ensaio {Punkt} do ensaio de erros de indicação na gama de pesagem {Bereich} sem unidade, antes do ajuste (calibração sem ajuste). | [Valor] | {Bereich}: Gama de pesagem (1-4) {Punkt}: Ponto de ensaio (1 ... n) | Erros de indicação | todas | 37
Richtigkeit_Messung_mJ_oeh{Bereich}_{Punkt} | Valor medido (indicação da balança) no ponto de ensaio {Punkt} do ensaio de erros de indicação na gama de pesagem {Bereich} sem unidade, após o ajuste (calibração com ajuste). | [Valor] | {Bereich}: Gama de pesagem (1-4) {Punkt}: Ponto de ensaio (1 ... n) | Erros de indicação | todas | 30
Richtigkeit_Messung_mJ{Bereich}_{Punkt} | Valor medido (indicação da balança) no ponto de ensaio {Punkt} do ensaio de erros de indicação na gama de pesagem {Bereich} com unidade, após o ajuste (calibração com ajuste). | [Valor] [Unidade] | {Bereich}: Gama de pesagem (1-4) {Punkt}: Ponto de ensaio (1 ... n) | Erros de indicação | todas | 26
Richtigkeit_Messung_oeh{Bereich}_{Punkt} | Valor medido (indicação da balança) no ponto de ensaio {Punkt} do ensaio de erros de indicação na gama de pesagem {Bereich} sem unidade. | [Valor] | {Bereich}: Gama de pesagem (1-4) {Punkt}: Ponto de ensaio (1 ... n) | Erros de indicação | todas | 27
Richtigkeit_Messung_oJ_oeh{Bereich}_{Punkt} | Valor medido (indicação da balança) no ponto de ensaio {Punkt} do ensaio de erros de indicação na gama de pesagem {Bereich} sem unidade, antes do ajuste (calibração sem ajuste). | [Valor] | {Bereich}: Gama de pesagem (1-4) {Punkt}: Ponto de ensaio (1 ... n) | Erros de indicação | todas | 30
Richtigkeit_Messung_oJ{Bereich}_{Punkt} | Valor medido (indicação da balança) no ponto de ensaio {Punkt} do ensaio de erros de indicação na gama de pesagem {Bereich} com unidade, antes do ajuste (calibração sem ajuste). | [Valor] [Unidade] | {Bereich}: Gama de pesagem (1-4) {Punkt}: Ponto de ensaio (1 ... n) | Erros de indicação | todas | 26
Richtigkeit_Messung{Bereich}_{Punkt} | Valor medido (indicação da balança) no ponto de ensaio {Punkt} do ensaio de erros de indicação na gama de pesagem {Bereich} com unidade. | [Valor] [Unidade] | {Bereich}: Gama de pesagem (1-4) {Punkt}: Ponto de ensaio (1 ... n) | Erros de indicação | todas | 23
Richtigkeit_Messunsicherheit_mJ_oeh{Bereich}_{Punkt} | Incerteza de medição no ponto de ensaio {Punkt} do ensaio de erros de indicação na gama de pesagem {Bereich} sem unidade, após o ajuste (calibração com ajuste). | [Valor] | {Bereich}: Gama de pesagem (1-4) {Punkt}: Ponto de ensaio (1 ... n) | Erros de indicação | todas | 39
Richtigkeit_Messunsicherheit_mJ{Bereich}_{Punkt} | Incerteza de medição no ponto de ensaio {Punkt} do ensaio de erros de indicação na gama de pesagem {Bereich} com unidade, após o ajuste (calibração com ajuste). | [Valor] [Unidade] | {Bereich}: Gama de pesagem (1-4) {Punkt}: Ponto de ensaio (1 ... n) | Erros de indicação | todas | 35
Richtigkeit_Messunsicherheit_oeh{Bereich}_{Punkt} | Incerteza de medição no ponto de ensaio {Punkt} do ensaio de erros de indicação na gama de pesagem {Bereich} sem unidade. | [Valor] | {Bereich}: Gama de pesagem (1-4) {Punkt}: Ponto de ensaio (1 ... n) | Erros de indicação | todas | 36
Richtigkeit_Messunsicherheit_oJ_oeh{Bereich}_{Punkt} | Incerteza de medição no ponto de ensaio {Punkt} do ensaio de erros de indicação na gama de pesagem {Bereich} sem unidade, antes do ajuste (calibração sem ajuste). | [Valor] | {Bereich}: Gama de pesagem (1-4) {Punkt}: Ponto de ensaio (1 ... n) | Erros de indicação | todas | 39
Richtigkeit_Messunsicherheit_oJ{Bereich}_{Punkt} | Incerteza de medição no ponto de ensaio {Punkt} do ensaio de erros de indicação na gama de pesagem {Bereich} com unidade, antes do ajuste (calibração sem ajuste). | [Valor] [Unidade] | {Bereich}: Gama de pesagem (1-4) {Punkt}: Ponto de ensaio (1 ... n) | Erros de indicação | todas | 35
Richtigkeit_Messunsicherheit{Bereich}_{Punkt} | Incerteza de medição no ponto de ensaio {Punkt} do ensaio de erros de indicação na gama de pesagem {Bereich} com unidade. | [Valor] [Unidade] | {Bereich}: Gama de pesagem (1-4) {Punkt}: Ponto de ensaio (1 ... n) | Erros de indicação | todas | 32
Richtigkeit_Nennwert_eh_mJ{Bereich}_{Nr} | Unidade do valor nominal do ensaio de erros de indicação na gama de pesagem {Bereich}, após o ajuste (calibração com ajuste). | [Unidade] | {Bereich}: Gama de pesagem (1-4) {Nr}: Número (sem, 1-20) | Erros de indicação | todas | 30
Richtigkeit_Nennwert_eh_oJ{Bereich}_{Nr} | Unidade do valor nominal do ensaio de erros de indicação na gama de pesagem {Bereich}, antes do ajuste (calibração sem ajuste). | [Unidade] | {Bereich}: Gama de pesagem (1-4) {Nr}: Número (sem, 1-20) | Erros de indicação | todas | 30
Richtigkeit_Nennwert_eh{Bereich}_{Nr} | Unidade do valor nominal do ensaio de erros de indicação na gama de pesagem {Bereich}. | [Unidade] | {Bereich}: Gama de pesagem (1-4) {Nr}: Número (sem, 1-20) | Erros de indicação | todas | 27
Richtigkeit_Nennwert_mJ_oeh{Bereich}_{Punkt} | Valor nominal no ponto de ensaio {Punkt} do ensaio de erros de indicação na gama de pesagem {Bereich} sem unidade, após o ajuste (calibração com ajuste). | [Valor] | {Bereich}: Gama de pesagem (1-4) {Punkt}: Ponto de ensaio (1 ... n) | Erros de indicação | todas | 31
Richtigkeit_Nennwert_mJ{Bereich}_{Punkt} | Valor nominal no ponto de ensaio {Punkt} do ensaio de erros de indicação na gama de pesagem {Bereich} com unidade, após o ajuste (calibração com ajuste). | [Valor] [Unidade] | {Bereich}: Gama de pesagem (1-4) {Punkt}: Ponto de ensaio (1 ... n) | Erros de indicação | todas | 27
Richtigkeit_Nennwert_oeh{Bereich}_{Punkt} | Valor nominal no ponto de ensaio {Punkt} do ensaio de erros de indicação na gama de pesagem {Bereich} sem unidade. | [Valor] | {Bereich}: Gama de pesagem (1-4) {Punkt}: Ponto de ensaio (1 ... n) | Erros de indicação | todas | 28
Richtigkeit_Nennwert_oJ_oeh{Bereich}_{Punkt} | Valor nominal no ponto de ensaio {Punkt} do ensaio de erros de indicação na gama de pesagem {Bereich} sem unidade, antes do ajuste (calibração sem ajuste). | [Valor] | {Bereich}: Gama de pesagem (1-4) {Punkt}: Ponto de ensaio (1 ... n) | Erros de indicação | todas | 31
Richtigkeit_Nennwert_oJ{Bereich}_{Punkt} | Valor nominal no ponto de ensaio {Punkt} do ensaio de erros de indicação na gama de pesagem {Bereich} com unidade, antes do ajuste (calibração sem ajuste). | [Valor] [Unidade] | {Bereich}: Gama de pesagem (1-4) {Punkt}: Ponto de ensaio (1 ... n) | Erros de indicação | todas | 27
Richtigkeit_Nennwert{Bereich}_{Punkt} | Valor nominal no ponto de ensaio {Punkt} do ensaio de erros de indicação na gama de pesagem {Bereich} com unidade. | [Valor] [Unidade] | {Bereich}: Gama de pesagem (1-4) {Punkt}: Ponto de ensaio (1 ... n) | Erros de indicação | todas | 24
Summe_Waegewerte_Richtigkeit_mJ{Bereich}_{Punkt} | Soma dos valores convencionais de massa dos pesos utilizados para o ponto de ensaio {Punkt} do ensaio de erros de indicação na gama de pesagem {Bereich}, após o ajuste (calibração com ajuste). | [Valor] | {Bereich}: Gama de pesagem (1-4) {Punkt}: Ponto de ensaio (1 ... n) | Erros de indicação | todas | 35
Summe_Waegewerte_Richtigkeit_oJ{Bereich}_{Punkt} | Soma dos valores convencionais de massa dos pesos utilizados para o ponto de ensaio {Punkt} do ensaio de erros de indicação na gama de pesagem {Bereich}, antes do ajuste (calibração sem ajuste). | [Valor] | {Bereich}: Gama de pesagem (1-4) {Punkt}: Ponto de ensaio (1 ... n) | Erros de indicação | todas | 35
Summe_Waegewerte_Richtigkeit{Bereich}_{Punkt} | Soma dos valores convencionais de massa dos pesos utilizados para o ponto de ensaio {Punkt} do ensaio de erros de indicação na gama de pesagem {Bereich}. | [Valor] | {Bereich}: Gama de pesagem (1-4) {Punkt}: Ponto de ensaio (1 ... n) | Erros de indicação | todas | 32
Waagenanzeige_mJ{Bereich}_{Punkt} | Carga (valor indicado) do ponto de ensaio {Punkt} da balança em utilização na gama de pesagem {Bereich} com unidade, determinada a partir do ponto de ensaio definido, após o ajuste (calibração com ajuste). | [Valor] [Unidade] | {Bereich}: Gama de pesagem (1-4) {Punkt}: Ponto de ensaio (1 ... n) | Erros de indicação | todas | 20
Waagenanzeige_oJ{Bereich}_{Punkt} | Carga (valor indicado) do ponto de ensaio {Punkt} da balança em utilização na gama de pesagem {Bereich} com unidade, determinada a partir do ponto de ensaio definido, antes do ajuste (calibração sem ajuste). | [Valor] [Unidade] | {Bereich}: Gama de pesagem (1-4) {Punkt}: Ponto de ensaio (1 ... n) | Erros de indicação | todas | 20
Waagenanzeige{Bereich}_{Punkt} | Carga (valor indicado) do ponto de ensaio {Punkt} da balança em utilização na gama de pesagem {Bereich} com unidade, determinada a partir do ponto de ensaio definido. | [Valor] [Unidade] | {Bereich}: Gama de pesagem (1-4) {Punkt}: Ponto de ensaio (1 ... n) | Erros de indicação | todas | 17
LE_Abweichung_mJ{Bereich}_{Punkt} | Desvio da carga de substituição {Punkt} na gama de pesagem {Bereich} com unidade, após o ajuste (calibração com ajuste). | [Valor] [Unidade] | {Bereich}: Gama de pesagem (1-4) {Punkt}: Ponto de ensaio (1 ... n) | Carga de substituição | todas | 20
LE_Abweichung_oJ{Bereich}_{Punkt} | Desvio da carga de substituição {Punkt} na gama de pesagem {Bereich} com unidade, antes do ajuste (calibração sem ajuste). | [Valor] [Unidade] | {Bereich}: Gama de pesagem (1-4) {Punkt}: Ponto de ensaio (1 ... n) | Carga de substituição | todas | 20
LE_Abweichung{Bereich}_{Punkt} | Desvio da carga de substituição {Punkt} na gama de pesagem {Bereich} com unidade. | [Valor] [Unidade] | {Bereich}: Gama de pesagem (1-4) {Punkt}: Ponto de ensaio (1 ... n) | Carga de substituição | todas | 17
LE_Anzeige_mJ{Bereich}_1 | Remove a tabela de cargas de substituição na gama de pesagem {Bereich} se aí não tiver havido equalização com carga de substituição; não insere texto, após o ajuste (calibração com ajuste). | (remove tabela/linha) | {Bereich}: Gama de pesagem (1-4) | Carga de substituição | todas | 16
LE_Anzeige_mJ{Bereich}_{Punkt} | Valor indicado da carga de substituição {Punkt} na gama de pesagem {Bereich} com unidade, após o ajuste (calibração com ajuste). | [Valor] [Unidade] | {Bereich}: Gama de pesagem (1-4) {Punkt}: Ponto de ensaio (1 ... n) | Carga de substituição | todas | 17
LE_Anzeige_oJ{Bereich}_1 | Remove a tabela de cargas de substituição na gama de pesagem {Bereich} se aí não tiver havido equalização com carga de substituição; não insere texto, antes do ajuste (calibração sem ajuste). | (remove tabela/linha) | {Bereich}: Gama de pesagem (1-4) | Carga de substituição | todas | 16
LE_Anzeige_oJ{Bereich}_{Punkt} | Valor indicado da carga de substituição {Punkt} na gama de pesagem {Bereich} com unidade, antes do ajuste (calibração sem ajuste). | [Valor] [Unidade] | {Bereich}: Gama de pesagem (1-4) {Punkt}: Ponto de ensaio (1 ... n) | Carga de substituição | todas | 17
LE_Anzeige{Bereich}_1 | Remove a tabela de cargas de substituição na gama de pesagem {Bereich} se aí não tiver havido equalização com carga de substituição; não insere texto. | (remove tabela/linha) | {Bereich}: Gama de pesagem (1-4) | Carga de substituição | todas | 13
LE_Anzeige{Bereich}_{Punkt} | Valor indicado da carga de substituição {Punkt} na gama de pesagem {Bereich} com unidade. | [Valor] [Unidade] | {Bereich}: Gama de pesagem (1-4) {Punkt}: Ponto de ensaio (1 ... n) | Carga de substituição | todas | 14
LE_Beschreibung_mJ{Bereich}_{Punkt} | Descrição da carga de substituição {Punkt} na gama de pesagem {Bereich}, após o ajuste (calibração com ajuste). | [Texto] | {Bereich}: Gama de pesagem (1-4) {Punkt}: Ponto de ensaio (1 ... n) | Carga de substituição | todas | 22
LE_Beschreibung_oJ{Bereich}_{Punkt} | Descrição da carga de substituição {Punkt} na gama de pesagem {Bereich}, antes do ajuste (calibração sem ajuste). | [Texto] | {Bereich}: Gama de pesagem (1-4) {Punkt}: Ponto de ensaio (1 ... n) | Carga de substituição | todas | 22
LE_Beschreibung{Bereich}_{Punkt} | Descrição da carga de substituição {Punkt} na gama de pesagem {Bereich}. | [Texto] | {Bereich}: Gama de pesagem (1-4) {Punkt}: Ponto de ensaio (1 ... n) | Carga de substituição | todas | 19
LE_Kennzeichnung_mJ{Bereich}_{Punkt} | Identificação da carga de substituição {Punkt} na gama de pesagem {Bereich}, após o ajuste (calibração com ajuste). | [Texto] | {Bereich}: Gama de pesagem (1-4) {Punkt}: Ponto de ensaio (1 ... n) | Carga de substituição | todas | 23
LE_Kennzeichnung_oJ{Bereich}_{Punkt} | Identificação da carga de substituição {Punkt} na gama de pesagem {Bereich}, antes do ajuste (calibração sem ajuste). | [Texto] | {Bereich}: Gama de pesagem (1-4) {Punkt}: Ponto de ensaio (1 ... n) | Carga de substituição | todas | 23
LE_Kennzeichnung{Bereich}_{Punkt} | Identificação da carga de substituição {Punkt} na gama de pesagem {Bereich}. | [Texto] | {Bereich}: Gama de pesagem (1-4) {Punkt}: Ponto de ensaio (1 ... n) | Carga de substituição | todas | 20
LE_Messunsicherheit_mJ{Bereich}_{Punkt} | Incerteza de medição da carga de substituição {Punkt} na gama de pesagem {Bereich} com unidade, após o ajuste (calibração com ajuste). | [Valor] [Unidade] | {Bereich}: Gama de pesagem (1-4) {Punkt}: Ponto de ensaio (1 ... n) | Carga de substituição | todas | 26
LE_Messunsicherheit_oJ{Bereich}_{Punkt} | Incerteza de medição da carga de substituição {Punkt} na gama de pesagem {Bereich} com unidade, antes do ajuste (calibração sem ajuste). | [Valor] [Unidade] | {Bereich}: Gama de pesagem (1-4) {Punkt}: Ponto de ensaio (1 ... n) | Carga de substituição | todas | 26
LE_Messunsicherheit{Bereich}_{Punkt} | Incerteza de medição da carga de substituição {Punkt} na gama de pesagem {Bereich} com unidade. | [Valor] [Unidade] | {Bereich}: Gama de pesagem (1-4) {Punkt}: Ponto de ensaio (1 ... n) | Carga de substituição | todas | 23
LE_Prueflast_mJ{Bereich}_{Punkt} | Valor nominal da carga de substituição {Punkt} na gama de pesagem {Bereich} com unidade, após o ajuste (calibração com ajuste). | [Valor] [Unidade] | {Bereich}: Gama de pesagem (1-4) {Punkt}: Ponto de ensaio (1 ... n) | Carga de substituição | todas | 19
LE_Prueflast_oJ{Bereich}_{Punkt} | Valor nominal da carga de substituição {Punkt} na gama de pesagem {Bereich} com unidade, antes do ajuste (calibração sem ajuste). | [Valor] [Unidade] | {Bereich}: Gama de pesagem (1-4) {Punkt}: Ponto de ensaio (1 ... n) | Carga de substituição | todas | 19
LE_Prueflast{Bereich}_{Punkt} | Valor nominal da carga de substituição {Punkt} na gama de pesagem {Bereich} com unidade. | [Valor] [Unidade] | {Bereich}: Gama de pesagem (1-4) {Punkt}: Ponto de ensaio (1 ... n) | Carga de substituição | todas | 16
max_mref_el{Bereich} | Maior soma dos pesos de referência da equalização com carga de substituição na gama de pesagem {Bereich} com unidade. | [Valor] [Unidade] | {Bereich}: Gama de pesagem (1-4) | Carga de substituição | todas | 12
Summe_Waegewerte_Ersatzlast_mJ{Bereich}_{Punkt} | Soma dos valores convencionais de massa dos pesos utilizados para a carga de substituição {Punkt} na gama de pesagem {Bereich}, após o ajuste (calibração com ajuste). | [Valor] | {Bereich}: Gama de pesagem (1-4) {Punkt}: Ponto de ensaio (1 ... n) | Carga de substituição | todas | 34
Summe_Waegewerte_Ersatzlast_oJ{Bereich}_{Punkt} | Soma dos valores convencionais de massa dos pesos utilizados para a carga de substituição {Punkt} na gama de pesagem {Bereich}, antes do ajuste (calibração sem ajuste). | [Valor] | {Bereich}: Gama de pesagem (1-4) {Punkt}: Ponto de ensaio (1 ... n) | Carga de substituição | todas | 34
Summe_Waegewerte_Ersatzlast{Bereich}_{Punkt} | Soma dos valores convencionais de massa dos pesos utilizados para a carga de substituição {Punkt} na gama de pesagem {Bereich}. | [Valor] | {Bereich}: Gama de pesagem (1-4) {Punkt}: Ponto de ensaio (1 ... n) | Carga de substituição | todas | 31
Chart_mJ{Bereich} | Gráfico da pesagem mínima na gama de pesagem {Bereich}, calibração com ajuste (após o ajuste). | [Imagem] | {Bereich}: Gama de pesagem (1-4) | Anexo (incerteza de medição, pesagem mínima) | todas | 9
Chart_oJ{Bereich} | Gráfico da pesagem mínima na gama de pesagem {Bereich}, calibração sem ajuste (antes do ajuste). | [Imagem] | {Bereich}: Gama de pesagem (1-4) | Anexo (incerteza de medição, pesagem mínima) | todas | 9
Chart_Unc_Cal_mJ{Bereich} | Gráfico dos resultados da calibração (incerteza de medição da calibração) na gama de pesagem {Bereich}, calibração com ajuste (após o ajuste). | [Imagem] | {Bereich}: Gama de pesagem (1-4) | Anexo (incerteza de medição, pesagem mínima) | todas | 17
Chart_Unc_Cal_oJ{Bereich} | Gráfico dos resultados da calibração (incerteza de medição da calibração) na gama de pesagem {Bereich}, calibração sem ajuste (antes do ajuste). | [Imagem] | {Bereich}: Gama de pesagem (1-4) | Anexo (incerteza de medição, pesagem mínima) | todas | 17
Chart_Unc_Cal{Bereich} | Gráfico dos resultados da calibração (incerteza de medição da calibração) na gama de pesagem {Bereich}. | [Imagem] | {Bereich}: Gama de pesagem (1-4) | Anexo (incerteza de medição, pesagem mínima) | todas | 14
Chart_Unc_Use_mJ{Bereich} | Gráfico dos resultados da balança em utilização (incerteza de medição em utilização) na gama de pesagem {Bereich}, calibração com ajuste (após o ajuste). | [Imagem] | {Bereich}: Gama de pesagem (1-4) | Anexo (incerteza de medição, pesagem mínima) | todas | 17
Chart_Unc_Use_oJ{Bereich} | Gráfico dos resultados da balança em utilização (incerteza de medição em utilização) na gama de pesagem {Bereich}, calibração sem ajuste (antes do ajuste). | [Imagem] | {Bereich}: Gama de pesagem (1-4) | Anexo (incerteza de medição, pesagem mínima) | todas | 17
Chart_Unc_Use{Bereich} | Gráfico dos resultados da balança em utilização (incerteza de medição em utilização) na gama de pesagem {Bereich}. | [Imagem] | {Bereich}: Gama de pesagem (1-4) | Anexo (incerteza de medição, pesagem mínima) | todas | 14
Chart{Bereich} | Gráfico da pesagem mínima na gama de pesagem {Bereich}. | [Imagem] | {Bereich}: Gama de pesagem (1-4) | Anexo (incerteza de medição, pesagem mínima) | todas | 6
Mindesteinwaage_mJ{Bereich} | Pesagem mínima na gama de pesagem {Bereich} com unidade, calculada a partir da exatidão do processo e do fator de segurança da gama, calibração com ajuste (após o ajuste). | [Valor] [Unidade] | {Bereich}: Gama de pesagem (1-4) | Anexo (incerteza de medição, pesagem mínima) | todas | 19
Mindesteinwaage_mJ{Bereich}_d | Pesagem mínima na gama de pesagem {Bereich} com unidade, calculada a partir da exatidão do processo e do fator de segurança da gama, casas decimais de acordo com a divisão de escala d, calibração com ajuste (após o ajuste). | [Valor] [Unidade] | {Bereich}: Gama de pesagem (1-4) | Anexo (incerteza de medição, pesagem mínima) | todas | 21
Mindesteinwaage_mJ{Bereich}_SF0K5_01 | Pesagem mínima na gama de pesagem {Bereich} com unidade para fator de segurança 0,5 e exatidão do processo 0,1 %, com ajuste (após o ajuste). | [Valor] [Unidade] | {Bereich}: Gama de pesagem (1-4) | Anexo (incerteza de medição, pesagem mínima) | todas | 28
Mindesteinwaage_mJ{Bereich}_SF0K5_01_d | Pesagem mínima na gama de pesagem {Bereich} com unidade para fator de segurança 0,5 e exatidão do processo 0,1 %, casas decimais de acordo com a divisão de escala d, com ajuste (após o ajuste). | [Valor] [Unidade] | {Bereich}: Gama de pesagem (1-4) | Anexo (incerteza de medição, pesagem mínima) | todas | 30
Mindesteinwaage_mJ{Bereich}_SF0K5_02 | Pesagem mínima na gama de pesagem {Bereich} com unidade para fator de segurança 0,5 e exatidão do processo 0,2 %, com ajuste (após o ajuste). | [Valor] [Unidade] | {Bereich}: Gama de pesagem (1-4) | Anexo (incerteza de medição, pesagem mínima) | todas | 28
Mindesteinwaage_mJ{Bereich}_SF0K5_02_d | Pesagem mínima na gama de pesagem {Bereich} com unidade para fator de segurança 0,5 e exatidão do processo 0,2 %, casas decimais de acordo com a divisão de escala d, com ajuste (após o ajuste). | [Valor] [Unidade] | {Bereich}: Gama de pesagem (1-4) | Anexo (incerteza de medição, pesagem mínima) | todas | 30
Mindesteinwaage_mJ{Bereich}_SF0K5_03 | Pesagem mínima na gama de pesagem {Bereich} com unidade para fator de segurança 0,5 e exatidão do processo 0,3 %, com ajuste (após o ajuste). | [Valor] [Unidade] | {Bereich}: Gama de pesagem (1-4) | Anexo (incerteza de medição, pesagem mínima) | todas | 28
Mindesteinwaage_mJ{Bereich}_SF0K5_03_d | Pesagem mínima na gama de pesagem {Bereich} com unidade para fator de segurança 0,5 e exatidão do processo 0,3 %, casas decimais de acordo com a divisão de escala d, com ajuste (após o ajuste). | [Valor] [Unidade] | {Bereich}: Gama de pesagem (1-4) | Anexo (incerteza de medição, pesagem mínima) | todas | 30
Mindesteinwaage_mJ{Bereich}_SF0K5_05 | Pesagem mínima na gama de pesagem {Bereich} com unidade para fator de segurança 0,5 e exatidão do processo 0,5 %, com ajuste (após o ajuste). | [Valor] [Unidade] | {Bereich}: Gama de pesagem (1-4) | Anexo (incerteza de medição, pesagem mínima) | todas | 28
Mindesteinwaage_mJ{Bereich}_SF0K5_05_d | Pesagem mínima na gama de pesagem {Bereich} com unidade para fator de segurança 0,5 e exatidão do processo 0,5 %, casas decimais de acordo com a divisão de escala d, com ajuste (após o ajuste). | [Valor] [Unidade] | {Bereich}: Gama de pesagem (1-4) | Anexo (incerteza de medição, pesagem mínima) | todas | 30
Mindesteinwaage_mJ{Bereich}_SF0K5_1 | Pesagem mínima na gama de pesagem {Bereich} com unidade para fator de segurança 0,5 e exatidão do processo 1 %, com ajuste (após o ajuste). | [Valor] [Unidade] | {Bereich}: Gama de pesagem (1-4) | Anexo (incerteza de medição, pesagem mínima) | todas | 27
Mindesteinwaage_mJ{Bereich}_SF0K5_10 | Pesagem mínima na gama de pesagem {Bereich} com unidade para fator de segurança 0,5 e exatidão do processo 10 %, com ajuste (após o ajuste). | [Valor] [Unidade] | {Bereich}: Gama de pesagem (1-4) | Anexo (incerteza de medição, pesagem mínima) | todas | 28
Mindesteinwaage_mJ{Bereich}_SF0K5_10_d | Pesagem mínima na gama de pesagem {Bereich} com unidade para fator de segurança 0,5 e exatidão do processo 10 %, casas decimais de acordo com a divisão de escala d, com ajuste (após o ajuste). | [Valor] [Unidade] | {Bereich}: Gama de pesagem (1-4) | Anexo (incerteza de medição, pesagem mínima) | todas | 30
Mindesteinwaage_mJ{Bereich}_SF0K5_1_d | Pesagem mínima na gama de pesagem {Bereich} com unidade para fator de segurança 0,5 e exatidão do processo 1 %, casas decimais de acordo com a divisão de escala d, com ajuste (após o ajuste). | [Valor] [Unidade] | {Bereich}: Gama de pesagem (1-4) | Anexo (incerteza de medição, pesagem mínima) | todas | 29
Mindesteinwaage_mJ{Bereich}_SF0K5_2 | Pesagem mínima na gama de pesagem {Bereich} com unidade para fator de segurança 0,5 e exatidão do processo 2 %, com ajuste (após o ajuste). | [Valor] [Unidade] | {Bereich}: Gama de pesagem (1-4) | Anexo (incerteza de medição, pesagem mínima) | todas | 27
Mindesteinwaage_mJ{Bereich}_SF0K5_2_d | Pesagem mínima na gama de pesagem {Bereich} com unidade para fator de segurança 0,5 e exatidão do processo 2 %, casas decimais de acordo com a divisão de escala d, com ajuste (após o ajuste). | [Valor] [Unidade] | {Bereich}: Gama de pesagem (1-4) | Anexo (incerteza de medição, pesagem mínima) | todas | 29
Mindesteinwaage_mJ{Bereich}_SF0K5_3 | Pesagem mínima na gama de pesagem {Bereich} com unidade para fator de segurança 0,5 e exatidão do processo 3 %, com ajuste (após o ajuste). | [Valor] [Unidade] | {Bereich}: Gama de pesagem (1-4) | Anexo (incerteza de medição, pesagem mínima) | todas | 27
Mindesteinwaage_mJ{Bereich}_SF0K5_3_d | Pesagem mínima na gama de pesagem {Bereich} com unidade para fator de segurança 0,5 e exatidão do processo 3 %, casas decimais de acordo com a divisão de escala d, com ajuste (após o ajuste). | [Valor] [Unidade] | {Bereich}: Gama de pesagem (1-4) | Anexo (incerteza de medição, pesagem mínima) | todas | 29
Mindesteinwaage_mJ{Bereich}_SF0K5_5 | Pesagem mínima na gama de pesagem {Bereich} com unidade para fator de segurança 0,5 e exatidão do processo 5 %, com ajuste (após o ajuste). | [Valor] [Unidade] | {Bereich}: Gama de pesagem (1-4) | Anexo (incerteza de medição, pesagem mínima) | todas | 27
Mindesteinwaage_mJ{Bereich}_SF0K5_5_d | Pesagem mínima na gama de pesagem {Bereich} com unidade para fator de segurança 0,5 e exatidão do processo 5 %, casas decimais de acordo com a divisão de escala d, com ajuste (após o ajuste). | [Valor] [Unidade] | {Bereich}: Gama de pesagem (1-4) | Anexo (incerteza de medição, pesagem mínima) | todas | 29
Mindesteinwaage_mJ{Bereich}_SF10_01 | Pesagem mínima na gama de pesagem {Bereich} com unidade para fator de segurança 10 e exatidão do processo 0,1 %, com ajuste (após o ajuste). | [Valor] [Unidade] | {Bereich}: Gama de pesagem (1-4) | Anexo (incerteza de medição, pesagem mínima) | todas | 27
Mindesteinwaage_mJ{Bereich}_SF10_01_d | Pesagem mínima na gama de pesagem {Bereich} com unidade para fator de segurança 10 e exatidão do processo 0,1 %, casas decimais de acordo com a divisão de escala d, com ajuste (após o ajuste). | [Valor] [Unidade] | {Bereich}: Gama de pesagem (1-4) | Anexo (incerteza de medição, pesagem mínima) | todas | 29
Mindesteinwaage_mJ{Bereich}_SF10_02 | Pesagem mínima na gama de pesagem {Bereich} com unidade para fator de segurança 10 e exatidão do processo 0,2 %, com ajuste (após o ajuste). | [Valor] [Unidade] | {Bereich}: Gama de pesagem (1-4) | Anexo (incerteza de medição, pesagem mínima) | todas | 27
Mindesteinwaage_mJ{Bereich}_SF10_02_d | Pesagem mínima na gama de pesagem {Bereich} com unidade para fator de segurança 10 e exatidão do processo 0,2 %, casas decimais de acordo com a divisão de escala d, com ajuste (após o ajuste). | [Valor] [Unidade] | {Bereich}: Gama de pesagem (1-4) | Anexo (incerteza de medição, pesagem mínima) | todas | 29
Mindesteinwaage_mJ{Bereich}_SF10_03 | Pesagem mínima na gama de pesagem {Bereich} com unidade para fator de segurança 10 e exatidão do processo 0,3 %, com ajuste (após o ajuste). | [Valor] [Unidade] | {Bereich}: Gama de pesagem (1-4) | Anexo (incerteza de medição, pesagem mínima) | todas | 27
Mindesteinwaage_mJ{Bereich}_SF10_03_d | Pesagem mínima na gama de pesagem {Bereich} com unidade para fator de segurança 10 e exatidão do processo 0,3 %, casas decimais de acordo com a divisão de escala d, com ajuste (após o ajuste). | [Valor] [Unidade] | {Bereich}: Gama de pesagem (1-4) | Anexo (incerteza de medição, pesagem mínima) | todas | 29
Mindesteinwaage_mJ{Bereich}_SF10_05 | Pesagem mínima na gama de pesagem {Bereich} com unidade para fator de segurança 10 e exatidão do processo 0,5 %, com ajuste (após o ajuste). | [Valor] [Unidade] | {Bereich}: Gama de pesagem (1-4) | Anexo (incerteza de medição, pesagem mínima) | todas | 27
Mindesteinwaage_mJ{Bereich}_SF10_05_d | Pesagem mínima na gama de pesagem {Bereich} com unidade para fator de segurança 10 e exatidão do processo 0,5 %, casas decimais de acordo com a divisão de escala d, com ajuste (após o ajuste). | [Valor] [Unidade] | {Bereich}: Gama de pesagem (1-4) | Anexo (incerteza de medição, pesagem mínima) | todas | 29
Mindesteinwaage_mJ{Bereich}_SF10_1 | Pesagem mínima na gama de pesagem {Bereich} com unidade para fator de segurança 10 e exatidão do processo 1 %, com ajuste (após o ajuste). | [Valor] [Unidade] | {Bereich}: Gama de pesagem (1-4) | Anexo (incerteza de medição, pesagem mínima) | todas | 26
Mindesteinwaage_mJ{Bereich}_SF10_10 | Pesagem mínima na gama de pesagem {Bereich} com unidade para fator de segurança 10 e exatidão do processo 10 %, com ajuste (após o ajuste). | [Valor] [Unidade] | {Bereich}: Gama de pesagem (1-4) | Anexo (incerteza de medição, pesagem mínima) | todas | 27
Mindesteinwaage_mJ{Bereich}_SF10_10_d | Pesagem mínima na gama de pesagem {Bereich} com unidade para fator de segurança 10 e exatidão do processo 10 %, casas decimais de acordo com a divisão de escala d, com ajuste (após o ajuste). | [Valor] [Unidade] | {Bereich}: Gama de pesagem (1-4) | Anexo (incerteza de medição, pesagem mínima) | todas | 29
Mindesteinwaage_mJ{Bereich}_SF10_1_d | Pesagem mínima na gama de pesagem {Bereich} com unidade para fator de segurança 10 e exatidão do processo 1 %, casas decimais de acordo com a divisão de escala d, com ajuste (após o ajuste). | [Valor] [Unidade] | {Bereich}: Gama de pesagem (1-4) | Anexo (incerteza de medição, pesagem mínima) | todas | 28
Mindesteinwaage_mJ{Bereich}_SF10_2 | Pesagem mínima na gama de pesagem {Bereich} com unidade para fator de segurança 10 e exatidão do processo 2 %, com ajuste (após o ajuste). | [Valor] [Unidade] | {Bereich}: Gama de pesagem (1-4) | Anexo (incerteza de medição, pesagem mínima) | todas | 26
Mindesteinwaage_mJ{Bereich}_SF10_2_d | Pesagem mínima na gama de pesagem {Bereich} com unidade para fator de segurança 10 e exatidão do processo 2 %, casas decimais de acordo com a divisão de escala d, com ajuste (após o ajuste). | [Valor] [Unidade] | {Bereich}: Gama de pesagem (1-4) | Anexo (incerteza de medição, pesagem mínima) | todas | 28
Mindesteinwaage_mJ{Bereich}_SF10_3 | Pesagem mínima na gama de pesagem {Bereich} com unidade para fator de segurança 10 e exatidão do processo 3 %, com ajuste (após o ajuste). | [Valor] [Unidade] | {Bereich}: Gama de pesagem (1-4) | Anexo (incerteza de medição, pesagem mínima) | todas | 26
Mindesteinwaage_mJ{Bereich}_SF10_3_d | Pesagem mínima na gama de pesagem {Bereich} com unidade para fator de segurança 10 e exatidão do processo 3 %, casas decimais de acordo com a divisão de escala d, com ajuste (após o ajuste). | [Valor] [Unidade] | {Bereich}: Gama de pesagem (1-4) | Anexo (incerteza de medição, pesagem mínima) | todas | 28
Mindesteinwaage_mJ{Bereich}_SF10_5 | Pesagem mínima na gama de pesagem {Bereich} com unidade para fator de segurança 10 e exatidão do processo 5 %, com ajuste (após o ajuste). | [Valor] [Unidade] | {Bereich}: Gama de pesagem (1-4) | Anexo (incerteza de medição, pesagem mínima) | todas | 26
Mindesteinwaage_mJ{Bereich}_SF10_5_d | Pesagem mínima na gama de pesagem {Bereich} com unidade para fator de segurança 10 e exatidão do processo 5 %, casas decimais de acordo com a divisão de escala d, com ajuste (após o ajuste). | [Valor] [Unidade] | {Bereich}: Gama de pesagem (1-4) | Anexo (incerteza de medição, pesagem mínima) | todas | 28
Mindesteinwaage_mJ{Bereich}_SF1_01 | Pesagem mínima na gama de pesagem {Bereich} com unidade para fator de segurança 1 e exatidão do processo 0,1 %, com ajuste (após o ajuste). | [Valor] [Unidade] | {Bereich}: Gama de pesagem (1-4) | Anexo (incerteza de medição, pesagem mínima) | todas | 26
Mindesteinwaage_mJ{Bereich}_SF1_01_d | Pesagem mínima na gama de pesagem {Bereich} com unidade para fator de segurança 1 e exatidão do processo 0,1 %, casas decimais de acordo com a divisão de escala d, com ajuste (após o ajuste). | [Valor] [Unidade] | {Bereich}: Gama de pesagem (1-4) | Anexo (incerteza de medição, pesagem mínima) | todas | 28
Mindesteinwaage_mJ{Bereich}_SF1_02 | Pesagem mínima na gama de pesagem {Bereich} com unidade para fator de segurança 1 e exatidão do processo 0,2 %, com ajuste (após o ajuste). | [Valor] [Unidade] | {Bereich}: Gama de pesagem (1-4) | Anexo (incerteza de medição, pesagem mínima) | todas | 26
Mindesteinwaage_mJ{Bereich}_SF1_02_d | Pesagem mínima na gama de pesagem {Bereich} com unidade para fator de segurança 1 e exatidão do processo 0,2 %, casas decimais de acordo com a divisão de escala d, com ajuste (após o ajuste). | [Valor] [Unidade] | {Bereich}: Gama de pesagem (1-4) | Anexo (incerteza de medição, pesagem mínima) | todas | 28
Mindesteinwaage_mJ{Bereich}_SF1_03 | Pesagem mínima na gama de pesagem {Bereich} com unidade para fator de segurança 1 e exatidão do processo 0,3 %, com ajuste (após o ajuste). | [Valor] [Unidade] | {Bereich}: Gama de pesagem (1-4) | Anexo (incerteza de medição, pesagem mínima) | todas | 26
Mindesteinwaage_mJ{Bereich}_SF1_03_d | Pesagem mínima na gama de pesagem {Bereich} com unidade para fator de segurança 1 e exatidão do processo 0,3 %, casas decimais de acordo com a divisão de escala d, com ajuste (após o ajuste). | [Valor] [Unidade] | {Bereich}: Gama de pesagem (1-4) | Anexo (incerteza de medição, pesagem mínima) | todas | 28
Mindesteinwaage_mJ{Bereich}_SF1_05 | Pesagem mínima na gama de pesagem {Bereich} com unidade para fator de segurança 1 e exatidão do processo 0,5 %, com ajuste (após o ajuste). | [Valor] [Unidade] | {Bereich}: Gama de pesagem (1-4) | Anexo (incerteza de medição, pesagem mínima) | todas | 26
Mindesteinwaage_mJ{Bereich}_SF1_05_d | Pesagem mínima na gama de pesagem {Bereich} com unidade para fator de segurança 1 e exatidão do processo 0,5 %, casas decimais de acordo com a divisão de escala d, com ajuste (após o ajuste). | [Valor] [Unidade] | {Bereich}: Gama de pesagem (1-4) | Anexo (incerteza de medição, pesagem mínima) | todas | 28
Mindesteinwaage_mJ{Bereich}_SF1_1 | Pesagem mínima na gama de pesagem {Bereich} com unidade para fator de segurança 1 e exatidão do processo 1 %, com ajuste (após o ajuste). | [Valor] [Unidade] | {Bereich}: Gama de pesagem (1-4) | Anexo (incerteza de medição, pesagem mínima) | todas | 25
Mindesteinwaage_mJ{Bereich}_SF1_10 | Pesagem mínima na gama de pesagem {Bereich} com unidade para fator de segurança 1 e exatidão do processo 10 %, com ajuste (após o ajuste). | [Valor] [Unidade] | {Bereich}: Gama de pesagem (1-4) | Anexo (incerteza de medição, pesagem mínima) | todas | 26
Mindesteinwaage_mJ{Bereich}_SF1_10_d | Pesagem mínima na gama de pesagem {Bereich} com unidade para fator de segurança 1 e exatidão do processo 10 %, casas decimais de acordo com a divisão de escala d, com ajuste (após o ajuste). | [Valor] [Unidade] | {Bereich}: Gama de pesagem (1-4) | Anexo (incerteza de medição, pesagem mínima) | todas | 28
Mindesteinwaage_mJ{Bereich}_SF1_1_d | Pesagem mínima na gama de pesagem {Bereich} com unidade para fator de segurança 1 e exatidão do processo 1 %, casas decimais de acordo com a divisão de escala d, com ajuste (após o ajuste). | [Valor] [Unidade] | {Bereich}: Gama de pesagem (1-4) | Anexo (incerteza de medição, pesagem mínima) | todas | 27
Mindesteinwaage_mJ{Bereich}_SF1_2 | Pesagem mínima na gama de pesagem {Bereich} com unidade para fator de segurança 1 e exatidão do processo 2 %, com ajuste (após o ajuste). | [Valor] [Unidade] | {Bereich}: Gama de pesagem (1-4) | Anexo (incerteza de medição, pesagem mínima) | todas | 25
Mindesteinwaage_mJ{Bereich}_SF1_2_d | Pesagem mínima na gama de pesagem {Bereich} com unidade para fator de segurança 1 e exatidão do processo 2 %, casas decimais de acordo com a divisão de escala d, com ajuste (após o ajuste). | [Valor] [Unidade] | {Bereich}: Gama de pesagem (1-4) | Anexo (incerteza de medição, pesagem mínima) | todas | 27
Mindesteinwaage_mJ{Bereich}_SF1_3 | Pesagem mínima na gama de pesagem {Bereich} com unidade para fator de segurança 1 e exatidão do processo 3 %, com ajuste (após o ajuste). | [Valor] [Unidade] | {Bereich}: Gama de pesagem (1-4) | Anexo (incerteza de medição, pesagem mínima) | todas | 25
Mindesteinwaage_mJ{Bereich}_SF1_3_d | Pesagem mínima na gama de pesagem {Bereich} com unidade para fator de segurança 1 e exatidão do processo 3 %, casas decimais de acordo com a divisão de escala d, com ajuste (após o ajuste). | [Valor] [Unidade] | {Bereich}: Gama de pesagem (1-4) | Anexo (incerteza de medição, pesagem mínima) | todas | 27
Mindesteinwaage_mJ{Bereich}_SF1_5 | Pesagem mínima na gama de pesagem {Bereich} com unidade para fator de segurança 1 e exatidão do processo 5 %, com ajuste (após o ajuste). | [Valor] [Unidade] | {Bereich}: Gama de pesagem (1-4) | Anexo (incerteza de medição, pesagem mínima) | todas | 25
Mindesteinwaage_mJ{Bereich}_SF1_5_d | Pesagem mínima na gama de pesagem {Bereich} com unidade para fator de segurança 1 e exatidão do processo 5 %, casas decimais de acordo com a divisão de escala d, com ajuste (após o ajuste). | [Valor] [Unidade] | {Bereich}: Gama de pesagem (1-4) | Anexo (incerteza de medição, pesagem mínima) | todas | 27
Mindesteinwaage_mJ{Bereich}_SF1K5_01 | Pesagem mínima na gama de pesagem {Bereich} com unidade para fator de segurança 1,5 e exatidão do processo 0,1 %, com ajuste (após o ajuste). | [Valor] [Unidade] | {Bereich}: Gama de pesagem (1-4) | Anexo (incerteza de medição, pesagem mínima) | todas | 28
Mindesteinwaage_mJ{Bereich}_SF1K5_01_d | Pesagem mínima na gama de pesagem {Bereich} com unidade para fator de segurança 1,5 e exatidão do processo 0,1 %, casas decimais de acordo com a divisão de escala d, com ajuste (após o ajuste). | [Valor] [Unidade] | {Bereich}: Gama de pesagem (1-4) | Anexo (incerteza de medição, pesagem mínima) | todas | 30
Mindesteinwaage_mJ{Bereich}_SF1K5_02 | Pesagem mínima na gama de pesagem {Bereich} com unidade para fator de segurança 1,5 e exatidão do processo 0,2 %, com ajuste (após o ajuste). | [Valor] [Unidade] | {Bereich}: Gama de pesagem (1-4) | Anexo (incerteza de medição, pesagem mínima) | todas | 28
Mindesteinwaage_mJ{Bereich}_SF1K5_02_d | Pesagem mínima na gama de pesagem {Bereich} com unidade para fator de segurança 1,5 e exatidão do processo 0,2 %, casas decimais de acordo com a divisão de escala d, com ajuste (após o ajuste). | [Valor] [Unidade] | {Bereich}: Gama de pesagem (1-4) | Anexo (incerteza de medição, pesagem mínima) | todas | 30
Mindesteinwaage_mJ{Bereich}_SF1K5_03 | Pesagem mínima na gama de pesagem {Bereich} com unidade para fator de segurança 1,5 e exatidão do processo 0,3 %, com ajuste (após o ajuste). | [Valor] [Unidade] | {Bereich}: Gama de pesagem (1-4) | Anexo (incerteza de medição, pesagem mínima) | todas | 28
Mindesteinwaage_mJ{Bereich}_SF1K5_03_d | Pesagem mínima na gama de pesagem {Bereich} com unidade para fator de segurança 1,5 e exatidão do processo 0,3 %, casas decimais de acordo com a divisão de escala d, com ajuste (após o ajuste). | [Valor] [Unidade] | {Bereich}: Gama de pesagem (1-4) | Anexo (incerteza de medição, pesagem mínima) | todas | 30
Mindesteinwaage_mJ{Bereich}_SF1K5_05 | Pesagem mínima na gama de pesagem {Bereich} com unidade para fator de segurança 1,5 e exatidão do processo 0,5 %, com ajuste (após o ajuste). | [Valor] [Unidade] | {Bereich}: Gama de pesagem (1-4) | Anexo (incerteza de medição, pesagem mínima) | todas | 28
Mindesteinwaage_mJ{Bereich}_SF1K5_05_d | Pesagem mínima na gama de pesagem {Bereich} com unidade para fator de segurança 1,5 e exatidão do processo 0,5 %, casas decimais de acordo com a divisão de escala d, com ajuste (após o ajuste). | [Valor] [Unidade] | {Bereich}: Gama de pesagem (1-4) | Anexo (incerteza de medição, pesagem mínima) | todas | 30
Mindesteinwaage_mJ{Bereich}_SF1K5_1 | Pesagem mínima na gama de pesagem {Bereich} com unidade para fator de segurança 1,5 e exatidão do processo 1 %, com ajuste (após o ajuste). | [Valor] [Unidade] | {Bereich}: Gama de pesagem (1-4) | Anexo (incerteza de medição, pesagem mínima) | todas | 27
Mindesteinwaage_mJ{Bereich}_SF1K5_10 | Pesagem mínima na gama de pesagem {Bereich} com unidade para fator de segurança 1,5 e exatidão do processo 10 %, com ajuste (após o ajuste). | [Valor] [Unidade] | {Bereich}: Gama de pesagem (1-4) | Anexo (incerteza de medição, pesagem mínima) | todas | 28
Mindesteinwaage_mJ{Bereich}_SF1K5_10_d | Pesagem mínima na gama de pesagem {Bereich} com unidade para fator de segurança 1,5 e exatidão do processo 10 %, casas decimais de acordo com a divisão de escala d, com ajuste (após o ajuste). | [Valor] [Unidade] | {Bereich}: Gama de pesagem (1-4) | Anexo (incerteza de medição, pesagem mínima) | todas | 30
Mindesteinwaage_mJ{Bereich}_SF1K5_1_d | Pesagem mínima na gama de pesagem {Bereich} com unidade para fator de segurança 1,5 e exatidão do processo 1 %, casas decimais de acordo com a divisão de escala d, com ajuste (após o ajuste). | [Valor] [Unidade] | {Bereich}: Gama de pesagem (1-4) | Anexo (incerteza de medição, pesagem mínima) | todas | 29
Mindesteinwaage_mJ{Bereich}_SF1K5_2 | Pesagem mínima na gama de pesagem {Bereich} com unidade para fator de segurança 1,5 e exatidão do processo 2 %, com ajuste (após o ajuste). | [Valor] [Unidade] | {Bereich}: Gama de pesagem (1-4) | Anexo (incerteza de medição, pesagem mínima) | todas | 27
Mindesteinwaage_mJ{Bereich}_SF1K5_2_d | Pesagem mínima na gama de pesagem {Bereich} com unidade para fator de segurança 1,5 e exatidão do processo 2 %, casas decimais de acordo com a divisão de escala d, com ajuste (após o ajuste). | [Valor] [Unidade] | {Bereich}: Gama de pesagem (1-4) | Anexo (incerteza de medição, pesagem mínima) | todas | 29
Mindesteinwaage_mJ{Bereich}_SF1K5_3 | Pesagem mínima na gama de pesagem {Bereich} com unidade para fator de segurança 1,5 e exatidão do processo 3 %, com ajuste (após o ajuste). | [Valor] [Unidade] | {Bereich}: Gama de pesagem (1-4) | Anexo (incerteza de medição, pesagem mínima) | todas | 27
Mindesteinwaage_mJ{Bereich}_SF1K5_3_d | Pesagem mínima na gama de pesagem {Bereich} com unidade para fator de segurança 1,5 e exatidão do processo 3 %, casas decimais de acordo com a divisão de escala d, com ajuste (após o ajuste). | [Valor] [Unidade] | {Bereich}: Gama de pesagem (1-4) | Anexo (incerteza de medição, pesagem mínima) | todas | 29
Mindesteinwaage_mJ{Bereich}_SF1K5_5 | Pesagem mínima na gama de pesagem {Bereich} com unidade para fator de segurança 1,5 e exatidão do processo 5 %, com ajuste (após o ajuste). | [Valor] [Unidade] | {Bereich}: Gama de pesagem (1-4) | Anexo (incerteza de medição, pesagem mínima) | todas | 27
Mindesteinwaage_mJ{Bereich}_SF1K5_5_d | Pesagem mínima na gama de pesagem {Bereich} com unidade para fator de segurança 1,5 e exatidão do processo 5 %, casas decimais de acordo com a divisão de escala d, com ajuste (após o ajuste). | [Valor] [Unidade] | {Bereich}: Gama de pesagem (1-4) | Anexo (incerteza de medição, pesagem mínima) | todas | 29
Mindesteinwaage_mJ{Bereich}_SF2_01 | Pesagem mínima na gama de pesagem {Bereich} com unidade para fator de segurança 2 e exatidão do processo 0,1 %, com ajuste (após o ajuste). | [Valor] [Unidade] | {Bereich}: Gama de pesagem (1-4) | Anexo (incerteza de medição, pesagem mínima) | todas | 26
Mindesteinwaage_mJ{Bereich}_SF2_01_d | Pesagem mínima na gama de pesagem {Bereich} com unidade para fator de segurança 2 e exatidão do processo 0,1 %, casas decimais de acordo com a divisão de escala d, com ajuste (após o ajuste). | [Valor] [Unidade] | {Bereich}: Gama de pesagem (1-4) | Anexo (incerteza de medição, pesagem mínima) | todas | 28
Mindesteinwaage_mJ{Bereich}_SF2_02 | Pesagem mínima na gama de pesagem {Bereich} com unidade para fator de segurança 2 e exatidão do processo 0,2 %, com ajuste (após o ajuste). | [Valor] [Unidade] | {Bereich}: Gama de pesagem (1-4) | Anexo (incerteza de medição, pesagem mínima) | todas | 26
Mindesteinwaage_mJ{Bereich}_SF2_02_d | Pesagem mínima na gama de pesagem {Bereich} com unidade para fator de segurança 2 e exatidão do processo 0,2 %, casas decimais de acordo com a divisão de escala d, com ajuste (após o ajuste). | [Valor] [Unidade] | {Bereich}: Gama de pesagem (1-4) | Anexo (incerteza de medição, pesagem mínima) | todas | 28
Mindesteinwaage_mJ{Bereich}_SF2_03 | Pesagem mínima na gama de pesagem {Bereich} com unidade para fator de segurança 2 e exatidão do processo 0,3 %, com ajuste (após o ajuste). | [Valor] [Unidade] | {Bereich}: Gama de pesagem (1-4) | Anexo (incerteza de medição, pesagem mínima) | todas | 26
Mindesteinwaage_mJ{Bereich}_SF2_03_d | Pesagem mínima na gama de pesagem {Bereich} com unidade para fator de segurança 2 e exatidão do processo 0,3 %, casas decimais de acordo com a divisão de escala d, com ajuste (após o ajuste). | [Valor] [Unidade] | {Bereich}: Gama de pesagem (1-4) | Anexo (incerteza de medição, pesagem mínima) | todas | 28
Mindesteinwaage_mJ{Bereich}_SF2_05 | Pesagem mínima na gama de pesagem {Bereich} com unidade para fator de segurança 2 e exatidão do processo 0,5 %, com ajuste (após o ajuste). | [Valor] [Unidade] | {Bereich}: Gama de pesagem (1-4) | Anexo (incerteza de medição, pesagem mínima) | todas | 26
Mindesteinwaage_mJ{Bereich}_SF2_05_d | Pesagem mínima na gama de pesagem {Bereich} com unidade para fator de segurança 2 e exatidão do processo 0,5 %, casas decimais de acordo com a divisão de escala d, com ajuste (após o ajuste). | [Valor] [Unidade] | {Bereich}: Gama de pesagem (1-4) | Anexo (incerteza de medição, pesagem mínima) | todas | 28
Mindesteinwaage_mJ{Bereich}_SF2_1 | Pesagem mínima na gama de pesagem {Bereich} com unidade para fator de segurança 2 e exatidão do processo 1 %, com ajuste (após o ajuste). | [Valor] [Unidade] | {Bereich}: Gama de pesagem (1-4) | Anexo (incerteza de medição, pesagem mínima) | todas | 25
Mindesteinwaage_mJ{Bereich}_SF2_10 | Pesagem mínima na gama de pesagem {Bereich} com unidade para fator de segurança 2 e exatidão do processo 10 %, com ajuste (após o ajuste). | [Valor] [Unidade] | {Bereich}: Gama de pesagem (1-4) | Anexo (incerteza de medição, pesagem mínima) | todas | 26
Mindesteinwaage_mJ{Bereich}_SF2_10_d | Pesagem mínima na gama de pesagem {Bereich} com unidade para fator de segurança 2 e exatidão do processo 10 %, casas decimais de acordo com a divisão de escala d, com ajuste (após o ajuste). | [Valor] [Unidade] | {Bereich}: Gama de pesagem (1-4) | Anexo (incerteza de medição, pesagem mínima) | todas | 28
Mindesteinwaage_mJ{Bereich}_SF2_1_d | Pesagem mínima na gama de pesagem {Bereich} com unidade para fator de segurança 2 e exatidão do processo 1 %, casas decimais de acordo com a divisão de escala d, com ajuste (após o ajuste). | [Valor] [Unidade] | {Bereich}: Gama de pesagem (1-4) | Anexo (incerteza de medição, pesagem mínima) | todas | 27
Mindesteinwaage_mJ{Bereich}_SF2_2 | Pesagem mínima na gama de pesagem {Bereich} com unidade para fator de segurança 2 e exatidão do processo 2 %, com ajuste (após o ajuste). | [Valor] [Unidade] | {Bereich}: Gama de pesagem (1-4) | Anexo (incerteza de medição, pesagem mínima) | todas | 25
Mindesteinwaage_mJ{Bereich}_SF2_2_d | Pesagem mínima na gama de pesagem {Bereich} com unidade para fator de segurança 2 e exatidão do processo 2 %, casas decimais de acordo com a divisão de escala d, com ajuste (após o ajuste). | [Valor] [Unidade] | {Bereich}: Gama de pesagem (1-4) | Anexo (incerteza de medição, pesagem mínima) | todas | 27
Mindesteinwaage_mJ{Bereich}_SF2_3 | Pesagem mínima na gama de pesagem {Bereich} com unidade para fator de segurança 2 e exatidão do processo 3 %, com ajuste (após o ajuste). | [Valor] [Unidade] | {Bereich}: Gama de pesagem (1-4) | Anexo (incerteza de medição, pesagem mínima) | todas | 25
Mindesteinwaage_mJ{Bereich}_SF2_3_d | Pesagem mínima na gama de pesagem {Bereich} com unidade para fator de segurança 2 e exatidão do processo 3 %, casas decimais de acordo com a divisão de escala d, com ajuste (após o ajuste). | [Valor] [Unidade] | {Bereich}: Gama de pesagem (1-4) | Anexo (incerteza de medição, pesagem mínima) | todas | 27
Mindesteinwaage_mJ{Bereich}_SF2_5 | Pesagem mínima na gama de pesagem {Bereich} com unidade para fator de segurança 2 e exatidão do processo 5 %, com ajuste (após o ajuste). | [Valor] [Unidade] | {Bereich}: Gama de pesagem (1-4) | Anexo (incerteza de medição, pesagem mínima) | todas | 25
Mindesteinwaage_mJ{Bereich}_SF2_5_d | Pesagem mínima na gama de pesagem {Bereich} com unidade para fator de segurança 2 e exatidão do processo 5 %, casas decimais de acordo com a divisão de escala d, com ajuste (após o ajuste). | [Valor] [Unidade] | {Bereich}: Gama de pesagem (1-4) | Anexo (incerteza de medição, pesagem mínima) | todas | 27
Mindesteinwaage_mJ{Bereich}_SF2K5_01 | Pesagem mínima na gama de pesagem {Bereich} com unidade para fator de segurança 2,5 e exatidão do processo 0,1 %, com ajuste (após o ajuste). | [Valor] [Unidade] | {Bereich}: Gama de pesagem (1-4) | Anexo (incerteza de medição, pesagem mínima) | todas | 28
Mindesteinwaage_mJ{Bereich}_SF2K5_01_d | Pesagem mínima na gama de pesagem {Bereich} com unidade para fator de segurança 2,5 e exatidão do processo 0,1 %, casas decimais de acordo com a divisão de escala d, com ajuste (após o ajuste). | [Valor] [Unidade] | {Bereich}: Gama de pesagem (1-4) | Anexo (incerteza de medição, pesagem mínima) | todas | 30
Mindesteinwaage_mJ{Bereich}_SF2K5_02 | Pesagem mínima na gama de pesagem {Bereich} com unidade para fator de segurança 2,5 e exatidão do processo 0,2 %, com ajuste (após o ajuste). | [Valor] [Unidade] | {Bereich}: Gama de pesagem (1-4) | Anexo (incerteza de medição, pesagem mínima) | todas | 28
Mindesteinwaage_mJ{Bereich}_SF2K5_02_d | Pesagem mínima na gama de pesagem {Bereich} com unidade para fator de segurança 2,5 e exatidão do processo 0,2 %, casas decimais de acordo com a divisão de escala d, com ajuste (após o ajuste). | [Valor] [Unidade] | {Bereich}: Gama de pesagem (1-4) | Anexo (incerteza de medição, pesagem mínima) | todas | 30
Mindesteinwaage_mJ{Bereich}_SF2K5_03 | Pesagem mínima na gama de pesagem {Bereich} com unidade para fator de segurança 2,5 e exatidão do processo 0,3 %, com ajuste (após o ajuste). | [Valor] [Unidade] | {Bereich}: Gama de pesagem (1-4) | Anexo (incerteza de medição, pesagem mínima) | todas | 28
Mindesteinwaage_mJ{Bereich}_SF2K5_03_d | Pesagem mínima na gama de pesagem {Bereich} com unidade para fator de segurança 2,5 e exatidão do processo 0,3 %, casas decimais de acordo com a divisão de escala d, com ajuste (após o ajuste). | [Valor] [Unidade] | {Bereich}: Gama de pesagem (1-4) | Anexo (incerteza de medição, pesagem mínima) | todas | 30
Mindesteinwaage_mJ{Bereich}_SF2K5_05 | Pesagem mínima na gama de pesagem {Bereich} com unidade para fator de segurança 2,5 e exatidão do processo 0,5 %, com ajuste (após o ajuste). | [Valor] [Unidade] | {Bereich}: Gama de pesagem (1-4) | Anexo (incerteza de medição, pesagem mínima) | todas | 28
Mindesteinwaage_mJ{Bereich}_SF2K5_05_d | Pesagem mínima na gama de pesagem {Bereich} com unidade para fator de segurança 2,5 e exatidão do processo 0,5 %, casas decimais de acordo com a divisão de escala d, com ajuste (após o ajuste). | [Valor] [Unidade] | {Bereich}: Gama de pesagem (1-4) | Anexo (incerteza de medição, pesagem mínima) | todas | 30
Mindesteinwaage_mJ{Bereich}_SF2K5_1 | Pesagem mínima na gama de pesagem {Bereich} com unidade para fator de segurança 2,5 e exatidão do processo 1 %, com ajuste (após o ajuste). | [Valor] [Unidade] | {Bereich}: Gama de pesagem (1-4) | Anexo (incerteza de medição, pesagem mínima) | todas | 27
Mindesteinwaage_mJ{Bereich}_SF2K5_10 | Pesagem mínima na gama de pesagem {Bereich} com unidade para fator de segurança 2,5 e exatidão do processo 10 %, com ajuste (após o ajuste). | [Valor] [Unidade] | {Bereich}: Gama de pesagem (1-4) | Anexo (incerteza de medição, pesagem mínima) | todas | 28
Mindesteinwaage_mJ{Bereich}_SF2K5_10_d | Pesagem mínima na gama de pesagem {Bereich} com unidade para fator de segurança 2,5 e exatidão do processo 10 %, casas decimais de acordo com a divisão de escala d, com ajuste (após o ajuste). | [Valor] [Unidade] | {Bereich}: Gama de pesagem (1-4) | Anexo (incerteza de medição, pesagem mínima) | todas | 30
Mindesteinwaage_mJ{Bereich}_SF2K5_1_d | Pesagem mínima na gama de pesagem {Bereich} com unidade para fator de segurança 2,5 e exatidão do processo 1 %, casas decimais de acordo com a divisão de escala d, com ajuste (após o ajuste). | [Valor] [Unidade] | {Bereich}: Gama de pesagem (1-4) | Anexo (incerteza de medição, pesagem mínima) | todas | 29
Mindesteinwaage_mJ{Bereich}_SF2K5_2 | Pesagem mínima na gama de pesagem {Bereich} com unidade para fator de segurança 2,5 e exatidão do processo 2 %, com ajuste (após o ajuste). | [Valor] [Unidade] | {Bereich}: Gama de pesagem (1-4) | Anexo (incerteza de medição, pesagem mínima) | todas | 27
Mindesteinwaage_mJ{Bereich}_SF2K5_2_d | Pesagem mínima na gama de pesagem {Bereich} com unidade para fator de segurança 2,5 e exatidão do processo 2 %, casas decimais de acordo com a divisão de escala d, com ajuste (após o ajuste). | [Valor] [Unidade] | {Bereich}: Gama de pesagem (1-4) | Anexo (incerteza de medição, pesagem mínima) | todas | 29
Mindesteinwaage_mJ{Bereich}_SF2K5_3 | Pesagem mínima na gama de pesagem {Bereich} com unidade para fator de segurança 2,5 e exatidão do processo 3 %, com ajuste (após o ajuste). | [Valor] [Unidade] | {Bereich}: Gama de pesagem (1-4) | Anexo (incerteza de medição, pesagem mínima) | todas | 27
Mindesteinwaage_mJ{Bereich}_SF2K5_3_d | Pesagem mínima na gama de pesagem {Bereich} com unidade para fator de segurança 2,5 e exatidão do processo 3 %, casas decimais de acordo com a divisão de escala d, com ajuste (após o ajuste). | [Valor] [Unidade] | {Bereich}: Gama de pesagem (1-4) | Anexo (incerteza de medição, pesagem mínima) | todas | 29
Mindesteinwaage_mJ{Bereich}_SF2K5_5 | Pesagem mínima na gama de pesagem {Bereich} com unidade para fator de segurança 2,5 e exatidão do processo 5 %, com ajuste (após o ajuste). | [Valor] [Unidade] | {Bereich}: Gama de pesagem (1-4) | Anexo (incerteza de medição, pesagem mínima) | todas | 27
Mindesteinwaage_mJ{Bereich}_SF2K5_5_d | Pesagem mínima na gama de pesagem {Bereich} com unidade para fator de segurança 2,5 e exatidão do processo 5 %, casas decimais de acordo com a divisão de escala d, com ajuste (após o ajuste). | [Valor] [Unidade] | {Bereich}: Gama de pesagem (1-4) | Anexo (incerteza de medição, pesagem mínima) | todas | 29
Mindesteinwaage_mJ{Bereich}_SF3_01 | Pesagem mínima na gama de pesagem {Bereich} com unidade para fator de segurança 3 e exatidão do processo 0,1 %, com ajuste (após o ajuste). | [Valor] [Unidade] | {Bereich}: Gama de pesagem (1-4) | Anexo (incerteza de medição, pesagem mínima) | todas | 26
Mindesteinwaage_mJ{Bereich}_SF3_01_d | Pesagem mínima na gama de pesagem {Bereich} com unidade para fator de segurança 3 e exatidão do processo 0,1 %, casas decimais de acordo com a divisão de escala d, com ajuste (após o ajuste). | [Valor] [Unidade] | {Bereich}: Gama de pesagem (1-4) | Anexo (incerteza de medição, pesagem mínima) | todas | 28
Mindesteinwaage_mJ{Bereich}_SF3_02 | Pesagem mínima na gama de pesagem {Bereich} com unidade para fator de segurança 3 e exatidão do processo 0,2 %, com ajuste (após o ajuste). | [Valor] [Unidade] | {Bereich}: Gama de pesagem (1-4) | Anexo (incerteza de medição, pesagem mínima) | todas | 26
Mindesteinwaage_mJ{Bereich}_SF3_02_d | Pesagem mínima na gama de pesagem {Bereich} com unidade para fator de segurança 3 e exatidão do processo 0,2 %, casas decimais de acordo com a divisão de escala d, com ajuste (após o ajuste). | [Valor] [Unidade] | {Bereich}: Gama de pesagem (1-4) | Anexo (incerteza de medição, pesagem mínima) | todas | 28
Mindesteinwaage_mJ{Bereich}_SF3_03 | Pesagem mínima na gama de pesagem {Bereich} com unidade para fator de segurança 3 e exatidão do processo 0,3 %, com ajuste (após o ajuste). | [Valor] [Unidade] | {Bereich}: Gama de pesagem (1-4) | Anexo (incerteza de medição, pesagem mínima) | todas | 26
Mindesteinwaage_mJ{Bereich}_SF3_03_d | Pesagem mínima na gama de pesagem {Bereich} com unidade para fator de segurança 3 e exatidão do processo 0,3 %, casas decimais de acordo com a divisão de escala d, com ajuste (após o ajuste). | [Valor] [Unidade] | {Bereich}: Gama de pesagem (1-4) | Anexo (incerteza de medição, pesagem mínima) | todas | 28
Mindesteinwaage_mJ{Bereich}_SF3_05 | Pesagem mínima na gama de pesagem {Bereich} com unidade para fator de segurança 3 e exatidão do processo 0,5 %, com ajuste (após o ajuste). | [Valor] [Unidade] | {Bereich}: Gama de pesagem (1-4) | Anexo (incerteza de medição, pesagem mínima) | todas | 26
Mindesteinwaage_mJ{Bereich}_SF3_05_d | Pesagem mínima na gama de pesagem {Bereich} com unidade para fator de segurança 3 e exatidão do processo 0,5 %, casas decimais de acordo com a divisão de escala d, com ajuste (após o ajuste). | [Valor] [Unidade] | {Bereich}: Gama de pesagem (1-4) | Anexo (incerteza de medição, pesagem mínima) | todas | 28
Mindesteinwaage_mJ{Bereich}_SF3_1 | Pesagem mínima na gama de pesagem {Bereich} com unidade para fator de segurança 3 e exatidão do processo 1 %, com ajuste (após o ajuste). | [Valor] [Unidade] | {Bereich}: Gama de pesagem (1-4) | Anexo (incerteza de medição, pesagem mínima) | todas | 25
Mindesteinwaage_mJ{Bereich}_SF3_10 | Pesagem mínima na gama de pesagem {Bereich} com unidade para fator de segurança 3 e exatidão do processo 10 %, com ajuste (após o ajuste). | [Valor] [Unidade] | {Bereich}: Gama de pesagem (1-4) | Anexo (incerteza de medição, pesagem mínima) | todas | 26
Mindesteinwaage_mJ{Bereich}_SF3_10_d | Pesagem mínima na gama de pesagem {Bereich} com unidade para fator de segurança 3 e exatidão do processo 10 %, casas decimais de acordo com a divisão de escala d, com ajuste (após o ajuste). | [Valor] [Unidade] | {Bereich}: Gama de pesagem (1-4) | Anexo (incerteza de medição, pesagem mínima) | todas | 28
Mindesteinwaage_mJ{Bereich}_SF3_1_d | Pesagem mínima na gama de pesagem {Bereich} com unidade para fator de segurança 3 e exatidão do processo 1 %, casas decimais de acordo com a divisão de escala d, com ajuste (após o ajuste). | [Valor] [Unidade] | {Bereich}: Gama de pesagem (1-4) | Anexo (incerteza de medição, pesagem mínima) | todas | 27
Mindesteinwaage_mJ{Bereich}_SF3_2 | Pesagem mínima na gama de pesagem {Bereich} com unidade para fator de segurança 3 e exatidão do processo 2 %, com ajuste (após o ajuste). | [Valor] [Unidade] | {Bereich}: Gama de pesagem (1-4) | Anexo (incerteza de medição, pesagem mínima) | todas | 25
Mindesteinwaage_mJ{Bereich}_SF3_2_d | Pesagem mínima na gama de pesagem {Bereich} com unidade para fator de segurança 3 e exatidão do processo 2 %, casas decimais de acordo com a divisão de escala d, com ajuste (após o ajuste). | [Valor] [Unidade] | {Bereich}: Gama de pesagem (1-4) | Anexo (incerteza de medição, pesagem mínima) | todas | 27
Mindesteinwaage_mJ{Bereich}_SF3_3 | Pesagem mínima na gama de pesagem {Bereich} com unidade para fator de segurança 3 e exatidão do processo 3 %, com ajuste (após o ajuste). | [Valor] [Unidade] | {Bereich}: Gama de pesagem (1-4) | Anexo (incerteza de medição, pesagem mínima) | todas | 25
Mindesteinwaage_mJ{Bereich}_SF3_3_d | Pesagem mínima na gama de pesagem {Bereich} com unidade para fator de segurança 3 e exatidão do processo 3 %, casas decimais de acordo com a divisão de escala d, com ajuste (após o ajuste). | [Valor] [Unidade] | {Bereich}: Gama de pesagem (1-4) | Anexo (incerteza de medição, pesagem mínima) | todas | 27
Mindesteinwaage_mJ{Bereich}_SF3_5 | Pesagem mínima na gama de pesagem {Bereich} com unidade para fator de segurança 3 e exatidão do processo 5 %, com ajuste (após o ajuste). | [Valor] [Unidade] | {Bereich}: Gama de pesagem (1-4) | Anexo (incerteza de medição, pesagem mínima) | todas | 25
Mindesteinwaage_mJ{Bereich}_SF3_5_d | Pesagem mínima na gama de pesagem {Bereich} com unidade para fator de segurança 3 e exatidão do processo 5 %, casas decimais de acordo com a divisão de escala d, com ajuste (após o ajuste). | [Valor] [Unidade] | {Bereich}: Gama de pesagem (1-4) | Anexo (incerteza de medição, pesagem mínima) | todas | 27
Mindesteinwaage_mJ{Bereich}_SF5_01 | Pesagem mínima na gama de pesagem {Bereich} com unidade para fator de segurança 5 e exatidão do processo 0,1 %, com ajuste (após o ajuste). | [Valor] [Unidade] | {Bereich}: Gama de pesagem (1-4) | Anexo (incerteza de medição, pesagem mínima) | todas | 26
Mindesteinwaage_mJ{Bereich}_SF5_01_d | Pesagem mínima na gama de pesagem {Bereich} com unidade para fator de segurança 5 e exatidão do processo 0,1 %, casas decimais de acordo com a divisão de escala d, com ajuste (após o ajuste). | [Valor] [Unidade] | {Bereich}: Gama de pesagem (1-4) | Anexo (incerteza de medição, pesagem mínima) | todas | 28
Mindesteinwaage_mJ{Bereich}_SF5_02 | Pesagem mínima na gama de pesagem {Bereich} com unidade para fator de segurança 5 e exatidão do processo 0,2 %, com ajuste (após o ajuste). | [Valor] [Unidade] | {Bereich}: Gama de pesagem (1-4) | Anexo (incerteza de medição, pesagem mínima) | todas | 26
Mindesteinwaage_mJ{Bereich}_SF5_02_d | Pesagem mínima na gama de pesagem {Bereich} com unidade para fator de segurança 5 e exatidão do processo 0,2 %, casas decimais de acordo com a divisão de escala d, com ajuste (após o ajuste). | [Valor] [Unidade] | {Bereich}: Gama de pesagem (1-4) | Anexo (incerteza de medição, pesagem mínima) | todas | 28
Mindesteinwaage_mJ{Bereich}_SF5_03 | Pesagem mínima na gama de pesagem {Bereich} com unidade para fator de segurança 5 e exatidão do processo 0,3 %, com ajuste (após o ajuste). | [Valor] [Unidade] | {Bereich}: Gama de pesagem (1-4) | Anexo (incerteza de medição, pesagem mínima) | todas | 26
Mindesteinwaage_mJ{Bereich}_SF5_03_d | Pesagem mínima na gama de pesagem {Bereich} com unidade para fator de segurança 5 e exatidão do processo 0,3 %, casas decimais de acordo com a divisão de escala d, com ajuste (após o ajuste). | [Valor] [Unidade] | {Bereich}: Gama de pesagem (1-4) | Anexo (incerteza de medição, pesagem mínima) | todas | 28
Mindesteinwaage_mJ{Bereich}_SF5_05 | Pesagem mínima na gama de pesagem {Bereich} com unidade para fator de segurança 5 e exatidão do processo 0,5 %, com ajuste (após o ajuste). | [Valor] [Unidade] | {Bereich}: Gama de pesagem (1-4) | Anexo (incerteza de medição, pesagem mínima) | todas | 26
Mindesteinwaage_mJ{Bereich}_SF5_05_d | Pesagem mínima na gama de pesagem {Bereich} com unidade para fator de segurança 5 e exatidão do processo 0,5 %, casas decimais de acordo com a divisão de escala d, com ajuste (após o ajuste). | [Valor] [Unidade] | {Bereich}: Gama de pesagem (1-4) | Anexo (incerteza de medição, pesagem mínima) | todas | 28
Mindesteinwaage_mJ{Bereich}_SF5_1 | Pesagem mínima na gama de pesagem {Bereich} com unidade para fator de segurança 5 e exatidão do processo 1 %, com ajuste (após o ajuste). | [Valor] [Unidade] | {Bereich}: Gama de pesagem (1-4) | Anexo (incerteza de medição, pesagem mínima) | todas | 25
Mindesteinwaage_mJ{Bereich}_SF5_10 | Pesagem mínima na gama de pesagem {Bereich} com unidade para fator de segurança 5 e exatidão do processo 10 %, com ajuste (após o ajuste). | [Valor] [Unidade] | {Bereich}: Gama de pesagem (1-4) | Anexo (incerteza de medição, pesagem mínima) | todas | 26
Mindesteinwaage_mJ{Bereich}_SF5_10_d | Pesagem mínima na gama de pesagem {Bereich} com unidade para fator de segurança 5 e exatidão do processo 10 %, casas decimais de acordo com a divisão de escala d, com ajuste (após o ajuste). | [Valor] [Unidade] | {Bereich}: Gama de pesagem (1-4) | Anexo (incerteza de medição, pesagem mínima) | todas | 28
Mindesteinwaage_mJ{Bereich}_SF5_1_d | Pesagem mínima na gama de pesagem {Bereich} com unidade para fator de segurança 5 e exatidão do processo 1 %, casas decimais de acordo com a divisão de escala d, com ajuste (após o ajuste). | [Valor] [Unidade] | {Bereich}: Gama de pesagem (1-4) | Anexo (incerteza de medição, pesagem mínima) | todas | 27
Mindesteinwaage_mJ{Bereich}_SF5_2 | Pesagem mínima na gama de pesagem {Bereich} com unidade para fator de segurança 5 e exatidão do processo 2 %, com ajuste (após o ajuste). | [Valor] [Unidade] | {Bereich}: Gama de pesagem (1-4) | Anexo (incerteza de medição, pesagem mínima) | todas | 25
Mindesteinwaage_mJ{Bereich}_SF5_2_d | Pesagem mínima na gama de pesagem {Bereich} com unidade para fator de segurança 5 e exatidão do processo 2 %, casas decimais de acordo com a divisão de escala d, com ajuste (após o ajuste). | [Valor] [Unidade] | {Bereich}: Gama de pesagem (1-4) | Anexo (incerteza de medição, pesagem mínima) | todas | 27
Mindesteinwaage_mJ{Bereich}_SF5_3 | Pesagem mínima na gama de pesagem {Bereich} com unidade para fator de segurança 5 e exatidão do processo 3 %, com ajuste (após o ajuste). | [Valor] [Unidade] | {Bereich}: Gama de pesagem (1-4) | Anexo (incerteza de medição, pesagem mínima) | todas | 25
Mindesteinwaage_mJ{Bereich}_SF5_3_d | Pesagem mínima na gama de pesagem {Bereich} com unidade para fator de segurança 5 e exatidão do processo 3 %, casas decimais de acordo com a divisão de escala d, com ajuste (após o ajuste). | [Valor] [Unidade] | {Bereich}: Gama de pesagem (1-4) | Anexo (incerteza de medição, pesagem mínima) | todas | 27
Mindesteinwaage_mJ{Bereich}_SF5_5 | Pesagem mínima na gama de pesagem {Bereich} com unidade para fator de segurança 5 e exatidão do processo 5 %, com ajuste (após o ajuste). | [Valor] [Unidade] | {Bereich}: Gama de pesagem (1-4) | Anexo (incerteza de medição, pesagem mínima) | todas | 25
Mindesteinwaage_mJ{Bereich}_SF5_5_d | Pesagem mínima na gama de pesagem {Bereich} com unidade para fator de segurança 5 e exatidão do processo 5 %, casas decimais de acordo com a divisão de escala d, com ajuste (após o ajuste). | [Valor] [Unidade] | {Bereich}: Gama de pesagem (1-4) | Anexo (incerteza de medição, pesagem mínima) | todas | 27
Mindesteinwaage_oJ{Bereich} | Pesagem mínima na gama de pesagem {Bereich} com unidade, calculada a partir da exatidão do processo e do fator de segurança da gama, calibração sem ajuste (antes do ajuste). | [Valor] [Unidade] | {Bereich}: Gama de pesagem (1-4) | Anexo (incerteza de medição, pesagem mínima) | todas | 19
Mindesteinwaage_oJ{Bereich}_d | Pesagem mínima na gama de pesagem {Bereich} com unidade, calculada a partir da exatidão do processo e do fator de segurança da gama, casas decimais de acordo com a divisão de escala d, calibração sem ajuste (antes do ajuste). | [Valor] [Unidade] | {Bereich}: Gama de pesagem (1-4) | Anexo (incerteza de medição, pesagem mínima) | todas | 21
Mindesteinwaage_oJ{Bereich}_SF0K5_01 | Pesagem mínima na gama de pesagem {Bereich} com unidade para fator de segurança 0,5 e exatidão do processo 0,1 %, sem ajuste (antes do ajuste). | [Valor] [Unidade] | {Bereich}: Gama de pesagem (1-4) | Anexo (incerteza de medição, pesagem mínima) | todas | 28
Mindesteinwaage_oJ{Bereich}_SF0K5_01_d | Pesagem mínima na gama de pesagem {Bereich} com unidade para fator de segurança 0,5 e exatidão do processo 0,1 %, casas decimais de acordo com a divisão de escala d, sem ajuste (antes do ajuste). | [Valor] [Unidade] | {Bereich}: Gama de pesagem (1-4) | Anexo (incerteza de medição, pesagem mínima) | todas | 30
Mindesteinwaage_oJ{Bereich}_SF0K5_02 | Pesagem mínima na gama de pesagem {Bereich} com unidade para fator de segurança 0,5 e exatidão do processo 0,2 %, sem ajuste (antes do ajuste). | [Valor] [Unidade] | {Bereich}: Gama de pesagem (1-4) | Anexo (incerteza de medição, pesagem mínima) | todas | 28
Mindesteinwaage_oJ{Bereich}_SF0K5_02_d | Pesagem mínima na gama de pesagem {Bereich} com unidade para fator de segurança 0,5 e exatidão do processo 0,2 %, casas decimais de acordo com a divisão de escala d, sem ajuste (antes do ajuste). | [Valor] [Unidade] | {Bereich}: Gama de pesagem (1-4) | Anexo (incerteza de medição, pesagem mínima) | todas | 30
Mindesteinwaage_oJ{Bereich}_SF0K5_03 | Pesagem mínima na gama de pesagem {Bereich} com unidade para fator de segurança 0,5 e exatidão do processo 0,3 %, sem ajuste (antes do ajuste). | [Valor] [Unidade] | {Bereich}: Gama de pesagem (1-4) | Anexo (incerteza de medição, pesagem mínima) | todas | 28
Mindesteinwaage_oJ{Bereich}_SF0K5_03_d | Pesagem mínima na gama de pesagem {Bereich} com unidade para fator de segurança 0,5 e exatidão do processo 0,3 %, casas decimais de acordo com a divisão de escala d, sem ajuste (antes do ajuste). | [Valor] [Unidade] | {Bereich}: Gama de pesagem (1-4) | Anexo (incerteza de medição, pesagem mínima) | todas | 30
Mindesteinwaage_oJ{Bereich}_SF0K5_05 | Pesagem mínima na gama de pesagem {Bereich} com unidade para fator de segurança 0,5 e exatidão do processo 0,5 %, sem ajuste (antes do ajuste). | [Valor] [Unidade] | {Bereich}: Gama de pesagem (1-4) | Anexo (incerteza de medição, pesagem mínima) | todas | 28
Mindesteinwaage_oJ{Bereich}_SF0K5_05_d | Pesagem mínima na gama de pesagem {Bereich} com unidade para fator de segurança 0,5 e exatidão do processo 0,5 %, casas decimais de acordo com a divisão de escala d, sem ajuste (antes do ajuste). | [Valor] [Unidade] | {Bereich}: Gama de pesagem (1-4) | Anexo (incerteza de medição, pesagem mínima) | todas | 30
Mindesteinwaage_oJ{Bereich}_SF0K5_1 | Pesagem mínima na gama de pesagem {Bereich} com unidade para fator de segurança 0,5 e exatidão do processo 1 %, sem ajuste (antes do ajuste). | [Valor] [Unidade] | {Bereich}: Gama de pesagem (1-4) | Anexo (incerteza de medição, pesagem mínima) | todas | 27
Mindesteinwaage_oJ{Bereich}_SF0K5_10 | Pesagem mínima na gama de pesagem {Bereich} com unidade para fator de segurança 0,5 e exatidão do processo 10 %, sem ajuste (antes do ajuste). | [Valor] [Unidade] | {Bereich}: Gama de pesagem (1-4) | Anexo (incerteza de medição, pesagem mínima) | todas | 28
Mindesteinwaage_oJ{Bereich}_SF0K5_10_d | Pesagem mínima na gama de pesagem {Bereich} com unidade para fator de segurança 0,5 e exatidão do processo 10 %, casas decimais de acordo com a divisão de escala d, sem ajuste (antes do ajuste). | [Valor] [Unidade] | {Bereich}: Gama de pesagem (1-4) | Anexo (incerteza de medição, pesagem mínima) | todas | 30
Mindesteinwaage_oJ{Bereich}_SF0K5_1_d | Pesagem mínima na gama de pesagem {Bereich} com unidade para fator de segurança 0,5 e exatidão do processo 1 %, casas decimais de acordo com a divisão de escala d, sem ajuste (antes do ajuste). | [Valor] [Unidade] | {Bereich}: Gama de pesagem (1-4) | Anexo (incerteza de medição, pesagem mínima) | todas | 29
Mindesteinwaage_oJ{Bereich}_SF0K5_2 | Pesagem mínima na gama de pesagem {Bereich} com unidade para fator de segurança 0,5 e exatidão do processo 2 %, sem ajuste (antes do ajuste). | [Valor] [Unidade] | {Bereich}: Gama de pesagem (1-4) | Anexo (incerteza de medição, pesagem mínima) | todas | 27
Mindesteinwaage_oJ{Bereich}_SF0K5_2_d | Pesagem mínima na gama de pesagem {Bereich} com unidade para fator de segurança 0,5 e exatidão do processo 2 %, casas decimais de acordo com a divisão de escala d, sem ajuste (antes do ajuste). | [Valor] [Unidade] | {Bereich}: Gama de pesagem (1-4) | Anexo (incerteza de medição, pesagem mínima) | todas | 29
Mindesteinwaage_oJ{Bereich}_SF0K5_3 | Pesagem mínima na gama de pesagem {Bereich} com unidade para fator de segurança 0,5 e exatidão do processo 3 %, sem ajuste (antes do ajuste). | [Valor] [Unidade] | {Bereich}: Gama de pesagem (1-4) | Anexo (incerteza de medição, pesagem mínima) | todas | 27
Mindesteinwaage_oJ{Bereich}_SF0K5_3_d | Pesagem mínima na gama de pesagem {Bereich} com unidade para fator de segurança 0,5 e exatidão do processo 3 %, casas decimais de acordo com a divisão de escala d, sem ajuste (antes do ajuste). | [Valor] [Unidade] | {Bereich}: Gama de pesagem (1-4) | Anexo (incerteza de medição, pesagem mínima) | todas | 29
Mindesteinwaage_oJ{Bereich}_SF0K5_5 | Pesagem mínima na gama de pesagem {Bereich} com unidade para fator de segurança 0,5 e exatidão do processo 5 %, sem ajuste (antes do ajuste). | [Valor] [Unidade] | {Bereich}: Gama de pesagem (1-4) | Anexo (incerteza de medição, pesagem mínima) | todas | 27
Mindesteinwaage_oJ{Bereich}_SF0K5_5_d | Pesagem mínima na gama de pesagem {Bereich} com unidade para fator de segurança 0,5 e exatidão do processo 5 %, casas decimais de acordo com a divisão de escala d, sem ajuste (antes do ajuste). | [Valor] [Unidade] | {Bereich}: Gama de pesagem (1-4) | Anexo (incerteza de medição, pesagem mínima) | todas | 29
Mindesteinwaage_oJ{Bereich}_SF10_01 | Pesagem mínima na gama de pesagem {Bereich} com unidade para fator de segurança 10 e exatidão do processo 0,1 %, sem ajuste (antes do ajuste). | [Valor] [Unidade] | {Bereich}: Gama de pesagem (1-4) | Anexo (incerteza de medição, pesagem mínima) | todas | 27
Mindesteinwaage_oJ{Bereich}_SF10_01_d | Pesagem mínima na gama de pesagem {Bereich} com unidade para fator de segurança 10 e exatidão do processo 0,1 %, casas decimais de acordo com a divisão de escala d, sem ajuste (antes do ajuste). | [Valor] [Unidade] | {Bereich}: Gama de pesagem (1-4) | Anexo (incerteza de medição, pesagem mínima) | todas | 29
Mindesteinwaage_oJ{Bereich}_SF10_02 | Pesagem mínima na gama de pesagem {Bereich} com unidade para fator de segurança 10 e exatidão do processo 0,2 %, sem ajuste (antes do ajuste). | [Valor] [Unidade] | {Bereich}: Gama de pesagem (1-4) | Anexo (incerteza de medição, pesagem mínima) | todas | 27
Mindesteinwaage_oJ{Bereich}_SF10_02_d | Pesagem mínima na gama de pesagem {Bereich} com unidade para fator de segurança 10 e exatidão do processo 0,2 %, casas decimais de acordo com a divisão de escala d, sem ajuste (antes do ajuste). | [Valor] [Unidade] | {Bereich}: Gama de pesagem (1-4) | Anexo (incerteza de medição, pesagem mínima) | todas | 29
Mindesteinwaage_oJ{Bereich}_SF10_03 | Pesagem mínima na gama de pesagem {Bereich} com unidade para fator de segurança 10 e exatidão do processo 0,3 %, sem ajuste (antes do ajuste). | [Valor] [Unidade] | {Bereich}: Gama de pesagem (1-4) | Anexo (incerteza de medição, pesagem mínima) | todas | 27
Mindesteinwaage_oJ{Bereich}_SF10_03_d | Pesagem mínima na gama de pesagem {Bereich} com unidade para fator de segurança 10 e exatidão do processo 0,3 %, casas decimais de acordo com a divisão de escala d, sem ajuste (antes do ajuste). | [Valor] [Unidade] | {Bereich}: Gama de pesagem (1-4) | Anexo (incerteza de medição, pesagem mínima) | todas | 29
Mindesteinwaage_oJ{Bereich}_SF10_05 | Pesagem mínima na gama de pesagem {Bereich} com unidade para fator de segurança 10 e exatidão do processo 0,5 %, sem ajuste (antes do ajuste). | [Valor] [Unidade] | {Bereich}: Gama de pesagem (1-4) | Anexo (incerteza de medição, pesagem mínima) | todas | 27
Mindesteinwaage_oJ{Bereich}_SF10_05_d | Pesagem mínima na gama de pesagem {Bereich} com unidade para fator de segurança 10 e exatidão do processo 0,5 %, casas decimais de acordo com a divisão de escala d, sem ajuste (antes do ajuste). | [Valor] [Unidade] | {Bereich}: Gama de pesagem (1-4) | Anexo (incerteza de medição, pesagem mínima) | todas | 29
Mindesteinwaage_oJ{Bereich}_SF10_1 | Pesagem mínima na gama de pesagem {Bereich} com unidade para fator de segurança 10 e exatidão do processo 1 %, sem ajuste (antes do ajuste). | [Valor] [Unidade] | {Bereich}: Gama de pesagem (1-4) | Anexo (incerteza de medição, pesagem mínima) | todas | 26
Mindesteinwaage_oJ{Bereich}_SF10_10 | Pesagem mínima na gama de pesagem {Bereich} com unidade para fator de segurança 10 e exatidão do processo 10 %, sem ajuste (antes do ajuste). | [Valor] [Unidade] | {Bereich}: Gama de pesagem (1-4) | Anexo (incerteza de medição, pesagem mínima) | todas | 27
Mindesteinwaage_oJ{Bereich}_SF10_10_d | Pesagem mínima na gama de pesagem {Bereich} com unidade para fator de segurança 10 e exatidão do processo 10 %, casas decimais de acordo com a divisão de escala d, sem ajuste (antes do ajuste). | [Valor] [Unidade] | {Bereich}: Gama de pesagem (1-4) | Anexo (incerteza de medição, pesagem mínima) | todas | 29
Mindesteinwaage_oJ{Bereich}_SF10_1_d | Pesagem mínima na gama de pesagem {Bereich} com unidade para fator de segurança 10 e exatidão do processo 1 %, casas decimais de acordo com a divisão de escala d, sem ajuste (antes do ajuste). | [Valor] [Unidade] | {Bereich}: Gama de pesagem (1-4) | Anexo (incerteza de medição, pesagem mínima) | todas | 28
Mindesteinwaage_oJ{Bereich}_SF10_2 | Pesagem mínima na gama de pesagem {Bereich} com unidade para fator de segurança 10 e exatidão do processo 2 %, sem ajuste (antes do ajuste). | [Valor] [Unidade] | {Bereich}: Gama de pesagem (1-4) | Anexo (incerteza de medição, pesagem mínima) | todas | 26
Mindesteinwaage_oJ{Bereich}_SF10_2_d | Pesagem mínima na gama de pesagem {Bereich} com unidade para fator de segurança 10 e exatidão do processo 2 %, casas decimais de acordo com a divisão de escala d, sem ajuste (antes do ajuste). | [Valor] [Unidade] | {Bereich}: Gama de pesagem (1-4) | Anexo (incerteza de medição, pesagem mínima) | todas | 28
Mindesteinwaage_oJ{Bereich}_SF10_3 | Pesagem mínima na gama de pesagem {Bereich} com unidade para fator de segurança 10 e exatidão do processo 3 %, sem ajuste (antes do ajuste). | [Valor] [Unidade] | {Bereich}: Gama de pesagem (1-4) | Anexo (incerteza de medição, pesagem mínima) | todas | 26
Mindesteinwaage_oJ{Bereich}_SF10_3_d | Pesagem mínima na gama de pesagem {Bereich} com unidade para fator de segurança 10 e exatidão do processo 3 %, casas decimais de acordo com a divisão de escala d, sem ajuste (antes do ajuste). | [Valor] [Unidade] | {Bereich}: Gama de pesagem (1-4) | Anexo (incerteza de medição, pesagem mínima) | todas | 28
Mindesteinwaage_oJ{Bereich}_SF10_5 | Pesagem mínima na gama de pesagem {Bereich} com unidade para fator de segurança 10 e exatidão do processo 5 %, sem ajuste (antes do ajuste). | [Valor] [Unidade] | {Bereich}: Gama de pesagem (1-4) | Anexo (incerteza de medição, pesagem mínima) | todas | 26
Mindesteinwaage_oJ{Bereich}_SF10_5_d | Pesagem mínima na gama de pesagem {Bereich} com unidade para fator de segurança 10 e exatidão do processo 5 %, casas decimais de acordo com a divisão de escala d, sem ajuste (antes do ajuste). | [Valor] [Unidade] | {Bereich}: Gama de pesagem (1-4) | Anexo (incerteza de medição, pesagem mínima) | todas | 28
Mindesteinwaage_oJ{Bereich}_SF1_01 | Pesagem mínima na gama de pesagem {Bereich} com unidade para fator de segurança 1 e exatidão do processo 0,1 %, sem ajuste (antes do ajuste). | [Valor] [Unidade] | {Bereich}: Gama de pesagem (1-4) | Anexo (incerteza de medição, pesagem mínima) | todas | 26
Mindesteinwaage_oJ{Bereich}_SF1_01_d | Pesagem mínima na gama de pesagem {Bereich} com unidade para fator de segurança 1 e exatidão do processo 0,1 %, casas decimais de acordo com a divisão de escala d, sem ajuste (antes do ajuste). | [Valor] [Unidade] | {Bereich}: Gama de pesagem (1-4) | Anexo (incerteza de medição, pesagem mínima) | todas | 28
Mindesteinwaage_oJ{Bereich}_SF1_02 | Pesagem mínima na gama de pesagem {Bereich} com unidade para fator de segurança 1 e exatidão do processo 0,2 %, sem ajuste (antes do ajuste). | [Valor] [Unidade] | {Bereich}: Gama de pesagem (1-4) | Anexo (incerteza de medição, pesagem mínima) | todas | 26
Mindesteinwaage_oJ{Bereich}_SF1_02_d | Pesagem mínima na gama de pesagem {Bereich} com unidade para fator de segurança 1 e exatidão do processo 0,2 %, casas decimais de acordo com a divisão de escala d, sem ajuste (antes do ajuste). | [Valor] [Unidade] | {Bereich}: Gama de pesagem (1-4) | Anexo (incerteza de medição, pesagem mínima) | todas | 28
Mindesteinwaage_oJ{Bereich}_SF1_03 | Pesagem mínima na gama de pesagem {Bereich} com unidade para fator de segurança 1 e exatidão do processo 0,3 %, sem ajuste (antes do ajuste). | [Valor] [Unidade] | {Bereich}: Gama de pesagem (1-4) | Anexo (incerteza de medição, pesagem mínima) | todas | 26
Mindesteinwaage_oJ{Bereich}_SF1_03_d | Pesagem mínima na gama de pesagem {Bereich} com unidade para fator de segurança 1 e exatidão do processo 0,3 %, casas decimais de acordo com a divisão de escala d, sem ajuste (antes do ajuste). | [Valor] [Unidade] | {Bereich}: Gama de pesagem (1-4) | Anexo (incerteza de medição, pesagem mínima) | todas | 28
Mindesteinwaage_oJ{Bereich}_SF1_05 | Pesagem mínima na gama de pesagem {Bereich} com unidade para fator de segurança 1 e exatidão do processo 0,5 %, sem ajuste (antes do ajuste). | [Valor] [Unidade] | {Bereich}: Gama de pesagem (1-4) | Anexo (incerteza de medição, pesagem mínima) | todas | 26
Mindesteinwaage_oJ{Bereich}_SF1_05_d | Pesagem mínima na gama de pesagem {Bereich} com unidade para fator de segurança 1 e exatidão do processo 0,5 %, casas decimais de acordo com a divisão de escala d, sem ajuste (antes do ajuste). | [Valor] [Unidade] | {Bereich}: Gama de pesagem (1-4) | Anexo (incerteza de medição, pesagem mínima) | todas | 28
Mindesteinwaage_oJ{Bereich}_SF1_1 | Pesagem mínima na gama de pesagem {Bereich} com unidade para fator de segurança 1 e exatidão do processo 1 %, sem ajuste (antes do ajuste). | [Valor] [Unidade] | {Bereich}: Gama de pesagem (1-4) | Anexo (incerteza de medição, pesagem mínima) | todas | 25
Mindesteinwaage_oJ{Bereich}_SF1_10 | Pesagem mínima na gama de pesagem {Bereich} com unidade para fator de segurança 1 e exatidão do processo 10 %, sem ajuste (antes do ajuste). | [Valor] [Unidade] | {Bereich}: Gama de pesagem (1-4) | Anexo (incerteza de medição, pesagem mínima) | todas | 26
Mindesteinwaage_oJ{Bereich}_SF1_10_d | Pesagem mínima na gama de pesagem {Bereich} com unidade para fator de segurança 1 e exatidão do processo 10 %, casas decimais de acordo com a divisão de escala d, sem ajuste (antes do ajuste). | [Valor] [Unidade] | {Bereich}: Gama de pesagem (1-4) | Anexo (incerteza de medição, pesagem mínima) | todas | 28
Mindesteinwaage_oJ{Bereich}_SF1_1_d | Pesagem mínima na gama de pesagem {Bereich} com unidade para fator de segurança 1 e exatidão do processo 1 %, casas decimais de acordo com a divisão de escala d, sem ajuste (antes do ajuste). | [Valor] [Unidade] | {Bereich}: Gama de pesagem (1-4) | Anexo (incerteza de medição, pesagem mínima) | todas | 27
Mindesteinwaage_oJ{Bereich}_SF1_2 | Pesagem mínima na gama de pesagem {Bereich} com unidade para fator de segurança 1 e exatidão do processo 2 %, sem ajuste (antes do ajuste). | [Valor] [Unidade] | {Bereich}: Gama de pesagem (1-4) | Anexo (incerteza de medição, pesagem mínima) | todas | 25
Mindesteinwaage_oJ{Bereich}_SF1_2_d | Pesagem mínima na gama de pesagem {Bereich} com unidade para fator de segurança 1 e exatidão do processo 2 %, casas decimais de acordo com a divisão de escala d, sem ajuste (antes do ajuste). | [Valor] [Unidade] | {Bereich}: Gama de pesagem (1-4) | Anexo (incerteza de medição, pesagem mínima) | todas | 27
Mindesteinwaage_oJ{Bereich}_SF1_3 | Pesagem mínima na gama de pesagem {Bereich} com unidade para fator de segurança 1 e exatidão do processo 3 %, sem ajuste (antes do ajuste). | [Valor] [Unidade] | {Bereich}: Gama de pesagem (1-4) | Anexo (incerteza de medição, pesagem mínima) | todas | 25
Mindesteinwaage_oJ{Bereich}_SF1_3_d | Pesagem mínima na gama de pesagem {Bereich} com unidade para fator de segurança 1 e exatidão do processo 3 %, casas decimais de acordo com a divisão de escala d, sem ajuste (antes do ajuste). | [Valor] [Unidade] | {Bereich}: Gama de pesagem (1-4) | Anexo (incerteza de medição, pesagem mínima) | todas | 27
Mindesteinwaage_oJ{Bereich}_SF1_5 | Pesagem mínima na gama de pesagem {Bereich} com unidade para fator de segurança 1 e exatidão do processo 5 %, sem ajuste (antes do ajuste). | [Valor] [Unidade] | {Bereich}: Gama de pesagem (1-4) | Anexo (incerteza de medição, pesagem mínima) | todas | 25
Mindesteinwaage_oJ{Bereich}_SF1_5_d | Pesagem mínima na gama de pesagem {Bereich} com unidade para fator de segurança 1 e exatidão do processo 5 %, casas decimais de acordo com a divisão de escala d, sem ajuste (antes do ajuste). | [Valor] [Unidade] | {Bereich}: Gama de pesagem (1-4) | Anexo (incerteza de medição, pesagem mínima) | todas | 27
Mindesteinwaage_oJ{Bereich}_SF1K5_01 | Pesagem mínima na gama de pesagem {Bereich} com unidade para fator de segurança 1,5 e exatidão do processo 0,1 %, sem ajuste (antes do ajuste). | [Valor] [Unidade] | {Bereich}: Gama de pesagem (1-4) | Anexo (incerteza de medição, pesagem mínima) | todas | 28
Mindesteinwaage_oJ{Bereich}_SF1K5_01_d | Pesagem mínima na gama de pesagem {Bereich} com unidade para fator de segurança 1,5 e exatidão do processo 0,1 %, casas decimais de acordo com a divisão de escala d, sem ajuste (antes do ajuste). | [Valor] [Unidade] | {Bereich}: Gama de pesagem (1-4) | Anexo (incerteza de medição, pesagem mínima) | todas | 30
Mindesteinwaage_oJ{Bereich}_SF1K5_02 | Pesagem mínima na gama de pesagem {Bereich} com unidade para fator de segurança 1,5 e exatidão do processo 0,2 %, sem ajuste (antes do ajuste). | [Valor] [Unidade] | {Bereich}: Gama de pesagem (1-4) | Anexo (incerteza de medição, pesagem mínima) | todas | 28
Mindesteinwaage_oJ{Bereich}_SF1K5_02_d | Pesagem mínima na gama de pesagem {Bereich} com unidade para fator de segurança 1,5 e exatidão do processo 0,2 %, casas decimais de acordo com a divisão de escala d, sem ajuste (antes do ajuste). | [Valor] [Unidade] | {Bereich}: Gama de pesagem (1-4) | Anexo (incerteza de medição, pesagem mínima) | todas | 30
Mindesteinwaage_oJ{Bereich}_SF1K5_03 | Pesagem mínima na gama de pesagem {Bereich} com unidade para fator de segurança 1,5 e exatidão do processo 0,3 %, sem ajuste (antes do ajuste). | [Valor] [Unidade] | {Bereich}: Gama de pesagem (1-4) | Anexo (incerteza de medição, pesagem mínima) | todas | 28
Mindesteinwaage_oJ{Bereich}_SF1K5_03_d | Pesagem mínima na gama de pesagem {Bereich} com unidade para fator de segurança 1,5 e exatidão do processo 0,3 %, casas decimais de acordo com a divisão de escala d, sem ajuste (antes do ajuste). | [Valor] [Unidade] | {Bereich}: Gama de pesagem (1-4) | Anexo (incerteza de medição, pesagem mínima) | todas | 30
Mindesteinwaage_oJ{Bereich}_SF1K5_05 | Pesagem mínima na gama de pesagem {Bereich} com unidade para fator de segurança 1,5 e exatidão do processo 0,5 %, sem ajuste (antes do ajuste). | [Valor] [Unidade] | {Bereich}: Gama de pesagem (1-4) | Anexo (incerteza de medição, pesagem mínima) | todas | 28
Mindesteinwaage_oJ{Bereich}_SF1K5_05_d | Pesagem mínima na gama de pesagem {Bereich} com unidade para fator de segurança 1,5 e exatidão do processo 0,5 %, casas decimais de acordo com a divisão de escala d, sem ajuste (antes do ajuste). | [Valor] [Unidade] | {Bereich}: Gama de pesagem (1-4) | Anexo (incerteza de medição, pesagem mínima) | todas | 30
Mindesteinwaage_oJ{Bereich}_SF1K5_1 | Pesagem mínima na gama de pesagem {Bereich} com unidade para fator de segurança 1,5 e exatidão do processo 1 %, sem ajuste (antes do ajuste). | [Valor] [Unidade] | {Bereich}: Gama de pesagem (1-4) | Anexo (incerteza de medição, pesagem mínima) | todas | 27
Mindesteinwaage_oJ{Bereich}_SF1K5_10 | Pesagem mínima na gama de pesagem {Bereich} com unidade para fator de segurança 1,5 e exatidão do processo 10 %, sem ajuste (antes do ajuste). | [Valor] [Unidade] | {Bereich}: Gama de pesagem (1-4) | Anexo (incerteza de medição, pesagem mínima) | todas | 28
Mindesteinwaage_oJ{Bereich}_SF1K5_10_d | Pesagem mínima na gama de pesagem {Bereich} com unidade para fator de segurança 1,5 e exatidão do processo 10 %, casas decimais de acordo com a divisão de escala d, sem ajuste (antes do ajuste). | [Valor] [Unidade] | {Bereich}: Gama de pesagem (1-4) | Anexo (incerteza de medição, pesagem mínima) | todas | 30
Mindesteinwaage_oJ{Bereich}_SF1K5_1_d | Pesagem mínima na gama de pesagem {Bereich} com unidade para fator de segurança 1,5 e exatidão do processo 1 %, casas decimais de acordo com a divisão de escala d, sem ajuste (antes do ajuste). | [Valor] [Unidade] | {Bereich}: Gama de pesagem (1-4) | Anexo (incerteza de medição, pesagem mínima) | todas | 29
Mindesteinwaage_oJ{Bereich}_SF1K5_2 | Pesagem mínima na gama de pesagem {Bereich} com unidade para fator de segurança 1,5 e exatidão do processo 2 %, sem ajuste (antes do ajuste). | [Valor] [Unidade] | {Bereich}: Gama de pesagem (1-4) | Anexo (incerteza de medição, pesagem mínima) | todas | 27
Mindesteinwaage_oJ{Bereich}_SF1K5_2_d | Pesagem mínima na gama de pesagem {Bereich} com unidade para fator de segurança 1,5 e exatidão do processo 2 %, casas decimais de acordo com a divisão de escala d, sem ajuste (antes do ajuste). | [Valor] [Unidade] | {Bereich}: Gama de pesagem (1-4) | Anexo (incerteza de medição, pesagem mínima) | todas | 29
Mindesteinwaage_oJ{Bereich}_SF1K5_3 | Pesagem mínima na gama de pesagem {Bereich} com unidade para fator de segurança 1,5 e exatidão do processo 3 %, sem ajuste (antes do ajuste). | [Valor] [Unidade] | {Bereich}: Gama de pesagem (1-4) | Anexo (incerteza de medição, pesagem mínima) | todas | 27
Mindesteinwaage_oJ{Bereich}_SF1K5_3_d | Pesagem mínima na gama de pesagem {Bereich} com unidade para fator de segurança 1,5 e exatidão do processo 3 %, casas decimais de acordo com a divisão de escala d, sem ajuste (antes do ajuste). | [Valor] [Unidade] | {Bereich}: Gama de pesagem (1-4) | Anexo (incerteza de medição, pesagem mínima) | todas | 29
Mindesteinwaage_oJ{Bereich}_SF1K5_5 | Pesagem mínima na gama de pesagem {Bereich} com unidade para fator de segurança 1,5 e exatidão do processo 5 %, sem ajuste (antes do ajuste). | [Valor] [Unidade] | {Bereich}: Gama de pesagem (1-4) | Anexo (incerteza de medição, pesagem mínima) | todas | 27
Mindesteinwaage_oJ{Bereich}_SF1K5_5_d | Pesagem mínima na gama de pesagem {Bereich} com unidade para fator de segurança 1,5 e exatidão do processo 5 %, casas decimais de acordo com a divisão de escala d, sem ajuste (antes do ajuste). | [Valor] [Unidade] | {Bereich}: Gama de pesagem (1-4) | Anexo (incerteza de medição, pesagem mínima) | todas | 29
Mindesteinwaage_oJ{Bereich}_SF2_01 | Pesagem mínima na gama de pesagem {Bereich} com unidade para fator de segurança 2 e exatidão do processo 0,1 %, sem ajuste (antes do ajuste). | [Valor] [Unidade] | {Bereich}: Gama de pesagem (1-4) | Anexo (incerteza de medição, pesagem mínima) | todas | 26
Mindesteinwaage_oJ{Bereich}_SF2_01_d | Pesagem mínima na gama de pesagem {Bereich} com unidade para fator de segurança 2 e exatidão do processo 0,1 %, casas decimais de acordo com a divisão de escala d, sem ajuste (antes do ajuste). | [Valor] [Unidade] | {Bereich}: Gama de pesagem (1-4) | Anexo (incerteza de medição, pesagem mínima) | todas | 28
Mindesteinwaage_oJ{Bereich}_SF2_02 | Pesagem mínima na gama de pesagem {Bereich} com unidade para fator de segurança 2 e exatidão do processo 0,2 %, sem ajuste (antes do ajuste). | [Valor] [Unidade] | {Bereich}: Gama de pesagem (1-4) | Anexo (incerteza de medição, pesagem mínima) | todas | 26
Mindesteinwaage_oJ{Bereich}_SF2_02_d | Pesagem mínima na gama de pesagem {Bereich} com unidade para fator de segurança 2 e exatidão do processo 0,2 %, casas decimais de acordo com a divisão de escala d, sem ajuste (antes do ajuste). | [Valor] [Unidade] | {Bereich}: Gama de pesagem (1-4) | Anexo (incerteza de medição, pesagem mínima) | todas | 28
Mindesteinwaage_oJ{Bereich}_SF2_03 | Pesagem mínima na gama de pesagem {Bereich} com unidade para fator de segurança 2 e exatidão do processo 0,3 %, sem ajuste (antes do ajuste). | [Valor] [Unidade] | {Bereich}: Gama de pesagem (1-4) | Anexo (incerteza de medição, pesagem mínima) | todas | 26
Mindesteinwaage_oJ{Bereich}_SF2_03_d | Pesagem mínima na gama de pesagem {Bereich} com unidade para fator de segurança 2 e exatidão do processo 0,3 %, casas decimais de acordo com a divisão de escala d, sem ajuste (antes do ajuste). | [Valor] [Unidade] | {Bereich}: Gama de pesagem (1-4) | Anexo (incerteza de medição, pesagem mínima) | todas | 28
Mindesteinwaage_oJ{Bereich}_SF2_05 | Pesagem mínima na gama de pesagem {Bereich} com unidade para fator de segurança 2 e exatidão do processo 0,5 %, sem ajuste (antes do ajuste). | [Valor] [Unidade] | {Bereich}: Gama de pesagem (1-4) | Anexo (incerteza de medição, pesagem mínima) | todas | 26
Mindesteinwaage_oJ{Bereich}_SF2_05_d | Pesagem mínima na gama de pesagem {Bereich} com unidade para fator de segurança 2 e exatidão do processo 0,5 %, casas decimais de acordo com a divisão de escala d, sem ajuste (antes do ajuste). | [Valor] [Unidade] | {Bereich}: Gama de pesagem (1-4) | Anexo (incerteza de medição, pesagem mínima) | todas | 28
Mindesteinwaage_oJ{Bereich}_SF2_1 | Pesagem mínima na gama de pesagem {Bereich} com unidade para fator de segurança 2 e exatidão do processo 1 %, sem ajuste (antes do ajuste). | [Valor] [Unidade] | {Bereich}: Gama de pesagem (1-4) | Anexo (incerteza de medição, pesagem mínima) | todas | 25
Mindesteinwaage_oJ{Bereich}_SF2_10 | Pesagem mínima na gama de pesagem {Bereich} com unidade para fator de segurança 2 e exatidão do processo 10 %, sem ajuste (antes do ajuste). | [Valor] [Unidade] | {Bereich}: Gama de pesagem (1-4) | Anexo (incerteza de medição, pesagem mínima) | todas | 26
Mindesteinwaage_oJ{Bereich}_SF2_10_d | Pesagem mínima na gama de pesagem {Bereich} com unidade para fator de segurança 2 e exatidão do processo 10 %, casas decimais de acordo com a divisão de escala d, sem ajuste (antes do ajuste). | [Valor] [Unidade] | {Bereich}: Gama de pesagem (1-4) | Anexo (incerteza de medição, pesagem mínima) | todas | 28
Mindesteinwaage_oJ{Bereich}_SF2_1_d | Pesagem mínima na gama de pesagem {Bereich} com unidade para fator de segurança 2 e exatidão do processo 1 %, casas decimais de acordo com a divisão de escala d, sem ajuste (antes do ajuste). | [Valor] [Unidade] | {Bereich}: Gama de pesagem (1-4) | Anexo (incerteza de medição, pesagem mínima) | todas | 27
Mindesteinwaage_oJ{Bereich}_SF2_2 | Pesagem mínima na gama de pesagem {Bereich} com unidade para fator de segurança 2 e exatidão do processo 2 %, sem ajuste (antes do ajuste). | [Valor] [Unidade] | {Bereich}: Gama de pesagem (1-4) | Anexo (incerteza de medição, pesagem mínima) | todas | 25
Mindesteinwaage_oJ{Bereich}_SF2_2_d | Pesagem mínima na gama de pesagem {Bereich} com unidade para fator de segurança 2 e exatidão do processo 2 %, casas decimais de acordo com a divisão de escala d, sem ajuste (antes do ajuste). | [Valor] [Unidade] | {Bereich}: Gama de pesagem (1-4) | Anexo (incerteza de medição, pesagem mínima) | todas | 27
Mindesteinwaage_oJ{Bereich}_SF2_3 | Pesagem mínima na gama de pesagem {Bereich} com unidade para fator de segurança 2 e exatidão do processo 3 %, sem ajuste (antes do ajuste). | [Valor] [Unidade] | {Bereich}: Gama de pesagem (1-4) | Anexo (incerteza de medição, pesagem mínima) | todas | 25
Mindesteinwaage_oJ{Bereich}_SF2_3_d | Pesagem mínima na gama de pesagem {Bereich} com unidade para fator de segurança 2 e exatidão do processo 3 %, casas decimais de acordo com a divisão de escala d, sem ajuste (antes do ajuste). | [Valor] [Unidade] | {Bereich}: Gama de pesagem (1-4) | Anexo (incerteza de medição, pesagem mínima) | todas | 27
Mindesteinwaage_oJ{Bereich}_SF2_5 | Pesagem mínima na gama de pesagem {Bereich} com unidade para fator de segurança 2 e exatidão do processo 5 %, sem ajuste (antes do ajuste). | [Valor] [Unidade] | {Bereich}: Gama de pesagem (1-4) | Anexo (incerteza de medição, pesagem mínima) | todas | 25
Mindesteinwaage_oJ{Bereich}_SF2_5_d | Pesagem mínima na gama de pesagem {Bereich} com unidade para fator de segurança 2 e exatidão do processo 5 %, casas decimais de acordo com a divisão de escala d, sem ajuste (antes do ajuste). | [Valor] [Unidade] | {Bereich}: Gama de pesagem (1-4) | Anexo (incerteza de medição, pesagem mínima) | todas | 27
Mindesteinwaage_oJ{Bereich}_SF2K5_01 | Pesagem mínima na gama de pesagem {Bereich} com unidade para fator de segurança 2,5 e exatidão do processo 0,1 %, sem ajuste (antes do ajuste). | [Valor] [Unidade] | {Bereich}: Gama de pesagem (1-4) | Anexo (incerteza de medição, pesagem mínima) | todas | 28
Mindesteinwaage_oJ{Bereich}_SF2K5_01_d | Pesagem mínima na gama de pesagem {Bereich} com unidade para fator de segurança 2,5 e exatidão do processo 0,1 %, casas decimais de acordo com a divisão de escala d, sem ajuste (antes do ajuste). | [Valor] [Unidade] | {Bereich}: Gama de pesagem (1-4) | Anexo (incerteza de medição, pesagem mínima) | todas | 30
Mindesteinwaage_oJ{Bereich}_SF2K5_02 | Pesagem mínima na gama de pesagem {Bereich} com unidade para fator de segurança 2,5 e exatidão do processo 0,2 %, sem ajuste (antes do ajuste). | [Valor] [Unidade] | {Bereich}: Gama de pesagem (1-4) | Anexo (incerteza de medição, pesagem mínima) | todas | 28
Mindesteinwaage_oJ{Bereich}_SF2K5_02_d | Pesagem mínima na gama de pesagem {Bereich} com unidade para fator de segurança 2,5 e exatidão do processo 0,2 %, casas decimais de acordo com a divisão de escala d, sem ajuste (antes do ajuste). | [Valor] [Unidade] | {Bereich}: Gama de pesagem (1-4) | Anexo (incerteza de medição, pesagem mínima) | todas | 30
Mindesteinwaage_oJ{Bereich}_SF2K5_03 | Pesagem mínima na gama de pesagem {Bereich} com unidade para fator de segurança 2,5 e exatidão do processo 0,3 %, sem ajuste (antes do ajuste). | [Valor] [Unidade] | {Bereich}: Gama de pesagem (1-4) | Anexo (incerteza de medição, pesagem mínima) | todas | 28
Mindesteinwaage_oJ{Bereich}_SF2K5_03_d | Pesagem mínima na gama de pesagem {Bereich} com unidade para fator de segurança 2,5 e exatidão do processo 0,3 %, casas decimais de acordo com a divisão de escala d, sem ajuste (antes do ajuste). | [Valor] [Unidade] | {Bereich}: Gama de pesagem (1-4) | Anexo (incerteza de medição, pesagem mínima) | todas | 30
Mindesteinwaage_oJ{Bereich}_SF2K5_05 | Pesagem mínima na gama de pesagem {Bereich} com unidade para fator de segurança 2,5 e exatidão do processo 0,5 %, sem ajuste (antes do ajuste). | [Valor] [Unidade] | {Bereich}: Gama de pesagem (1-4) | Anexo (incerteza de medição, pesagem mínima) | todas | 28
Mindesteinwaage_oJ{Bereich}_SF2K5_05_d | Pesagem mínima na gama de pesagem {Bereich} com unidade para fator de segurança 2,5 e exatidão do processo 0,5 %, casas decimais de acordo com a divisão de escala d, sem ajuste (antes do ajuste). | [Valor] [Unidade] | {Bereich}: Gama de pesagem (1-4) | Anexo (incerteza de medição, pesagem mínima) | todas | 30
Mindesteinwaage_oJ{Bereich}_SF2K5_1 | Pesagem mínima na gama de pesagem {Bereich} com unidade para fator de segurança 2,5 e exatidão do processo 1 %, sem ajuste (antes do ajuste). | [Valor] [Unidade] | {Bereich}: Gama de pesagem (1-4) | Anexo (incerteza de medição, pesagem mínima) | todas | 27
Mindesteinwaage_oJ{Bereich}_SF2K5_10 | Pesagem mínima na gama de pesagem {Bereich} com unidade para fator de segurança 2,5 e exatidão do processo 10 %, sem ajuste (antes do ajuste). | [Valor] [Unidade] | {Bereich}: Gama de pesagem (1-4) | Anexo (incerteza de medição, pesagem mínima) | todas | 28
Mindesteinwaage_oJ{Bereich}_SF2K5_10_d | Pesagem mínima na gama de pesagem {Bereich} com unidade para fator de segurança 2,5 e exatidão do processo 10 %, casas decimais de acordo com a divisão de escala d, sem ajuste (antes do ajuste). | [Valor] [Unidade] | {Bereich}: Gama de pesagem (1-4) | Anexo (incerteza de medição, pesagem mínima) | todas | 30
Mindesteinwaage_oJ{Bereich}_SF2K5_1_d | Pesagem mínima na gama de pesagem {Bereich} com unidade para fator de segurança 2,5 e exatidão do processo 1 %, casas decimais de acordo com a divisão de escala d, sem ajuste (antes do ajuste). | [Valor] [Unidade] | {Bereich}: Gama de pesagem (1-4) | Anexo (incerteza de medição, pesagem mínima) | todas | 29
Mindesteinwaage_oJ{Bereich}_SF2K5_2 | Pesagem mínima na gama de pesagem {Bereich} com unidade para fator de segurança 2,5 e exatidão do processo 2 %, sem ajuste (antes do ajuste). | [Valor] [Unidade] | {Bereich}: Gama de pesagem (1-4) | Anexo (incerteza de medição, pesagem mínima) | todas | 27
Mindesteinwaage_oJ{Bereich}_SF2K5_2_d | Pesagem mínima na gama de pesagem {Bereich} com unidade para fator de segurança 2,5 e exatidão do processo 2 %, casas decimais de acordo com a divisão de escala d, sem ajuste (antes do ajuste). | [Valor] [Unidade] | {Bereich}: Gama de pesagem (1-4) | Anexo (incerteza de medição, pesagem mínima) | todas | 29
Mindesteinwaage_oJ{Bereich}_SF2K5_3 | Pesagem mínima na gama de pesagem {Bereich} com unidade para fator de segurança 2,5 e exatidão do processo 3 %, sem ajuste (antes do ajuste). | [Valor] [Unidade] | {Bereich}: Gama de pesagem (1-4) | Anexo (incerteza de medição, pesagem mínima) | todas | 27
Mindesteinwaage_oJ{Bereich}_SF2K5_3_d | Pesagem mínima na gama de pesagem {Bereich} com unidade para fator de segurança 2,5 e exatidão do processo 3 %, casas decimais de acordo com a divisão de escala d, sem ajuste (antes do ajuste). | [Valor] [Unidade] | {Bereich}: Gama de pesagem (1-4) | Anexo (incerteza de medição, pesagem mínima) | todas | 29
Mindesteinwaage_oJ{Bereich}_SF2K5_5 | Pesagem mínima na gama de pesagem {Bereich} com unidade para fator de segurança 2,5 e exatidão do processo 5 %, sem ajuste (antes do ajuste). | [Valor] [Unidade] | {Bereich}: Gama de pesagem (1-4) | Anexo (incerteza de medição, pesagem mínima) | todas | 27
Mindesteinwaage_oJ{Bereich}_SF2K5_5_d | Pesagem mínima na gama de pesagem {Bereich} com unidade para fator de segurança 2,5 e exatidão do processo 5 %, casas decimais de acordo com a divisão de escala d, sem ajuste (antes do ajuste). | [Valor] [Unidade] | {Bereich}: Gama de pesagem (1-4) | Anexo (incerteza de medição, pesagem mínima) | todas | 29
Mindesteinwaage_oJ{Bereich}_SF3_01 | Pesagem mínima na gama de pesagem {Bereich} com unidade para fator de segurança 3 e exatidão do processo 0,1 %, sem ajuste (antes do ajuste). | [Valor] [Unidade] | {Bereich}: Gama de pesagem (1-4) | Anexo (incerteza de medição, pesagem mínima) | todas | 26
Mindesteinwaage_oJ{Bereich}_SF3_01_d | Pesagem mínima na gama de pesagem {Bereich} com unidade para fator de segurança 3 e exatidão do processo 0,1 %, casas decimais de acordo com a divisão de escala d, sem ajuste (antes do ajuste). | [Valor] [Unidade] | {Bereich}: Gama de pesagem (1-4) | Anexo (incerteza de medição, pesagem mínima) | todas | 28
Mindesteinwaage_oJ{Bereich}_SF3_02 | Pesagem mínima na gama de pesagem {Bereich} com unidade para fator de segurança 3 e exatidão do processo 0,2 %, sem ajuste (antes do ajuste). | [Valor] [Unidade] | {Bereich}: Gama de pesagem (1-4) | Anexo (incerteza de medição, pesagem mínima) | todas | 26
Mindesteinwaage_oJ{Bereich}_SF3_02_d | Pesagem mínima na gama de pesagem {Bereich} com unidade para fator de segurança 3 e exatidão do processo 0,2 %, casas decimais de acordo com a divisão de escala d, sem ajuste (antes do ajuste). | [Valor] [Unidade] | {Bereich}: Gama de pesagem (1-4) | Anexo (incerteza de medição, pesagem mínima) | todas | 28
Mindesteinwaage_oJ{Bereich}_SF3_03 | Pesagem mínima na gama de pesagem {Bereich} com unidade para fator de segurança 3 e exatidão do processo 0,3 %, sem ajuste (antes do ajuste). | [Valor] [Unidade] | {Bereich}: Gama de pesagem (1-4) | Anexo (incerteza de medição, pesagem mínima) | todas | 26
Mindesteinwaage_oJ{Bereich}_SF3_03_d | Pesagem mínima na gama de pesagem {Bereich} com unidade para fator de segurança 3 e exatidão do processo 0,3 %, casas decimais de acordo com a divisão de escala d, sem ajuste (antes do ajuste). | [Valor] [Unidade] | {Bereich}: Gama de pesagem (1-4) | Anexo (incerteza de medição, pesagem mínima) | todas | 28
Mindesteinwaage_oJ{Bereich}_SF3_05 | Pesagem mínima na gama de pesagem {Bereich} com unidade para fator de segurança 3 e exatidão do processo 0,5 %, sem ajuste (antes do ajuste). | [Valor] [Unidade] | {Bereich}: Gama de pesagem (1-4) | Anexo (incerteza de medição, pesagem mínima) | todas | 26
Mindesteinwaage_oJ{Bereich}_SF3_05_d | Pesagem mínima na gama de pesagem {Bereich} com unidade para fator de segurança 3 e exatidão do processo 0,5 %, casas decimais de acordo com a divisão de escala d, sem ajuste (antes do ajuste). | [Valor] [Unidade] | {Bereich}: Gama de pesagem (1-4) | Anexo (incerteza de medição, pesagem mínima) | todas | 28
Mindesteinwaage_oJ{Bereich}_SF3_1 | Pesagem mínima na gama de pesagem {Bereich} com unidade para fator de segurança 3 e exatidão do processo 1 %, sem ajuste (antes do ajuste). | [Valor] [Unidade] | {Bereich}: Gama de pesagem (1-4) | Anexo (incerteza de medição, pesagem mínima) | todas | 25
Mindesteinwaage_oJ{Bereich}_SF3_10 | Pesagem mínima na gama de pesagem {Bereich} com unidade para fator de segurança 3 e exatidão do processo 10 %, sem ajuste (antes do ajuste). | [Valor] [Unidade] | {Bereich}: Gama de pesagem (1-4) | Anexo (incerteza de medição, pesagem mínima) | todas | 26
Mindesteinwaage_oJ{Bereich}_SF3_10_d | Pesagem mínima na gama de pesagem {Bereich} com unidade para fator de segurança 3 e exatidão do processo 10 %, casas decimais de acordo com a divisão de escala d, sem ajuste (antes do ajuste). | [Valor] [Unidade] | {Bereich}: Gama de pesagem (1-4) | Anexo (incerteza de medição, pesagem mínima) | todas | 28
Mindesteinwaage_oJ{Bereich}_SF3_1_d | Pesagem mínima na gama de pesagem {Bereich} com unidade para fator de segurança 3 e exatidão do processo 1 %, casas decimais de acordo com a divisão de escala d, sem ajuste (antes do ajuste). | [Valor] [Unidade] | {Bereich}: Gama de pesagem (1-4) | Anexo (incerteza de medição, pesagem mínima) | todas | 27
Mindesteinwaage_oJ{Bereich}_SF3_2 | Pesagem mínima na gama de pesagem {Bereich} com unidade para fator de segurança 3 e exatidão do processo 2 %, sem ajuste (antes do ajuste). | [Valor] [Unidade] | {Bereich}: Gama de pesagem (1-4) | Anexo (incerteza de medição, pesagem mínima) | todas | 25
Mindesteinwaage_oJ{Bereich}_SF3_2_d | Pesagem mínima na gama de pesagem {Bereich} com unidade para fator de segurança 3 e exatidão do processo 2 %, casas decimais de acordo com a divisão de escala d, sem ajuste (antes do ajuste). | [Valor] [Unidade] | {Bereich}: Gama de pesagem (1-4) | Anexo (incerteza de medição, pesagem mínima) | todas | 27
Mindesteinwaage_oJ{Bereich}_SF3_3 | Pesagem mínima na gama de pesagem {Bereich} com unidade para fator de segurança 3 e exatidão do processo 3 %, sem ajuste (antes do ajuste). | [Valor] [Unidade] | {Bereich}: Gama de pesagem (1-4) | Anexo (incerteza de medição, pesagem mínima) | todas | 25
Mindesteinwaage_oJ{Bereich}_SF3_3_d | Pesagem mínima na gama de pesagem {Bereich} com unidade para fator de segurança 3 e exatidão do processo 3 %, casas decimais de acordo com a divisão de escala d, sem ajuste (antes do ajuste). | [Valor] [Unidade] | {Bereich}: Gama de pesagem (1-4) | Anexo (incerteza de medição, pesagem mínima) | todas | 27
Mindesteinwaage_oJ{Bereich}_SF3_5 | Pesagem mínima na gama de pesagem {Bereich} com unidade para fator de segurança 3 e exatidão do processo 5 %, sem ajuste (antes do ajuste). | [Valor] [Unidade] | {Bereich}: Gama de pesagem (1-4) | Anexo (incerteza de medição, pesagem mínima) | todas | 25
Mindesteinwaage_oJ{Bereich}_SF3_5_d | Pesagem mínima na gama de pesagem {Bereich} com unidade para fator de segurança 3 e exatidão do processo 5 %, casas decimais de acordo com a divisão de escala d, sem ajuste (antes do ajuste). | [Valor] [Unidade] | {Bereich}: Gama de pesagem (1-4) | Anexo (incerteza de medição, pesagem mínima) | todas | 27
Mindesteinwaage_oJ{Bereich}_SF5_01 | Pesagem mínima na gama de pesagem {Bereich} com unidade para fator de segurança 5 e exatidão do processo 0,1 %, sem ajuste (antes do ajuste). | [Valor] [Unidade] | {Bereich}: Gama de pesagem (1-4) | Anexo (incerteza de medição, pesagem mínima) | todas | 26
Mindesteinwaage_oJ{Bereich}_SF5_01_d | Pesagem mínima na gama de pesagem {Bereich} com unidade para fator de segurança 5 e exatidão do processo 0,1 %, casas decimais de acordo com a divisão de escala d, sem ajuste (antes do ajuste). | [Valor] [Unidade] | {Bereich}: Gama de pesagem (1-4) | Anexo (incerteza de medição, pesagem mínima) | todas | 28
Mindesteinwaage_oJ{Bereich}_SF5_02 | Pesagem mínima na gama de pesagem {Bereich} com unidade para fator de segurança 5 e exatidão do processo 0,2 %, sem ajuste (antes do ajuste). | [Valor] [Unidade] | {Bereich}: Gama de pesagem (1-4) | Anexo (incerteza de medição, pesagem mínima) | todas | 26
Mindesteinwaage_oJ{Bereich}_SF5_02_d | Pesagem mínima na gama de pesagem {Bereich} com unidade para fator de segurança 5 e exatidão do processo 0,2 %, casas decimais de acordo com a divisão de escala d, sem ajuste (antes do ajuste). | [Valor] [Unidade] | {Bereich}: Gama de pesagem (1-4) | Anexo (incerteza de medição, pesagem mínima) | todas | 28
Mindesteinwaage_oJ{Bereich}_SF5_03 | Pesagem mínima na gama de pesagem {Bereich} com unidade para fator de segurança 5 e exatidão do processo 0,3 %, sem ajuste (antes do ajuste). | [Valor] [Unidade] | {Bereich}: Gama de pesagem (1-4) | Anexo (incerteza de medição, pesagem mínima) | todas | 26
Mindesteinwaage_oJ{Bereich}_SF5_03_d | Pesagem mínima na gama de pesagem {Bereich} com unidade para fator de segurança 5 e exatidão do processo 0,3 %, casas decimais de acordo com a divisão de escala d, sem ajuste (antes do ajuste). | [Valor] [Unidade] | {Bereich}: Gama de pesagem (1-4) | Anexo (incerteza de medição, pesagem mínima) | todas | 28
Mindesteinwaage_oJ{Bereich}_SF5_05 | Pesagem mínima na gama de pesagem {Bereich} com unidade para fator de segurança 5 e exatidão do processo 0,5 %, sem ajuste (antes do ajuste). | [Valor] [Unidade] | {Bereich}: Gama de pesagem (1-4) | Anexo (incerteza de medição, pesagem mínima) | todas | 26
Mindesteinwaage_oJ{Bereich}_SF5_05_d | Pesagem mínima na gama de pesagem {Bereich} com unidade para fator de segurança 5 e exatidão do processo 0,5 %, casas decimais de acordo com a divisão de escala d, sem ajuste (antes do ajuste). | [Valor] [Unidade] | {Bereich}: Gama de pesagem (1-4) | Anexo (incerteza de medição, pesagem mínima) | todas | 28
Mindesteinwaage_oJ{Bereich}_SF5_1 | Pesagem mínima na gama de pesagem {Bereich} com unidade para fator de segurança 5 e exatidão do processo 1 %, sem ajuste (antes do ajuste). | [Valor] [Unidade] | {Bereich}: Gama de pesagem (1-4) | Anexo (incerteza de medição, pesagem mínima) | todas | 25
Mindesteinwaage_oJ{Bereich}_SF5_10 | Pesagem mínima na gama de pesagem {Bereich} com unidade para fator de segurança 5 e exatidão do processo 10 %, sem ajuste (antes do ajuste). | [Valor] [Unidade] | {Bereich}: Gama de pesagem (1-4) | Anexo (incerteza de medição, pesagem mínima) | todas | 26
Mindesteinwaage_oJ{Bereich}_SF5_10_d | Pesagem mínima na gama de pesagem {Bereich} com unidade para fator de segurança 5 e exatidão do processo 10 %, casas decimais de acordo com a divisão de escala d, sem ajuste (antes do ajuste). | [Valor] [Unidade] | {Bereich}: Gama de pesagem (1-4) | Anexo (incerteza de medição, pesagem mínima) | todas | 28
Mindesteinwaage_oJ{Bereich}_SF5_1_d | Pesagem mínima na gama de pesagem {Bereich} com unidade para fator de segurança 5 e exatidão do processo 1 %, casas decimais de acordo com a divisão de escala d, sem ajuste (antes do ajuste). | [Valor] [Unidade] | {Bereich}: Gama de pesagem (1-4) | Anexo (incerteza de medição, pesagem mínima) | todas | 27
Mindesteinwaage_oJ{Bereich}_SF5_2 | Pesagem mínima na gama de pesagem {Bereich} com unidade para fator de segurança 5 e exatidão do processo 2 %, sem ajuste (antes do ajuste). | [Valor] [Unidade] | {Bereich}: Gama de pesagem (1-4) | Anexo (incerteza de medição, pesagem mínima) | todas | 25
Mindesteinwaage_oJ{Bereich}_SF5_2_d | Pesagem mínima na gama de pesagem {Bereich} com unidade para fator de segurança 5 e exatidão do processo 2 %, casas decimais de acordo com a divisão de escala d, sem ajuste (antes do ajuste). | [Valor] [Unidade] | {Bereich}: Gama de pesagem (1-4) | Anexo (incerteza de medição, pesagem mínima) | todas | 27
Mindesteinwaage_oJ{Bereich}_SF5_3 | Pesagem mínima na gama de pesagem {Bereich} com unidade para fator de segurança 5 e exatidão do processo 3 %, sem ajuste (antes do ajuste). | [Valor] [Unidade] | {Bereich}: Gama de pesagem (1-4) | Anexo (incerteza de medição, pesagem mínima) | todas | 25
Mindesteinwaage_oJ{Bereich}_SF5_3_d | Pesagem mínima na gama de pesagem {Bereich} com unidade para fator de segurança 5 e exatidão do processo 3 %, casas decimais de acordo com a divisão de escala d, sem ajuste (antes do ajuste). | [Valor] [Unidade] | {Bereich}: Gama de pesagem (1-4) | Anexo (incerteza de medição, pesagem mínima) | todas | 27
Mindesteinwaage_oJ{Bereich}_SF5_5 | Pesagem mínima na gama de pesagem {Bereich} com unidade para fator de segurança 5 e exatidão do processo 5 %, sem ajuste (antes do ajuste). | [Valor] [Unidade] | {Bereich}: Gama de pesagem (1-4) | Anexo (incerteza de medição, pesagem mínima) | todas | 25
Mindesteinwaage_oJ{Bereich}_SF5_5_d | Pesagem mínima na gama de pesagem {Bereich} com unidade para fator de segurança 5 e exatidão do processo 5 %, casas decimais de acordo com a divisão de escala d, sem ajuste (antes do ajuste). | [Valor] [Unidade] | {Bereich}: Gama de pesagem (1-4) | Anexo (incerteza de medição, pesagem mínima) | todas | 27
Mindesteinwaagespez_bew_mJ{Bereich} | Sim/Não, consoante a pesagem mínima determinada na gama de pesagem {Bereich} cumpra a pesagem mínima especificada, calibração com ajuste (após o ajuste). | Sim / Não | {Bereich}: Gama de pesagem (1-4) | Anexo (incerteza de medição, pesagem mínima) | todas | 27
Mindesteinwaagespez_bew_oJ{Bereich} | Sim/Não, consoante a pesagem mínima determinada na gama de pesagem {Bereich} cumpra a pesagem mínima especificada, calibração sem ajuste (antes do ajuste). | Sim / Não | {Bereich}: Gama de pesagem (1-4) | Anexo (incerteza de medição, pesagem mínima) | todas | 27
Mindesteinwaagespez_bew{Bereich} | Sim/Não, consoante a pesagem mínima determinada na gama de pesagem {Bereich} cumpra a pesagem mínima especificada. | Sim / Não | {Bereich}: Gama de pesagem (1-4) | Anexo (incerteza de medição, pesagem mínima) | todas | 24
Mindesteinwaagespez_mJ{Bereich} | Pesagem mínima especificada da gama de pesagem {Bereich} com unidade, calibração com ajuste (após o ajuste). | [Valor] [Unidade] | {Bereich}: Gama de pesagem (1-4) | Anexo (incerteza de medição, pesagem mínima) | todas | 23
Mindesteinwaagespez_oJ{Bereich} | Pesagem mínima especificada da gama de pesagem {Bereich} com unidade, calibração sem ajuste (antes do ajuste). | [Valor] [Unidade] | {Bereich}: Gama de pesagem (1-4) | Anexo (incerteza de medição, pesagem mínima) | todas | 23
Mindesteinwaagespez_SF_mJ{Bereich} | Fator de segurança definido para a gama de pesagem {Bereich} (número), calibração com ajuste (após o ajuste). | [Valor] | {Bereich}: Gama de pesagem (1-4) | Anexo (incerteza de medição, pesagem mínima) | todas | 26
Mindesteinwaagespez_SF_oJ{Bereich} | Fator de segurança definido para a gama de pesagem {Bereich} (número), calibração sem ajuste (antes do ajuste). | [Valor] | {Bereich}: Gama de pesagem (1-4) | Anexo (incerteza de medição, pesagem mínima) | todas | 26
Mindesteinwaagespez_SF{Bereich} | Fator de segurança definido para a gama de pesagem {Bereich} (número). | [Valor] | {Bereich}: Gama de pesagem (1-4) | Anexo (incerteza de medição, pesagem mínima) | todas | 23
Mindesteinwaagespez{Bereich} | Pesagem mínima especificada da gama de pesagem {Bereich} com unidade. | [Valor] [Unidade] | {Bereich}: Gama de pesagem (1-4) | Anexo (incerteza de medição, pesagem mínima) | todas | 20
Mindesteinwaage{Bereich} | Pesagem mínima na gama de pesagem {Bereich} com unidade, calculada a partir da exatidão do processo e do fator de segurança da gama. | [Valor] [Unidade] | {Bereich}: Gama de pesagem (1-4) | Anexo (incerteza de medição, pesagem mínima) | todas | 16
Mindesteinwaage{Bereich}_d | Pesagem mínima na gama de pesagem {Bereich} com unidade, calculada a partir da exatidão do processo e do fator de segurança da gama, casas decimais de acordo com a divisão de escala d. | [Valor] [Unidade] | {Bereich}: Gama de pesagem (1-4) | Anexo (incerteza de medição, pesagem mínima) | todas | 18
Mindesteinwaage{Bereich}_SF0K5_01 | Pesagem mínima na gama de pesagem {Bereich} com unidade para fator de segurança 0,5 e exatidão do processo 0,1 %. | [Valor] [Unidade] | {Bereich}: Gama de pesagem (1-4) | Anexo (incerteza de medição, pesagem mínima) | todas | 25
Mindesteinwaage{Bereich}_SF0K5_01_d | Pesagem mínima na gama de pesagem {Bereich} com unidade para fator de segurança 0,5 e exatidão do processo 0,1 %, casas decimais de acordo com a divisão de escala d. | [Valor] [Unidade] | {Bereich}: Gama de pesagem (1-4) | Anexo (incerteza de medição, pesagem mínima) | todas | 27
Mindesteinwaage{Bereich}_SF0K5_02 | Pesagem mínima na gama de pesagem {Bereich} com unidade para fator de segurança 0,5 e exatidão do processo 0,2 %. | [Valor] [Unidade] | {Bereich}: Gama de pesagem (1-4) | Anexo (incerteza de medição, pesagem mínima) | todas | 25
Mindesteinwaage{Bereich}_SF0K5_02_d | Pesagem mínima na gama de pesagem {Bereich} com unidade para fator de segurança 0,5 e exatidão do processo 0,2 %, casas decimais de acordo com a divisão de escala d. | [Valor] [Unidade] | {Bereich}: Gama de pesagem (1-4) | Anexo (incerteza de medição, pesagem mínima) | todas | 27
Mindesteinwaage{Bereich}_SF0K5_03 | Pesagem mínima na gama de pesagem {Bereich} com unidade para fator de segurança 0,5 e exatidão do processo 0,3 %. | [Valor] [Unidade] | {Bereich}: Gama de pesagem (1-4) | Anexo (incerteza de medição, pesagem mínima) | todas | 25
Mindesteinwaage{Bereich}_SF0K5_03_d | Pesagem mínima na gama de pesagem {Bereich} com unidade para fator de segurança 0,5 e exatidão do processo 0,3 %, casas decimais de acordo com a divisão de escala d. | [Valor] [Unidade] | {Bereich}: Gama de pesagem (1-4) | Anexo (incerteza de medição, pesagem mínima) | todas | 27
Mindesteinwaage{Bereich}_SF0K5_05 | Pesagem mínima na gama de pesagem {Bereich} com unidade para fator de segurança 0,5 e exatidão do processo 0,5 %. | [Valor] [Unidade] | {Bereich}: Gama de pesagem (1-4) | Anexo (incerteza de medição, pesagem mínima) | todas | 25
Mindesteinwaage{Bereich}_SF0K5_05_d | Pesagem mínima na gama de pesagem {Bereich} com unidade para fator de segurança 0,5 e exatidão do processo 0,5 %, casas decimais de acordo com a divisão de escala d. | [Valor] [Unidade] | {Bereich}: Gama de pesagem (1-4) | Anexo (incerteza de medição, pesagem mínima) | todas | 27
Mindesteinwaage{Bereich}_SF0K5_1 | Pesagem mínima na gama de pesagem {Bereich} com unidade para fator de segurança 0,5 e exatidão do processo 1 %. | [Valor] [Unidade] | {Bereich}: Gama de pesagem (1-4) | Anexo (incerteza de medição, pesagem mínima) | todas | 24
Mindesteinwaage{Bereich}_SF0K5_10 | Pesagem mínima na gama de pesagem {Bereich} com unidade para fator de segurança 0,5 e exatidão do processo 10 %. | [Valor] [Unidade] | {Bereich}: Gama de pesagem (1-4) | Anexo (incerteza de medição, pesagem mínima) | todas | 25
Mindesteinwaage{Bereich}_SF0K5_10_d | Pesagem mínima na gama de pesagem {Bereich} com unidade para fator de segurança 0,5 e exatidão do processo 10 %, casas decimais de acordo com a divisão de escala d. | [Valor] [Unidade] | {Bereich}: Gama de pesagem (1-4) | Anexo (incerteza de medição, pesagem mínima) | todas | 27
Mindesteinwaage{Bereich}_SF0K5_1_d | Pesagem mínima na gama de pesagem {Bereich} com unidade para fator de segurança 0,5 e exatidão do processo 1 %, casas decimais de acordo com a divisão de escala d. | [Valor] [Unidade] | {Bereich}: Gama de pesagem (1-4) | Anexo (incerteza de medição, pesagem mínima) | todas | 26
Mindesteinwaage{Bereich}_SF0K5_2 | Pesagem mínima na gama de pesagem {Bereich} com unidade para fator de segurança 0,5 e exatidão do processo 2 %. | [Valor] [Unidade] | {Bereich}: Gama de pesagem (1-4) | Anexo (incerteza de medição, pesagem mínima) | todas | 24
Mindesteinwaage{Bereich}_SF0K5_2_d | Pesagem mínima na gama de pesagem {Bereich} com unidade para fator de segurança 0,5 e exatidão do processo 2 %, casas decimais de acordo com a divisão de escala d. | [Valor] [Unidade] | {Bereich}: Gama de pesagem (1-4) | Anexo (incerteza de medição, pesagem mínima) | todas | 26
Mindesteinwaage{Bereich}_SF0K5_3 | Pesagem mínima na gama de pesagem {Bereich} com unidade para fator de segurança 0,5 e exatidão do processo 3 %. | [Valor] [Unidade] | {Bereich}: Gama de pesagem (1-4) | Anexo (incerteza de medição, pesagem mínima) | todas | 24
Mindesteinwaage{Bereich}_SF0K5_3_d | Pesagem mínima na gama de pesagem {Bereich} com unidade para fator de segurança 0,5 e exatidão do processo 3 %, casas decimais de acordo com a divisão de escala d. | [Valor] [Unidade] | {Bereich}: Gama de pesagem (1-4) | Anexo (incerteza de medição, pesagem mínima) | todas | 26
Mindesteinwaage{Bereich}_SF0K5_5 | Pesagem mínima na gama de pesagem {Bereich} com unidade para fator de segurança 0,5 e exatidão do processo 5 %. | [Valor] [Unidade] | {Bereich}: Gama de pesagem (1-4) | Anexo (incerteza de medição, pesagem mínima) | todas | 24
Mindesteinwaage{Bereich}_SF0K5_5_d | Pesagem mínima na gama de pesagem {Bereich} com unidade para fator de segurança 0,5 e exatidão do processo 5 %, casas decimais de acordo com a divisão de escala d. | [Valor] [Unidade] | {Bereich}: Gama de pesagem (1-4) | Anexo (incerteza de medição, pesagem mínima) | todas | 26
Mindesteinwaage{Bereich}_SF10_01 | Pesagem mínima na gama de pesagem {Bereich} com unidade para fator de segurança 10 e exatidão do processo 0,1 %. | [Valor] [Unidade] | {Bereich}: Gama de pesagem (1-4) | Anexo (incerteza de medição, pesagem mínima) | todas | 24
Mindesteinwaage{Bereich}_SF10_01_d | Pesagem mínima na gama de pesagem {Bereich} com unidade para fator de segurança 10 e exatidão do processo 0,1 %, casas decimais de acordo com a divisão de escala d. | [Valor] [Unidade] | {Bereich}: Gama de pesagem (1-4) | Anexo (incerteza de medição, pesagem mínima) | todas | 26
Mindesteinwaage{Bereich}_SF10_02 | Pesagem mínima na gama de pesagem {Bereich} com unidade para fator de segurança 10 e exatidão do processo 0,2 %. | [Valor] [Unidade] | {Bereich}: Gama de pesagem (1-4) | Anexo (incerteza de medição, pesagem mínima) | todas | 24
Mindesteinwaage{Bereich}_SF10_02_d | Pesagem mínima na gama de pesagem {Bereich} com unidade para fator de segurança 10 e exatidão do processo 0,2 %, casas decimais de acordo com a divisão de escala d. | [Valor] [Unidade] | {Bereich}: Gama de pesagem (1-4) | Anexo (incerteza de medição, pesagem mínima) | todas | 26
Mindesteinwaage{Bereich}_SF10_03 | Pesagem mínima na gama de pesagem {Bereich} com unidade para fator de segurança 10 e exatidão do processo 0,3 %. | [Valor] [Unidade] | {Bereich}: Gama de pesagem (1-4) | Anexo (incerteza de medição, pesagem mínima) | todas | 24
Mindesteinwaage{Bereich}_SF10_03_d | Pesagem mínima na gama de pesagem {Bereich} com unidade para fator de segurança 10 e exatidão do processo 0,3 %, casas decimais de acordo com a divisão de escala d. | [Valor] [Unidade] | {Bereich}: Gama de pesagem (1-4) | Anexo (incerteza de medição, pesagem mínima) | todas | 26
Mindesteinwaage{Bereich}_SF10_05 | Pesagem mínima na gama de pesagem {Bereich} com unidade para fator de segurança 10 e exatidão do processo 0,5 %. | [Valor] [Unidade] | {Bereich}: Gama de pesagem (1-4) | Anexo (incerteza de medição, pesagem mínima) | todas | 24
Mindesteinwaage{Bereich}_SF10_05_d | Pesagem mínima na gama de pesagem {Bereich} com unidade para fator de segurança 10 e exatidão do processo 0,5 %, casas decimais de acordo com a divisão de escala d. | [Valor] [Unidade] | {Bereich}: Gama de pesagem (1-4) | Anexo (incerteza de medição, pesagem mínima) | todas | 26
Mindesteinwaage{Bereich}_SF10_1 | Pesagem mínima na gama de pesagem {Bereich} com unidade para fator de segurança 10 e exatidão do processo 1 %. | [Valor] [Unidade] | {Bereich}: Gama de pesagem (1-4) | Anexo (incerteza de medição, pesagem mínima) | todas | 23
Mindesteinwaage{Bereich}_SF10_10 | Pesagem mínima na gama de pesagem {Bereich} com unidade para fator de segurança 10 e exatidão do processo 10 %. | [Valor] [Unidade] | {Bereich}: Gama de pesagem (1-4) | Anexo (incerteza de medição, pesagem mínima) | todas | 24
Mindesteinwaage{Bereich}_SF10_10_d | Pesagem mínima na gama de pesagem {Bereich} com unidade para fator de segurança 10 e exatidão do processo 10 %, casas decimais de acordo com a divisão de escala d. | [Valor] [Unidade] | {Bereich}: Gama de pesagem (1-4) | Anexo (incerteza de medição, pesagem mínima) | todas | 26
Mindesteinwaage{Bereich}_SF10_1_d | Pesagem mínima na gama de pesagem {Bereich} com unidade para fator de segurança 10 e exatidão do processo 1 %, casas decimais de acordo com a divisão de escala d. | [Valor] [Unidade] | {Bereich}: Gama de pesagem (1-4) | Anexo (incerteza de medição, pesagem mínima) | todas | 25
Mindesteinwaage{Bereich}_SF10_2 | Pesagem mínima na gama de pesagem {Bereich} com unidade para fator de segurança 10 e exatidão do processo 2 %. | [Valor] [Unidade] | {Bereich}: Gama de pesagem (1-4) | Anexo (incerteza de medição, pesagem mínima) | todas | 23
Mindesteinwaage{Bereich}_SF10_2_d | Pesagem mínima na gama de pesagem {Bereich} com unidade para fator de segurança 10 e exatidão do processo 2 %, casas decimais de acordo com a divisão de escala d. | [Valor] [Unidade] | {Bereich}: Gama de pesagem (1-4) | Anexo (incerteza de medição, pesagem mínima) | todas | 25
Mindesteinwaage{Bereich}_SF10_3 | Pesagem mínima na gama de pesagem {Bereich} com unidade para fator de segurança 10 e exatidão do processo 3 %. | [Valor] [Unidade] | {Bereich}: Gama de pesagem (1-4) | Anexo (incerteza de medição, pesagem mínima) | todas | 23
Mindesteinwaage{Bereich}_SF10_3_d | Pesagem mínima na gama de pesagem {Bereich} com unidade para fator de segurança 10 e exatidão do processo 3 %, casas decimais de acordo com a divisão de escala d. | [Valor] [Unidade] | {Bereich}: Gama de pesagem (1-4) | Anexo (incerteza de medição, pesagem mínima) | todas | 25
Mindesteinwaage{Bereich}_SF10_5 | Pesagem mínima na gama de pesagem {Bereich} com unidade para fator de segurança 10 e exatidão do processo 5 %. | [Valor] [Unidade] | {Bereich}: Gama de pesagem (1-4) | Anexo (incerteza de medição, pesagem mínima) | todas | 23
Mindesteinwaage{Bereich}_SF10_5_d | Pesagem mínima na gama de pesagem {Bereich} com unidade para fator de segurança 10 e exatidão do processo 5 %, casas decimais de acordo com a divisão de escala d. | [Valor] [Unidade] | {Bereich}: Gama de pesagem (1-4) | Anexo (incerteza de medição, pesagem mínima) | todas | 25
Mindesteinwaage{Bereich}_SF1_01 | Pesagem mínima na gama de pesagem {Bereich} com unidade para fator de segurança 1 e exatidão do processo 0,1 %. | [Valor] [Unidade] | {Bereich}: Gama de pesagem (1-4) | Anexo (incerteza de medição, pesagem mínima) | todas | 23
Mindesteinwaage{Bereich}_SF1_01_d | Pesagem mínima na gama de pesagem {Bereich} com unidade para fator de segurança 1 e exatidão do processo 0,1 %, casas decimais de acordo com a divisão de escala d. | [Valor] [Unidade] | {Bereich}: Gama de pesagem (1-4) | Anexo (incerteza de medição, pesagem mínima) | todas | 25
Mindesteinwaage{Bereich}_SF1_02 | Pesagem mínima na gama de pesagem {Bereich} com unidade para fator de segurança 1 e exatidão do processo 0,2 %. | [Valor] [Unidade] | {Bereich}: Gama de pesagem (1-4) | Anexo (incerteza de medição, pesagem mínima) | todas | 23
Mindesteinwaage{Bereich}_SF1_02_d | Pesagem mínima na gama de pesagem {Bereich} com unidade para fator de segurança 1 e exatidão do processo 0,2 %, casas decimais de acordo com a divisão de escala d. | [Valor] [Unidade] | {Bereich}: Gama de pesagem (1-4) | Anexo (incerteza de medição, pesagem mínima) | todas | 25
Mindesteinwaage{Bereich}_SF1_03 | Pesagem mínima na gama de pesagem {Bereich} com unidade para fator de segurança 1 e exatidão do processo 0,3 %. | [Valor] [Unidade] | {Bereich}: Gama de pesagem (1-4) | Anexo (incerteza de medição, pesagem mínima) | todas | 23
Mindesteinwaage{Bereich}_SF1_03_d | Pesagem mínima na gama de pesagem {Bereich} com unidade para fator de segurança 1 e exatidão do processo 0,3 %, casas decimais de acordo com a divisão de escala d. | [Valor] [Unidade] | {Bereich}: Gama de pesagem (1-4) | Anexo (incerteza de medição, pesagem mínima) | todas | 25
Mindesteinwaage{Bereich}_SF1_05 | Pesagem mínima na gama de pesagem {Bereich} com unidade para fator de segurança 1 e exatidão do processo 0,5 %. | [Valor] [Unidade] | {Bereich}: Gama de pesagem (1-4) | Anexo (incerteza de medição, pesagem mínima) | todas | 23
Mindesteinwaage{Bereich}_SF1_05_d | Pesagem mínima na gama de pesagem {Bereich} com unidade para fator de segurança 1 e exatidão do processo 0,5 %, casas decimais de acordo com a divisão de escala d. | [Valor] [Unidade] | {Bereich}: Gama de pesagem (1-4) | Anexo (incerteza de medição, pesagem mínima) | todas | 25
Mindesteinwaage{Bereich}_SF1_1 | Pesagem mínima na gama de pesagem {Bereich} com unidade para fator de segurança 1 e exatidão do processo 1 %. | [Valor] [Unidade] | {Bereich}: Gama de pesagem (1-4) | Anexo (incerteza de medição, pesagem mínima) | todas | 22
Mindesteinwaage{Bereich}_SF1_10 | Pesagem mínima na gama de pesagem {Bereich} com unidade para fator de segurança 1 e exatidão do processo 10 %. | [Valor] [Unidade] | {Bereich}: Gama de pesagem (1-4) | Anexo (incerteza de medição, pesagem mínima) | todas | 23
Mindesteinwaage{Bereich}_SF1_10_d | Pesagem mínima na gama de pesagem {Bereich} com unidade para fator de segurança 1 e exatidão do processo 10 %, casas decimais de acordo com a divisão de escala d. | [Valor] [Unidade] | {Bereich}: Gama de pesagem (1-4) | Anexo (incerteza de medição, pesagem mínima) | todas | 25
Mindesteinwaage{Bereich}_SF1_1_d | Pesagem mínima na gama de pesagem {Bereich} com unidade para fator de segurança 1 e exatidão do processo 1 %, casas decimais de acordo com a divisão de escala d. | [Valor] [Unidade] | {Bereich}: Gama de pesagem (1-4) | Anexo (incerteza de medição, pesagem mínima) | todas | 24
Mindesteinwaage{Bereich}_SF1_2 | Pesagem mínima na gama de pesagem {Bereich} com unidade para fator de segurança 1 e exatidão do processo 2 %. | [Valor] [Unidade] | {Bereich}: Gama de pesagem (1-4) | Anexo (incerteza de medição, pesagem mínima) | todas | 22
Mindesteinwaage{Bereich}_SF1_2_d | Pesagem mínima na gama de pesagem {Bereich} com unidade para fator de segurança 1 e exatidão do processo 2 %, casas decimais de acordo com a divisão de escala d. | [Valor] [Unidade] | {Bereich}: Gama de pesagem (1-4) | Anexo (incerteza de medição, pesagem mínima) | todas | 24
Mindesteinwaage{Bereich}_SF1_3 | Pesagem mínima na gama de pesagem {Bereich} com unidade para fator de segurança 1 e exatidão do processo 3 %. | [Valor] [Unidade] | {Bereich}: Gama de pesagem (1-4) | Anexo (incerteza de medição, pesagem mínima) | todas | 22
Mindesteinwaage{Bereich}_SF1_3_d | Pesagem mínima na gama de pesagem {Bereich} com unidade para fator de segurança 1 e exatidão do processo 3 %, casas decimais de acordo com a divisão de escala d. | [Valor] [Unidade] | {Bereich}: Gama de pesagem (1-4) | Anexo (incerteza de medição, pesagem mínima) | todas | 24
Mindesteinwaage{Bereich}_SF1_5 | Pesagem mínima na gama de pesagem {Bereich} com unidade para fator de segurança 1 e exatidão do processo 5 %. | [Valor] [Unidade] | {Bereich}: Gama de pesagem (1-4) | Anexo (incerteza de medição, pesagem mínima) | todas | 22
Mindesteinwaage{Bereich}_SF1_5_d | Pesagem mínima na gama de pesagem {Bereich} com unidade para fator de segurança 1 e exatidão do processo 5 %, casas decimais de acordo com a divisão de escala d. | [Valor] [Unidade] | {Bereich}: Gama de pesagem (1-4) | Anexo (incerteza de medição, pesagem mínima) | todas | 24
Mindesteinwaage{Bereich}_SF1K5_01 | Pesagem mínima na gama de pesagem {Bereich} com unidade para fator de segurança 1,5 e exatidão do processo 0,1 %. | [Valor] [Unidade] | {Bereich}: Gama de pesagem (1-4) | Anexo (incerteza de medição, pesagem mínima) | todas | 25
Mindesteinwaage{Bereich}_SF1K5_01_d | Pesagem mínima na gama de pesagem {Bereich} com unidade para fator de segurança 1,5 e exatidão do processo 0,1 %, casas decimais de acordo com a divisão de escala d. | [Valor] [Unidade] | {Bereich}: Gama de pesagem (1-4) | Anexo (incerteza de medição, pesagem mínima) | todas | 27
Mindesteinwaage{Bereich}_SF1K5_02 | Pesagem mínima na gama de pesagem {Bereich} com unidade para fator de segurança 1,5 e exatidão do processo 0,2 %. | [Valor] [Unidade] | {Bereich}: Gama de pesagem (1-4) | Anexo (incerteza de medição, pesagem mínima) | todas | 25
Mindesteinwaage{Bereich}_SF1K5_02_d | Pesagem mínima na gama de pesagem {Bereich} com unidade para fator de segurança 1,5 e exatidão do processo 0,2 %, casas decimais de acordo com a divisão de escala d. | [Valor] [Unidade] | {Bereich}: Gama de pesagem (1-4) | Anexo (incerteza de medição, pesagem mínima) | todas | 27
Mindesteinwaage{Bereich}_SF1K5_03 | Pesagem mínima na gama de pesagem {Bereich} com unidade para fator de segurança 1,5 e exatidão do processo 0,3 %. | [Valor] [Unidade] | {Bereich}: Gama de pesagem (1-4) | Anexo (incerteza de medição, pesagem mínima) | todas | 25
Mindesteinwaage{Bereich}_SF1K5_03_d | Pesagem mínima na gama de pesagem {Bereich} com unidade para fator de segurança 1,5 e exatidão do processo 0,3 %, casas decimais de acordo com a divisão de escala d. | [Valor] [Unidade] | {Bereich}: Gama de pesagem (1-4) | Anexo (incerteza de medição, pesagem mínima) | todas | 27
Mindesteinwaage{Bereich}_SF1K5_05 | Pesagem mínima na gama de pesagem {Bereich} com unidade para fator de segurança 1,5 e exatidão do processo 0,5 %. | [Valor] [Unidade] | {Bereich}: Gama de pesagem (1-4) | Anexo (incerteza de medição, pesagem mínima) | todas | 25
Mindesteinwaage{Bereich}_SF1K5_05_d | Pesagem mínima na gama de pesagem {Bereich} com unidade para fator de segurança 1,5 e exatidão do processo 0,5 %, casas decimais de acordo com a divisão de escala d. | [Valor] [Unidade] | {Bereich}: Gama de pesagem (1-4) | Anexo (incerteza de medição, pesagem mínima) | todas | 27
Mindesteinwaage{Bereich}_SF1K5_1 | Pesagem mínima na gama de pesagem {Bereich} com unidade para fator de segurança 1,5 e exatidão do processo 1 %. | [Valor] [Unidade] | {Bereich}: Gama de pesagem (1-4) | Anexo (incerteza de medição, pesagem mínima) | todas | 24
Mindesteinwaage{Bereich}_SF1K5_10 | Pesagem mínima na gama de pesagem {Bereich} com unidade para fator de segurança 1,5 e exatidão do processo 10 %. | [Valor] [Unidade] | {Bereich}: Gama de pesagem (1-4) | Anexo (incerteza de medição, pesagem mínima) | todas | 25
Mindesteinwaage{Bereich}_SF1K5_10_d | Pesagem mínima na gama de pesagem {Bereich} com unidade para fator de segurança 1,5 e exatidão do processo 10 %, casas decimais de acordo com a divisão de escala d. | [Valor] [Unidade] | {Bereich}: Gama de pesagem (1-4) | Anexo (incerteza de medição, pesagem mínima) | todas | 27
Mindesteinwaage{Bereich}_SF1K5_1_d | Pesagem mínima na gama de pesagem {Bereich} com unidade para fator de segurança 1,5 e exatidão do processo 1 %, casas decimais de acordo com a divisão de escala d. | [Valor] [Unidade] | {Bereich}: Gama de pesagem (1-4) | Anexo (incerteza de medição, pesagem mínima) | todas | 26
Mindesteinwaage{Bereich}_SF1K5_2 | Pesagem mínima na gama de pesagem {Bereich} com unidade para fator de segurança 1,5 e exatidão do processo 2 %. | [Valor] [Unidade] | {Bereich}: Gama de pesagem (1-4) | Anexo (incerteza de medição, pesagem mínima) | todas | 24
Mindesteinwaage{Bereich}_SF1K5_2_d | Pesagem mínima na gama de pesagem {Bereich} com unidade para fator de segurança 1,5 e exatidão do processo 2 %, casas decimais de acordo com a divisão de escala d. | [Valor] [Unidade] | {Bereich}: Gama de pesagem (1-4) | Anexo (incerteza de medição, pesagem mínima) | todas | 26
Mindesteinwaage{Bereich}_SF1K5_3 | Pesagem mínima na gama de pesagem {Bereich} com unidade para fator de segurança 1,5 e exatidão do processo 3 %. | [Valor] [Unidade] | {Bereich}: Gama de pesagem (1-4) | Anexo (incerteza de medição, pesagem mínima) | todas | 24
Mindesteinwaage{Bereich}_SF1K5_3_d | Pesagem mínima na gama de pesagem {Bereich} com unidade para fator de segurança 1,5 e exatidão do processo 3 %, casas decimais de acordo com a divisão de escala d. | [Valor] [Unidade] | {Bereich}: Gama de pesagem (1-4) | Anexo (incerteza de medição, pesagem mínima) | todas | 26
Mindesteinwaage{Bereich}_SF1K5_5 | Pesagem mínima na gama de pesagem {Bereich} com unidade para fator de segurança 1,5 e exatidão do processo 5 %. | [Valor] [Unidade] | {Bereich}: Gama de pesagem (1-4) | Anexo (incerteza de medição, pesagem mínima) | todas | 24
Mindesteinwaage{Bereich}_SF1K5_5_d | Pesagem mínima na gama de pesagem {Bereich} com unidade para fator de segurança 1,5 e exatidão do processo 5 %, casas decimais de acordo com a divisão de escala d. | [Valor] [Unidade] | {Bereich}: Gama de pesagem (1-4) | Anexo (incerteza de medição, pesagem mínima) | todas | 26
Mindesteinwaage{Bereich}_SF2_01 | Pesagem mínima na gama de pesagem {Bereich} com unidade para fator de segurança 2 e exatidão do processo 0,1 %. | [Valor] [Unidade] | {Bereich}: Gama de pesagem (1-4) | Anexo (incerteza de medição, pesagem mínima) | todas | 23
Mindesteinwaage{Bereich}_SF2_01_d | Pesagem mínima na gama de pesagem {Bereich} com unidade para fator de segurança 2 e exatidão do processo 0,1 %, casas decimais de acordo com a divisão de escala d. | [Valor] [Unidade] | {Bereich}: Gama de pesagem (1-4) | Anexo (incerteza de medição, pesagem mínima) | todas | 25
Mindesteinwaage{Bereich}_SF2_02 | Pesagem mínima na gama de pesagem {Bereich} com unidade para fator de segurança 2 e exatidão do processo 0,2 %. | [Valor] [Unidade] | {Bereich}: Gama de pesagem (1-4) | Anexo (incerteza de medição, pesagem mínima) | todas | 23
Mindesteinwaage{Bereich}_SF2_02_d | Pesagem mínima na gama de pesagem {Bereich} com unidade para fator de segurança 2 e exatidão do processo 0,2 %, casas decimais de acordo com a divisão de escala d. | [Valor] [Unidade] | {Bereich}: Gama de pesagem (1-4) | Anexo (incerteza de medição, pesagem mínima) | todas | 25
Mindesteinwaage{Bereich}_SF2_03 | Pesagem mínima na gama de pesagem {Bereich} com unidade para fator de segurança 2 e exatidão do processo 0,3 %. | [Valor] [Unidade] | {Bereich}: Gama de pesagem (1-4) | Anexo (incerteza de medição, pesagem mínima) | todas | 23
Mindesteinwaage{Bereich}_SF2_03_d | Pesagem mínima na gama de pesagem {Bereich} com unidade para fator de segurança 2 e exatidão do processo 0,3 %, casas decimais de acordo com a divisão de escala d. | [Valor] [Unidade] | {Bereich}: Gama de pesagem (1-4) | Anexo (incerteza de medição, pesagem mínima) | todas | 25
Mindesteinwaage{Bereich}_SF2_05 | Pesagem mínima na gama de pesagem {Bereich} com unidade para fator de segurança 2 e exatidão do processo 0,5 %. | [Valor] [Unidade] | {Bereich}: Gama de pesagem (1-4) | Anexo (incerteza de medição, pesagem mínima) | todas | 23
Mindesteinwaage{Bereich}_SF2_05_d | Pesagem mínima na gama de pesagem {Bereich} com unidade para fator de segurança 2 e exatidão do processo 0,5 %, casas decimais de acordo com a divisão de escala d. | [Valor] [Unidade] | {Bereich}: Gama de pesagem (1-4) | Anexo (incerteza de medição, pesagem mínima) | todas | 25
Mindesteinwaage{Bereich}_SF2_1 | Pesagem mínima na gama de pesagem {Bereich} com unidade para fator de segurança 2 e exatidão do processo 1 %. | [Valor] [Unidade] | {Bereich}: Gama de pesagem (1-4) | Anexo (incerteza de medição, pesagem mínima) | todas | 22
Mindesteinwaage{Bereich}_SF2_10 | Pesagem mínima na gama de pesagem {Bereich} com unidade para fator de segurança 2 e exatidão do processo 10 %. | [Valor] [Unidade] | {Bereich}: Gama de pesagem (1-4) | Anexo (incerteza de medição, pesagem mínima) | todas | 23
Mindesteinwaage{Bereich}_SF2_10_d | Pesagem mínima na gama de pesagem {Bereich} com unidade para fator de segurança 2 e exatidão do processo 10 %, casas decimais de acordo com a divisão de escala d. | [Valor] [Unidade] | {Bereich}: Gama de pesagem (1-4) | Anexo (incerteza de medição, pesagem mínima) | todas | 25
Mindesteinwaage{Bereich}_SF2_1_d | Pesagem mínima na gama de pesagem {Bereich} com unidade para fator de segurança 2 e exatidão do processo 1 %, casas decimais de acordo com a divisão de escala d. | [Valor] [Unidade] | {Bereich}: Gama de pesagem (1-4) | Anexo (incerteza de medição, pesagem mínima) | todas | 24
Mindesteinwaage{Bereich}_SF2_2 | Pesagem mínima na gama de pesagem {Bereich} com unidade para fator de segurança 2 e exatidão do processo 2 %. | [Valor] [Unidade] | {Bereich}: Gama de pesagem (1-4) | Anexo (incerteza de medição, pesagem mínima) | todas | 22
Mindesteinwaage{Bereich}_SF2_2_d | Pesagem mínima na gama de pesagem {Bereich} com unidade para fator de segurança 2 e exatidão do processo 2 %, casas decimais de acordo com a divisão de escala d. | [Valor] [Unidade] | {Bereich}: Gama de pesagem (1-4) | Anexo (incerteza de medição, pesagem mínima) | todas | 24
Mindesteinwaage{Bereich}_SF2_3 | Pesagem mínima na gama de pesagem {Bereich} com unidade para fator de segurança 2 e exatidão do processo 3 %. | [Valor] [Unidade] | {Bereich}: Gama de pesagem (1-4) | Anexo (incerteza de medição, pesagem mínima) | todas | 22
Mindesteinwaage{Bereich}_SF2_3_d | Pesagem mínima na gama de pesagem {Bereich} com unidade para fator de segurança 2 e exatidão do processo 3 %, casas decimais de acordo com a divisão de escala d. | [Valor] [Unidade] | {Bereich}: Gama de pesagem (1-4) | Anexo (incerteza de medição, pesagem mínima) | todas | 24
Mindesteinwaage{Bereich}_SF2_5 | Pesagem mínima na gama de pesagem {Bereich} com unidade para fator de segurança 2 e exatidão do processo 5 %. | [Valor] [Unidade] | {Bereich}: Gama de pesagem (1-4) | Anexo (incerteza de medição, pesagem mínima) | todas | 22
Mindesteinwaage{Bereich}_SF2_5_d | Pesagem mínima na gama de pesagem {Bereich} com unidade para fator de segurança 2 e exatidão do processo 5 %, casas decimais de acordo com a divisão de escala d. | [Valor] [Unidade] | {Bereich}: Gama de pesagem (1-4) | Anexo (incerteza de medição, pesagem mínima) | todas | 24
Mindesteinwaage{Bereich}_SF2K5_01 | Pesagem mínima na gama de pesagem {Bereich} com unidade para fator de segurança 2,5 e exatidão do processo 0,1 %. | [Valor] [Unidade] | {Bereich}: Gama de pesagem (1-4) | Anexo (incerteza de medição, pesagem mínima) | todas | 25
Mindesteinwaage{Bereich}_SF2K5_01_d | Pesagem mínima na gama de pesagem {Bereich} com unidade para fator de segurança 2,5 e exatidão do processo 0,1 %, casas decimais de acordo com a divisão de escala d. | [Valor] [Unidade] | {Bereich}: Gama de pesagem (1-4) | Anexo (incerteza de medição, pesagem mínima) | todas | 27
Mindesteinwaage{Bereich}_SF2K5_02 | Pesagem mínima na gama de pesagem {Bereich} com unidade para fator de segurança 2,5 e exatidão do processo 0,2 %. | [Valor] [Unidade] | {Bereich}: Gama de pesagem (1-4) | Anexo (incerteza de medição, pesagem mínima) | todas | 25
Mindesteinwaage{Bereich}_SF2K5_02_d | Pesagem mínima na gama de pesagem {Bereich} com unidade para fator de segurança 2,5 e exatidão do processo 0,2 %, casas decimais de acordo com a divisão de escala d. | [Valor] [Unidade] | {Bereich}: Gama de pesagem (1-4) | Anexo (incerteza de medição, pesagem mínima) | todas | 27
Mindesteinwaage{Bereich}_SF2K5_03 | Pesagem mínima na gama de pesagem {Bereich} com unidade para fator de segurança 2,5 e exatidão do processo 0,3 %. | [Valor] [Unidade] | {Bereich}: Gama de pesagem (1-4) | Anexo (incerteza de medição, pesagem mínima) | todas | 25
Mindesteinwaage{Bereich}_SF2K5_03_d | Pesagem mínima na gama de pesagem {Bereich} com unidade para fator de segurança 2,5 e exatidão do processo 0,3 %, casas decimais de acordo com a divisão de escala d. | [Valor] [Unidade] | {Bereich}: Gama de pesagem (1-4) | Anexo (incerteza de medição, pesagem mínima) | todas | 27
Mindesteinwaage{Bereich}_SF2K5_05 | Pesagem mínima na gama de pesagem {Bereich} com unidade para fator de segurança 2,5 e exatidão do processo 0,5 %. | [Valor] [Unidade] | {Bereich}: Gama de pesagem (1-4) | Anexo (incerteza de medição, pesagem mínima) | todas | 25
Mindesteinwaage{Bereich}_SF2K5_05_d | Pesagem mínima na gama de pesagem {Bereich} com unidade para fator de segurança 2,5 e exatidão do processo 0,5 %, casas decimais de acordo com a divisão de escala d. | [Valor] [Unidade] | {Bereich}: Gama de pesagem (1-4) | Anexo (incerteza de medição, pesagem mínima) | todas | 27
Mindesteinwaage{Bereich}_SF2K5_1 | Pesagem mínima na gama de pesagem {Bereich} com unidade para fator de segurança 2,5 e exatidão do processo 1 %. | [Valor] [Unidade] | {Bereich}: Gama de pesagem (1-4) | Anexo (incerteza de medição, pesagem mínima) | todas | 24
Mindesteinwaage{Bereich}_SF2K5_10 | Pesagem mínima na gama de pesagem {Bereich} com unidade para fator de segurança 2,5 e exatidão do processo 10 %. | [Valor] [Unidade] | {Bereich}: Gama de pesagem (1-4) | Anexo (incerteza de medição, pesagem mínima) | todas | 25
Mindesteinwaage{Bereich}_SF2K5_10_d | Pesagem mínima na gama de pesagem {Bereich} com unidade para fator de segurança 2,5 e exatidão do processo 10 %, casas decimais de acordo com a divisão de escala d. | [Valor] [Unidade] | {Bereich}: Gama de pesagem (1-4) | Anexo (incerteza de medição, pesagem mínima) | todas | 27
Mindesteinwaage{Bereich}_SF2K5_1_d | Pesagem mínima na gama de pesagem {Bereich} com unidade para fator de segurança 2,5 e exatidão do processo 1 %, casas decimais de acordo com a divisão de escala d. | [Valor] [Unidade] | {Bereich}: Gama de pesagem (1-4) | Anexo (incerteza de medição, pesagem mínima) | todas | 26
Mindesteinwaage{Bereich}_SF2K5_2 | Pesagem mínima na gama de pesagem {Bereich} com unidade para fator de segurança 2,5 e exatidão do processo 2 %. | [Valor] [Unidade] | {Bereich}: Gama de pesagem (1-4) | Anexo (incerteza de medição, pesagem mínima) | todas | 24
Mindesteinwaage{Bereich}_SF2K5_2_d | Pesagem mínima na gama de pesagem {Bereich} com unidade para fator de segurança 2,5 e exatidão do processo 2 %, casas decimais de acordo com a divisão de escala d. | [Valor] [Unidade] | {Bereich}: Gama de pesagem (1-4) | Anexo (incerteza de medição, pesagem mínima) | todas | 26
Mindesteinwaage{Bereich}_SF2K5_3 | Pesagem mínima na gama de pesagem {Bereich} com unidade para fator de segurança 2,5 e exatidão do processo 3 %. | [Valor] [Unidade] | {Bereich}: Gama de pesagem (1-4) | Anexo (incerteza de medição, pesagem mínima) | todas | 24
Mindesteinwaage{Bereich}_SF2K5_3_d | Pesagem mínima na gama de pesagem {Bereich} com unidade para fator de segurança 2,5 e exatidão do processo 3 %, casas decimais de acordo com a divisão de escala d. | [Valor] [Unidade] | {Bereich}: Gama de pesagem (1-4) | Anexo (incerteza de medição, pesagem mínima) | todas | 26
Mindesteinwaage{Bereich}_SF2K5_5 | Pesagem mínima na gama de pesagem {Bereich} com unidade para fator de segurança 2,5 e exatidão do processo 5 %. | [Valor] [Unidade] | {Bereich}: Gama de pesagem (1-4) | Anexo (incerteza de medição, pesagem mínima) | todas | 24
Mindesteinwaage{Bereich}_SF2K5_5_d | Pesagem mínima na gama de pesagem {Bereich} com unidade para fator de segurança 2,5 e exatidão do processo 5 %, casas decimais de acordo com a divisão de escala d. | [Valor] [Unidade] | {Bereich}: Gama de pesagem (1-4) | Anexo (incerteza de medição, pesagem mínima) | todas | 26
Mindesteinwaage{Bereich}_SF3_01 | Pesagem mínima na gama de pesagem {Bereich} com unidade para fator de segurança 3 e exatidão do processo 0,1 %. | [Valor] [Unidade] | {Bereich}: Gama de pesagem (1-4) | Anexo (incerteza de medição, pesagem mínima) | todas | 23
Mindesteinwaage{Bereich}_SF3_01_d | Pesagem mínima na gama de pesagem {Bereich} com unidade para fator de segurança 3 e exatidão do processo 0,1 %, casas decimais de acordo com a divisão de escala d. | [Valor] [Unidade] | {Bereich}: Gama de pesagem (1-4) | Anexo (incerteza de medição, pesagem mínima) | todas | 25
Mindesteinwaage{Bereich}_SF3_02 | Pesagem mínima na gama de pesagem {Bereich} com unidade para fator de segurança 3 e exatidão do processo 0,2 %. | [Valor] [Unidade] | {Bereich}: Gama de pesagem (1-4) | Anexo (incerteza de medição, pesagem mínima) | todas | 23
Mindesteinwaage{Bereich}_SF3_02_d | Pesagem mínima na gama de pesagem {Bereich} com unidade para fator de segurança 3 e exatidão do processo 0,2 %, casas decimais de acordo com a divisão de escala d. | [Valor] [Unidade] | {Bereich}: Gama de pesagem (1-4) | Anexo (incerteza de medição, pesagem mínima) | todas | 25
Mindesteinwaage{Bereich}_SF3_03 | Pesagem mínima na gama de pesagem {Bereich} com unidade para fator de segurança 3 e exatidão do processo 0,3 %. | [Valor] [Unidade] | {Bereich}: Gama de pesagem (1-4) | Anexo (incerteza de medição, pesagem mínima) | todas | 23
Mindesteinwaage{Bereich}_SF3_03_d | Pesagem mínima na gama de pesagem {Bereich} com unidade para fator de segurança 3 e exatidão do processo 0,3 %, casas decimais de acordo com a divisão de escala d. | [Valor] [Unidade] | {Bereich}: Gama de pesagem (1-4) | Anexo (incerteza de medição, pesagem mínima) | todas | 25
Mindesteinwaage{Bereich}_SF3_05 | Pesagem mínima na gama de pesagem {Bereich} com unidade para fator de segurança 3 e exatidão do processo 0,5 %. | [Valor] [Unidade] | {Bereich}: Gama de pesagem (1-4) | Anexo (incerteza de medição, pesagem mínima) | todas | 23
Mindesteinwaage{Bereich}_SF3_05_d | Pesagem mínima na gama de pesagem {Bereich} com unidade para fator de segurança 3 e exatidão do processo 0,5 %, casas decimais de acordo com a divisão de escala d. | [Valor] [Unidade] | {Bereich}: Gama de pesagem (1-4) | Anexo (incerteza de medição, pesagem mínima) | todas | 25
Mindesteinwaage{Bereich}_SF3_1 | Pesagem mínima na gama de pesagem {Bereich} com unidade para fator de segurança 3 e exatidão do processo 1 %. | [Valor] [Unidade] | {Bereich}: Gama de pesagem (1-4) | Anexo (incerteza de medição, pesagem mínima) | todas | 22
Mindesteinwaage{Bereich}_SF3_10 | Pesagem mínima na gama de pesagem {Bereich} com unidade para fator de segurança 3 e exatidão do processo 10 %. | [Valor] [Unidade] | {Bereich}: Gama de pesagem (1-4) | Anexo (incerteza de medição, pesagem mínima) | todas | 23
Mindesteinwaage{Bereich}_SF3_10_d | Pesagem mínima na gama de pesagem {Bereich} com unidade para fator de segurança 3 e exatidão do processo 10 %, casas decimais de acordo com a divisão de escala d. | [Valor] [Unidade] | {Bereich}: Gama de pesagem (1-4) | Anexo (incerteza de medição, pesagem mínima) | todas | 25
Mindesteinwaage{Bereich}_SF3_1_d | Pesagem mínima na gama de pesagem {Bereich} com unidade para fator de segurança 3 e exatidão do processo 1 %, casas decimais de acordo com a divisão de escala d. | [Valor] [Unidade] | {Bereich}: Gama de pesagem (1-4) | Anexo (incerteza de medição, pesagem mínima) | todas | 24
Mindesteinwaage{Bereich}_SF3_2 | Pesagem mínima na gama de pesagem {Bereich} com unidade para fator de segurança 3 e exatidão do processo 2 %. | [Valor] [Unidade] | {Bereich}: Gama de pesagem (1-4) | Anexo (incerteza de medição, pesagem mínima) | todas | 22
Mindesteinwaage{Bereich}_SF3_2_d | Pesagem mínima na gama de pesagem {Bereich} com unidade para fator de segurança 3 e exatidão do processo 2 %, casas decimais de acordo com a divisão de escala d. | [Valor] [Unidade] | {Bereich}: Gama de pesagem (1-4) | Anexo (incerteza de medição, pesagem mínima) | todas | 24
Mindesteinwaage{Bereich}_SF3_3 | Pesagem mínima na gama de pesagem {Bereich} com unidade para fator de segurança 3 e exatidão do processo 3 %. | [Valor] [Unidade] | {Bereich}: Gama de pesagem (1-4) | Anexo (incerteza de medição, pesagem mínima) | todas | 22
Mindesteinwaage{Bereich}_SF3_3_d | Pesagem mínima na gama de pesagem {Bereich} com unidade para fator de segurança 3 e exatidão do processo 3 %, casas decimais de acordo com a divisão de escala d. | [Valor] [Unidade] | {Bereich}: Gama de pesagem (1-4) | Anexo (incerteza de medição, pesagem mínima) | todas | 24
Mindesteinwaage{Bereich}_SF3_5 | Pesagem mínima na gama de pesagem {Bereich} com unidade para fator de segurança 3 e exatidão do processo 5 %. | [Valor] [Unidade] | {Bereich}: Gama de pesagem (1-4) | Anexo (incerteza de medição, pesagem mínima) | todas | 22
Mindesteinwaage{Bereich}_SF3_5_d | Pesagem mínima na gama de pesagem {Bereich} com unidade para fator de segurança 3 e exatidão do processo 5 %, casas decimais de acordo com a divisão de escala d. | [Valor] [Unidade] | {Bereich}: Gama de pesagem (1-4) | Anexo (incerteza de medição, pesagem mínima) | todas | 24
Mindesteinwaage{Bereich}_SF5_01 | Pesagem mínima na gama de pesagem {Bereich} com unidade para fator de segurança 5 e exatidão do processo 0,1 %. | [Valor] [Unidade] | {Bereich}: Gama de pesagem (1-4) | Anexo (incerteza de medição, pesagem mínima) | todas | 23
Mindesteinwaage{Bereich}_SF5_01_d | Pesagem mínima na gama de pesagem {Bereich} com unidade para fator de segurança 5 e exatidão do processo 0,1 %, casas decimais de acordo com a divisão de escala d. | [Valor] [Unidade] | {Bereich}: Gama de pesagem (1-4) | Anexo (incerteza de medição, pesagem mínima) | todas | 25
Mindesteinwaage{Bereich}_SF5_02 | Pesagem mínima na gama de pesagem {Bereich} com unidade para fator de segurança 5 e exatidão do processo 0,2 %. | [Valor] [Unidade] | {Bereich}: Gama de pesagem (1-4) | Anexo (incerteza de medição, pesagem mínima) | todas | 23
Mindesteinwaage{Bereich}_SF5_02_d | Pesagem mínima na gama de pesagem {Bereich} com unidade para fator de segurança 5 e exatidão do processo 0,2 %, casas decimais de acordo com a divisão de escala d. | [Valor] [Unidade] | {Bereich}: Gama de pesagem (1-4) | Anexo (incerteza de medição, pesagem mínima) | todas | 25
Mindesteinwaage{Bereich}_SF5_03 | Pesagem mínima na gama de pesagem {Bereich} com unidade para fator de segurança 5 e exatidão do processo 0,3 %. | [Valor] [Unidade] | {Bereich}: Gama de pesagem (1-4) | Anexo (incerteza de medição, pesagem mínima) | todas | 23
Mindesteinwaage{Bereich}_SF5_03_d | Pesagem mínima na gama de pesagem {Bereich} com unidade para fator de segurança 5 e exatidão do processo 0,3 %, casas decimais de acordo com a divisão de escala d. | [Valor] [Unidade] | {Bereich}: Gama de pesagem (1-4) | Anexo (incerteza de medição, pesagem mínima) | todas | 25
Mindesteinwaage{Bereich}_SF5_05 | Pesagem mínima na gama de pesagem {Bereich} com unidade para fator de segurança 5 e exatidão do processo 0,5 %. | [Valor] [Unidade] | {Bereich}: Gama de pesagem (1-4) | Anexo (incerteza de medição, pesagem mínima) | todas | 23
Mindesteinwaage{Bereich}_SF5_05_d | Pesagem mínima na gama de pesagem {Bereich} com unidade para fator de segurança 5 e exatidão do processo 0,5 %, casas decimais de acordo com a divisão de escala d. | [Valor] [Unidade] | {Bereich}: Gama de pesagem (1-4) | Anexo (incerteza de medição, pesagem mínima) | todas | 25
Mindesteinwaage{Bereich}_SF5_1 | Pesagem mínima na gama de pesagem {Bereich} com unidade para fator de segurança 5 e exatidão do processo 1 %. | [Valor] [Unidade] | {Bereich}: Gama de pesagem (1-4) | Anexo (incerteza de medição, pesagem mínima) | todas | 22
Mindesteinwaage{Bereich}_SF5_10 | Pesagem mínima na gama de pesagem {Bereich} com unidade para fator de segurança 5 e exatidão do processo 10 %. | [Valor] [Unidade] | {Bereich}: Gama de pesagem (1-4) | Anexo (incerteza de medição, pesagem mínima) | todas | 23
Mindesteinwaage{Bereich}_SF5_10_d | Pesagem mínima na gama de pesagem {Bereich} com unidade para fator de segurança 5 e exatidão do processo 10 %, casas decimais de acordo com a divisão de escala d. | [Valor] [Unidade] | {Bereich}: Gama de pesagem (1-4) | Anexo (incerteza de medição, pesagem mínima) | todas | 25
Mindesteinwaage{Bereich}_SF5_1_d | Pesagem mínima na gama de pesagem {Bereich} com unidade para fator de segurança 5 e exatidão do processo 1 %, casas decimais de acordo com a divisão de escala d. | [Valor] [Unidade] | {Bereich}: Gama de pesagem (1-4) | Anexo (incerteza de medição, pesagem mínima) | todas | 24
Mindesteinwaage{Bereich}_SF5_2 | Pesagem mínima na gama de pesagem {Bereich} com unidade para fator de segurança 5 e exatidão do processo 2 %. | [Valor] [Unidade] | {Bereich}: Gama de pesagem (1-4) | Anexo (incerteza de medição, pesagem mínima) | todas | 22
Mindesteinwaage{Bereich}_SF5_2_d | Pesagem mínima na gama de pesagem {Bereich} com unidade para fator de segurança 5 e exatidão do processo 2 %, casas decimais de acordo com a divisão de escala d. | [Valor] [Unidade] | {Bereich}: Gama de pesagem (1-4) | Anexo (incerteza de medição, pesagem mínima) | todas | 24
Mindesteinwaage{Bereich}_SF5_3 | Pesagem mínima na gama de pesagem {Bereich} com unidade para fator de segurança 5 e exatidão do processo 3 %. | [Valor] [Unidade] | {Bereich}: Gama de pesagem (1-4) | Anexo (incerteza de medição, pesagem mínima) | todas | 22
Mindesteinwaage{Bereich}_SF5_3_d | Pesagem mínima na gama de pesagem {Bereich} com unidade para fator de segurança 5 e exatidão do processo 3 %, casas decimais de acordo com a divisão de escala d. | [Valor] [Unidade] | {Bereich}: Gama de pesagem (1-4) | Anexo (incerteza de medição, pesagem mínima) | todas | 24
Mindesteinwaage{Bereich}_SF5_5 | Pesagem mínima na gama de pesagem {Bereich} com unidade para fator de segurança 5 e exatidão do processo 5 %. | [Valor] [Unidade] | {Bereich}: Gama de pesagem (1-4) | Anexo (incerteza de medição, pesagem mínima) | todas | 22
Mindesteinwaage{Bereich}_SF5_5_d | Pesagem mínima na gama de pesagem {Bereich} com unidade para fator de segurança 5 e exatidão do processo 5 %, casas decimais de acordo com a divisão de escala d. | [Valor] [Unidade] | {Bereich}: Gama de pesagem (1-4) | Anexo (incerteza de medição, pesagem mínima) | todas | 24
Prozessgenauigkeit_mJ{Bereich} | Exatidão do processo da gama de pesagem {Bereich} em percentagem (duas casas decimais), calibração com ajuste (após o ajuste). | [Valor] % | {Bereich}: Gama de pesagem (1-4) | Anexo (incerteza de medição, pesagem mínima) | todas | 22
Prozessgenauigkeit_oJ{Bereich} | Exatidão do processo da gama de pesagem {Bereich} em percentagem (duas casas decimais), calibração sem ajuste (antes do ajuste). | [Valor] % | {Bereich}: Gama de pesagem (1-4) | Anexo (incerteza de medição, pesagem mínima) | todas | 22
Prozessgenauigkeit{Bereich} | Exatidão do processo da gama de pesagem {Bereich} em percentagem (duas casas decimais). | [Valor] % | {Bereich}: Gama de pesagem (1-4) | Anexo (incerteza de medição, pesagem mínima) | todas | 19
Temperaturkoeffizient_mJ{Bereich} | Coeficiente de temperatura da balança do cliente na gama de pesagem {Bereich} em 10^-6/K (uma casa decimal), calibração com ajuste (após o ajuste). | [Valor] [Unidade] | {Bereich}: Gama de pesagem (1-4) | Anexo (incerteza de medição, pesagem mínima) | todas | 25
Temperaturkoeffizient_oJ{Bereich} | Coeficiente de temperatura da balança do cliente na gama de pesagem {Bereich} em 10^-6/K (uma casa decimal), calibração sem ajuste (antes do ajuste). | [Valor] [Unidade] | {Bereich}: Gama de pesagem (1-4) | Anexo (incerteza de medição, pesagem mínima) | todas | 25
Temperaturkoeffizient{Bereich} | Coeficiente de temperatura da balança do cliente na gama de pesagem {Bereich} em 10^-6/K (uma casa decimal). | [Valor] [Unidade] | {Bereich}: Gama de pesagem (1-4) | Anexo (incerteza de medição, pesagem mínima) | todas | 22
Temperaturschwankung_mJ{Bereich} | Variação de temperatura da balança do cliente na gama de pesagem {Bereich} em K (valor absoluto, uma casa decimal), calibração com ajuste (após o ajuste). | [Valor] [Unidade] | {Bereich}: Gama de pesagem (1-4) | Anexo (incerteza de medição, pesagem mínima) | todas | 24
Temperaturschwankung_oJ{Bereich} | Variação de temperatura da balança do cliente na gama de pesagem {Bereich} em K (valor absoluto, uma casa decimal), calibração sem ajuste (antes do ajuste). | [Valor] [Unidade] | {Bereich}: Gama de pesagem (1-4) | Anexo (incerteza de medição, pesagem mínima) | todas | 24
Temperaturschwankung{Bereich} | Variação de temperatura da balança do cliente na gama de pesagem {Bereich} em K (valor absoluto, uma casa decimal). | [Valor] [Unidade] | {Bereich}: Gama de pesagem (1-4) | Anexo (incerteza de medição, pesagem mínima) | todas | 21
Ugl_mJ{Bereich} | Fórmula global de incerteza Ugl(W) para a balança em utilização, gama de pesagem {Bereich}, sem o prefixo “Ugl(W) = ”, calibração com ajuste (após o ajuste). | [Fórmula] | {Bereich}: Gama de pesagem (1-4) | Anexo (incerteza de medição, pesagem mínima) | todas | 7
Ugl_mJ{Nr}_W{Nr} | Fórmula global de incerteza Ugl(W) para a balança em utilização; o primeiro {Nr} é o número da gama de pesagem, o segundo {Nr} o número do resultado de pesagem, calibração com ajuste (após o ajuste). | [Fórmula] | {Nr}: Número (1 ... n) | Anexo (incerteza de medição, pesagem mínima) | todas | 12
Ugl_oJ{Bereich} | Fórmula global de incerteza Ugl(W) para a balança em utilização, gama de pesagem {Bereich}, sem o prefixo “Ugl(W) = ”, calibração sem ajuste (antes do ajuste). | [Fórmula] | {Bereich}: Gama de pesagem (1-4) | Anexo (incerteza de medição, pesagem mínima) | todas | 7
Ugl_oJ{Nr}_W{Nr} | Fórmula global de incerteza Ugl(W) para a balança em utilização; o primeiro {Nr} é o número da gama de pesagem, o segundo {Nr} o número do resultado de pesagem, calibração sem ajuste (antes do ajuste). | [Fórmula] | {Nr}: Número (1 ... n) | Anexo (incerteza de medição, pesagem mínima) | todas | 12
Ugl{Bereich} | Fórmula global de incerteza Ugl(W) para a balança em utilização, gama de pesagem {Bereich}, sem o prefixo “Ugl(W) = ”. | [Fórmula] | {Bereich}: Gama de pesagem (1-4) | Anexo (incerteza de medição, pesagem mínima) | todas | 4 | Sim
Ugl{Nr}_W{Nr} | Fórmula global de incerteza Ugl(W) para a balança em utilização; o primeiro {Nr} é o número da gama de pesagem, o segundo {Nr} o número do resultado de pesagem. | [Fórmula] | {Nr}: Número (1 ... n) | Anexo (incerteza de medição, pesagem mínima) | todas | 9
Unsicherheit_Waagenanzeige_Gebrauch_mJ{Bereich} | Fórmula global de incerteza Ugl(W) para a balança em utilização, gama de pesagem {Bereich}, incluindo o prefixo “Ugl(W) = ”. Em balanças de várias gamas/várias divisões com apreciação global: fórmula da gama completa, calibração com ajuste (após o ajuste). | [Fórmula] | {Bereich}: Gama de pesagem (1-4) | Anexo (incerteza de medição, pesagem mínima) | todas | 39
Unsicherheit_Waagenanzeige_Gebrauch_oJ{Bereich} | Fórmula global de incerteza Ugl(W) para a balança em utilização, gama de pesagem {Bereich}, incluindo o prefixo “Ugl(W) = ”. Em balanças de várias gamas/várias divisões com apreciação global: fórmula da gama completa, calibração sem ajuste (antes do ajuste). | [Fórmula] | {Bereich}: Gama de pesagem (1-4) | Anexo (incerteza de medição, pesagem mínima) | todas | 39
Unsicherheit_Waagenanzeige_Gebrauch{Bereich} | Fórmula global de incerteza Ugl(W) para a balança em utilização, gama de pesagem {Bereich}, incluindo o prefixo “Ugl(W) = ”. Em balanças de várias gamas/várias divisões com apreciação global: fórmula da gama completa. | [Fórmula] | {Bereich}: Gama de pesagem (1-4) | Anexo (incerteza de medição, pesagem mínima) | todas | 36
Vor_Messung_Justiert_mJ{Bereich} | Se a balança foi ajustada antes da medição na gama de pesagem {Bereich}: Sim, Não ou “Automático a [Wert] K”, calibração com ajuste (após o ajuste). | Sim / Não | {Bereich}: Gama de pesagem (1-4) | Anexo (incerteza de medição, pesagem mínima) | todas | 24
Vor_Messung_Justiert_oJ{Bereich} | Se a balança foi ajustada antes da medição na gama de pesagem {Bereich}: Sim, Não ou “Automático a [Wert] K”, calibração sem ajuste (antes do ajuste). | Sim / Não | {Bereich}: Gama de pesagem (1-4) | Anexo (incerteza de medição, pesagem mínima) | todas | 24
Vor_Messung_Justiert{Bereich} | Se a balança foi ajustada antes da medição na gama de pesagem {Bereich}: Sim, Não ou “Automático a [Wert] K”. | Sim / Não | {Bereich}: Gama de pesagem (1-4) | Anexo (incerteza de medição, pesagem mínima) | todas | 21
Aussermittig_Eichfehler_Innerhalb_Toleranz_mJ{Bereich}_{Punkt} | Sim/Não, consoante a especificação do limite de erro de verificação na posição da carga {Punkt} do ensaio de excentricidade na gama de pesagem {Bereich}, após o ajuste, seja cumprida; N/A sem tolerância. | Sim / Não | {Bereich}: Gama de pesagem (1-4) {Punkt}: Ponto de ensaio (1 ... n) | Tolerâncias | todas | 49
Aussermittig_Eichfehler_Innerhalb_Toleranz_oJ{Bereich}_{Punkt} | Sim/Não, consoante a especificação do limite de erro de verificação na posição da carga {Punkt} do ensaio de excentricidade na gama de pesagem {Bereich}, antes do ajuste, seja cumprida; N/A sem tolerância. | Sim / Não | {Bereich}: Gama de pesagem (1-4) {Punkt}: Ponto de ensaio (1 ... n) | Tolerâncias | todas | 49
Aussermittig_Eichfehler_Innerhalb_Toleranz{Bereich}_{Punkt} | Sim/Não, consoante a especificação do limite de erro de verificação na posição da carga {Punkt} do ensaio de excentricidade na gama de pesagem {Bereich} seja cumprida; N/A sem tolerância. | Sim / Não | {Bereich}: Gama de pesagem (1-4) {Punkt}: Ponto de ensaio (1 ... n) | Tolerâncias | todas | 46
Aussermittig_Eichfehler_Messung_rot_mJ{Bereich}_{Punkt} | Valor medido (indicação) com unidade na posição da carga {Punkt} do ensaio de excentricidade na gama de pesagem {Bereich}, após o ajuste; a vermelho se a especificação do limite de erro de verificação não for cumprida; N/A sem tolerância. | [Valor] [Unidade] | {Bereich}: Gama de pesagem (1-4) {Punkt}: Ponto de ensaio (1 ... n) | Tolerâncias | todas | 42
Aussermittig_Eichfehler_Messung_rot_oJ{Bereich}_{Punkt} | Valor medido (indicação) com unidade na posição da carga {Punkt} do ensaio de excentricidade na gama de pesagem {Bereich}, antes do ajuste; a vermelho se a especificação do limite de erro de verificação não for cumprida; N/A sem tolerância. | [Valor] [Unidade] | {Bereich}: Gama de pesagem (1-4) {Punkt}: Ponto de ensaio (1 ... n) | Tolerâncias | todas | 42
Aussermittig_Eichfehler_Messung_rot{Bereich}_{Punkt} | Valor medido (indicação) com unidade na posição da carga {Punkt} do ensaio de excentricidade na gama de pesagem {Bereich}; a vermelho se a especificação do limite de erro de verificação não for cumprida; N/A sem tolerância. | [Valor] [Unidade] | {Bereich}: Gama de pesagem (1-4) {Punkt}: Ponto de ensaio (1 ... n) | Tolerâncias | todas | 39
Aussermittig_Eichfehler_Toleranz_Differenz_mJ{Bereich}_{Punkt} | Valor absoluto do desvio na posição da carga {Punkt} do ensaio de excentricidade na gama de pesagem {Bereich}, após o ajuste, na unidade da especificação de tolerância (d, % ou unidade de massa); vazio se não for possível a conversão. | [Valor] [Unidade] | {Bereich}: Gama de pesagem (1-4) {Punkt}: Ponto de ensaio (1 ... n) | Tolerâncias | todas | 49
Aussermittig_Eichfehler_Toleranz_Differenz_oJ{Bereich}_{Punkt} | Valor absoluto do desvio na posição da carga {Punkt} do ensaio de excentricidade na gama de pesagem {Bereich}, antes do ajuste, na unidade da especificação de tolerância (d, % ou unidade de massa); vazio se não for possível a conversão. | [Valor] [Unidade] | {Bereich}: Gama de pesagem (1-4) {Punkt}: Ponto de ensaio (1 ... n) | Tolerâncias | todas | 49
Aussermittig_Eichfehler_Toleranz_Differenz{Bereich}_{Punkt} | Valor absoluto do desvio na posição da carga {Punkt} do ensaio de excentricidade na gama de pesagem {Bereich}, na unidade da especificação de tolerância (d, % ou unidade de massa); vazio se não for possível a conversão. | [Valor] [Unidade] | {Bereich}: Gama de pesagem (1-4) {Punkt}: Ponto de ensaio (1 ... n) | Tolerâncias | todas | 46
Aussermittig_Eichfehler_Toleranz_DiffWert_mJ{Bereich}_{Punkt} | Margem entre a especificação do limite de erro de verificação e o valor comparado na posição da carga {Punkt} do ensaio de excentricidade na gama de pesagem {Bereich}, após o ajuste, na unidade da tolerância; negativa em caso de ultrapassagem; N/A sem tolerância. | [Valor] [Unidade] | {Bereich}: Gama de pesagem (1-4) {Punkt}: Ponto de ensaio (1 ... n) | Tolerâncias | todas | 48
Aussermittig_Eichfehler_Toleranz_DiffWert_oJ{Bereich}_{Punkt} | Margem entre a especificação do limite de erro de verificação e o valor comparado na posição da carga {Punkt} do ensaio de excentricidade na gama de pesagem {Bereich}, antes do ajuste, na unidade da tolerância; negativa em caso de ultrapassagem; N/A sem tolerância. | [Valor] [Unidade] | {Bereich}: Gama de pesagem (1-4) {Punkt}: Ponto de ensaio (1 ... n) | Tolerâncias | todas | 48
Aussermittig_Eichfehler_Toleranz_DiffWert{Bereich}_{Punkt} | Margem entre a especificação do limite de erro de verificação e o valor comparado na posição da carga {Punkt} do ensaio de excentricidade na gama de pesagem {Bereich}, na unidade da tolerância; negativa em caso de ultrapassagem; N/A sem tolerância. | [Valor] [Unidade] | {Bereich}: Gama de pesagem (1-4) {Punkt}: Ponto de ensaio (1 ... n) | Tolerâncias | todas | 45
Aussermittig_Eichfehler_Toleranz_max{Bereich} | Especificação do limite de erro de verificação para a última posição da carga do ensaio de excentricidade na gama de pesagem {Bereich}, com unidade (d, % ou unidade de massa). | [Valor] [Unidade] | {Bereich}: Gama de pesagem (1-4) | Tolerâncias | todas | 37
Aussermittig_Eichfehler_Toleranz_mJ{Bereich} | Especificação do limite de erro de verificação para o primeiro ponto de ensaio do ensaio de excentricidade na gama de pesagem {Bereich}, após o ajuste, com unidade (d, % ou unidade de massa). | [Valor] [Unidade] | {Bereich}: Gama de pesagem (1-4) | Tolerâncias | todas | 36
Aussermittig_Eichfehler_Toleranz_mJ{Bereich}_{Punkt} | Especificação do limite de erro de verificação para a posição da carga {Punkt} do ensaio de excentricidade na gama de pesagem {Bereich}, após o ajuste, com unidade (d, % ou unidade de massa). | [Valor] [Unidade] | {Bereich}: Gama de pesagem (1-4) {Punkt}: Ponto de ensaio (1 ... n) | Tolerâncias | todas | 39
Aussermittig_Eichfehler_Toleranz_oJ{Bereich} | Especificação do limite de erro de verificação para o primeiro ponto de ensaio do ensaio de excentricidade na gama de pesagem {Bereich}, antes do ajuste, com unidade (d, % ou unidade de massa). | [Valor] [Unidade] | {Bereich}: Gama de pesagem (1-4) | Tolerâncias | todas | 36
Aussermittig_Eichfehler_Toleranz_oJ{Bereich}_{Punkt} | Especificação do limite de erro de verificação para a posição da carga {Punkt} do ensaio de excentricidade na gama de pesagem {Bereich}, antes do ajuste, com unidade (d, % ou unidade de massa). | [Valor] [Unidade] | {Bereich}: Gama de pesagem (1-4) {Punkt}: Ponto de ensaio (1 ... n) | Tolerâncias | todas | 39
Aussermittig_Eichfehler_Toleranz_ok_mJ{Bereich}_{Punkt} | OK/NÃO OK, consoante a especificação do limite de erro de verificação na posição da carga {Punkt} do ensaio de excentricidade na gama de pesagem {Bereich}, após o ajuste, seja cumprida (NÃO OK a vermelho); N/A sem tolerância. | OK / NÃO OK | {Bereich}: Gama de pesagem (1-4) {Punkt}: Ponto de ensaio (1 ... n) | Tolerâncias | todas | 42
Aussermittig_Eichfehler_Toleranz_ok_oJ{Bereich}_{Punkt} | OK/NÃO OK, consoante a especificação do limite de erro de verificação na posição da carga {Punkt} do ensaio de excentricidade na gama de pesagem {Bereich}, antes do ajuste, seja cumprida (NÃO OK a vermelho); N/A sem tolerância. | OK / NÃO OK | {Bereich}: Gama de pesagem (1-4) {Punkt}: Ponto de ensaio (1 ... n) | Tolerâncias | todas | 42
Aussermittig_Eichfehler_Toleranz_ok{Bereich}_{Punkt} | OK/NÃO OK, consoante a especificação do limite de erro de verificação na posição da carga {Punkt} do ensaio de excentricidade na gama de pesagem {Bereich} seja cumprida (NÃO OK a vermelho); N/A sem tolerância. | OK / NÃO OK | {Bereich}: Gama de pesagem (1-4) {Punkt}: Ponto de ensaio (1 ... n) | Tolerâncias | todas | 39
Aussermittig_Eichfehler_Toleranz_VglWert_mJ{Bereich}_{Punkt} | Valor comparado (desvio) na posição da carga {Punkt} do ensaio de excentricidade na gama de pesagem {Bereich}, após o ajuste, na unidade da especificação de tolerância. N/A sem tolerância. | [Valor] [Unidade] | {Bereich}: Gama de pesagem (1-4) {Punkt}: Ponto de ensaio (1 ... n) | Tolerâncias | todas | 47
Aussermittig_Eichfehler_Toleranz_VglWert_oJ{Bereich}_{Punkt} | Valor comparado (desvio) na posição da carga {Punkt} do ensaio de excentricidade na gama de pesagem {Bereich}, antes do ajuste, na unidade da especificação de tolerância. N/A sem tolerância. | [Valor] [Unidade] | {Bereich}: Gama de pesagem (1-4) {Punkt}: Ponto de ensaio (1 ... n) | Tolerâncias | todas | 47
Aussermittig_Eichfehler_Toleranz_VglWert{Bereich}_{Punkt} | Valor comparado (desvio) na posição da carga {Punkt} do ensaio de excentricidade na gama de pesagem {Bereich}, na unidade da especificação de tolerância. N/A sem tolerância. | [Valor] [Unidade] | {Bereich}: Gama de pesagem (1-4) {Punkt}: Ponto de ensaio (1 ... n) | Tolerâncias | todas | 44
Aussermittig_Eichfehler_Toleranz{Bereich} | Especificação do limite de erro de verificação para o primeiro ponto de ensaio do ensaio de excentricidade na gama de pesagem {Bereich}, com unidade (d, % ou unidade de massa). É também emitida nos valores de ensaio da balança do cliente com as tolerâncias aí definidas. | [Valor] [Unidade] | {Bereich}: Gama de pesagem (1-4) | Tolerâncias | todas | 33
Aussermittig_Eichfehler_Toleranz{Bereich}_{Punkt} | Especificação do limite de erro de verificação para a posição da carga {Punkt} do ensaio de excentricidade na gama de pesagem {Bereich}, com unidade (d, % ou unidade de massa). | [Valor] [Unidade] | {Bereich}: Gama de pesagem (1-4) {Punkt}: Ponto de ensaio (1 ... n) | Tolerâncias | todas | 36
Aussermittig_Eichfehler_Toleranz{Punkt} | Especificação do limite de erro de verificação para a posição da carga {Punkt} do ensaio de excentricidade, com unidade (d, % ou unidade de massa), sem indicação da gama de pesagem. | [Valor] [Unidade] | {Punkt}: Ponto de ensaio (1 ... n) | Tolerâncias | todas | 34
Aussermittig_Hersteller_Innerhalb_Toleranz_mJ{Bereich}_{Punkt} | Sim/Não, consoante a especificação da tolerância do fabricante na posição da carga {Punkt} do ensaio de excentricidade na gama de pesagem {Bereich}, após o ajuste, seja cumprida; N/A sem tolerância. | Sim / Não | {Bereich}: Gama de pesagem (1-4) {Punkt}: Ponto de ensaio (1 ... n) | Tolerâncias | todas | 49
Aussermittig_Hersteller_Innerhalb_Toleranz_oJ{Bereich}_{Punkt} | Sim/Não, consoante a especificação da tolerância do fabricante na posição da carga {Punkt} do ensaio de excentricidade na gama de pesagem {Bereich}, antes do ajuste, seja cumprida; N/A sem tolerância. | Sim / Não | {Bereich}: Gama de pesagem (1-4) {Punkt}: Ponto de ensaio (1 ... n) | Tolerâncias | todas | 49
Aussermittig_Hersteller_Innerhalb_Toleranz{Bereich}_{Punkt} | Sim/Não, consoante a especificação da tolerância do fabricante na posição da carga {Punkt} do ensaio de excentricidade na gama de pesagem {Bereich} seja cumprida; N/A sem tolerância. | Sim / Não | {Bereich}: Gama de pesagem (1-4) {Punkt}: Ponto de ensaio (1 ... n) | Tolerâncias | todas | 46
Aussermittig_Hersteller_Messung_rot_mJ{Bereich}_{Punkt} | Valor medido (indicação) com unidade na posição da carga {Punkt} do ensaio de excentricidade na gama de pesagem {Bereich}, após o ajuste; a vermelho se a especificação da tolerância do fabricante não for cumprida; N/A sem tolerância. | [Valor] [Unidade] | {Bereich}: Gama de pesagem (1-4) {Punkt}: Ponto de ensaio (1 ... n) | Tolerâncias | todas | 42
Aussermittig_Hersteller_Messung_rot_oJ{Bereich}_{Punkt} | Valor medido (indicação) com unidade na posição da carga {Punkt} do ensaio de excentricidade na gama de pesagem {Bereich}, antes do ajuste; a vermelho se a especificação da tolerância do fabricante não for cumprida; N/A sem tolerância. | [Valor] [Unidade] | {Bereich}: Gama de pesagem (1-4) {Punkt}: Ponto de ensaio (1 ... n) | Tolerâncias | todas | 42
Aussermittig_Hersteller_Messung_rot{Bereich}_{Punkt} | Valor medido (indicação) com unidade na posição da carga {Punkt} do ensaio de excentricidade na gama de pesagem {Bereich}; a vermelho se a especificação da tolerância do fabricante não for cumprida; N/A sem tolerância. | [Valor] [Unidade] | {Bereich}: Gama de pesagem (1-4) {Punkt}: Ponto de ensaio (1 ... n) | Tolerâncias | todas | 39
Aussermittig_Hersteller_Toleranz_Differenz_mJ{Bereich}_{Punkt} | Valor absoluto do desvio na posição da carga {Punkt} do ensaio de excentricidade na gama de pesagem {Bereich}, após o ajuste, na unidade da especificação de tolerância (d, % ou unidade de massa); vazio se não for possível a conversão. | [Valor] [Unidade] | {Bereich}: Gama de pesagem (1-4) {Punkt}: Ponto de ensaio (1 ... n) | Tolerâncias | todas | 49
Aussermittig_Hersteller_Toleranz_Differenz_oJ{Bereich}_{Punkt} | Valor absoluto do desvio na posição da carga {Punkt} do ensaio de excentricidade na gama de pesagem {Bereich}, antes do ajuste, na unidade da especificação de tolerância (d, % ou unidade de massa); vazio se não for possível a conversão. | [Valor] [Unidade] | {Bereich}: Gama de pesagem (1-4) {Punkt}: Ponto de ensaio (1 ... n) | Tolerâncias | todas | 49
Aussermittig_Hersteller_Toleranz_Differenz{Bereich}_{Punkt} | Valor absoluto do desvio na posição da carga {Punkt} do ensaio de excentricidade na gama de pesagem {Bereich}, na unidade da especificação de tolerância (d, % ou unidade de massa); vazio se não for possível a conversão. | [Valor] [Unidade] | {Bereich}: Gama de pesagem (1-4) {Punkt}: Ponto de ensaio (1 ... n) | Tolerâncias | todas | 46
Aussermittig_Hersteller_Toleranz_DiffWert_mJ{Bereich}_{Punkt} | Margem entre a especificação da tolerância do fabricante e o valor comparado na posição da carga {Punkt} do ensaio de excentricidade na gama de pesagem {Bereich}, após o ajuste, na unidade da tolerância; negativa em caso de ultrapassagem; N/A sem tolerância. | [Valor] [Unidade] | {Bereich}: Gama de pesagem (1-4) {Punkt}: Ponto de ensaio (1 ... n) | Tolerâncias | todas | 48
Aussermittig_Hersteller_Toleranz_DiffWert_oJ{Bereich}_{Punkt} | Margem entre a especificação da tolerância do fabricante e o valor comparado na posição da carga {Punkt} do ensaio de excentricidade na gama de pesagem {Bereich}, antes do ajuste, na unidade da tolerância; negativa em caso de ultrapassagem; N/A sem tolerância. | [Valor] [Unidade] | {Bereich}: Gama de pesagem (1-4) {Punkt}: Ponto de ensaio (1 ... n) | Tolerâncias | todas | 48
Aussermittig_Hersteller_Toleranz_DiffWert{Bereich}_{Punkt} | Margem entre a especificação da tolerância do fabricante e o valor comparado na posição da carga {Punkt} do ensaio de excentricidade na gama de pesagem {Bereich}, na unidade da tolerância; negativa em caso de ultrapassagem; N/A sem tolerância. | [Valor] [Unidade] | {Bereich}: Gama de pesagem (1-4) {Punkt}: Ponto de ensaio (1 ... n) | Tolerâncias | todas | 45
Aussermittig_Hersteller_Toleranz_max{Bereich} | Especificação da tolerância do fabricante para a última posição da carga do ensaio de excentricidade na gama de pesagem {Bereich}, com unidade (d, % ou unidade de massa). | [Valor] [Unidade] | {Bereich}: Gama de pesagem (1-4) | Tolerâncias | todas | 37
Aussermittig_Hersteller_Toleranz_mJ{Bereich} | Especificação da tolerância do fabricante para o primeiro ponto de ensaio do ensaio de excentricidade na gama de pesagem {Bereich}, após o ajuste, com unidade (d, % ou unidade de massa). | [Valor] [Unidade] | {Bereich}: Gama de pesagem (1-4) | Tolerâncias | todas | 36
Aussermittig_Hersteller_Toleranz_mJ{Bereich}_{Punkt} | Especificação da tolerância do fabricante para a posição da carga {Punkt} do ensaio de excentricidade na gama de pesagem {Bereich}, após o ajuste, com unidade (d, % ou unidade de massa). | [Valor] [Unidade] | {Bereich}: Gama de pesagem (1-4) {Punkt}: Ponto de ensaio (1 ... n) | Tolerâncias | todas | 39
Aussermittig_Hersteller_Toleranz_oJ{Bereich} | Especificação da tolerância do fabricante para o primeiro ponto de ensaio do ensaio de excentricidade na gama de pesagem {Bereich}, antes do ajuste, com unidade (d, % ou unidade de massa). | [Valor] [Unidade] | {Bereich}: Gama de pesagem (1-4) | Tolerâncias | todas | 36
Aussermittig_Hersteller_Toleranz_oJ{Bereich}_{Punkt} | Especificação da tolerância do fabricante para a posição da carga {Punkt} do ensaio de excentricidade na gama de pesagem {Bereich}, antes do ajuste, com unidade (d, % ou unidade de massa). | [Valor] [Unidade] | {Bereich}: Gama de pesagem (1-4) {Punkt}: Ponto de ensaio (1 ... n) | Tolerâncias | todas | 39
Aussermittig_Hersteller_Toleranz_ok_mJ{Bereich}_{Punkt} | OK/NÃO OK, consoante a especificação da tolerância do fabricante na posição da carga {Punkt} do ensaio de excentricidade na gama de pesagem {Bereich}, após o ajuste, seja cumprida (NÃO OK a vermelho); N/A sem tolerância. | OK / NÃO OK | {Bereich}: Gama de pesagem (1-4) {Punkt}: Ponto de ensaio (1 ... n) | Tolerâncias | todas | 42
Aussermittig_Hersteller_Toleranz_ok_oJ{Bereich}_{Punkt} | OK/NÃO OK, consoante a especificação da tolerância do fabricante na posição da carga {Punkt} do ensaio de excentricidade na gama de pesagem {Bereich}, antes do ajuste, seja cumprida (NÃO OK a vermelho); N/A sem tolerância. | OK / NÃO OK | {Bereich}: Gama de pesagem (1-4) {Punkt}: Ponto de ensaio (1 ... n) | Tolerâncias | todas | 42
Aussermittig_Hersteller_Toleranz_ok{Bereich}_{Punkt} | OK/NÃO OK, consoante a especificação da tolerância do fabricante na posição da carga {Punkt} do ensaio de excentricidade na gama de pesagem {Bereich} seja cumprida (NÃO OK a vermelho); N/A sem tolerância. | OK / NÃO OK | {Bereich}: Gama de pesagem (1-4) {Punkt}: Ponto de ensaio (1 ... n) | Tolerâncias | todas | 39
Aussermittig_Hersteller_Toleranz_VglWert_mJ{Bereich}_{Punkt} | Valor comparado (desvio) na posição da carga {Punkt} do ensaio de excentricidade na gama de pesagem {Bereich}, após o ajuste, na unidade da especificação de tolerância. N/A sem tolerância. | [Valor] [Unidade] | {Bereich}: Gama de pesagem (1-4) {Punkt}: Ponto de ensaio (1 ... n) | Tolerâncias | todas | 47
Aussermittig_Hersteller_Toleranz_VglWert_oJ{Bereich}_{Punkt} | Valor comparado (desvio) na posição da carga {Punkt} do ensaio de excentricidade na gama de pesagem {Bereich}, antes do ajuste, na unidade da especificação de tolerância. N/A sem tolerância. | [Valor] [Unidade] | {Bereich}: Gama de pesagem (1-4) {Punkt}: Ponto de ensaio (1 ... n) | Tolerâncias | todas | 47
Aussermittig_Hersteller_Toleranz_VglWert{Bereich}_{Punkt} | Valor comparado (desvio) na posição da carga {Punkt} do ensaio de excentricidade na gama de pesagem {Bereich}, na unidade da especificação de tolerância. N/A sem tolerância. | [Valor] [Unidade] | {Bereich}: Gama de pesagem (1-4) {Punkt}: Ponto de ensaio (1 ... n) | Tolerâncias | todas | 44
Aussermittig_Hersteller_Toleranz{Bereich} | Especificação da tolerância do fabricante para o primeiro ponto de ensaio do ensaio de excentricidade na gama de pesagem {Bereich}, com unidade (d, % ou unidade de massa). É também emitida nos valores de ensaio da balança do cliente com as tolerâncias aí definidas. | [Valor] [Unidade] | {Bereich}: Gama de pesagem (1-4) | Tolerâncias | todas | 33
Aussermittig_Hersteller_Toleranz{Bereich}_{Punkt} | Especificação da tolerância do fabricante para a posição da carga {Punkt} do ensaio de excentricidade na gama de pesagem {Bereich}, com unidade (d, % ou unidade de massa). | [Valor] [Unidade] | {Bereich}: Gama de pesagem (1-4) {Punkt}: Ponto de ensaio (1 ... n) | Tolerâncias | todas | 36
Aussermittig_Hersteller_Toleranz{Punkt} | Especificação da tolerância do fabricante para a posição da carga {Punkt} do ensaio de excentricidade, com unidade (d, % ou unidade de massa), sem indicação da gama de pesagem. | [Valor] [Unidade] | {Punkt}: Ponto de ensaio (1 ... n) | Tolerâncias | todas | 34
Aussermittig_Innerhalb_Toleranz_mJ{Bereich}_{Punkt} | Sim/Não, consoante a especificação da tolerância da calibração na posição da carga {Punkt} do ensaio de excentricidade na gama de pesagem {Bereich}, após o ajuste, seja cumprida; N/A sem tolerância. | Sim / Não | {Bereich}: Gama de pesagem (1-4) {Punkt}: Ponto de ensaio (1 ... n) | Tolerâncias | todas | 38
Aussermittig_Innerhalb_Toleranz_oJ{Bereich}_{Punkt} | Sim/Não, consoante a especificação da tolerância da calibração na posição da carga {Punkt} do ensaio de excentricidade na gama de pesagem {Bereich}, antes do ajuste, seja cumprida; N/A sem tolerância. | Sim / Não | {Bereich}: Gama de pesagem (1-4) {Punkt}: Ponto de ensaio (1 ... n) | Tolerâncias | todas | 38
Aussermittig_Innerhalb_Toleranz{Bereich}_{Punkt} | Sim/Não, consoante a especificação da tolerância da calibração na posição da carga {Punkt} do ensaio de excentricidade na gama de pesagem {Bereich} seja cumprida; N/A sem tolerância. | Sim / Não | {Bereich}: Gama de pesagem (1-4) {Punkt}: Ponto de ensaio (1 ... n) | Tolerâncias | todas | 35
Aussermittig_Kunden_Innerhalb_Toleranz_mJ{Bereich}_{Punkt} | Sim/Não, consoante a especificação da tolerância do cliente na posição da carga {Punkt} do ensaio de excentricidade na gama de pesagem {Bereich}, após o ajuste, seja cumprida; N/A sem tolerância. | Sim / Não | {Bereich}: Gama de pesagem (1-4) {Punkt}: Ponto de ensaio (1 ... n) | Tolerâncias | todas | 45
Aussermittig_Kunden_Innerhalb_Toleranz_oJ{Bereich}_{Punkt} | Sim/Não, consoante a especificação da tolerância do cliente na posição da carga {Punkt} do ensaio de excentricidade na gama de pesagem {Bereich}, antes do ajuste, seja cumprida; N/A sem tolerância. | Sim / Não | {Bereich}: Gama de pesagem (1-4) {Punkt}: Ponto de ensaio (1 ... n) | Tolerâncias | todas | 45
Aussermittig_Kunden_Innerhalb_Toleranz{Bereich}_{Punkt} | Sim/Não, consoante a especificação da tolerância do cliente na posição da carga {Punkt} do ensaio de excentricidade na gama de pesagem {Bereich} seja cumprida; N/A sem tolerância. | Sim / Não | {Bereich}: Gama de pesagem (1-4) {Punkt}: Ponto de ensaio (1 ... n) | Tolerâncias | todas | 42
Aussermittig_Kunden_Messung_rot_mJ{Bereich}_{Punkt} | Valor medido (indicação) com unidade na posição da carga {Punkt} do ensaio de excentricidade na gama de pesagem {Bereich}, após o ajuste; a vermelho se a especificação da tolerância do cliente não for cumprida; N/A sem tolerância. | [Valor] [Unidade] | {Bereich}: Gama de pesagem (1-4) {Punkt}: Ponto de ensaio (1 ... n) | Tolerâncias | todas | 38
Aussermittig_Kunden_Messung_rot_oJ{Bereich}_{Punkt} | Valor medido (indicação) com unidade na posição da carga {Punkt} do ensaio de excentricidade na gama de pesagem {Bereich}, antes do ajuste; a vermelho se a especificação da tolerância do cliente não for cumprida; N/A sem tolerância. | [Valor] [Unidade] | {Bereich}: Gama de pesagem (1-4) {Punkt}: Ponto de ensaio (1 ... n) | Tolerâncias | todas | 38
Aussermittig_Kunden_Messung_rot{Bereich}_{Punkt} | Valor medido (indicação) com unidade na posição da carga {Punkt} do ensaio de excentricidade na gama de pesagem {Bereich}; a vermelho se a especificação da tolerância do cliente não for cumprida; N/A sem tolerância. | [Valor] [Unidade] | {Bereich}: Gama de pesagem (1-4) {Punkt}: Ponto de ensaio (1 ... n) | Tolerâncias | todas | 35
Aussermittig_Kunden_Toleranz_Differenz_mJ{Bereich}_{Punkt} | Valor absoluto do desvio na posição da carga {Punkt} do ensaio de excentricidade na gama de pesagem {Bereich}, após o ajuste, na unidade da especificação de tolerância (d, % ou unidade de massa); vazio se não for possível a conversão. | [Valor] [Unidade] | {Bereich}: Gama de pesagem (1-4) {Punkt}: Ponto de ensaio (1 ... n) | Tolerâncias | todas | 45
Aussermittig_Kunden_Toleranz_Differenz_oJ{Bereich}_{Punkt} | Valor absoluto do desvio na posição da carga {Punkt} do ensaio de excentricidade na gama de pesagem {Bereich}, antes do ajuste, na unidade da especificação de tolerância (d, % ou unidade de massa); vazio se não for possível a conversão. | [Valor] [Unidade] | {Bereich}: Gama de pesagem (1-4) {Punkt}: Ponto de ensaio (1 ... n) | Tolerâncias | todas | 45
Aussermittig_Kunden_Toleranz_Differenz{Bereich}_{Punkt} | Valor absoluto do desvio na posição da carga {Punkt} do ensaio de excentricidade na gama de pesagem {Bereich}, na unidade da especificação de tolerância (d, % ou unidade de massa); vazio se não for possível a conversão. | [Valor] [Unidade] | {Bereich}: Gama de pesagem (1-4) {Punkt}: Ponto de ensaio (1 ... n) | Tolerâncias | todas | 42
Aussermittig_Kunden_Toleranz_DiffWert_mJ{Bereich}_{Punkt} | Margem entre a especificação da tolerância do cliente e o valor comparado na posição da carga {Punkt} do ensaio de excentricidade na gama de pesagem {Bereich}, após o ajuste, na unidade da tolerância; negativa em caso de ultrapassagem; N/A sem tolerância. | [Valor] [Unidade] | {Bereich}: Gama de pesagem (1-4) {Punkt}: Ponto de ensaio (1 ... n) | Tolerâncias | todas | 44
Aussermittig_Kunden_Toleranz_DiffWert_oJ{Bereich}_{Punkt} | Margem entre a especificação da tolerância do cliente e o valor comparado na posição da carga {Punkt} do ensaio de excentricidade na gama de pesagem {Bereich}, antes do ajuste, na unidade da tolerância; negativa em caso de ultrapassagem; N/A sem tolerância. | [Valor] [Unidade] | {Bereich}: Gama de pesagem (1-4) {Punkt}: Ponto de ensaio (1 ... n) | Tolerâncias | todas | 44
Aussermittig_Kunden_Toleranz_DiffWert{Bereich}_{Punkt} | Margem entre a especificação da tolerância do cliente e o valor comparado na posição da carga {Punkt} do ensaio de excentricidade na gama de pesagem {Bereich}, na unidade da tolerância; negativa em caso de ultrapassagem; N/A sem tolerância. | [Valor] [Unidade] | {Bereich}: Gama de pesagem (1-4) {Punkt}: Ponto de ensaio (1 ... n) | Tolerâncias | todas | 41
Aussermittig_Kunden_Toleranz_max{Bereich} | Especificação da tolerância do cliente para a última posição da carga do ensaio de excentricidade na gama de pesagem {Bereich}, com unidade (d, % ou unidade de massa). | [Valor] [Unidade] | {Bereich}: Gama de pesagem (1-4) | Tolerâncias | todas | 33
Aussermittig_Kunden_Toleranz_mJ{Bereich} | Especificação da tolerância do cliente para o primeiro ponto de ensaio do ensaio de excentricidade na gama de pesagem {Bereich}, após o ajuste, com unidade (d, % ou unidade de massa). | [Valor] [Unidade] | {Bereich}: Gama de pesagem (1-4) | Tolerâncias | todas | 32
Aussermittig_Kunden_Toleranz_mJ{Bereich}_{Punkt} | Especificação da tolerância do cliente para a posição da carga {Punkt} do ensaio de excentricidade na gama de pesagem {Bereich}, após o ajuste, com unidade (d, % ou unidade de massa). | [Valor] [Unidade] | {Bereich}: Gama de pesagem (1-4) {Punkt}: Ponto de ensaio (1 ... n) | Tolerâncias | todas | 35
Aussermittig_Kunden_Toleranz_oJ{Bereich} | Especificação da tolerância do cliente para o primeiro ponto de ensaio do ensaio de excentricidade na gama de pesagem {Bereich}, antes do ajuste, com unidade (d, % ou unidade de massa). | [Valor] [Unidade] | {Bereich}: Gama de pesagem (1-4) | Tolerâncias | todas | 32
Aussermittig_Kunden_Toleranz_oJ{Bereich}_{Punkt} | Especificação da tolerância do cliente para a posição da carga {Punkt} do ensaio de excentricidade na gama de pesagem {Bereich}, antes do ajuste, com unidade (d, % ou unidade de massa). | [Valor] [Unidade] | {Bereich}: Gama de pesagem (1-4) {Punkt}: Ponto de ensaio (1 ... n) | Tolerâncias | todas | 35
Aussermittig_Kunden_Toleranz_ok_mJ{Bereich}_{Punkt} | OK/NÃO OK, consoante a especificação da tolerância do cliente na posição da carga {Punkt} do ensaio de excentricidade na gama de pesagem {Bereich}, após o ajuste, seja cumprida (NÃO OK a vermelho); N/A sem tolerância. | OK / NÃO OK | {Bereich}: Gama de pesagem (1-4) {Punkt}: Ponto de ensaio (1 ... n) | Tolerâncias | todas | 38
Aussermittig_Kunden_Toleranz_ok_oJ{Bereich}_{Punkt} | OK/NÃO OK, consoante a especificação da tolerância do cliente na posição da carga {Punkt} do ensaio de excentricidade na gama de pesagem {Bereich}, antes do ajuste, seja cumprida (NÃO OK a vermelho); N/A sem tolerância. | OK / NÃO OK | {Bereich}: Gama de pesagem (1-4) {Punkt}: Ponto de ensaio (1 ... n) | Tolerâncias | todas | 38
Aussermittig_Kunden_Toleranz_ok{Bereich}_{Punkt} | OK/NÃO OK, consoante a especificação da tolerância do cliente na posição da carga {Punkt} do ensaio de excentricidade na gama de pesagem {Bereich} seja cumprida (NÃO OK a vermelho); N/A sem tolerância. | OK / NÃO OK | {Bereich}: Gama de pesagem (1-4) {Punkt}: Ponto de ensaio (1 ... n) | Tolerâncias | todas | 35
Aussermittig_Kunden_Toleranz_VglWert_mJ{Bereich}_{Punkt} | Valor comparado (desvio) na posição da carga {Punkt} do ensaio de excentricidade na gama de pesagem {Bereich}, após o ajuste, na unidade da especificação de tolerância. N/A sem tolerância. | [Valor] [Unidade] | {Bereich}: Gama de pesagem (1-4) {Punkt}: Ponto de ensaio (1 ... n) | Tolerâncias | todas | 43
Aussermittig_Kunden_Toleranz_VglWert_oJ{Bereich}_{Punkt} | Valor comparado (desvio) na posição da carga {Punkt} do ensaio de excentricidade na gama de pesagem {Bereich}, antes do ajuste, na unidade da especificação de tolerância. N/A sem tolerância. | [Valor] [Unidade] | {Bereich}: Gama de pesagem (1-4) {Punkt}: Ponto de ensaio (1 ... n) | Tolerâncias | todas | 43
Aussermittig_Kunden_Toleranz_VglWert{Bereich}_{Punkt} | Valor comparado (desvio) na posição da carga {Punkt} do ensaio de excentricidade na gama de pesagem {Bereich}, na unidade da especificação de tolerância. N/A sem tolerância. | [Valor] [Unidade] | {Bereich}: Gama de pesagem (1-4) {Punkt}: Ponto de ensaio (1 ... n) | Tolerâncias | todas | 40
Aussermittig_Kunden_Toleranz{Bereich} | Especificação da tolerância do cliente para o primeiro ponto de ensaio do ensaio de excentricidade na gama de pesagem {Bereich}, com unidade (d, % ou unidade de massa). É também emitida nos valores de ensaio da balança do cliente com as tolerâncias aí definidas. | [Valor] [Unidade] | {Bereich}: Gama de pesagem (1-4) | Tolerâncias | todas | 29
Aussermittig_Kunden_Toleranz{Bereich}_{Punkt} | Especificação da tolerância do cliente para a posição da carga {Punkt} do ensaio de excentricidade na gama de pesagem {Bereich}, com unidade (d, % ou unidade de massa). | [Valor] [Unidade] | {Bereich}: Gama de pesagem (1-4) {Punkt}: Ponto de ensaio (1 ... n) | Tolerâncias | todas | 32
Aussermittig_Kunden_Toleranz{Punkt} | Especificação da tolerância do cliente para a posição da carga {Punkt} do ensaio de excentricidade, com unidade (d, % ou unidade de massa), sem indicação da gama de pesagem. | [Valor] [Unidade] | {Punkt}: Ponto de ensaio (1 ... n) | Tolerâncias | todas | 30
Aussermittig_Messung_rot_mJ{Bereich}_{Punkt} | Valor medido (indicação) com unidade na posição da carga {Punkt} do ensaio de excentricidade na gama de pesagem {Bereich}, após o ajuste; a vermelho se a especificação da tolerância da calibração não for cumprida; N/A sem tolerância. | [Valor] [Unidade] | {Bereich}: Gama de pesagem (1-4) {Punkt}: Ponto de ensaio (1 ... n) | Tolerâncias | todas | 31
Aussermittig_Messung_rot_oJ{Bereich}_{Punkt} | Valor medido (indicação) com unidade na posição da carga {Punkt} do ensaio de excentricidade na gama de pesagem {Bereich}, antes do ajuste; a vermelho se a especificação da tolerância da calibração não for cumprida; N/A sem tolerância. | [Valor] [Unidade] | {Bereich}: Gama de pesagem (1-4) {Punkt}: Ponto de ensaio (1 ... n) | Tolerâncias | todas | 31
Aussermittig_Messung_rot{Bereich}_{Punkt} | Valor medido (indicação) com unidade na posição da carga {Punkt} do ensaio de excentricidade na gama de pesagem {Bereich}; a vermelho se a especificação da tolerância da calibração não for cumprida; N/A sem tolerância. | [Valor] [Unidade] | {Bereich}: Gama de pesagem (1-4) {Punkt}: Ponto de ensaio (1 ... n) | Tolerâncias | todas | 28
Aussermittig_Toleranz_Differenz_mJ{Bereich}_{Punkt} | Valor absoluto do desvio na posição da carga {Punkt} do ensaio de excentricidade na gama de pesagem {Bereich}, após o ajuste, na unidade da especificação de tolerância (d, % ou unidade de massa); vazio se não for possível a conversão. | [Valor] [Unidade] | {Bereich}: Gama de pesagem (1-4) {Punkt}: Ponto de ensaio (1 ... n) | Tolerâncias | todas | 38
Aussermittig_Toleranz_Differenz_oJ{Bereich}_{Punkt} | Valor absoluto do desvio na posição da carga {Punkt} do ensaio de excentricidade na gama de pesagem {Bereich}, antes do ajuste, na unidade da especificação de tolerância (d, % ou unidade de massa); vazio se não for possível a conversão. | [Valor] [Unidade] | {Bereich}: Gama de pesagem (1-4) {Punkt}: Ponto de ensaio (1 ... n) | Tolerâncias | todas | 38
Aussermittig_Toleranz_Differenz{Bereich}_{Punkt} | Valor absoluto do desvio na posição da carga {Punkt} do ensaio de excentricidade na gama de pesagem {Bereich}, na unidade da especificação de tolerância (d, % ou unidade de massa); vazio se não for possível a conversão. | [Valor] [Unidade] | {Bereich}: Gama de pesagem (1-4) {Punkt}: Ponto de ensaio (1 ... n) | Tolerâncias | todas | 35
Aussermittig_Toleranz_DiffWert_mJ{Bereich}_{Punkt} | Margem entre a especificação da tolerância da calibração e o valor comparado na posição da carga {Punkt} do ensaio de excentricidade na gama de pesagem {Bereich}, após o ajuste, na unidade da tolerância; negativa em caso de ultrapassagem; N/A sem tolerância. | [Valor] [Unidade] | {Bereich}: Gama de pesagem (1-4) {Punkt}: Ponto de ensaio (1 ... n) | Tolerâncias | todas | 37
Aussermittig_Toleranz_DiffWert_oJ{Bereich}_{Punkt} | Margem entre a especificação da tolerância da calibração e o valor comparado na posição da carga {Punkt} do ensaio de excentricidade na gama de pesagem {Bereich}, antes do ajuste, na unidade da tolerância; negativa em caso de ultrapassagem; N/A sem tolerância. | [Valor] [Unidade] | {Bereich}: Gama de pesagem (1-4) {Punkt}: Ponto de ensaio (1 ... n) | Tolerâncias | todas | 37
Aussermittig_Toleranz_DiffWert{Bereich}_{Punkt} | Margem entre a especificação da tolerância da calibração e o valor comparado na posição da carga {Punkt} do ensaio de excentricidade na gama de pesagem {Bereich}, na unidade da tolerância; negativa em caso de ultrapassagem; N/A sem tolerância. | [Valor] [Unidade] | {Bereich}: Gama de pesagem (1-4) {Punkt}: Ponto de ensaio (1 ... n) | Tolerâncias | todas | 34
Aussermittig_Toleranz_max{Bereich} | Especificação da tolerância da calibração para a última posição da carga do ensaio de excentricidade na gama de pesagem {Bereich}, com unidade (d, % ou unidade de massa). | [Valor] [Unidade] | {Bereich}: Gama de pesagem (1-4) | Tolerâncias | todas | 26
Aussermittig_Toleranz_mJ{Bereich} | Especificação da tolerância da calibração para o primeiro ponto de ensaio do ensaio de excentricidade na gama de pesagem {Bereich}, após o ajuste, com unidade (d, % ou unidade de massa). | [Valor] [Unidade] | {Bereich}: Gama de pesagem (1-4) | Tolerâncias | todas | 25
Aussermittig_Toleranz_mJ{Bereich}_{Punkt} | Especificação da tolerância da calibração para a posição da carga {Punkt} do ensaio de excentricidade na gama de pesagem {Bereich}, após o ajuste, com unidade (d, % ou unidade de massa). | [Valor] [Unidade] | {Bereich}: Gama de pesagem (1-4) {Punkt}: Ponto de ensaio (1 ... n) | Tolerâncias | todas | 28
Aussermittig_Toleranz_oJ{Bereich} | Especificação da tolerância da calibração para o primeiro ponto de ensaio do ensaio de excentricidade na gama de pesagem {Bereich}, antes do ajuste, com unidade (d, % ou unidade de massa). | [Valor] [Unidade] | {Bereich}: Gama de pesagem (1-4) | Tolerâncias | todas | 25
Aussermittig_Toleranz_oJ{Bereich}_{Punkt} | Especificação da tolerância da calibração para a posição da carga {Punkt} do ensaio de excentricidade na gama de pesagem {Bereich}, antes do ajuste, com unidade (d, % ou unidade de massa). | [Valor] [Unidade] | {Bereich}: Gama de pesagem (1-4) {Punkt}: Ponto de ensaio (1 ... n) | Tolerâncias | todas | 28
Aussermittig_Toleranz_ok_mJ{Bereich}_{Punkt} | OK/NÃO OK, consoante a especificação da tolerância da calibração na posição da carga {Punkt} do ensaio de excentricidade na gama de pesagem {Bereich}, após o ajuste, seja cumprida (NÃO OK a vermelho); N/A sem tolerância. | OK / NÃO OK | {Bereich}: Gama de pesagem (1-4) {Punkt}: Ponto de ensaio (1 ... n) | Tolerâncias | todas | 31
Aussermittig_Toleranz_ok_oJ{Bereich}_{Punkt} | OK/NÃO OK, consoante a especificação da tolerância da calibração na posição da carga {Punkt} do ensaio de excentricidade na gama de pesagem {Bereich}, antes do ajuste, seja cumprida (NÃO OK a vermelho); N/A sem tolerância. | OK / NÃO OK | {Bereich}: Gama de pesagem (1-4) {Punkt}: Ponto de ensaio (1 ... n) | Tolerâncias | todas | 31
Aussermittig_Toleranz_ok{Bereich}_{Punkt} | OK/NÃO OK, consoante a especificação da tolerância da calibração na posição da carga {Punkt} do ensaio de excentricidade na gama de pesagem {Bereich} seja cumprida (NÃO OK a vermelho); N/A sem tolerância. | OK / NÃO OK | {Bereich}: Gama de pesagem (1-4) {Punkt}: Ponto de ensaio (1 ... n) | Tolerâncias | todas | 28
Aussermittig_Toleranz_VglWert_mJ{Bereich}_{Punkt} | Valor comparado (desvio) na posição da carga {Punkt} do ensaio de excentricidade na gama de pesagem {Bereich}, após o ajuste, na unidade da especificação de tolerância. N/A sem tolerância. | [Valor] [Unidade] | {Bereich}: Gama de pesagem (1-4) {Punkt}: Ponto de ensaio (1 ... n) | Tolerâncias | todas | 36
Aussermittig_Toleranz_VglWert_oJ{Bereich}_{Punkt} | Valor comparado (desvio) na posição da carga {Punkt} do ensaio de excentricidade na gama de pesagem {Bereich}, antes do ajuste, na unidade da especificação de tolerância. N/A sem tolerância. | [Valor] [Unidade] | {Bereich}: Gama de pesagem (1-4) {Punkt}: Ponto de ensaio (1 ... n) | Tolerâncias | todas | 36
Aussermittig_Toleranz_VglWert{Bereich}_{Punkt} | Valor comparado (desvio) na posição da carga {Punkt} do ensaio de excentricidade na gama de pesagem {Bereich}, na unidade da especificação de tolerância. N/A sem tolerância. | [Valor] [Unidade] | {Bereich}: Gama de pesagem (1-4) {Punkt}: Ponto de ensaio (1 ... n) | Tolerâncias | todas | 33
Aussermittig_Toleranz{Bereich} | Especificação da tolerância da calibração para o primeiro ponto de ensaio do ensaio de excentricidade na gama de pesagem {Bereich}, com unidade (d, % ou unidade de massa). É também emitida nos valores de ensaio da balança do cliente com as tolerâncias aí definidas. | [Valor] [Unidade] | {Bereich}: Gama de pesagem (1-4) | Tolerâncias | todas | 22
Aussermittig_Toleranz{Bereich}_{Punkt} | Especificação da tolerância da calibração para a posição da carga {Punkt} do ensaio de excentricidade na gama de pesagem {Bereich}, com unidade (d, % ou unidade de massa). | [Valor] [Unidade] | {Bereich}: Gama de pesagem (1-4) {Punkt}: Ponto de ensaio (1 ... n) | Tolerâncias | todas | 25
Aussermittig_Toleranz{Punkt} | Especificação da tolerância da calibração para a posição da carga {Punkt} do ensaio de excentricidade, com unidade (d, % ou unidade de massa), sem indicação da gama de pesagem. | [Valor] [Unidade] | {Punkt}: Ponto de ensaio (1 ... n) | Tolerâncias | todas | 23
Aussermittig_Verkehrsfehler_Innerhalb_Toleranz_mJ{Bereich}_{Punkt} | Sim/Não, consoante a especificação do limite de erro em utilização na posição da carga {Punkt} do ensaio de excentricidade na gama de pesagem {Bereich}, após o ajuste, seja cumprida; N/A sem tolerância. | Sim / Não | {Bereich}: Gama de pesagem (1-4) {Punkt}: Ponto de ensaio (1 ... n) | Tolerâncias | todas | 53
Aussermittig_Verkehrsfehler_Innerhalb_Toleranz_oJ{Bereich}_{Punkt} | Sim/Não, consoante a especificação do limite de erro em utilização na posição da carga {Punkt} do ensaio de excentricidade na gama de pesagem {Bereich}, antes do ajuste, seja cumprida; N/A sem tolerância. | Sim / Não | {Bereich}: Gama de pesagem (1-4) {Punkt}: Ponto de ensaio (1 ... n) | Tolerâncias | todas | 53
Aussermittig_Verkehrsfehler_Innerhalb_Toleranz{Bereich}_{Punkt} | Sim/Não, consoante a especificação do limite de erro em utilização na posição da carga {Punkt} do ensaio de excentricidade na gama de pesagem {Bereich} seja cumprida; N/A sem tolerância. | Sim / Não | {Bereich}: Gama de pesagem (1-4) {Punkt}: Ponto de ensaio (1 ... n) | Tolerâncias | todas | 50
Aussermittig_Verkehrsfehler_Messung_rot_mJ{Bereich}_{Punkt} | Valor medido (indicação) com unidade na posição da carga {Punkt} do ensaio de excentricidade na gama de pesagem {Bereich}, após o ajuste; a vermelho se a especificação do limite de erro em utilização não for cumprida; N/A sem tolerância. | [Valor] [Unidade] | {Bereich}: Gama de pesagem (1-4) {Punkt}: Ponto de ensaio (1 ... n) | Tolerâncias | todas | 46
Aussermittig_Verkehrsfehler_Messung_rot_oJ{Bereich}_{Punkt} | Valor medido (indicação) com unidade na posição da carga {Punkt} do ensaio de excentricidade na gama de pesagem {Bereich}, antes do ajuste; a vermelho se a especificação do limite de erro em utilização não for cumprida; N/A sem tolerância. | [Valor] [Unidade] | {Bereich}: Gama de pesagem (1-4) {Punkt}: Ponto de ensaio (1 ... n) | Tolerâncias | todas | 46
Aussermittig_Verkehrsfehler_Messung_rot{Bereich}_{Punkt} | Valor medido (indicação) com unidade na posição da carga {Punkt} do ensaio de excentricidade na gama de pesagem {Bereich}; a vermelho se a especificação do limite de erro em utilização não for cumprida; N/A sem tolerância. | [Valor] [Unidade] | {Bereich}: Gama de pesagem (1-4) {Punkt}: Ponto de ensaio (1 ... n) | Tolerâncias | todas | 43
Aussermittig_Verkehrsfehler_Toleranz_Differenz_mJ{Bereich}_{Punkt} | Valor absoluto do desvio na posição da carga {Punkt} do ensaio de excentricidade na gama de pesagem {Bereich}, após o ajuste, na unidade da especificação de tolerância (d, % ou unidade de massa); vazio se não for possível a conversão. | [Valor] [Unidade] | {Bereich}: Gama de pesagem (1-4) {Punkt}: Ponto de ensaio (1 ... n) | Tolerâncias | todas | 53
Aussermittig_Verkehrsfehler_Toleranz_Differenz_oJ{Bereich}_{Punkt} | Valor absoluto do desvio na posição da carga {Punkt} do ensaio de excentricidade na gama de pesagem {Bereich}, antes do ajuste, na unidade da especificação de tolerância (d, % ou unidade de massa); vazio se não for possível a conversão. | [Valor] [Unidade] | {Bereich}: Gama de pesagem (1-4) {Punkt}: Ponto de ensaio (1 ... n) | Tolerâncias | todas | 53
Aussermittig_Verkehrsfehler_Toleranz_Differenz{Bereich}_{Punkt} | Valor absoluto do desvio na posição da carga {Punkt} do ensaio de excentricidade na gama de pesagem {Bereich}, na unidade da especificação de tolerância (d, % ou unidade de massa); vazio se não for possível a conversão. | [Valor] [Unidade] | {Bereich}: Gama de pesagem (1-4) {Punkt}: Ponto de ensaio (1 ... n) | Tolerâncias | todas | 50
Aussermittig_Verkehrsfehler_Toleranz_DiffWert_mJ{Bereich}_{Punkt} | Margem entre a especificação do limite de erro em utilização e o valor comparado na posição da carga {Punkt} do ensaio de excentricidade na gama de pesagem {Bereich}, após o ajuste, na unidade da tolerância; negativa em caso de ultrapassagem; N/A sem tolerância. | [Valor] [Unidade] | {Bereich}: Gama de pesagem (1-4) {Punkt}: Ponto de ensaio (1 ... n) | Tolerâncias | todas | 52
Aussermittig_Verkehrsfehler_Toleranz_DiffWert_oJ{Bereich}_{Punkt} | Margem entre a especificação do limite de erro em utilização e o valor comparado na posição da carga {Punkt} do ensaio de excentricidade na gama de pesagem {Bereich}, antes do ajuste, na unidade da tolerância; negativa em caso de ultrapassagem; N/A sem tolerância. | [Valor] [Unidade] | {Bereich}: Gama de pesagem (1-4) {Punkt}: Ponto de ensaio (1 ... n) | Tolerâncias | todas | 52
Aussermittig_Verkehrsfehler_Toleranz_DiffWert{Bereich}_{Punkt} | Margem entre a especificação do limite de erro em utilização e o valor comparado na posição da carga {Punkt} do ensaio de excentricidade na gama de pesagem {Bereich}, na unidade da tolerância; negativa em caso de ultrapassagem; N/A sem tolerância. | [Valor] [Unidade] | {Bereich}: Gama de pesagem (1-4) {Punkt}: Ponto de ensaio (1 ... n) | Tolerâncias | todas | 49
Aussermittig_Verkehrsfehler_Toleranz_max{Bereich} | Especificação do limite de erro em utilização para a última posição da carga do ensaio de excentricidade na gama de pesagem {Bereich}, com unidade (d, % ou unidade de massa). | [Valor] [Unidade] | {Bereich}: Gama de pesagem (1-4) | Tolerâncias | todas | 41
Aussermittig_Verkehrsfehler_Toleranz_mJ{Bereich} | Especificação do limite de erro em utilização para o primeiro ponto de ensaio do ensaio de excentricidade na gama de pesagem {Bereich}, após o ajuste, com unidade (d, % ou unidade de massa). | [Valor] [Unidade] | {Bereich}: Gama de pesagem (1-4) | Tolerâncias | todas | 40
Aussermittig_Verkehrsfehler_Toleranz_mJ{Bereich}_{Punkt} | Especificação do limite de erro em utilização para a posição da carga {Punkt} do ensaio de excentricidade na gama de pesagem {Bereich}, após o ajuste, com unidade (d, % ou unidade de massa). | [Valor] [Unidade] | {Bereich}: Gama de pesagem (1-4) {Punkt}: Ponto de ensaio (1 ... n) | Tolerâncias | todas | 43
Aussermittig_Verkehrsfehler_Toleranz_oJ{Bereich} | Especificação do limite de erro em utilização para o primeiro ponto de ensaio do ensaio de excentricidade na gama de pesagem {Bereich}, antes do ajuste, com unidade (d, % ou unidade de massa). | [Valor] [Unidade] | {Bereich}: Gama de pesagem (1-4) | Tolerâncias | todas | 40
Aussermittig_Verkehrsfehler_Toleranz_oJ{Bereich}_{Punkt} | Especificação do limite de erro em utilização para a posição da carga {Punkt} do ensaio de excentricidade na gama de pesagem {Bereich}, antes do ajuste, com unidade (d, % ou unidade de massa). | [Valor] [Unidade] | {Bereich}: Gama de pesagem (1-4) {Punkt}: Ponto de ensaio (1 ... n) | Tolerâncias | todas | 43
Aussermittig_Verkehrsfehler_Toleranz_ok_mJ{Bereich}_{Punkt} | OK/NÃO OK, consoante a especificação do limite de erro em utilização na posição da carga {Punkt} do ensaio de excentricidade na gama de pesagem {Bereich}, após o ajuste, seja cumprida (NÃO OK a vermelho); N/A sem tolerância. | OK / NÃO OK | {Bereich}: Gama de pesagem (1-4) {Punkt}: Ponto de ensaio (1 ... n) | Tolerâncias | todas | 46
Aussermittig_Verkehrsfehler_Toleranz_ok_oJ{Bereich}_{Punkt} | OK/NÃO OK, consoante a especificação do limite de erro em utilização na posição da carga {Punkt} do ensaio de excentricidade na gama de pesagem {Bereich}, antes do ajuste, seja cumprida (NÃO OK a vermelho); N/A sem tolerância. | OK / NÃO OK | {Bereich}: Gama de pesagem (1-4) {Punkt}: Ponto de ensaio (1 ... n) | Tolerâncias | todas | 46
Aussermittig_Verkehrsfehler_Toleranz_ok{Bereich}_{Punkt} | OK/NÃO OK, consoante a especificação do limite de erro em utilização na posição da carga {Punkt} do ensaio de excentricidade na gama de pesagem {Bereich} seja cumprida (NÃO OK a vermelho); N/A sem tolerância. | OK / NÃO OK | {Bereich}: Gama de pesagem (1-4) {Punkt}: Ponto de ensaio (1 ... n) | Tolerâncias | todas | 43
Aussermittig_Verkehrsfehler_Toleranz_VglWert_mJ{Bereich}_{Punkt} | Valor comparado (desvio) na posição da carga {Punkt} do ensaio de excentricidade na gama de pesagem {Bereich}, após o ajuste, na unidade da especificação de tolerância. N/A sem tolerância. | [Valor] [Unidade] | {Bereich}: Gama de pesagem (1-4) {Punkt}: Ponto de ensaio (1 ... n) | Tolerâncias | todas | 51
Aussermittig_Verkehrsfehler_Toleranz_VglWert_oJ{Bereich}_{Punkt} | Valor comparado (desvio) na posição da carga {Punkt} do ensaio de excentricidade na gama de pesagem {Bereich}, antes do ajuste, na unidade da especificação de tolerância. N/A sem tolerância. | [Valor] [Unidade] | {Bereich}: Gama de pesagem (1-4) {Punkt}: Ponto de ensaio (1 ... n) | Tolerâncias | todas | 51
Aussermittig_Verkehrsfehler_Toleranz_VglWert{Bereich}_{Punkt} | Valor comparado (desvio) na posição da carga {Punkt} do ensaio de excentricidade na gama de pesagem {Bereich}, na unidade da especificação de tolerância. N/A sem tolerância. | [Valor] [Unidade] | {Bereich}: Gama de pesagem (1-4) {Punkt}: Ponto de ensaio (1 ... n) | Tolerâncias | todas | 48
Aussermittig_Verkehrsfehler_Toleranz{Bereich} | Especificação do limite de erro em utilização para o primeiro ponto de ensaio do ensaio de excentricidade na gama de pesagem {Bereich}, com unidade (d, % ou unidade de massa). É também emitida nos valores de ensaio da balança do cliente com as tolerâncias aí definidas. | [Valor] [Unidade] | {Bereich}: Gama de pesagem (1-4) | Tolerâncias | todas | 37
Aussermittig_Verkehrsfehler_Toleranz{Bereich}_{Punkt} | Especificação do limite de erro em utilização para a posição da carga {Punkt} do ensaio de excentricidade na gama de pesagem {Bereich}, com unidade (d, % ou unidade de massa). | [Valor] [Unidade] | {Bereich}: Gama de pesagem (1-4) {Punkt}: Ponto de ensaio (1 ... n) | Tolerâncias | todas | 40
Aussermittig_Verkehrsfehler_Toleranz{Punkt} | Especificação do limite de erro em utilização para a posição da carga {Punkt} do ensaio de excentricidade, com unidade (d, % ou unidade de massa), sem indicação da gama de pesagem. | [Valor] [Unidade] | {Punkt}: Ponto de ensaio (1 ... n) | Tolerâncias | todas | 38
Eck_Eichfehler_MaxAbw_DiffWert{Bereich} | Margem entre a especificação do limite de erro de verificação e o valor comparado (maior desvio dos valores medidos em relação ao valor medido no centro) do ensaio de excentricidade na gama de pesagem {Bereich}, na unidade da tolerância; N/A sem tolerância. | [Valor] [Unidade] | {Bereich}: Gama de pesagem (1-4) | Tolerâncias | todas | 31
Eck_Eichfehler_MaxAbw_Innerh{Bereich} | Sim/Não, consoante a especificação do limite de erro de verificação para o maior desvio dos valores medidos em relação ao valor medido no centro do ensaio de excentricidade na gama de pesagem {Bereich} seja cumprida; N/A sem tolerância. | Sim / Não | {Bereich}: Gama de pesagem (1-4) | Tolerâncias | todas | 29
Eck_Eichfehler_MaxAbw_VglWert{Bereich} | Valor comparado: maior desvio dos valores medidos em relação ao valor medido no centro do ensaio de excentricidade na gama de pesagem {Bereich}, na unidade da especificação de tolerância; N/A sem tolerância. | [Valor] [Unidade] | {Bereich}: Gama de pesagem (1-4) | Tolerâncias | todas | 30
Eck_Hersteller_Imax_DiffWert{Bereich} | Margem entre a especificação da tolerância do fabricante e o valor comparado (maior desvio I_ecc,max em relação ao valor medido no centro) do ensaio de excentricidade na gama de pesagem {Bereich}, na unidade da tolerância; N/A sem tolerância. | [Valor] [Unidade] | {Bereich}: Gama de pesagem (1-4) | Tolerâncias | todas | 29
Eck_Hersteller_Imax_Innerh{Bereich} | Sim/Não, consoante a especificação da tolerância do fabricante para o maior desvio I_ecc,max em relação ao valor medido no centro do ensaio de excentricidade na gama de pesagem {Bereich} seja cumprida; N/A sem tolerância. | Sim / Não | {Bereich}: Gama de pesagem (1-4) | Tolerâncias | todas | 27
Eck_Hersteller_Imax_Toleranz{Bereich} | Especificação da tolerância do fabricante para o maior desvio I_ecc,max em relação ao valor medido no centro do ensaio de excentricidade na gama de pesagem {Bereich}, com unidade (d, % ou unidade de massa); N/A sem tolerância. | [Valor] [Unidade] | {Bereich}: Gama de pesagem (1-4) | Tolerâncias | todas | 29
Eck_Hersteller_Imax_VglWert{Bereich} | Valor comparado: maior desvio I_ecc,max em relação ao valor medido no centro do ensaio de excentricidade na gama de pesagem {Bereich}, na unidade da especificação de tolerância; N/A sem tolerância. | [Valor] [Unidade] | {Bereich}: Gama de pesagem (1-4) | Tolerâncias | todas | 28
Eck_Hersteller_MaxAbw_DiffWert{Bereich} | Margem entre a especificação da tolerância do fabricante e o valor comparado (maior desvio dos valores medidos em relação ao valor medido no centro) do ensaio de excentricidade na gama de pesagem {Bereich}, na unidade da tolerância; N/A sem tolerância. | [Valor] [Unidade] | {Bereich}: Gama de pesagem (1-4) | Tolerâncias | todas | 31
Eck_Hersteller_MaxAbw_Innerh{Bereich} | Sim/Não, consoante a especificação da tolerância do fabricante para o maior desvio dos valores medidos em relação ao valor medido no centro do ensaio de excentricidade na gama de pesagem {Bereich} seja cumprida; N/A sem tolerância. | Sim / Não | {Bereich}: Gama de pesagem (1-4) | Tolerâncias | todas | 29
Eck_Hersteller_MaxAbw_VglWert{Bereich} | Valor comparado: maior desvio dos valores medidos em relação ao valor medido no centro do ensaio de excentricidade na gama de pesagem {Bereich}, na unidade da especificação de tolerância; N/A sem tolerância. | [Valor] [Unidade] | {Bereich}: Gama de pesagem (1-4) | Tolerâncias | todas | 30
Eck_Imax_DiffWert{Bereich} | Margem entre a especificação da tolerância da calibração e o valor comparado (maior desvio I_ecc,max em relação ao valor medido no centro) do ensaio de excentricidade na gama de pesagem {Bereich}, na unidade da tolerância; N/A sem tolerância. | [Valor] [Unidade] | {Bereich}: Gama de pesagem (1-4) | Tolerâncias | todas | 18
Eck_Imax_Innerh{Bereich} | Sim/Não, consoante a especificação da tolerância da calibração para o maior desvio I_ecc,max em relação ao valor medido no centro do ensaio de excentricidade na gama de pesagem {Bereich} seja cumprida; N/A sem tolerância. | Sim / Não | {Bereich}: Gama de pesagem (1-4) | Tolerâncias | todas | 16
Eck_Imax_Toleranz{Bereich} | Especificação da tolerância da calibração para o maior desvio I_ecc,max em relação ao valor medido no centro do ensaio de excentricidade na gama de pesagem {Bereich}, com unidade (d, % ou unidade de massa); N/A sem tolerância. | [Valor] [Unidade] | {Bereich}: Gama de pesagem (1-4) | Tolerâncias | todas | 18
Eck_Imax_VglWert{Bereich} | Valor comparado: maior desvio I_ecc,max em relação ao valor medido no centro do ensaio de excentricidade na gama de pesagem {Bereich}, na unidade da especificação de tolerância; N/A sem tolerância. | [Valor] [Unidade] | {Bereich}: Gama de pesagem (1-4) | Tolerâncias | todas | 17
Eck_Kunden_Imax_DiffWert{Bereich} | Margem entre a especificação da tolerância do cliente e o valor comparado (maior desvio I_ecc,max em relação ao valor medido no centro) do ensaio de excentricidade na gama de pesagem {Bereich}, na unidade da tolerância; N/A sem tolerância. | [Valor] [Unidade] | {Bereich}: Gama de pesagem (1-4) | Tolerâncias | todas | 25
Eck_Kunden_Imax_Innerh{Bereich} | Sim/Não, consoante a especificação da tolerância do cliente para o maior desvio I_ecc,max em relação ao valor medido no centro do ensaio de excentricidade na gama de pesagem {Bereich} seja cumprida; N/A sem tolerância. | Sim / Não | {Bereich}: Gama de pesagem (1-4) | Tolerâncias | todas | 23
Eck_Kunden_Imax_Toleranz{Bereich} | Especificação da tolerância do cliente para o maior desvio I_ecc,max em relação ao valor medido no centro do ensaio de excentricidade na gama de pesagem {Bereich}, com unidade (d, % ou unidade de massa); N/A sem tolerância. | [Valor] [Unidade] | {Bereich}: Gama de pesagem (1-4) | Tolerâncias | todas | 25
Eck_Kunden_Imax_VglWert{Bereich} | Valor comparado: maior desvio I_ecc,max em relação ao valor medido no centro do ensaio de excentricidade na gama de pesagem {Bereich}, na unidade da especificação de tolerância; N/A sem tolerância. | [Valor] [Unidade] | {Bereich}: Gama de pesagem (1-4) | Tolerâncias | todas | 24
Eck_Kunden_MaxAbw_DiffWert{Bereich} | Margem entre a especificação da tolerância do cliente e o valor comparado (maior desvio dos valores medidos em relação ao valor medido no centro) do ensaio de excentricidade na gama de pesagem {Bereich}, na unidade da tolerância; N/A sem tolerância. | [Valor] [Unidade] | {Bereich}: Gama de pesagem (1-4) | Tolerâncias | todas | 27
Eck_Kunden_MaxAbw_Innerh{Bereich} | Sim/Não, consoante a especificação da tolerância do cliente para o maior desvio dos valores medidos em relação ao valor medido no centro do ensaio de excentricidade na gama de pesagem {Bereich} seja cumprida; N/A sem tolerância. | Sim / Não | {Bereich}: Gama de pesagem (1-4) | Tolerâncias | todas | 25
Eck_Kunden_MaxAbw_VglWert{Bereich} | Valor comparado: maior desvio dos valores medidos em relação ao valor medido no centro do ensaio de excentricidade na gama de pesagem {Bereich}, na unidade da especificação de tolerância; N/A sem tolerância. | [Valor] [Unidade] | {Bereich}: Gama de pesagem (1-4) | Tolerâncias | todas | 26
Eck_MaxAbw_DiffWert{Bereich} | Margem entre a especificação da tolerância da calibração e o valor comparado (maior desvio dos valores medidos em relação ao valor medido no centro) do ensaio de excentricidade na gama de pesagem {Bereich}, na unidade da tolerância; N/A sem tolerância. | [Valor] [Unidade] | {Bereich}: Gama de pesagem (1-4) | Tolerâncias | todas | 20
Eck_MaxAbw_Innerh{Bereich} | Sim/Não, consoante a especificação da tolerância da calibração para o maior desvio dos valores medidos em relação ao valor medido no centro do ensaio de excentricidade na gama de pesagem {Bereich} seja cumprida; N/A sem tolerância. | Sim / Não | {Bereich}: Gama de pesagem (1-4) | Tolerâncias | todas | 18
Eck_MaxAbw_VglWert{Bereich} | Valor comparado: maior desvio dos valores medidos em relação ao valor medido no centro do ensaio de excentricidade na gama de pesagem {Bereich}, na unidade da especificação de tolerância; N/A sem tolerância. | [Valor] [Unidade] | {Bereich}: Gama de pesagem (1-4) | Tolerâncias | todas | 19
Eck_Verkehrsfehler_MaxAbw_DiffWert{Bereich} | Margem entre a especificação do limite de erro em utilização e o valor comparado (maior desvio dos valores medidos em relação ao valor medido no centro) do ensaio de excentricidade na gama de pesagem {Bereich}, na unidade da tolerância; N/A sem tolerância. | [Valor] [Unidade] | {Bereich}: Gama de pesagem (1-4) | Tolerâncias | todas | 35
Eck_Verkehrsfehler_MaxAbw_Innerh{Bereich} | Sim/Não, consoante a especificação do limite de erro em utilização para o maior desvio dos valores medidos em relação ao valor medido no centro do ensaio de excentricidade na gama de pesagem {Bereich} seja cumprida; N/A sem tolerância. | Sim / Não | {Bereich}: Gama de pesagem (1-4) | Tolerâncias | todas | 33
Eck_Verkehrsfehler_MaxAbw_VglWert{Bereich} | Valor comparado: maior desvio dos valores medidos em relação ao valor medido no centro do ensaio de excentricidade na gama de pesagem {Bereich}, na unidade da especificação de tolerância; N/A sem tolerância. | [Valor] [Unidade] | {Bereich}: Gama de pesagem (1-4) | Tolerâncias | todas | 34
Richtigkeit_Eichfehler_Innerhalb_Toleranz_mJ{Bereich}_{Punkt} | Sim/Não, consoante a especificação do limite de erro de verificação no ponto de ensaio {Punkt} do ensaio de erros de indicação na gama de pesagem {Bereich}, após o ajuste, seja cumprida; N/A sem tolerância. | Sim / Não | {Bereich}: Gama de pesagem (1-4) {Punkt}: Ponto de ensaio (1 ... n) | Tolerâncias | todas | 48
Richtigkeit_Eichfehler_Innerhalb_Toleranz_oJ{Bereich}_{Punkt} | Sim/Não, consoante a especificação do limite de erro de verificação no ponto de ensaio {Punkt} do ensaio de erros de indicação na gama de pesagem {Bereich}, antes do ajuste, seja cumprida; N/A sem tolerância. | Sim / Não | {Bereich}: Gama de pesagem (1-4) {Punkt}: Ponto de ensaio (1 ... n) | Tolerâncias | todas | 48
Richtigkeit_Eichfehler_Innerhalb_Toleranz{Bereich}_{Punkt} | Sim/Não, consoante a especificação do limite de erro de verificação no ponto de ensaio {Punkt} do ensaio de erros de indicação na gama de pesagem {Bereich} seja cumprida; N/A sem tolerância. | Sim / Não | {Bereich}: Gama de pesagem (1-4) {Punkt}: Ponto de ensaio (1 ... n) | Tolerâncias | todas | 45
Richtigkeit_Eichfehler_Messung_rot_mJ{Bereich}_{Punkt} | Valor medido (indicação) com unidade no ponto de ensaio {Punkt} do ensaio de erros de indicação na gama de pesagem {Bereich}, após o ajuste; a vermelho se a especificação do limite de erro de verificação não for cumprida; N/A sem tolerância. | [Valor] [Unidade] | {Bereich}: Gama de pesagem (1-4) {Punkt}: Ponto de ensaio (1 ... n) | Tolerâncias | todas | 41
Richtigkeit_Eichfehler_Messung_rot_oJ{Bereich}_{Punkt} | Valor medido (indicação) com unidade no ponto de ensaio {Punkt} do ensaio de erros de indicação na gama de pesagem {Bereich}, antes do ajuste; a vermelho se a especificação do limite de erro de verificação não for cumprida; N/A sem tolerância. | [Valor] [Unidade] | {Bereich}: Gama de pesagem (1-4) {Punkt}: Ponto de ensaio (1 ... n) | Tolerâncias | todas | 41
Richtigkeit_Eichfehler_Messung_rot{Bereich}_{Punkt} | Valor medido (indicação) com unidade no ponto de ensaio {Punkt} do ensaio de erros de indicação na gama de pesagem {Bereich}; a vermelho se a especificação do limite de erro de verificação não for cumprida; N/A sem tolerância. | [Valor] [Unidade] | {Bereich}: Gama de pesagem (1-4) {Punkt}: Ponto de ensaio (1 ... n) | Tolerâncias | todas | 38
Richtigkeit_Eichfehler_Toleranz_Differenz_mJ{Bereich}_{Punkt} | Valor absoluto do desvio no ponto de ensaio {Punkt} do ensaio de erros de indicação na gama de pesagem {Bereich}, após o ajuste, na unidade da especificação de tolerância (d, % ou unidade de massa); vazio se não for possível a conversão. | [Valor] [Unidade] | {Bereich}: Gama de pesagem (1-4) {Punkt}: Ponto de ensaio (1 ... n) | Tolerâncias | todas | 48
Richtigkeit_Eichfehler_Toleranz_Differenz_oJ{Bereich}_{Punkt} | Valor absoluto do desvio no ponto de ensaio {Punkt} do ensaio de erros de indicação na gama de pesagem {Bereich}, antes do ajuste, na unidade da especificação de tolerância (d, % ou unidade de massa); vazio se não for possível a conversão. | [Valor] [Unidade] | {Bereich}: Gama de pesagem (1-4) {Punkt}: Ponto de ensaio (1 ... n) | Tolerâncias | todas | 48
Richtigkeit_Eichfehler_Toleranz_Differenz{Bereich}_{Punkt} | Valor absoluto do desvio no ponto de ensaio {Punkt} do ensaio de erros de indicação na gama de pesagem {Bereich}, na unidade da especificação de tolerância (d, % ou unidade de massa); vazio se não for possível a conversão. | [Valor] [Unidade] | {Bereich}: Gama de pesagem (1-4) {Punkt}: Ponto de ensaio (1 ... n) | Tolerâncias | todas | 45
Richtigkeit_Eichfehler_Toleranz_DiffWert_mJ{Bereich}_{Punkt} | Margem entre a especificação do limite de erro de verificação e o valor comparado no ponto de ensaio {Punkt} do ensaio de erros de indicação na gama de pesagem {Bereich}, após o ajuste, na unidade da tolerância; negativa em caso de ultrapassagem; N/A sem tolerância. | [Valor] [Unidade] | {Bereich}: Gama de pesagem (1-4) {Punkt}: Ponto de ensaio (1 ... n) | Tolerâncias | todas | 47
Richtigkeit_Eichfehler_Toleranz_DiffWert_oJ{Bereich}_{Punkt} | Margem entre a especificação do limite de erro de verificação e o valor comparado no ponto de ensaio {Punkt} do ensaio de erros de indicação na gama de pesagem {Bereich}, antes do ajuste, na unidade da tolerância; negativa em caso de ultrapassagem; N/A sem tolerância. | [Valor] [Unidade] | {Bereich}: Gama de pesagem (1-4) {Punkt}: Ponto de ensaio (1 ... n) | Tolerâncias | todas | 47
Richtigkeit_Eichfehler_Toleranz_DiffWert{Bereich}_{Punkt} | Margem entre a especificação do limite de erro de verificação e o valor comparado no ponto de ensaio {Punkt} do ensaio de erros de indicação na gama de pesagem {Bereich}, na unidade da tolerância; negativa em caso de ultrapassagem; N/A sem tolerância. | [Valor] [Unidade] | {Bereich}: Gama de pesagem (1-4) {Punkt}: Ponto de ensaio (1 ... n) | Tolerâncias | todas | 44
Richtigkeit_Eichfehler_Toleranz_max{Bereich} | Especificação do limite de erro de verificação para o último ponto de ensaio do ensaio de erros de indicação na gama de pesagem {Bereich}, com unidade (d, % ou unidade de massa). | [Valor] [Unidade] | {Bereich}: Gama de pesagem (1-4) | Tolerâncias | todas | 36
Richtigkeit_Eichfehler_Toleranz_mJ{Bereich} | Especificação do limite de erro de verificação para o primeiro ponto de ensaio do ensaio de erros de indicação na gama de pesagem {Bereich}, após o ajuste, com unidade (d, % ou unidade de massa). | [Valor] [Unidade] | {Bereich}: Gama de pesagem (1-4) | Tolerâncias | todas | 35
Richtigkeit_Eichfehler_Toleranz_mJ{Bereich}_{Punkt} | Especificação do limite de erro de verificação para o ponto de ensaio {Punkt} do ensaio de erros de indicação na gama de pesagem {Bereich}, após o ajuste, com unidade (d, % ou unidade de massa). | [Valor] [Unidade] | {Bereich}: Gama de pesagem (1-4) {Punkt}: Ponto de ensaio (1 ... n) | Tolerâncias | todas | 38
Richtigkeit_Eichfehler_Toleranz_oJ{Bereich} | Especificação do limite de erro de verificação para o primeiro ponto de ensaio do ensaio de erros de indicação na gama de pesagem {Bereich}, antes do ajuste, com unidade (d, % ou unidade de massa). | [Valor] [Unidade] | {Bereich}: Gama de pesagem (1-4) | Tolerâncias | todas | 35
Richtigkeit_Eichfehler_Toleranz_oJ{Bereich}_{Punkt} | Especificação do limite de erro de verificação para o ponto de ensaio {Punkt} do ensaio de erros de indicação na gama de pesagem {Bereich}, antes do ajuste, com unidade (d, % ou unidade de massa). | [Valor] [Unidade] | {Bereich}: Gama de pesagem (1-4) {Punkt}: Ponto de ensaio (1 ... n) | Tolerâncias | todas | 38
Richtigkeit_Eichfehler_Toleranz_ok_mJ{Bereich}_{Punkt} | OK/NÃO OK, consoante a especificação do limite de erro de verificação no ponto de ensaio {Punkt} do ensaio de erros de indicação na gama de pesagem {Bereich}, após o ajuste, seja cumprida (NÃO OK a vermelho); N/A sem tolerância. | OK / NÃO OK | {Bereich}: Gama de pesagem (1-4) {Punkt}: Ponto de ensaio (1 ... n) | Tolerâncias | todas | 41
Richtigkeit_Eichfehler_Toleranz_ok_oJ{Bereich}_{Punkt} | OK/NÃO OK, consoante a especificação do limite de erro de verificação no ponto de ensaio {Punkt} do ensaio de erros de indicação na gama de pesagem {Bereich}, antes do ajuste, seja cumprida (NÃO OK a vermelho); N/A sem tolerância. | OK / NÃO OK | {Bereich}: Gama de pesagem (1-4) {Punkt}: Ponto de ensaio (1 ... n) | Tolerâncias | todas | 41
Richtigkeit_Eichfehler_Toleranz_ok{Bereich}_{Punkt} | OK/NÃO OK, consoante a especificação do limite de erro de verificação no ponto de ensaio {Punkt} do ensaio de erros de indicação na gama de pesagem {Bereich} seja cumprida (NÃO OK a vermelho); N/A sem tolerância. | OK / NÃO OK | {Bereich}: Gama de pesagem (1-4) {Punkt}: Ponto de ensaio (1 ... n) | Tolerâncias | todas | 38
Richtigkeit_Eichfehler_Toleranz_VglWert_mJ{Bereich}_{Punkt} | Valor comparado (desvio) no ponto de ensaio {Punkt} do ensaio de erros de indicação na gama de pesagem {Bereich}, após o ajuste, na unidade da especificação de tolerância. Consoante a regra de decisão, acrescida da incerteza de medição. N/A sem tolerância. | [Valor] [Unidade] | {Bereich}: Gama de pesagem (1-4) {Punkt}: Ponto de ensaio (1 ... n) | Tolerâncias | todas | 46
Richtigkeit_Eichfehler_Toleranz_VglWert_oJ{Bereich}_{Punkt} | Valor comparado (desvio) no ponto de ensaio {Punkt} do ensaio de erros de indicação na gama de pesagem {Bereich}, antes do ajuste, na unidade da especificação de tolerância. Consoante a regra de decisão, acrescida da incerteza de medição. N/A sem tolerância. | [Valor] [Unidade] | {Bereich}: Gama de pesagem (1-4) {Punkt}: Ponto de ensaio (1 ... n) | Tolerâncias | todas | 46
Richtigkeit_Eichfehler_Toleranz_VglWert{Bereich}_{Punkt} | Valor comparado (desvio) no ponto de ensaio {Punkt} do ensaio de erros de indicação na gama de pesagem {Bereich}, na unidade da especificação de tolerância. Consoante a regra de decisão, acrescida da incerteza de medição. N/A sem tolerância. | [Valor] [Unidade] | {Bereich}: Gama de pesagem (1-4) {Punkt}: Ponto de ensaio (1 ... n) | Tolerâncias | todas | 43
Richtigkeit_Eichfehler_Toleranz{Bereich} | Especificação do limite de erro de verificação para o primeiro ponto de ensaio do ensaio de erros de indicação na gama de pesagem {Bereich}, com unidade (d, % ou unidade de massa). | [Valor] [Unidade] | {Bereich}: Gama de pesagem (1-4) | Tolerâncias | todas | 32
Richtigkeit_Eichfehler_Toleranz{Bereich}_{Punkt} | Especificação do limite de erro de verificação para o ponto de ensaio {Punkt} do ensaio de erros de indicação na gama de pesagem {Bereich}, com unidade (d, % ou unidade de massa). | [Valor] [Unidade] | {Bereich}: Gama de pesagem (1-4) {Punkt}: Ponto de ensaio (1 ... n) | Tolerâncias | todas | 35
Richtigkeit_Eichfehler_Toleranz{Punkt} | Especificação do limite de erro de verificação para o ponto de ensaio {Punkt} do ensaio de erros de indicação, com unidade (d, % ou unidade de massa), sem indicação da gama de pesagem. | [Valor] [Unidade] | {Punkt}: Ponto de ensaio (1 ... n) | Tolerâncias | todas | 33
Richtigkeit_Hersteller_Innerhalb_Toleranz_mJ{Bereich}_{Punkt} | Sim/Não, consoante a especificação da tolerância do fabricante no ponto de ensaio {Punkt} do ensaio de erros de indicação na gama de pesagem {Bereich}, após o ajuste, seja cumprida; N/A sem tolerância. | Sim / Não | {Bereich}: Gama de pesagem (1-4) {Punkt}: Ponto de ensaio (1 ... n) | Tolerâncias | todas | 48
Richtigkeit_Hersteller_Innerhalb_Toleranz_oJ{Bereich}_{Punkt} | Sim/Não, consoante a especificação da tolerância do fabricante no ponto de ensaio {Punkt} do ensaio de erros de indicação na gama de pesagem {Bereich}, antes do ajuste, seja cumprida; N/A sem tolerância. | Sim / Não | {Bereich}: Gama de pesagem (1-4) {Punkt}: Ponto de ensaio (1 ... n) | Tolerâncias | todas | 48
Richtigkeit_Hersteller_Innerhalb_Toleranz{Bereich}_{Punkt} | Sim/Não, consoante a especificação da tolerância do fabricante no ponto de ensaio {Punkt} do ensaio de erros de indicação na gama de pesagem {Bereich} seja cumprida; N/A sem tolerância. | Sim / Não | {Bereich}: Gama de pesagem (1-4) {Punkt}: Ponto de ensaio (1 ... n) | Tolerâncias | todas | 45
Richtigkeit_Hersteller_Messung_rot_mJ{Bereich}_{Punkt} | Valor medido (indicação) com unidade no ponto de ensaio {Punkt} do ensaio de erros de indicação na gama de pesagem {Bereich}, após o ajuste; a vermelho se a especificação da tolerância do fabricante não for cumprida; N/A sem tolerância. | [Valor] [Unidade] | {Bereich}: Gama de pesagem (1-4) {Punkt}: Ponto de ensaio (1 ... n) | Tolerâncias | todas | 41
Richtigkeit_Hersteller_Messung_rot_oJ{Bereich}_{Punkt} | Valor medido (indicação) com unidade no ponto de ensaio {Punkt} do ensaio de erros de indicação na gama de pesagem {Bereich}, antes do ajuste; a vermelho se a especificação da tolerância do fabricante não for cumprida; N/A sem tolerância. | [Valor] [Unidade] | {Bereich}: Gama de pesagem (1-4) {Punkt}: Ponto de ensaio (1 ... n) | Tolerâncias | todas | 41
Richtigkeit_Hersteller_Messung_rot{Bereich}_{Punkt} | Valor medido (indicação) com unidade no ponto de ensaio {Punkt} do ensaio de erros de indicação na gama de pesagem {Bereich}; a vermelho se a especificação da tolerância do fabricante não for cumprida; N/A sem tolerância. | [Valor] [Unidade] | {Bereich}: Gama de pesagem (1-4) {Punkt}: Ponto de ensaio (1 ... n) | Tolerâncias | todas | 38
Richtigkeit_Hersteller_Toleranz_Differenz_mJ{Bereich}_{Punkt} | Valor absoluto do desvio no ponto de ensaio {Punkt} do ensaio de erros de indicação na gama de pesagem {Bereich}, após o ajuste, na unidade da especificação de tolerância (d, % ou unidade de massa); vazio se não for possível a conversão. | [Valor] [Unidade] | {Bereich}: Gama de pesagem (1-4) {Punkt}: Ponto de ensaio (1 ... n) | Tolerâncias | todas | 48
Richtigkeit_Hersteller_Toleranz_Differenz_oJ{Bereich}_{Punkt} | Valor absoluto do desvio no ponto de ensaio {Punkt} do ensaio de erros de indicação na gama de pesagem {Bereich}, antes do ajuste, na unidade da especificação de tolerância (d, % ou unidade de massa); vazio se não for possível a conversão. | [Valor] [Unidade] | {Bereich}: Gama de pesagem (1-4) {Punkt}: Ponto de ensaio (1 ... n) | Tolerâncias | todas | 48
Richtigkeit_Hersteller_Toleranz_Differenz{Bereich}_{Punkt} | Valor absoluto do desvio no ponto de ensaio {Punkt} do ensaio de erros de indicação na gama de pesagem {Bereich}, na unidade da especificação de tolerância (d, % ou unidade de massa); vazio se não for possível a conversão. | [Valor] [Unidade] | {Bereich}: Gama de pesagem (1-4) {Punkt}: Ponto de ensaio (1 ... n) | Tolerâncias | todas | 45
Richtigkeit_Hersteller_Toleranz_DiffWert_mJ{Bereich}_{Punkt} | Margem entre a especificação da tolerância do fabricante e o valor comparado no ponto de ensaio {Punkt} do ensaio de erros de indicação na gama de pesagem {Bereich}, após o ajuste, na unidade da tolerância; negativa em caso de ultrapassagem; N/A sem tolerância. | [Valor] [Unidade] | {Bereich}: Gama de pesagem (1-4) {Punkt}: Ponto de ensaio (1 ... n) | Tolerâncias | todas | 47
Richtigkeit_Hersteller_Toleranz_DiffWert_oJ{Bereich}_{Punkt} | Margem entre a especificação da tolerância do fabricante e o valor comparado no ponto de ensaio {Punkt} do ensaio de erros de indicação na gama de pesagem {Bereich}, antes do ajuste, na unidade da tolerância; negativa em caso de ultrapassagem; N/A sem tolerância. | [Valor] [Unidade] | {Bereich}: Gama de pesagem (1-4) {Punkt}: Ponto de ensaio (1 ... n) | Tolerâncias | todas | 47
Richtigkeit_Hersteller_Toleranz_DiffWert{Bereich}_{Punkt} | Margem entre a especificação da tolerância do fabricante e o valor comparado no ponto de ensaio {Punkt} do ensaio de erros de indicação na gama de pesagem {Bereich}, na unidade da tolerância; negativa em caso de ultrapassagem; N/A sem tolerância. | [Valor] [Unidade] | {Bereich}: Gama de pesagem (1-4) {Punkt}: Ponto de ensaio (1 ... n) | Tolerâncias | todas | 44
Richtigkeit_Hersteller_Toleranz_max{Bereich} | Especificação da tolerância do fabricante para o último ponto de ensaio do ensaio de erros de indicação na gama de pesagem {Bereich}, com unidade (d, % ou unidade de massa). | [Valor] [Unidade] | {Bereich}: Gama de pesagem (1-4) | Tolerâncias | todas | 36
Richtigkeit_Hersteller_Toleranz_mJ{Bereich} | Especificação da tolerância do fabricante para o primeiro ponto de ensaio do ensaio de erros de indicação na gama de pesagem {Bereich}, após o ajuste, com unidade (d, % ou unidade de massa). | [Valor] [Unidade] | {Bereich}: Gama de pesagem (1-4) | Tolerâncias | todas | 35
Richtigkeit_Hersteller_Toleranz_mJ{Bereich}_{Punkt} | Especificação da tolerância do fabricante para o ponto de ensaio {Punkt} do ensaio de erros de indicação na gama de pesagem {Bereich}, após o ajuste, com unidade (d, % ou unidade de massa). | [Valor] [Unidade] | {Bereich}: Gama de pesagem (1-4) {Punkt}: Ponto de ensaio (1 ... n) | Tolerâncias | todas | 38
Richtigkeit_Hersteller_Toleranz_oJ{Bereich} | Especificação da tolerância do fabricante para o primeiro ponto de ensaio do ensaio de erros de indicação na gama de pesagem {Bereich}, antes do ajuste, com unidade (d, % ou unidade de massa). | [Valor] [Unidade] | {Bereich}: Gama de pesagem (1-4) | Tolerâncias | todas | 35
Richtigkeit_Hersteller_Toleranz_oJ{Bereich}_{Punkt} | Especificação da tolerância do fabricante para o ponto de ensaio {Punkt} do ensaio de erros de indicação na gama de pesagem {Bereich}, antes do ajuste, com unidade (d, % ou unidade de massa). | [Valor] [Unidade] | {Bereich}: Gama de pesagem (1-4) {Punkt}: Ponto de ensaio (1 ... n) | Tolerâncias | todas | 38
Richtigkeit_Hersteller_Toleranz_ok_mJ{Bereich}_{Punkt} | OK/NÃO OK, consoante a especificação da tolerância do fabricante no ponto de ensaio {Punkt} do ensaio de erros de indicação na gama de pesagem {Bereich}, após o ajuste, seja cumprida (NÃO OK a vermelho); N/A sem tolerância. | OK / NÃO OK | {Bereich}: Gama de pesagem (1-4) {Punkt}: Ponto de ensaio (1 ... n) | Tolerâncias | todas | 41
Richtigkeit_Hersteller_Toleranz_ok_oJ{Bereich}_{Punkt} | OK/NÃO OK, consoante a especificação da tolerância do fabricante no ponto de ensaio {Punkt} do ensaio de erros de indicação na gama de pesagem {Bereich}, antes do ajuste, seja cumprida (NÃO OK a vermelho); N/A sem tolerância. | OK / NÃO OK | {Bereich}: Gama de pesagem (1-4) {Punkt}: Ponto de ensaio (1 ... n) | Tolerâncias | todas | 41
Richtigkeit_Hersteller_Toleranz_ok{Bereich}_{Punkt} | OK/NÃO OK, consoante a especificação da tolerância do fabricante no ponto de ensaio {Punkt} do ensaio de erros de indicação na gama de pesagem {Bereich} seja cumprida (NÃO OK a vermelho); N/A sem tolerância. | OK / NÃO OK | {Bereich}: Gama de pesagem (1-4) {Punkt}: Ponto de ensaio (1 ... n) | Tolerâncias | todas | 38
Richtigkeit_Hersteller_Toleranz_VglWert_mJ{Bereich}_{Punkt} | Valor comparado (desvio) no ponto de ensaio {Punkt} do ensaio de erros de indicação na gama de pesagem {Bereich}, após o ajuste, na unidade da especificação de tolerância. Consoante a regra de decisão, acrescida da incerteza de medição. N/A sem tolerância. | [Valor] [Unidade] | {Bereich}: Gama de pesagem (1-4) {Punkt}: Ponto de ensaio (1 ... n) | Tolerâncias | todas | 46
Richtigkeit_Hersteller_Toleranz_VglWert_oJ{Bereich}_{Punkt} | Valor comparado (desvio) no ponto de ensaio {Punkt} do ensaio de erros de indicação na gama de pesagem {Bereich}, antes do ajuste, na unidade da especificação de tolerância. Consoante a regra de decisão, acrescida da incerteza de medição. N/A sem tolerância. | [Valor] [Unidade] | {Bereich}: Gama de pesagem (1-4) {Punkt}: Ponto de ensaio (1 ... n) | Tolerâncias | todas | 46
Richtigkeit_Hersteller_Toleranz_VglWert{Bereich}_{Punkt} | Valor comparado (desvio) no ponto de ensaio {Punkt} do ensaio de erros de indicação na gama de pesagem {Bereich}, na unidade da especificação de tolerância. Consoante a regra de decisão, acrescida da incerteza de medição. N/A sem tolerância. | [Valor] [Unidade] | {Bereich}: Gama de pesagem (1-4) {Punkt}: Ponto de ensaio (1 ... n) | Tolerâncias | todas | 43
Richtigkeit_Hersteller_Toleranz{Bereich} | Especificação da tolerância do fabricante para o primeiro ponto de ensaio do ensaio de erros de indicação na gama de pesagem {Bereich}, com unidade (d, % ou unidade de massa). | [Valor] [Unidade] | {Bereich}: Gama de pesagem (1-4) | Tolerâncias | todas | 32
Richtigkeit_Hersteller_Toleranz{Bereich}_{Punkt} | Especificação da tolerância do fabricante para o ponto de ensaio {Punkt} do ensaio de erros de indicação na gama de pesagem {Bereich}, com unidade (d, % ou unidade de massa). | [Valor] [Unidade] | {Bereich}: Gama de pesagem (1-4) {Punkt}: Ponto de ensaio (1 ... n) | Tolerâncias | todas | 35
Richtigkeit_Hersteller_Toleranz{Punkt} | Especificação da tolerância do fabricante para o ponto de ensaio {Punkt} do ensaio de erros de indicação, com unidade (d, % ou unidade de massa), sem indicação da gama de pesagem. | [Valor] [Unidade] | {Punkt}: Ponto de ensaio (1 ... n) | Tolerâncias | todas | 33
Richtigkeit_Innerhalb_Toleranz_mJ{Bereich}_{Punkt} | Sim/Não, consoante a especificação da tolerância da calibração no ponto de ensaio {Punkt} do ensaio de erros de indicação na gama de pesagem {Bereich}, após o ajuste, seja cumprida; N/A sem tolerância. | Sim / Não | {Bereich}: Gama de pesagem (1-4) {Punkt}: Ponto de ensaio (1 ... n) | Tolerâncias | todas | 37
Richtigkeit_Innerhalb_Toleranz_oJ{Bereich}_{Punkt} | Sim/Não, consoante a especificação da tolerância da calibração no ponto de ensaio {Punkt} do ensaio de erros de indicação na gama de pesagem {Bereich}, antes do ajuste, seja cumprida; N/A sem tolerância. | Sim / Não | {Bereich}: Gama de pesagem (1-4) {Punkt}: Ponto de ensaio (1 ... n) | Tolerâncias | todas | 37
Richtigkeit_Innerhalb_Toleranz{Bereich}_{Punkt} | Sim/Não, consoante a especificação da tolerância da calibração no ponto de ensaio {Punkt} do ensaio de erros de indicação na gama de pesagem {Bereich} seja cumprida; N/A sem tolerância. | Sim / Não | {Bereich}: Gama de pesagem (1-4) {Punkt}: Ponto de ensaio (1 ... n) | Tolerâncias | todas | 34
Richtigkeit_Kunden_Innerhalb_Toleranz_mJ{Bereich}_{Punkt} | Sim/Não, consoante a especificação da tolerância do cliente no ponto de ensaio {Punkt} do ensaio de erros de indicação na gama de pesagem {Bereich}, após o ajuste, seja cumprida; N/A sem tolerância. | Sim / Não | {Bereich}: Gama de pesagem (1-4) {Punkt}: Ponto de ensaio (1 ... n) | Tolerâncias | todas | 44
Richtigkeit_Kunden_Innerhalb_Toleranz_oJ{Bereich}_{Punkt} | Sim/Não, consoante a especificação da tolerância do cliente no ponto de ensaio {Punkt} do ensaio de erros de indicação na gama de pesagem {Bereich}, antes do ajuste, seja cumprida; N/A sem tolerância. | Sim / Não | {Bereich}: Gama de pesagem (1-4) {Punkt}: Ponto de ensaio (1 ... n) | Tolerâncias | todas | 44
Richtigkeit_Kunden_Innerhalb_Toleranz{Bereich}_{Punkt} | Sim/Não, consoante a especificação da tolerância do cliente no ponto de ensaio {Punkt} do ensaio de erros de indicação na gama de pesagem {Bereich} seja cumprida; N/A sem tolerância. | Sim / Não | {Bereich}: Gama de pesagem (1-4) {Punkt}: Ponto de ensaio (1 ... n) | Tolerâncias | todas | 41
Richtigkeit_Kunden_Messung_rot_mJ{Bereich}_{Punkt} | Valor medido (indicação) com unidade no ponto de ensaio {Punkt} do ensaio de erros de indicação na gama de pesagem {Bereich}, após o ajuste; a vermelho se a especificação da tolerância do cliente não for cumprida; N/A sem tolerância. | [Valor] [Unidade] | {Bereich}: Gama de pesagem (1-4) {Punkt}: Ponto de ensaio (1 ... n) | Tolerâncias | todas | 37
Richtigkeit_Kunden_Messung_rot_oJ{Bereich}_{Punkt} | Valor medido (indicação) com unidade no ponto de ensaio {Punkt} do ensaio de erros de indicação na gama de pesagem {Bereich}, antes do ajuste; a vermelho se a especificação da tolerância do cliente não for cumprida; N/A sem tolerância. | [Valor] [Unidade] | {Bereich}: Gama de pesagem (1-4) {Punkt}: Ponto de ensaio (1 ... n) | Tolerâncias | todas | 37
Richtigkeit_Kunden_Messung_rot{Bereich}_{Punkt} | Valor medido (indicação) com unidade no ponto de ensaio {Punkt} do ensaio de erros de indicação na gama de pesagem {Bereich}; a vermelho se a especificação da tolerância do cliente não for cumprida; N/A sem tolerância. | [Valor] [Unidade] | {Bereich}: Gama de pesagem (1-4) {Punkt}: Ponto de ensaio (1 ... n) | Tolerâncias | todas | 34
Richtigkeit_Kunden_Toleranz_Differenz_mJ{Bereich}_{Punkt} | Valor absoluto do desvio no ponto de ensaio {Punkt} do ensaio de erros de indicação na gama de pesagem {Bereich}, após o ajuste, na unidade da especificação de tolerância (d, % ou unidade de massa); vazio se não for possível a conversão. | [Valor] [Unidade] | {Bereich}: Gama de pesagem (1-4) {Punkt}: Ponto de ensaio (1 ... n) | Tolerâncias | todas | 44
Richtigkeit_Kunden_Toleranz_Differenz_oJ{Bereich}_{Punkt} | Valor absoluto do desvio no ponto de ensaio {Punkt} do ensaio de erros de indicação na gama de pesagem {Bereich}, antes do ajuste, na unidade da especificação de tolerância (d, % ou unidade de massa); vazio se não for possível a conversão. | [Valor] [Unidade] | {Bereich}: Gama de pesagem (1-4) {Punkt}: Ponto de ensaio (1 ... n) | Tolerâncias | todas | 44
Richtigkeit_Kunden_Toleranz_Differenz{Bereich}_{Punkt} | Valor absoluto do desvio no ponto de ensaio {Punkt} do ensaio de erros de indicação na gama de pesagem {Bereich}, na unidade da especificação de tolerância (d, % ou unidade de massa); vazio se não for possível a conversão. | [Valor] [Unidade] | {Bereich}: Gama de pesagem (1-4) {Punkt}: Ponto de ensaio (1 ... n) | Tolerâncias | todas | 41
Richtigkeit_Kunden_Toleranz_DiffWert_mJ{Bereich}_{Punkt} | Margem entre a especificação da tolerância do cliente e o valor comparado no ponto de ensaio {Punkt} do ensaio de erros de indicação na gama de pesagem {Bereich}, após o ajuste, na unidade da tolerância; negativa em caso de ultrapassagem; N/A sem tolerância. | [Valor] [Unidade] | {Bereich}: Gama de pesagem (1-4) {Punkt}: Ponto de ensaio (1 ... n) | Tolerâncias | todas | 43
Richtigkeit_Kunden_Toleranz_DiffWert_oJ{Bereich}_{Punkt} | Margem entre a especificação da tolerância do cliente e o valor comparado no ponto de ensaio {Punkt} do ensaio de erros de indicação na gama de pesagem {Bereich}, antes do ajuste, na unidade da tolerância; negativa em caso de ultrapassagem; N/A sem tolerância. | [Valor] [Unidade] | {Bereich}: Gama de pesagem (1-4) {Punkt}: Ponto de ensaio (1 ... n) | Tolerâncias | todas | 43
Richtigkeit_Kunden_Toleranz_DiffWert{Bereich}_{Punkt} | Margem entre a especificação da tolerância do cliente e o valor comparado no ponto de ensaio {Punkt} do ensaio de erros de indicação na gama de pesagem {Bereich}, na unidade da tolerância; negativa em caso de ultrapassagem; N/A sem tolerância. | [Valor] [Unidade] | {Bereich}: Gama de pesagem (1-4) {Punkt}: Ponto de ensaio (1 ... n) | Tolerâncias | todas | 40
Richtigkeit_Kunden_Toleranz_max{Bereich} | Especificação da tolerância do cliente para o último ponto de ensaio do ensaio de erros de indicação na gama de pesagem {Bereich}, com unidade (d, % ou unidade de massa). | [Valor] [Unidade] | {Bereich}: Gama de pesagem (1-4) | Tolerâncias | todas | 32
Richtigkeit_Kunden_Toleranz_mJ{Bereich} | Especificação da tolerância do cliente para o primeiro ponto de ensaio do ensaio de erros de indicação na gama de pesagem {Bereich}, após o ajuste, com unidade (d, % ou unidade de massa). | [Valor] [Unidade] | {Bereich}: Gama de pesagem (1-4) | Tolerâncias | todas | 31
Richtigkeit_Kunden_Toleranz_mJ{Bereich}_{Punkt} | Especificação da tolerância do cliente para o ponto de ensaio {Punkt} do ensaio de erros de indicação na gama de pesagem {Bereich}, após o ajuste, com unidade (d, % ou unidade de massa). | [Valor] [Unidade] | {Bereich}: Gama de pesagem (1-4) {Punkt}: Ponto de ensaio (1 ... n) | Tolerâncias | todas | 34
Richtigkeit_Kunden_Toleranz_oJ{Bereich} | Especificação da tolerância do cliente para o primeiro ponto de ensaio do ensaio de erros de indicação na gama de pesagem {Bereich}, antes do ajuste, com unidade (d, % ou unidade de massa). | [Valor] [Unidade] | {Bereich}: Gama de pesagem (1-4) | Tolerâncias | todas | 31
Richtigkeit_Kunden_Toleranz_oJ{Bereich}_{Punkt} | Especificação da tolerância do cliente para o ponto de ensaio {Punkt} do ensaio de erros de indicação na gama de pesagem {Bereich}, antes do ajuste, com unidade (d, % ou unidade de massa). | [Valor] [Unidade] | {Bereich}: Gama de pesagem (1-4) {Punkt}: Ponto de ensaio (1 ... n) | Tolerâncias | todas | 34
Richtigkeit_Kunden_Toleranz_ok_mJ{Bereich}_{Punkt} | OK/NÃO OK, consoante a especificação da tolerância do cliente no ponto de ensaio {Punkt} do ensaio de erros de indicação na gama de pesagem {Bereich}, após o ajuste, seja cumprida (NÃO OK a vermelho); N/A sem tolerância. | OK / NÃO OK | {Bereich}: Gama de pesagem (1-4) {Punkt}: Ponto de ensaio (1 ... n) | Tolerâncias | todas | 37
Richtigkeit_Kunden_Toleranz_ok_oJ{Bereich}_{Punkt} | OK/NÃO OK, consoante a especificação da tolerância do cliente no ponto de ensaio {Punkt} do ensaio de erros de indicação na gama de pesagem {Bereich}, antes do ajuste, seja cumprida (NÃO OK a vermelho); N/A sem tolerância. | OK / NÃO OK | {Bereich}: Gama de pesagem (1-4) {Punkt}: Ponto de ensaio (1 ... n) | Tolerâncias | todas | 37
Richtigkeit_Kunden_Toleranz_ok{Bereich}_{Punkt} | OK/NÃO OK, consoante a especificação da tolerância do cliente no ponto de ensaio {Punkt} do ensaio de erros de indicação na gama de pesagem {Bereich} seja cumprida (NÃO OK a vermelho); N/A sem tolerância. | OK / NÃO OK | {Bereich}: Gama de pesagem (1-4) {Punkt}: Ponto de ensaio (1 ... n) | Tolerâncias | todas | 34
Richtigkeit_Kunden_Toleranz_VglWert_mJ{Bereich}_{Punkt} | Valor comparado (desvio) no ponto de ensaio {Punkt} do ensaio de erros de indicação na gama de pesagem {Bereich}, após o ajuste, na unidade da especificação de tolerância. Consoante a regra de decisão, acrescida da incerteza de medição. N/A sem tolerância. | [Valor] [Unidade] | {Bereich}: Gama de pesagem (1-4) {Punkt}: Ponto de ensaio (1 ... n) | Tolerâncias | todas | 42
Richtigkeit_Kunden_Toleranz_VglWert_oJ{Bereich}_{Punkt} | Valor comparado (desvio) no ponto de ensaio {Punkt} do ensaio de erros de indicação na gama de pesagem {Bereich}, antes do ajuste, na unidade da especificação de tolerância. Consoante a regra de decisão, acrescida da incerteza de medição. N/A sem tolerância. | [Valor] [Unidade] | {Bereich}: Gama de pesagem (1-4) {Punkt}: Ponto de ensaio (1 ... n) | Tolerâncias | todas | 42
Richtigkeit_Kunden_Toleranz_VglWert{Bereich}_{Punkt} | Valor comparado (desvio) no ponto de ensaio {Punkt} do ensaio de erros de indicação na gama de pesagem {Bereich}, na unidade da especificação de tolerância. Consoante a regra de decisão, acrescida da incerteza de medição. N/A sem tolerância. | [Valor] [Unidade] | {Bereich}: Gama de pesagem (1-4) {Punkt}: Ponto de ensaio (1 ... n) | Tolerâncias | todas | 39
Richtigkeit_Kunden_Toleranz{Bereich} | Especificação da tolerância do cliente para o primeiro ponto de ensaio do ensaio de erros de indicação na gama de pesagem {Bereich}, com unidade (d, % ou unidade de massa). | [Valor] [Unidade] | {Bereich}: Gama de pesagem (1-4) | Tolerâncias | todas | 28
Richtigkeit_Kunden_Toleranz{Bereich}_{Punkt} | Especificação da tolerância do cliente para o ponto de ensaio {Punkt} do ensaio de erros de indicação na gama de pesagem {Bereich}, com unidade (d, % ou unidade de massa). | [Valor] [Unidade] | {Bereich}: Gama de pesagem (1-4) {Punkt}: Ponto de ensaio (1 ... n) | Tolerâncias | todas | 31
Richtigkeit_Kunden_Toleranz{Punkt} | Especificação da tolerância do cliente para o ponto de ensaio {Punkt} do ensaio de erros de indicação, com unidade (d, % ou unidade de massa), sem indicação da gama de pesagem. | [Valor] [Unidade] | {Punkt}: Ponto de ensaio (1 ... n) | Tolerâncias | todas | 29
Richtigkeit_Messung_rot_mJ{Bereich}_{Punkt} | Valor medido (indicação) com unidade no ponto de ensaio {Punkt} do ensaio de erros de indicação na gama de pesagem {Bereich}, após o ajuste; a vermelho se a especificação da tolerância da calibração não for cumprida; N/A sem tolerância. | [Valor] [Unidade] | {Bereich}: Gama de pesagem (1-4) {Punkt}: Ponto de ensaio (1 ... n) | Tolerâncias | todas | 30
Richtigkeit_Messung_rot_oJ{Bereich}_{Punkt} | Valor medido (indicação) com unidade no ponto de ensaio {Punkt} do ensaio de erros de indicação na gama de pesagem {Bereich}, antes do ajuste; a vermelho se a especificação da tolerância da calibração não for cumprida; N/A sem tolerância. | [Valor] [Unidade] | {Bereich}: Gama de pesagem (1-4) {Punkt}: Ponto de ensaio (1 ... n) | Tolerâncias | todas | 30
Richtigkeit_Messung_rot{Bereich}_{Punkt} | Valor medido (indicação) com unidade no ponto de ensaio {Punkt} do ensaio de erros de indicação na gama de pesagem {Bereich}; a vermelho se a especificação da tolerância da calibração não for cumprida; N/A sem tolerância. | [Valor] [Unidade] | {Bereich}: Gama de pesagem (1-4) {Punkt}: Ponto de ensaio (1 ... n) | Tolerâncias | todas | 27
Richtigkeit_Toleranz_Differenz_mJ{Bereich}_{Punkt} | Valor absoluto do desvio no ponto de ensaio {Punkt} do ensaio de erros de indicação na gama de pesagem {Bereich}, após o ajuste, na unidade da especificação de tolerância (d, % ou unidade de massa); vazio se não for possível a conversão. | [Valor] [Unidade] | {Bereich}: Gama de pesagem (1-4) {Punkt}: Ponto de ensaio (1 ... n) | Tolerâncias | todas | 37
Richtigkeit_Toleranz_Differenz_oJ{Bereich}_{Punkt} | Valor absoluto do desvio no ponto de ensaio {Punkt} do ensaio de erros de indicação na gama de pesagem {Bereich}, antes do ajuste, na unidade da especificação de tolerância (d, % ou unidade de massa); vazio se não for possível a conversão. | [Valor] [Unidade] | {Bereich}: Gama de pesagem (1-4) {Punkt}: Ponto de ensaio (1 ... n) | Tolerâncias | todas | 37
Richtigkeit_Toleranz_Differenz{Bereich}_{Punkt} | Valor absoluto do desvio no ponto de ensaio {Punkt} do ensaio de erros de indicação na gama de pesagem {Bereich}, na unidade da especificação de tolerância (d, % ou unidade de massa); vazio se não for possível a conversão. | [Valor] [Unidade] | {Bereich}: Gama de pesagem (1-4) {Punkt}: Ponto de ensaio (1 ... n) | Tolerâncias | todas | 34
Richtigkeit_Toleranz_DiffWert_mJ{Bereich}_{Punkt} | Margem entre a especificação da tolerância da calibração e o valor comparado no ponto de ensaio {Punkt} do ensaio de erros de indicação na gama de pesagem {Bereich}, após o ajuste, na unidade da tolerância; negativa em caso de ultrapassagem; N/A sem tolerância. | [Valor] [Unidade] | {Bereich}: Gama de pesagem (1-4) {Punkt}: Ponto de ensaio (1 ... n) | Tolerâncias | todas | 36
Richtigkeit_Toleranz_DiffWert_oJ{Bereich}_{Punkt} | Margem entre a especificação da tolerância da calibração e o valor comparado no ponto de ensaio {Punkt} do ensaio de erros de indicação na gama de pesagem {Bereich}, antes do ajuste, na unidade da tolerância; negativa em caso de ultrapassagem; N/A sem tolerância. | [Valor] [Unidade] | {Bereich}: Gama de pesagem (1-4) {Punkt}: Ponto de ensaio (1 ... n) | Tolerâncias | todas | 36
Richtigkeit_Toleranz_DiffWert{Bereich}_{Punkt} | Margem entre a especificação da tolerância da calibração e o valor comparado no ponto de ensaio {Punkt} do ensaio de erros de indicação na gama de pesagem {Bereich}, na unidade da tolerância; negativa em caso de ultrapassagem; N/A sem tolerância. | [Valor] [Unidade] | {Bereich}: Gama de pesagem (1-4) {Punkt}: Ponto de ensaio (1 ... n) | Tolerâncias | todas | 33
Richtigkeit_Toleranz_max{Bereich} | Especificação da tolerância da calibração para o último ponto de ensaio do ensaio de erros de indicação na gama de pesagem {Bereich}, com unidade (d, % ou unidade de massa). | [Valor] [Unidade] | {Bereich}: Gama de pesagem (1-4) | Tolerâncias | todas | 25
Richtigkeit_Toleranz_mJ{Bereich} | Especificação da tolerância da calibração para o primeiro ponto de ensaio do ensaio de erros de indicação na gama de pesagem {Bereich}, após o ajuste, com unidade (d, % ou unidade de massa). | [Valor] [Unidade] | {Bereich}: Gama de pesagem (1-4) | Tolerâncias | todas | 24
Richtigkeit_Toleranz_mJ{Bereich}_{Punkt} | Especificação da tolerância da calibração para o ponto de ensaio {Punkt} do ensaio de erros de indicação na gama de pesagem {Bereich}, após o ajuste, com unidade (d, % ou unidade de massa). | [Valor] [Unidade] | {Bereich}: Gama de pesagem (1-4) {Punkt}: Ponto de ensaio (1 ... n) | Tolerâncias | todas | 27
Richtigkeit_Toleranz_oJ{Bereich} | Especificação da tolerância da calibração para o primeiro ponto de ensaio do ensaio de erros de indicação na gama de pesagem {Bereich}, antes do ajuste, com unidade (d, % ou unidade de massa). | [Valor] [Unidade] | {Bereich}: Gama de pesagem (1-4) | Tolerâncias | todas | 24
Richtigkeit_Toleranz_oJ{Bereich}_{Punkt} | Especificação da tolerância da calibração para o ponto de ensaio {Punkt} do ensaio de erros de indicação na gama de pesagem {Bereich}, antes do ajuste, com unidade (d, % ou unidade de massa). | [Valor] [Unidade] | {Bereich}: Gama de pesagem (1-4) {Punkt}: Ponto de ensaio (1 ... n) | Tolerâncias | todas | 27
Richtigkeit_Toleranz_ok_mJ{Bereich}_{Punkt} | OK/NÃO OK, consoante a especificação da tolerância da calibração no ponto de ensaio {Punkt} do ensaio de erros de indicação na gama de pesagem {Bereich}, após o ajuste, seja cumprida (NÃO OK a vermelho); N/A sem tolerância. | OK / NÃO OK | {Bereich}: Gama de pesagem (1-4) {Punkt}: Ponto de ensaio (1 ... n) | Tolerâncias | todas | 30
Richtigkeit_Toleranz_ok_oJ{Bereich}_{Punkt} | OK/NÃO OK, consoante a especificação da tolerância da calibração no ponto de ensaio {Punkt} do ensaio de erros de indicação na gama de pesagem {Bereich}, antes do ajuste, seja cumprida (NÃO OK a vermelho); N/A sem tolerância. | OK / NÃO OK | {Bereich}: Gama de pesagem (1-4) {Punkt}: Ponto de ensaio (1 ... n) | Tolerâncias | todas | 30
Richtigkeit_Toleranz_ok{Bereich}_{Punkt} | OK/NÃO OK, consoante a especificação da tolerância da calibração no ponto de ensaio {Punkt} do ensaio de erros de indicação na gama de pesagem {Bereich} seja cumprida (NÃO OK a vermelho); N/A sem tolerância. | OK / NÃO OK | {Bereich}: Gama de pesagem (1-4) {Punkt}: Ponto de ensaio (1 ... n) | Tolerâncias | todas | 27
Richtigkeit_Toleranz_VglWert_mJ{Bereich}_{Punkt} | Valor comparado (desvio) no ponto de ensaio {Punkt} do ensaio de erros de indicação na gama de pesagem {Bereich}, após o ajuste, na unidade da especificação de tolerância. Consoante a regra de decisão, acrescida da incerteza de medição. N/A sem tolerância. | [Valor] [Unidade] | {Bereich}: Gama de pesagem (1-4) {Punkt}: Ponto de ensaio (1 ... n) | Tolerâncias | todas | 35
Richtigkeit_Toleranz_VglWert_oJ{Bereich}_{Punkt} | Valor comparado (desvio) no ponto de ensaio {Punkt} do ensaio de erros de indicação na gama de pesagem {Bereich}, antes do ajuste, na unidade da especificação de tolerância. Consoante a regra de decisão, acrescida da incerteza de medição. N/A sem tolerância. | [Valor] [Unidade] | {Bereich}: Gama de pesagem (1-4) {Punkt}: Ponto de ensaio (1 ... n) | Tolerâncias | todas | 35
Richtigkeit_Toleranz_VglWert{Bereich}_{Punkt} | Valor comparado (desvio) no ponto de ensaio {Punkt} do ensaio de erros de indicação na gama de pesagem {Bereich}, na unidade da especificação de tolerância. Consoante a regra de decisão, acrescida da incerteza de medição. N/A sem tolerância. | [Valor] [Unidade] | {Bereich}: Gama de pesagem (1-4) {Punkt}: Ponto de ensaio (1 ... n) | Tolerâncias | todas | 32
Richtigkeit_Toleranz{Bereich} | Especificação da tolerância da calibração para o primeiro ponto de ensaio do ensaio de erros de indicação na gama de pesagem {Bereich}, com unidade (d, % ou unidade de massa). | [Valor] [Unidade] | {Bereich}: Gama de pesagem (1-4) | Tolerâncias | todas | 21
Richtigkeit_Toleranz{Bereich}_{Punkt} | Especificação da tolerância da calibração para o ponto de ensaio {Punkt} do ensaio de erros de indicação na gama de pesagem {Bereich}, com unidade (d, % ou unidade de massa). | [Valor] [Unidade] | {Bereich}: Gama de pesagem (1-4) {Punkt}: Ponto de ensaio (1 ... n) | Tolerâncias | todas | 24
Richtigkeit_Toleranz{Punkt} | Especificação da tolerância da calibração para o ponto de ensaio {Punkt} do ensaio de erros de indicação, com unidade (d, % ou unidade de massa), sem indicação da gama de pesagem. | [Valor] [Unidade] | {Punkt}: Ponto de ensaio (1 ... n) | Tolerâncias | todas | 22
Richtigkeit_Verkehrsfehler_Innerhalb_Toleranz_mJ{Bereich}_{Punkt} | Sim/Não, consoante a especificação do limite de erro em utilização no ponto de ensaio {Punkt} do ensaio de erros de indicação na gama de pesagem {Bereich}, após o ajuste, seja cumprida; N/A sem tolerância. | Sim / Não | {Bereich}: Gama de pesagem (1-4) {Punkt}: Ponto de ensaio (1 ... n) | Tolerâncias | todas | 52
Richtigkeit_Verkehrsfehler_Innerhalb_Toleranz_oJ{Bereich}_{Punkt} | Sim/Não, consoante a especificação do limite de erro em utilização no ponto de ensaio {Punkt} do ensaio de erros de indicação na gama de pesagem {Bereich}, antes do ajuste, seja cumprida; N/A sem tolerância. | Sim / Não | {Bereich}: Gama de pesagem (1-4) {Punkt}: Ponto de ensaio (1 ... n) | Tolerâncias | todas | 52
Richtigkeit_Verkehrsfehler_Innerhalb_Toleranz{Bereich}_{Punkt} | Sim/Não, consoante a especificação do limite de erro em utilização no ponto de ensaio {Punkt} do ensaio de erros de indicação na gama de pesagem {Bereich} seja cumprida; N/A sem tolerância. | Sim / Não | {Bereich}: Gama de pesagem (1-4) {Punkt}: Ponto de ensaio (1 ... n) | Tolerâncias | todas | 49
Richtigkeit_Verkehrsfehler_Messung_rot_mJ{Bereich}_{Punkt} | Valor medido (indicação) com unidade no ponto de ensaio {Punkt} do ensaio de erros de indicação na gama de pesagem {Bereich}, após o ajuste; a vermelho se a especificação do limite de erro em utilização não for cumprida; N/A sem tolerância. | [Valor] [Unidade] | {Bereich}: Gama de pesagem (1-4) {Punkt}: Ponto de ensaio (1 ... n) | Tolerâncias | todas | 45
Richtigkeit_Verkehrsfehler_Messung_rot_oJ{Bereich}_{Punkt} | Valor medido (indicação) com unidade no ponto de ensaio {Punkt} do ensaio de erros de indicação na gama de pesagem {Bereich}, antes do ajuste; a vermelho se a especificação do limite de erro em utilização não for cumprida; N/A sem tolerância. | [Valor] [Unidade] | {Bereich}: Gama de pesagem (1-4) {Punkt}: Ponto de ensaio (1 ... n) | Tolerâncias | todas | 45
Richtigkeit_Verkehrsfehler_Messung_rot{Bereich}_{Punkt} | Valor medido (indicação) com unidade no ponto de ensaio {Punkt} do ensaio de erros de indicação na gama de pesagem {Bereich}; a vermelho se a especificação do limite de erro em utilização não for cumprida; N/A sem tolerância. | [Valor] [Unidade] | {Bereich}: Gama de pesagem (1-4) {Punkt}: Ponto de ensaio (1 ... n) | Tolerâncias | todas | 42
Richtigkeit_Verkehrsfehler_Toleranz_Differenz_mJ{Bereich}_{Punkt} | Valor absoluto do desvio no ponto de ensaio {Punkt} do ensaio de erros de indicação na gama de pesagem {Bereich}, após o ajuste, na unidade da especificação de tolerância (d, % ou unidade de massa); vazio se não for possível a conversão. | [Valor] [Unidade] | {Bereich}: Gama de pesagem (1-4) {Punkt}: Ponto de ensaio (1 ... n) | Tolerâncias | todas | 52
Richtigkeit_Verkehrsfehler_Toleranz_Differenz_oJ{Bereich}_{Punkt} | Valor absoluto do desvio no ponto de ensaio {Punkt} do ensaio de erros de indicação na gama de pesagem {Bereich}, antes do ajuste, na unidade da especificação de tolerância (d, % ou unidade de massa); vazio se não for possível a conversão. | [Valor] [Unidade] | {Bereich}: Gama de pesagem (1-4) {Punkt}: Ponto de ensaio (1 ... n) | Tolerâncias | todas | 52
Richtigkeit_Verkehrsfehler_Toleranz_Differenz{Bereich}_{Punkt} | Valor absoluto do desvio no ponto de ensaio {Punkt} do ensaio de erros de indicação na gama de pesagem {Bereich}, na unidade da especificação de tolerância (d, % ou unidade de massa); vazio se não for possível a conversão. | [Valor] [Unidade] | {Bereich}: Gama de pesagem (1-4) {Punkt}: Ponto de ensaio (1 ... n) | Tolerâncias | todas | 49
Richtigkeit_Verkehrsfehler_Toleranz_DiffWert_mJ{Bereich}_{Punkt} | Margem entre a especificação do limite de erro em utilização e o valor comparado no ponto de ensaio {Punkt} do ensaio de erros de indicação na gama de pesagem {Bereich}, após o ajuste, na unidade da tolerância; negativa em caso de ultrapassagem; N/A sem tolerância. | [Valor] [Unidade] | {Bereich}: Gama de pesagem (1-4) {Punkt}: Ponto de ensaio (1 ... n) | Tolerâncias | todas | 51
Richtigkeit_Verkehrsfehler_Toleranz_DiffWert_oJ{Bereich}_{Punkt} | Margem entre a especificação do limite de erro em utilização e o valor comparado no ponto de ensaio {Punkt} do ensaio de erros de indicação na gama de pesagem {Bereich}, antes do ajuste, na unidade da tolerância; negativa em caso de ultrapassagem; N/A sem tolerância. | [Valor] [Unidade] | {Bereich}: Gama de pesagem (1-4) {Punkt}: Ponto de ensaio (1 ... n) | Tolerâncias | todas | 51
Richtigkeit_Verkehrsfehler_Toleranz_DiffWert{Bereich}_{Punkt} | Margem entre a especificação do limite de erro em utilização e o valor comparado no ponto de ensaio {Punkt} do ensaio de erros de indicação na gama de pesagem {Bereich}, na unidade da tolerância; negativa em caso de ultrapassagem; N/A sem tolerância. | [Valor] [Unidade] | {Bereich}: Gama de pesagem (1-4) {Punkt}: Ponto de ensaio (1 ... n) | Tolerâncias | todas | 48
Richtigkeit_Verkehrsfehler_Toleranz_max{Bereich} | Especificação do limite de erro em utilização para o último ponto de ensaio do ensaio de erros de indicação na gama de pesagem {Bereich}, com unidade (d, % ou unidade de massa). | [Valor] [Unidade] | {Bereich}: Gama de pesagem (1-4) | Tolerâncias | todas | 40
Richtigkeit_Verkehrsfehler_Toleranz_mJ{Bereich} | Especificação do limite de erro em utilização para o primeiro ponto de ensaio do ensaio de erros de indicação na gama de pesagem {Bereich}, após o ajuste, com unidade (d, % ou unidade de massa). | [Valor] [Unidade] | {Bereich}: Gama de pesagem (1-4) | Tolerâncias | todas | 39
Richtigkeit_Verkehrsfehler_Toleranz_mJ{Bereich}_{Punkt} | Especificação do limite de erro em utilização para o ponto de ensaio {Punkt} do ensaio de erros de indicação na gama de pesagem {Bereich}, após o ajuste, com unidade (d, % ou unidade de massa). | [Valor] [Unidade] | {Bereich}: Gama de pesagem (1-4) {Punkt}: Ponto de ensaio (1 ... n) | Tolerâncias | todas | 42
Richtigkeit_Verkehrsfehler_Toleranz_oJ{Bereich} | Especificação do limite de erro em utilização para o primeiro ponto de ensaio do ensaio de erros de indicação na gama de pesagem {Bereich}, antes do ajuste, com unidade (d, % ou unidade de massa). | [Valor] [Unidade] | {Bereich}: Gama de pesagem (1-4) | Tolerâncias | todas | 39
Richtigkeit_Verkehrsfehler_Toleranz_oJ{Bereich}_{Punkt} | Especificação do limite de erro em utilização para o ponto de ensaio {Punkt} do ensaio de erros de indicação na gama de pesagem {Bereich}, antes do ajuste, com unidade (d, % ou unidade de massa). | [Valor] [Unidade] | {Bereich}: Gama de pesagem (1-4) {Punkt}: Ponto de ensaio (1 ... n) | Tolerâncias | todas | 42
Richtigkeit_Verkehrsfehler_Toleranz_ok_mJ{Bereich}_{Punkt} | OK/NÃO OK, consoante a especificação do limite de erro em utilização no ponto de ensaio {Punkt} do ensaio de erros de indicação na gama de pesagem {Bereich}, após o ajuste, seja cumprida (NÃO OK a vermelho); N/A sem tolerância. | OK / NÃO OK | {Bereich}: Gama de pesagem (1-4) {Punkt}: Ponto de ensaio (1 ... n) | Tolerâncias | todas | 45
Richtigkeit_Verkehrsfehler_Toleranz_ok_oJ{Bereich}_{Punkt} | OK/NÃO OK, consoante a especificação do limite de erro em utilização no ponto de ensaio {Punkt} do ensaio de erros de indicação na gama de pesagem {Bereich}, antes do ajuste, seja cumprida (NÃO OK a vermelho); N/A sem tolerância. | OK / NÃO OK | {Bereich}: Gama de pesagem (1-4) {Punkt}: Ponto de ensaio (1 ... n) | Tolerâncias | todas | 45
Richtigkeit_Verkehrsfehler_Toleranz_ok{Bereich}_{Punkt} | OK/NÃO OK, consoante a especificação do limite de erro em utilização no ponto de ensaio {Punkt} do ensaio de erros de indicação na gama de pesagem {Bereich} seja cumprida (NÃO OK a vermelho); N/A sem tolerância. | OK / NÃO OK | {Bereich}: Gama de pesagem (1-4) {Punkt}: Ponto de ensaio (1 ... n) | Tolerâncias | todas | 42
Richtigkeit_Verkehrsfehler_Toleranz_VglWert_mJ{Bereich}_{Punkt} | Valor comparado (desvio) no ponto de ensaio {Punkt} do ensaio de erros de indicação na gama de pesagem {Bereich}, após o ajuste, na unidade da especificação de tolerância. Consoante a regra de decisão, acrescida da incerteza de medição. N/A sem tolerância. | [Valor] [Unidade] | {Bereich}: Gama de pesagem (1-4) {Punkt}: Ponto de ensaio (1 ... n) | Tolerâncias | todas | 50
Richtigkeit_Verkehrsfehler_Toleranz_VglWert_oJ{Bereich}_{Punkt} | Valor comparado (desvio) no ponto de ensaio {Punkt} do ensaio de erros de indicação na gama de pesagem {Bereich}, antes do ajuste, na unidade da especificação de tolerância. Consoante a regra de decisão, acrescida da incerteza de medição. N/A sem tolerância. | [Valor] [Unidade] | {Bereich}: Gama de pesagem (1-4) {Punkt}: Ponto de ensaio (1 ... n) | Tolerâncias | todas | 50
Richtigkeit_Verkehrsfehler_Toleranz_VglWert{Bereich}_{Punkt} | Valor comparado (desvio) no ponto de ensaio {Punkt} do ensaio de erros de indicação na gama de pesagem {Bereich}, na unidade da especificação de tolerância. Consoante a regra de decisão, acrescida da incerteza de medição. N/A sem tolerância. | [Valor] [Unidade] | {Bereich}: Gama de pesagem (1-4) {Punkt}: Ponto de ensaio (1 ... n) | Tolerâncias | todas | 47
Richtigkeit_Verkehrsfehler_Toleranz{Bereich} | Especificação do limite de erro em utilização para o primeiro ponto de ensaio do ensaio de erros de indicação na gama de pesagem {Bereich}, com unidade (d, % ou unidade de massa). | [Valor] [Unidade] | {Bereich}: Gama de pesagem (1-4) | Tolerâncias | todas | 36
Richtigkeit_Verkehrsfehler_Toleranz{Bereich}_{Punkt} | Especificação do limite de erro em utilização para o ponto de ensaio {Punkt} do ensaio de erros de indicação na gama de pesagem {Bereich}, com unidade (d, % ou unidade de massa). | [Valor] [Unidade] | {Bereich}: Gama de pesagem (1-4) {Punkt}: Ponto de ensaio (1 ... n) | Tolerâncias | todas | 39
Richtigkeit_Verkehrsfehler_Toleranz{Punkt} | Especificação do limite de erro em utilização para o ponto de ensaio {Punkt} do ensaio de erros de indicação, com unidade (d, % ou unidade de massa), sem indicação da gama de pesagem. | [Valor] [Unidade] | {Punkt}: Ponto de ensaio (1 ... n) | Tolerâncias | todas | 37
Toleranz_Entscheidungsregel | Indicação de se a avaliação da tolerância do ensaio de erros de indicação tem em conta a incerteza de medição: “Com incerteza” ou “Sem incerteza” (conforme a regra de decisão). | [Texto] |  | Tolerâncias | todas | 27
Wdh2_Eichfehler_MaxAbw_DiffWert{Bereich} | Margem entre a especificação do limite de erro de verificação e o valor comparado (amplitude dos valores medidos) do segundo ensaio de repetibilidade na gama de pesagem {Bereich}, na unidade da tolerância; N/A sem tolerância. | [Valor] [Unidade] | {Bereich}: Gama de pesagem (1-4) | Tolerâncias | todas | 32
Wdh2_Eichfehler_MaxAbw_Innerh{Bereich} | Sim/Não, consoante a especificação do limite de erro de verificação para a amplitude dos valores medidos do segundo ensaio de repetibilidade na gama de pesagem {Bereich} seja cumprida; N/A sem tolerância. | Sim / Não | {Bereich}: Gama de pesagem (1-4) | Tolerâncias | todas | 30
Wdh2_Eichfehler_MaxAbw_VglWert{Bereich} | Valor comparado: amplitude dos valores medidos do segundo ensaio de repetibilidade na gama de pesagem {Bereich}, na unidade da especificação de tolerância; N/A sem tolerância. | [Valor] [Unidade] | {Bereich}: Gama de pesagem (1-4) | Tolerâncias | todas | 31
Wdh2_Hersteller_MaxAbw_DiffWert{Bereich} | Margem entre a especificação da tolerância do fabricante e o valor comparado (amplitude dos valores medidos) do segundo ensaio de repetibilidade na gama de pesagem {Bereich}, na unidade da tolerância; N/A sem tolerância. | [Valor] [Unidade] | {Bereich}: Gama de pesagem (1-4) | Tolerâncias | todas | 32
Wdh2_Hersteller_MaxAbw_Innerh{Bereich} | Sim/Não, consoante a especificação da tolerância do fabricante para a amplitude dos valores medidos do segundo ensaio de repetibilidade na gama de pesagem {Bereich} seja cumprida; N/A sem tolerância. | Sim / Não | {Bereich}: Gama de pesagem (1-4) | Tolerâncias | todas | 30
Wdh2_Hersteller_MaxAbw_VglWert{Bereich} | Valor comparado: amplitude dos valores medidos do segundo ensaio de repetibilidade na gama de pesagem {Bereich}, na unidade da especificação de tolerância; N/A sem tolerância. | [Valor] [Unidade] | {Bereich}: Gama de pesagem (1-4) | Tolerâncias | todas | 31
Wdh2_Hersteller_Std_DiffWert{Bereich} | Margem entre a especificação da tolerância do fabricante e o valor comparado (desvio-padrão s dos valores medidos) do segundo ensaio de repetibilidade na gama de pesagem {Bereich}, na unidade da tolerância; N/A sem tolerância. | [Valor] [Unidade] | {Bereich}: Gama de pesagem (1-4) | Tolerâncias | todas | 29
Wdh2_Hersteller_Std_Innerh{Bereich} | Sim/Não, consoante a especificação da tolerância do fabricante para o desvio-padrão s dos valores medidos do segundo ensaio de repetibilidade na gama de pesagem {Bereich} seja cumprida; N/A sem tolerância. | Sim / Não | {Bereich}: Gama de pesagem (1-4) | Tolerâncias | todas | 27
Wdh2_Hersteller_Std_Toleranz{Bereich} | Especificação da tolerância do fabricante para o desvio-padrão s dos valores medidos do segundo ensaio de repetibilidade na gama de pesagem {Bereich}, com unidade (d, % ou unidade de massa); N/A sem tolerância. | [Valor] [Unidade] | {Bereich}: Gama de pesagem (1-4) | Tolerâncias | todas | 29
Wdh2_Hersteller_Std_VglWert{Bereich} | Valor comparado: desvio-padrão s dos valores medidos do segundo ensaio de repetibilidade na gama de pesagem {Bereich}, na unidade da especificação de tolerância; N/A sem tolerância. | [Valor] [Unidade] | {Bereich}: Gama de pesagem (1-4) | Tolerâncias | todas | 28
Wdh2_Kunden_MaxAbw_DiffWert{Bereich} | Margem entre a especificação da tolerância do cliente e o valor comparado (amplitude dos valores medidos) do segundo ensaio de repetibilidade na gama de pesagem {Bereich}, na unidade da tolerância; N/A sem tolerância. | [Valor] [Unidade] | {Bereich}: Gama de pesagem (1-4) | Tolerâncias | todas | 28
Wdh2_Kunden_MaxAbw_Innerh{Bereich} | Sim/Não, consoante a especificação da tolerância do cliente para a amplitude dos valores medidos do segundo ensaio de repetibilidade na gama de pesagem {Bereich} seja cumprida; N/A sem tolerância. | Sim / Não | {Bereich}: Gama de pesagem (1-4) | Tolerâncias | todas | 26
Wdh2_Kunden_MaxAbw_VglWert{Bereich} | Valor comparado: amplitude dos valores medidos do segundo ensaio de repetibilidade na gama de pesagem {Bereich}, na unidade da especificação de tolerância; N/A sem tolerância. | [Valor] [Unidade] | {Bereich}: Gama de pesagem (1-4) | Tolerâncias | todas | 27
Wdh2_Kunden_Std_DiffWert{Bereich} | Margem entre a especificação da tolerância do cliente e o valor comparado (desvio-padrão s dos valores medidos) do segundo ensaio de repetibilidade na gama de pesagem {Bereich}, na unidade da tolerância; N/A sem tolerância. | [Valor] [Unidade] | {Bereich}: Gama de pesagem (1-4) | Tolerâncias | todas | 25
Wdh2_Kunden_Std_Innerh{Bereich} | Sim/Não, consoante a especificação da tolerância do cliente para o desvio-padrão s dos valores medidos do segundo ensaio de repetibilidade na gama de pesagem {Bereich} seja cumprida; N/A sem tolerância. | Sim / Não | {Bereich}: Gama de pesagem (1-4) | Tolerâncias | todas | 23
Wdh2_Kunden_Std_Toleranz{Bereich} | Especificação da tolerância do cliente para o desvio-padrão s dos valores medidos do segundo ensaio de repetibilidade na gama de pesagem {Bereich}, com unidade (d, % ou unidade de massa); N/A sem tolerância. | [Valor] [Unidade] | {Bereich}: Gama de pesagem (1-4) | Tolerâncias | todas | 25
Wdh2_Kunden_Std_VglWert{Bereich} | Valor comparado: desvio-padrão s dos valores medidos do segundo ensaio de repetibilidade na gama de pesagem {Bereich}, na unidade da especificação de tolerância; N/A sem tolerância. | [Valor] [Unidade] | {Bereich}: Gama de pesagem (1-4) | Tolerâncias | todas | 24
Wdh2_MaxAbw_DiffWert{Bereich} | Margem entre a especificação da tolerância da calibração e o valor comparado (amplitude dos valores medidos) do segundo ensaio de repetibilidade na gama de pesagem {Bereich}, na unidade da tolerância; N/A sem tolerância. | [Valor] [Unidade] | {Bereich}: Gama de pesagem (1-4) | Tolerâncias | todas | 21
Wdh2_MaxAbw_Innerh{Bereich} | Sim/Não, consoante a especificação da tolerância da calibração para a amplitude dos valores medidos do segundo ensaio de repetibilidade na gama de pesagem {Bereich} seja cumprida; N/A sem tolerância. | Sim / Não | {Bereich}: Gama de pesagem (1-4) | Tolerâncias | todas | 19
Wdh2_MaxAbw_VglWert{Bereich} | Valor comparado: amplitude dos valores medidos do segundo ensaio de repetibilidade na gama de pesagem {Bereich}, na unidade da especificação de tolerância; N/A sem tolerância. | [Valor] [Unidade] | {Bereich}: Gama de pesagem (1-4) | Tolerâncias | todas | 20
Wdh2_Std_DiffWert{Bereich} | Margem entre a especificação da tolerância da calibração e o valor comparado (desvio-padrão s dos valores medidos) do segundo ensaio de repetibilidade na gama de pesagem {Bereich}, na unidade da tolerância; N/A sem tolerância. | [Valor] [Unidade] | {Bereich}: Gama de pesagem (1-4) | Tolerâncias | todas | 18
Wdh2_Std_Innerh{Bereich} | Sim/Não, consoante a especificação da tolerância da calibração para o desvio-padrão s dos valores medidos do segundo ensaio de repetibilidade na gama de pesagem {Bereich} seja cumprida; N/A sem tolerância. | Sim / Não | {Bereich}: Gama de pesagem (1-4) | Tolerâncias | todas | 16
Wdh2_Std_Toleranz{Bereich} | Especificação da tolerância da calibração para o desvio-padrão s dos valores medidos do segundo ensaio de repetibilidade na gama de pesagem {Bereich}, com unidade (d, % ou unidade de massa); N/A sem tolerância. | [Valor] [Unidade] | {Bereich}: Gama de pesagem (1-4) | Tolerâncias | todas | 18
Wdh2_Std_VglWert{Bereich} | Valor comparado: desvio-padrão s dos valores medidos do segundo ensaio de repetibilidade na gama de pesagem {Bereich}, na unidade da especificação de tolerância; N/A sem tolerância. | [Valor] [Unidade] | {Bereich}: Gama de pesagem (1-4) | Tolerâncias | todas | 17
Wdh2_Verkehrsfehler_MaxAbw_DiffWert{Bereich} | Margem entre a especificação do limite de erro em utilização e o valor comparado (amplitude dos valores medidos) do segundo ensaio de repetibilidade na gama de pesagem {Bereich}, na unidade da tolerância; N/A sem tolerância. | [Valor] [Unidade] | {Bereich}: Gama de pesagem (1-4) | Tolerâncias | todas | 36
Wdh2_Verkehrsfehler_MaxAbw_Innerh{Bereich} | Sim/Não, consoante a especificação do limite de erro em utilização para a amplitude dos valores medidos do segundo ensaio de repetibilidade na gama de pesagem {Bereich} seja cumprida; N/A sem tolerância. | Sim / Não | {Bereich}: Gama de pesagem (1-4) | Tolerâncias | todas | 34
Wdh2_Verkehrsfehler_MaxAbw_VglWert{Bereich} | Valor comparado: amplitude dos valores medidos do segundo ensaio de repetibilidade na gama de pesagem {Bereich}, na unidade da especificação de tolerância; N/A sem tolerância. | [Valor] [Unidade] | {Bereich}: Gama de pesagem (1-4) | Tolerâncias | todas | 35
Wdh_Eichfehler_MaxAbw_DiffWert{Bereich} | Margem entre a especificação do limite de erro de verificação e o valor comparado (amplitude dos valores medidos) do ensaio de repetibilidade na gama de pesagem {Bereich}, na unidade da tolerância; N/A sem tolerância. | [Valor] [Unidade] | {Bereich}: Gama de pesagem (1-4) | Tolerâncias | todas | 31
Wdh_Eichfehler_MaxAbw_Innerh{Bereich} | Sim/Não, consoante a especificação do limite de erro de verificação para a amplitude dos valores medidos do ensaio de repetibilidade na gama de pesagem {Bereich} seja cumprida; N/A sem tolerância. | Sim / Não | {Bereich}: Gama de pesagem (1-4) | Tolerâncias | todas | 29
Wdh_Eichfehler_MaxAbw_VglWert{Bereich} | Valor comparado: amplitude dos valores medidos do ensaio de repetibilidade na gama de pesagem {Bereich}, na unidade da especificação de tolerância; N/A sem tolerância. | [Valor] [Unidade] | {Bereich}: Gama de pesagem (1-4) | Tolerâncias | todas | 30
Wdh_Hersteller_MaxAbw_DiffWert{Bereich} | Margem entre a especificação da tolerância do fabricante e o valor comparado (amplitude dos valores medidos) do ensaio de repetibilidade na gama de pesagem {Bereich}, na unidade da tolerância; N/A sem tolerância. | [Valor] [Unidade] | {Bereich}: Gama de pesagem (1-4) | Tolerâncias | todas | 31
Wdh_Hersteller_MaxAbw_Innerh{Bereich} | Sim/Não, consoante a especificação da tolerância do fabricante para a amplitude dos valores medidos do ensaio de repetibilidade na gama de pesagem {Bereich} seja cumprida; N/A sem tolerância. | Sim / Não | {Bereich}: Gama de pesagem (1-4) | Tolerâncias | todas | 29
Wdh_Hersteller_MaxAbw_VglWert{Bereich} | Valor comparado: amplitude dos valores medidos do ensaio de repetibilidade na gama de pesagem {Bereich}, na unidade da especificação de tolerância; N/A sem tolerância. | [Valor] [Unidade] | {Bereich}: Gama de pesagem (1-4) | Tolerâncias | todas | 30
Wdh_Hersteller_Std_DiffWert{Bereich} | Margem entre a especificação da tolerância do fabricante e o valor comparado (desvio-padrão s dos valores medidos) do ensaio de repetibilidade na gama de pesagem {Bereich}, na unidade da tolerância; N/A sem tolerância. | [Valor] [Unidade] | {Bereich}: Gama de pesagem (1-4) | Tolerâncias | todas | 28
Wdh_Hersteller_Std_Innerh{Bereich} | Sim/Não, consoante a especificação da tolerância do fabricante para o desvio-padrão s dos valores medidos do ensaio de repetibilidade na gama de pesagem {Bereich} seja cumprida; N/A sem tolerância. | Sim / Não | {Bereich}: Gama de pesagem (1-4) | Tolerâncias | todas | 26
Wdh_Hersteller_Std_Toleranz{Bereich} | Especificação da tolerância do fabricante para o desvio-padrão s dos valores medidos do ensaio de repetibilidade na gama de pesagem {Bereich}, com unidade (d, % ou unidade de massa); N/A sem tolerância. | [Valor] [Unidade] | {Bereich}: Gama de pesagem (1-4) | Tolerâncias | todas | 28
Wdh_Hersteller_Std_VglWert{Bereich} | Valor comparado: desvio-padrão s dos valores medidos do ensaio de repetibilidade na gama de pesagem {Bereich}, na unidade da especificação de tolerância; N/A sem tolerância. | [Valor] [Unidade] | {Bereich}: Gama de pesagem (1-4) | Tolerâncias | todas | 27
Wdh_Kunden_MaxAbw_DiffWert{Bereich} | Margem entre a especificação da tolerância do cliente e o valor comparado (amplitude dos valores medidos) do ensaio de repetibilidade na gama de pesagem {Bereich}, na unidade da tolerância; N/A sem tolerância. | [Valor] [Unidade] | {Bereich}: Gama de pesagem (1-4) | Tolerâncias | todas | 27
Wdh_Kunden_MaxAbw_Innerh{Bereich} | Sim/Não, consoante a especificação da tolerância do cliente para a amplitude dos valores medidos do ensaio de repetibilidade na gama de pesagem {Bereich} seja cumprida; N/A sem tolerância. | Sim / Não | {Bereich}: Gama de pesagem (1-4) | Tolerâncias | todas | 25
Wdh_Kunden_MaxAbw_VglWert{Bereich} | Valor comparado: amplitude dos valores medidos do ensaio de repetibilidade na gama de pesagem {Bereich}, na unidade da especificação de tolerância; N/A sem tolerância. | [Valor] [Unidade] | {Bereich}: Gama de pesagem (1-4) | Tolerâncias | todas | 26
Wdh_Kunden_Std_DiffWert{Bereich} | Margem entre a especificação da tolerância do cliente e o valor comparado (desvio-padrão s dos valores medidos) do ensaio de repetibilidade na gama de pesagem {Bereich}, na unidade da tolerância; N/A sem tolerância. | [Valor] [Unidade] | {Bereich}: Gama de pesagem (1-4) | Tolerâncias | todas | 24
Wdh_Kunden_Std_Innerh{Bereich} | Sim/Não, consoante a especificação da tolerância do cliente para o desvio-padrão s dos valores medidos do ensaio de repetibilidade na gama de pesagem {Bereich} seja cumprida; N/A sem tolerância. | Sim / Não | {Bereich}: Gama de pesagem (1-4) | Tolerâncias | todas | 22
Wdh_Kunden_Std_Toleranz{Bereich} | Especificação da tolerância do cliente para o desvio-padrão s dos valores medidos do ensaio de repetibilidade na gama de pesagem {Bereich}, com unidade (d, % ou unidade de massa); N/A sem tolerância. | [Valor] [Unidade] | {Bereich}: Gama de pesagem (1-4) | Tolerâncias | todas | 24
Wdh_Kunden_Std_VglWert{Bereich} | Valor comparado: desvio-padrão s dos valores medidos do ensaio de repetibilidade na gama de pesagem {Bereich}, na unidade da especificação de tolerância; N/A sem tolerância. | [Valor] [Unidade] | {Bereich}: Gama de pesagem (1-4) | Tolerâncias | todas | 23
Wdh_MaxAbw_DiffWert{Bereich} | Margem entre a especificação da tolerância da calibração e o valor comparado (amplitude dos valores medidos) do ensaio de repetibilidade na gama de pesagem {Bereich}, na unidade da tolerância; N/A sem tolerância. | [Valor] [Unidade] | {Bereich}: Gama de pesagem (1-4) | Tolerâncias | todas | 20
Wdh_MaxAbw_Innerh{Bereich} | Sim/Não, consoante a especificação da tolerância da calibração para a amplitude dos valores medidos do ensaio de repetibilidade na gama de pesagem {Bereich} seja cumprida; N/A sem tolerância. | Sim / Não | {Bereich}: Gama de pesagem (1-4) | Tolerâncias | todas | 18
Wdh_MaxAbw_VglWert{Bereich} | Valor comparado: amplitude dos valores medidos do ensaio de repetibilidade na gama de pesagem {Bereich}, na unidade da especificação de tolerância; N/A sem tolerância. | [Valor] [Unidade] | {Bereich}: Gama de pesagem (1-4) | Tolerâncias | todas | 19
Wdh_Std_DiffWert{Bereich} | Margem entre a especificação da tolerância da calibração e o valor comparado (desvio-padrão s dos valores medidos) do ensaio de repetibilidade na gama de pesagem {Bereich}, na unidade da tolerância; N/A sem tolerância. | [Valor] [Unidade] | {Bereich}: Gama de pesagem (1-4) | Tolerâncias | todas | 17
Wdh_Std_Innerh{Bereich} | Sim/Não, consoante a especificação da tolerância da calibração para o desvio-padrão s dos valores medidos do ensaio de repetibilidade na gama de pesagem {Bereich} seja cumprida; N/A sem tolerância. | Sim / Não | {Bereich}: Gama de pesagem (1-4) | Tolerâncias | todas | 15
Wdh_Std_Toleranz{Bereich} | Especificação da tolerância da calibração para o desvio-padrão s dos valores medidos do ensaio de repetibilidade na gama de pesagem {Bereich}, com unidade (d, % ou unidade de massa); N/A sem tolerância. | [Valor] [Unidade] | {Bereich}: Gama de pesagem (1-4) | Tolerâncias | todas | 17
Wdh_Std_VglWert{Bereich} | Valor comparado: desvio-padrão s dos valores medidos do ensaio de repetibilidade na gama de pesagem {Bereich}, na unidade da especificação de tolerância; N/A sem tolerância. | [Valor] [Unidade] | {Bereich}: Gama de pesagem (1-4) | Tolerâncias | todas | 16
Wdh_Verkehrsfehler_MaxAbw_DiffWert{Bereich} | Margem entre a especificação do limite de erro em utilização e o valor comparado (amplitude dos valores medidos) do ensaio de repetibilidade na gama de pesagem {Bereich}, na unidade da tolerância; N/A sem tolerância. | [Valor] [Unidade] | {Bereich}: Gama de pesagem (1-4) | Tolerâncias | todas | 35
Wdh_Verkehrsfehler_MaxAbw_Innerh{Bereich} | Sim/Não, consoante a especificação do limite de erro em utilização para a amplitude dos valores medidos do ensaio de repetibilidade na gama de pesagem {Bereich} seja cumprida; N/A sem tolerância. | Sim / Não | {Bereich}: Gama de pesagem (1-4) | Tolerâncias | todas | 33
Wdh_Verkehrsfehler_MaxAbw_VglWert{Bereich} | Valor comparado: amplitude dos valores medidos do ensaio de repetibilidade na gama de pesagem {Bereich}, na unidade da especificação de tolerância; N/A sem tolerância. | [Valor] [Unidade] | {Bereich}: Gama de pesagem (1-4) | Tolerâncias | todas | 34
Wiederholbarkeit2_Eichfehler_Innerhalb_Toleranz_mJ{Bereich}_{Messung} | Sim/Não, consoante a especificação do limite de erro de verificação na medição {Messung} do segundo ensaio de repetibilidade na gama de pesagem {Bereich}, após o ajuste, seja cumprida; N/A sem tolerância. | Sim / Não | {Bereich}: Gama de pesagem (1-4) {Messung}: Medição (1 ... n) | Tolerâncias | todas | 54
Wiederholbarkeit2_Eichfehler_Innerhalb_Toleranz_oJ{Bereich}_{Messung} | Sim/Não, consoante a especificação do limite de erro de verificação na medição {Messung} do segundo ensaio de repetibilidade na gama de pesagem {Bereich}, antes do ajuste, seja cumprida; N/A sem tolerância. | Sim / Não | {Bereich}: Gama de pesagem (1-4) {Messung}: Medição (1 ... n) | Tolerâncias | todas | 54
Wiederholbarkeit2_Eichfehler_Innerhalb_Toleranz{Bereich}_{Messung} | Sim/Não, consoante a especificação do limite de erro de verificação na medição {Messung} do segundo ensaio de repetibilidade na gama de pesagem {Bereich} seja cumprida; N/A sem tolerância. | Sim / Não | {Bereich}: Gama de pesagem (1-4) {Messung}: Medição (1 ... n) | Tolerâncias | todas | 51
Wiederholbarkeit2_Eichfehler_Messung_rot_mJ{Bereich}_{Messung} | Valor medido (indicação) com unidade na medição {Messung} do segundo ensaio de repetibilidade na gama de pesagem {Bereich}, após o ajuste; a vermelho se a especificação do limite de erro de verificação não for cumprida; N/A sem tolerância. | [Valor] [Unidade] | {Bereich}: Gama de pesagem (1-4) {Messung}: Medição (1 ... n) | Tolerâncias | todas | 47
Wiederholbarkeit2_Eichfehler_Messung_rot_oJ{Bereich}_{Messung} | Valor medido (indicação) com unidade na medição {Messung} do segundo ensaio de repetibilidade na gama de pesagem {Bereich}, antes do ajuste; a vermelho se a especificação do limite de erro de verificação não for cumprida; N/A sem tolerância. | [Valor] [Unidade] | {Bereich}: Gama de pesagem (1-4) {Messung}: Medição (1 ... n) | Tolerâncias | todas | 47
Wiederholbarkeit2_Eichfehler_Messung_rot{Bereich}_{Messung} | Valor medido (indicação) com unidade na medição {Messung} do segundo ensaio de repetibilidade na gama de pesagem {Bereich}; a vermelho se a especificação do limite de erro de verificação não for cumprida; N/A sem tolerância. | [Valor] [Unidade] | {Bereich}: Gama de pesagem (1-4) {Messung}: Medição (1 ... n) | Tolerâncias | todas | 44
Wiederholbarkeit2_Eichfehler_Toleranz_Differenz_mJ{Bereich}_{Messung} | Valor absoluto do desvio na medição {Messung} do segundo ensaio de repetibilidade na gama de pesagem {Bereich}, após o ajuste, na unidade da especificação de tolerância (d, % ou unidade de massa); vazio se não for possível a conversão. | [Valor] [Unidade] | {Bereich}: Gama de pesagem (1-4) {Messung}: Medição (1 ... n) | Tolerâncias | todas | 54
Wiederholbarkeit2_Eichfehler_Toleranz_Differenz_oJ{Bereich}_{Messung} | Valor absoluto do desvio na medição {Messung} do segundo ensaio de repetibilidade na gama de pesagem {Bereich}, antes do ajuste, na unidade da especificação de tolerância (d, % ou unidade de massa); vazio se não for possível a conversão. | [Valor] [Unidade] | {Bereich}: Gama de pesagem (1-4) {Messung}: Medição (1 ... n) | Tolerâncias | todas | 54
Wiederholbarkeit2_Eichfehler_Toleranz_Differenz{Bereich}_{Messung} | Valor absoluto do desvio na medição {Messung} do segundo ensaio de repetibilidade na gama de pesagem {Bereich}, na unidade da especificação de tolerância (d, % ou unidade de massa); vazio se não for possível a conversão. | [Valor] [Unidade] | {Bereich}: Gama de pesagem (1-4) {Messung}: Medição (1 ... n) | Tolerâncias | todas | 51
Wiederholbarkeit2_Eichfehler_Toleranz_DiffWert_mJ{Bereich}_{Messung} | Margem entre a especificação do limite de erro de verificação e o valor comparado na medição {Messung} do segundo ensaio de repetibilidade na gama de pesagem {Bereich}, após o ajuste, na unidade da tolerância; negativa em caso de ultrapassagem; N/A sem tolerância. | [Valor] [Unidade] | {Bereich}: Gama de pesagem (1-4) {Messung}: Medição (1 ... n) | Tolerâncias | todas | 53
Wiederholbarkeit2_Eichfehler_Toleranz_DiffWert_oJ{Bereich}_{Messung} | Margem entre a especificação do limite de erro de verificação e o valor comparado na medição {Messung} do segundo ensaio de repetibilidade na gama de pesagem {Bereich}, antes do ajuste, na unidade da tolerância; negativa em caso de ultrapassagem; N/A sem tolerância. | [Valor] [Unidade] | {Bereich}: Gama de pesagem (1-4) {Messung}: Medição (1 ... n) | Tolerâncias | todas | 53
Wiederholbarkeit2_Eichfehler_Toleranz_DiffWert{Bereich}_{Messung} | Margem entre a especificação do limite de erro de verificação e o valor comparado na medição {Messung} do segundo ensaio de repetibilidade na gama de pesagem {Bereich}, na unidade da tolerância; negativa em caso de ultrapassagem; N/A sem tolerância. | [Valor] [Unidade] | {Bereich}: Gama de pesagem (1-4) {Messung}: Medição (1 ... n) | Tolerâncias | todas | 50
Wiederholbarkeit2_Eichfehler_Toleranz_max{Bereich} | Especificação do limite de erro de verificação para a última medição do segundo ensaio de repetibilidade na gama de pesagem {Bereich}, com unidade (d, % ou unidade de massa). | [Valor] [Unidade] | {Bereich}: Gama de pesagem (1-4) | Tolerâncias | todas | 42
Wiederholbarkeit2_Eichfehler_Toleranz_mJ{Bereich} | Especificação do limite de erro de verificação para o primeiro ponto de ensaio do segundo ensaio de repetibilidade na gama de pesagem {Bereich}, após o ajuste, com unidade (d, % ou unidade de massa). | [Valor] [Unidade] | {Bereich}: Gama de pesagem (1-4) | Tolerâncias | todas | 41
Wiederholbarkeit2_Eichfehler_Toleranz_mJ{Bereich}_{Messung} | Especificação do limite de erro de verificação para a medição {Messung} do segundo ensaio de repetibilidade na gama de pesagem {Bereich}, após o ajuste, com unidade (d, % ou unidade de massa). | [Valor] [Unidade] | {Bereich}: Gama de pesagem (1-4) {Messung}: Medição (1 ... n) | Tolerâncias | todas | 44
Wiederholbarkeit2_Eichfehler_Toleranz_oJ{Bereich} | Especificação do limite de erro de verificação para o primeiro ponto de ensaio do segundo ensaio de repetibilidade na gama de pesagem {Bereich}, antes do ajuste, com unidade (d, % ou unidade de massa). | [Valor] [Unidade] | {Bereich}: Gama de pesagem (1-4) | Tolerâncias | todas | 41
Wiederholbarkeit2_Eichfehler_Toleranz_oJ{Bereich}_{Messung} | Especificação do limite de erro de verificação para a medição {Messung} do segundo ensaio de repetibilidade na gama de pesagem {Bereich}, antes do ajuste, com unidade (d, % ou unidade de massa). | [Valor] [Unidade] | {Bereich}: Gama de pesagem (1-4) {Messung}: Medição (1 ... n) | Tolerâncias | todas | 44
Wiederholbarkeit2_Eichfehler_Toleranz_ok_mJ{Bereich}_{Messung} | OK/NÃO OK, consoante a especificação do limite de erro de verificação na medição {Messung} do segundo ensaio de repetibilidade na gama de pesagem {Bereich}, após o ajuste, seja cumprida (NÃO OK a vermelho); N/A sem tolerância. | OK / NÃO OK | {Bereich}: Gama de pesagem (1-4) {Messung}: Medição (1 ... n) | Tolerâncias | todas | 47
Wiederholbarkeit2_Eichfehler_Toleranz_ok_oJ{Bereich}_{Messung} | OK/NÃO OK, consoante a especificação do limite de erro de verificação na medição {Messung} do segundo ensaio de repetibilidade na gama de pesagem {Bereich}, antes do ajuste, seja cumprida (NÃO OK a vermelho); N/A sem tolerância. | OK / NÃO OK | {Bereich}: Gama de pesagem (1-4) {Messung}: Medição (1 ... n) | Tolerâncias | todas | 47
Wiederholbarkeit2_Eichfehler_Toleranz_ok{Bereich}_{Messung} | OK/NÃO OK, consoante a especificação do limite de erro de verificação na medição {Messung} do segundo ensaio de repetibilidade na gama de pesagem {Bereich} seja cumprida (NÃO OK a vermelho); N/A sem tolerância. | OK / NÃO OK | {Bereich}: Gama de pesagem (1-4) {Messung}: Medição (1 ... n) | Tolerâncias | todas | 44
Wiederholbarkeit2_Eichfehler_Toleranz_VglWert_mJ{Bereich}_{Messung} | Valor comparado (desvio) na medição {Messung} do segundo ensaio de repetibilidade na gama de pesagem {Bereich}, após o ajuste, na unidade da especificação de tolerância. N/A sem tolerância. | [Valor] [Unidade] | {Bereich}: Gama de pesagem (1-4) {Messung}: Medição (1 ... n) | Tolerâncias | todas | 52
Wiederholbarkeit2_Eichfehler_Toleranz_VglWert_oJ{Bereich}_{Messung} | Valor comparado (desvio) na medição {Messung} do segundo ensaio de repetibilidade na gama de pesagem {Bereich}, antes do ajuste, na unidade da especificação de tolerância. N/A sem tolerância. | [Valor] [Unidade] | {Bereich}: Gama de pesagem (1-4) {Messung}: Medição (1 ... n) | Tolerâncias | todas | 52
Wiederholbarkeit2_Eichfehler_Toleranz_VglWert{Bereich}_{Messung} | Valor comparado (desvio) na medição {Messung} do segundo ensaio de repetibilidade na gama de pesagem {Bereich}, na unidade da especificação de tolerância. N/A sem tolerância. | [Valor] [Unidade] | {Bereich}: Gama de pesagem (1-4) {Messung}: Medição (1 ... n) | Tolerâncias | todas | 49
Wiederholbarkeit2_Eichfehler_Toleranz{Bereich} | Especificação do limite de erro de verificação para o primeiro ponto de ensaio do segundo ensaio de repetibilidade na gama de pesagem {Bereich}, com unidade (d, % ou unidade de massa). | [Valor] [Unidade] | {Bereich}: Gama de pesagem (1-4) | Tolerâncias | todas | 38
Wiederholbarkeit2_Eichfehler_Toleranz{Bereich}_{Messung} | Especificação do limite de erro de verificação para a medição {Messung} do segundo ensaio de repetibilidade na gama de pesagem {Bereich}, com unidade (d, % ou unidade de massa). | [Valor] [Unidade] | {Bereich}: Gama de pesagem (1-4) {Messung}: Medição (1 ... n) | Tolerâncias | todas | 41
Wiederholbarkeit2_Eichfehler_Toleranz{Punkt} | Especificação do limite de erro de verificação para a medição {Punkt} do segundo ensaio de repetibilidade, com unidade (d, % ou unidade de massa), sem indicação da gama de pesagem. | [Valor] [Unidade] | {Punkt}: Ponto de ensaio (1 ... n) | Tolerâncias | todas | 39
Wiederholbarkeit2_Hersteller_Innerhalb_Toleranz_mJ{Bereich}_{Messung} | Sim/Não, consoante a especificação da tolerância do fabricante na medição {Messung} do segundo ensaio de repetibilidade na gama de pesagem {Bereich}, após o ajuste, seja cumprida; N/A sem tolerância. | Sim / Não | {Bereich}: Gama de pesagem (1-4) {Messung}: Medição (1 ... n) | Tolerâncias | todas | 54
Wiederholbarkeit2_Hersteller_Innerhalb_Toleranz_oJ{Bereich}_{Messung} | Sim/Não, consoante a especificação da tolerância do fabricante na medição {Messung} do segundo ensaio de repetibilidade na gama de pesagem {Bereich}, antes do ajuste, seja cumprida; N/A sem tolerância. | Sim / Não | {Bereich}: Gama de pesagem (1-4) {Messung}: Medição (1 ... n) | Tolerâncias | todas | 54
Wiederholbarkeit2_Hersteller_Innerhalb_Toleranz{Bereich}_{Messung} | Sim/Não, consoante a especificação da tolerância do fabricante na medição {Messung} do segundo ensaio de repetibilidade na gama de pesagem {Bereich} seja cumprida; N/A sem tolerância. | Sim / Não | {Bereich}: Gama de pesagem (1-4) {Messung}: Medição (1 ... n) | Tolerâncias | todas | 51
Wiederholbarkeit2_Hersteller_Messung_rot_mJ{Bereich}_{Messung} | Valor medido (indicação) com unidade na medição {Messung} do segundo ensaio de repetibilidade na gama de pesagem {Bereich}, após o ajuste; a vermelho se a especificação da tolerância do fabricante não for cumprida; N/A sem tolerância. | [Valor] [Unidade] | {Bereich}: Gama de pesagem (1-4) {Messung}: Medição (1 ... n) | Tolerâncias | todas | 47
Wiederholbarkeit2_Hersteller_Messung_rot_oJ{Bereich}_{Messung} | Valor medido (indicação) com unidade na medição {Messung} do segundo ensaio de repetibilidade na gama de pesagem {Bereich}, antes do ajuste; a vermelho se a especificação da tolerância do fabricante não for cumprida; N/A sem tolerância. | [Valor] [Unidade] | {Bereich}: Gama de pesagem (1-4) {Messung}: Medição (1 ... n) | Tolerâncias | todas | 47
Wiederholbarkeit2_Hersteller_Messung_rot{Bereich}_{Messung} | Valor medido (indicação) com unidade na medição {Messung} do segundo ensaio de repetibilidade na gama de pesagem {Bereich}; a vermelho se a especificação da tolerância do fabricante não for cumprida; N/A sem tolerância. | [Valor] [Unidade] | {Bereich}: Gama de pesagem (1-4) {Messung}: Medição (1 ... n) | Tolerâncias | todas | 44
Wiederholbarkeit2_Hersteller_Toleranz_Differenz_mJ{Bereich}_{Messung} | Valor absoluto do desvio na medição {Messung} do segundo ensaio de repetibilidade na gama de pesagem {Bereich}, após o ajuste, na unidade da especificação de tolerância (d, % ou unidade de massa); vazio se não for possível a conversão. | [Valor] [Unidade] | {Bereich}: Gama de pesagem (1-4) {Messung}: Medição (1 ... n) | Tolerâncias | todas | 54
Wiederholbarkeit2_Hersteller_Toleranz_Differenz_oJ{Bereich}_{Messung} | Valor absoluto do desvio na medição {Messung} do segundo ensaio de repetibilidade na gama de pesagem {Bereich}, antes do ajuste, na unidade da especificação de tolerância (d, % ou unidade de massa); vazio se não for possível a conversão. | [Valor] [Unidade] | {Bereich}: Gama de pesagem (1-4) {Messung}: Medição (1 ... n) | Tolerâncias | todas | 54
Wiederholbarkeit2_Hersteller_Toleranz_Differenz{Bereich}_{Messung} | Valor absoluto do desvio na medição {Messung} do segundo ensaio de repetibilidade na gama de pesagem {Bereich}, na unidade da especificação de tolerância (d, % ou unidade de massa); vazio se não for possível a conversão. | [Valor] [Unidade] | {Bereich}: Gama de pesagem (1-4) {Messung}: Medição (1 ... n) | Tolerâncias | todas | 51
Wiederholbarkeit2_Hersteller_Toleranz_DiffWert_mJ{Bereich}_{Messung} | Margem entre a especificação da tolerância do fabricante e o valor comparado na medição {Messung} do segundo ensaio de repetibilidade na gama de pesagem {Bereich}, após o ajuste, na unidade da tolerância; negativa em caso de ultrapassagem; N/A sem tolerância. | [Valor] [Unidade] | {Bereich}: Gama de pesagem (1-4) {Messung}: Medição (1 ... n) | Tolerâncias | todas | 53
Wiederholbarkeit2_Hersteller_Toleranz_DiffWert_oJ{Bereich}_{Messung} | Margem entre a especificação da tolerância do fabricante e o valor comparado na medição {Messung} do segundo ensaio de repetibilidade na gama de pesagem {Bereich}, antes do ajuste, na unidade da tolerância; negativa em caso de ultrapassagem; N/A sem tolerância. | [Valor] [Unidade] | {Bereich}: Gama de pesagem (1-4) {Messung}: Medição (1 ... n) | Tolerâncias | todas | 53
Wiederholbarkeit2_Hersteller_Toleranz_DiffWert{Bereich}_{Messung} | Margem entre a especificação da tolerância do fabricante e o valor comparado na medição {Messung} do segundo ensaio de repetibilidade na gama de pesagem {Bereich}, na unidade da tolerância; negativa em caso de ultrapassagem; N/A sem tolerância. | [Valor] [Unidade] | {Bereich}: Gama de pesagem (1-4) {Messung}: Medição (1 ... n) | Tolerâncias | todas | 50
Wiederholbarkeit2_Hersteller_Toleranz_max{Bereich} | Especificação da tolerância do fabricante para a última medição do segundo ensaio de repetibilidade na gama de pesagem {Bereich}, com unidade (d, % ou unidade de massa). | [Valor] [Unidade] | {Bereich}: Gama de pesagem (1-4) | Tolerâncias | todas | 42
Wiederholbarkeit2_Hersteller_Toleranz_mJ{Bereich} | Especificação da tolerância do fabricante para o primeiro ponto de ensaio do segundo ensaio de repetibilidade na gama de pesagem {Bereich}, após o ajuste, com unidade (d, % ou unidade de massa). | [Valor] [Unidade] | {Bereich}: Gama de pesagem (1-4) | Tolerâncias | todas | 41
Wiederholbarkeit2_Hersteller_Toleranz_mJ{Bereich}_{Messung} | Especificação da tolerância do fabricante para a medição {Messung} do segundo ensaio de repetibilidade na gama de pesagem {Bereich}, após o ajuste, com unidade (d, % ou unidade de massa). | [Valor] [Unidade] | {Bereich}: Gama de pesagem (1-4) {Messung}: Medição (1 ... n) | Tolerâncias | todas | 44
Wiederholbarkeit2_Hersteller_Toleranz_oJ{Bereich} | Especificação da tolerância do fabricante para o primeiro ponto de ensaio do segundo ensaio de repetibilidade na gama de pesagem {Bereich}, antes do ajuste, com unidade (d, % ou unidade de massa). | [Valor] [Unidade] | {Bereich}: Gama de pesagem (1-4) | Tolerâncias | todas | 41
Wiederholbarkeit2_Hersteller_Toleranz_oJ{Bereich}_{Messung} | Especificação da tolerância do fabricante para a medição {Messung} do segundo ensaio de repetibilidade na gama de pesagem {Bereich}, antes do ajuste, com unidade (d, % ou unidade de massa). | [Valor] [Unidade] | {Bereich}: Gama de pesagem (1-4) {Messung}: Medição (1 ... n) | Tolerâncias | todas | 44
Wiederholbarkeit2_Hersteller_Toleranz_ok_mJ{Bereich}_{Messung} | OK/NÃO OK, consoante a especificação da tolerância do fabricante na medição {Messung} do segundo ensaio de repetibilidade na gama de pesagem {Bereich}, após o ajuste, seja cumprida (NÃO OK a vermelho); N/A sem tolerância. | OK / NÃO OK | {Bereich}: Gama de pesagem (1-4) {Messung}: Medição (1 ... n) | Tolerâncias | todas | 47
Wiederholbarkeit2_Hersteller_Toleranz_ok_oJ{Bereich}_{Messung} | OK/NÃO OK, consoante a especificação da tolerância do fabricante na medição {Messung} do segundo ensaio de repetibilidade na gama de pesagem {Bereich}, antes do ajuste, seja cumprida (NÃO OK a vermelho); N/A sem tolerância. | OK / NÃO OK | {Bereich}: Gama de pesagem (1-4) {Messung}: Medição (1 ... n) | Tolerâncias | todas | 47
Wiederholbarkeit2_Hersteller_Toleranz_ok{Bereich}_{Messung} | OK/NÃO OK, consoante a especificação da tolerância do fabricante na medição {Messung} do segundo ensaio de repetibilidade na gama de pesagem {Bereich} seja cumprida (NÃO OK a vermelho); N/A sem tolerância. | OK / NÃO OK | {Bereich}: Gama de pesagem (1-4) {Messung}: Medição (1 ... n) | Tolerâncias | todas | 44
Wiederholbarkeit2_Hersteller_Toleranz_VglWert_mJ{Bereich}_{Messung} | Valor comparado (desvio) na medição {Messung} do segundo ensaio de repetibilidade na gama de pesagem {Bereich}, após o ajuste, na unidade da especificação de tolerância. N/A sem tolerância. | [Valor] [Unidade] | {Bereich}: Gama de pesagem (1-4) {Messung}: Medição (1 ... n) | Tolerâncias | todas | 52
Wiederholbarkeit2_Hersteller_Toleranz_VglWert_oJ{Bereich}_{Messung} | Valor comparado (desvio) na medição {Messung} do segundo ensaio de repetibilidade na gama de pesagem {Bereich}, antes do ajuste, na unidade da especificação de tolerância. N/A sem tolerância. | [Valor] [Unidade] | {Bereich}: Gama de pesagem (1-4) {Messung}: Medição (1 ... n) | Tolerâncias | todas | 52
Wiederholbarkeit2_Hersteller_Toleranz_VglWert{Bereich}_{Messung} | Valor comparado (desvio) na medição {Messung} do segundo ensaio de repetibilidade na gama de pesagem {Bereich}, na unidade da especificação de tolerância. N/A sem tolerância. | [Valor] [Unidade] | {Bereich}: Gama de pesagem (1-4) {Messung}: Medição (1 ... n) | Tolerâncias | todas | 49
Wiederholbarkeit2_Hersteller_Toleranz{Bereich} | Especificação da tolerância do fabricante para o primeiro ponto de ensaio do segundo ensaio de repetibilidade na gama de pesagem {Bereich}, com unidade (d, % ou unidade de massa). | [Valor] [Unidade] | {Bereich}: Gama de pesagem (1-4) | Tolerâncias | todas | 38
Wiederholbarkeit2_Hersteller_Toleranz{Bereich}_{Messung} | Especificação da tolerância do fabricante para a medição {Messung} do segundo ensaio de repetibilidade na gama de pesagem {Bereich}, com unidade (d, % ou unidade de massa). | [Valor] [Unidade] | {Bereich}: Gama de pesagem (1-4) {Messung}: Medição (1 ... n) | Tolerâncias | todas | 41
Wiederholbarkeit2_Hersteller_Toleranz{Punkt} | Especificação da tolerância do fabricante para a medição {Punkt} do segundo ensaio de repetibilidade, com unidade (d, % ou unidade de massa), sem indicação da gama de pesagem. | [Valor] [Unidade] | {Punkt}: Ponto de ensaio (1 ... n) | Tolerâncias | todas | 39
Wiederholbarkeit2_Innerhalb_Toleranz_mJ{Bereich}_{Messung} | Sim/Não, consoante a especificação da tolerância da calibração na medição {Messung} do segundo ensaio de repetibilidade na gama de pesagem {Bereich}, após o ajuste, seja cumprida; N/A sem tolerância. | Sim / Não | {Bereich}: Gama de pesagem (1-4) {Messung}: Medição (1 ... n) | Tolerâncias | todas | 43
Wiederholbarkeit2_Innerhalb_Toleranz_oJ{Bereich}_{Messung} | Sim/Não, consoante a especificação da tolerância da calibração na medição {Messung} do segundo ensaio de repetibilidade na gama de pesagem {Bereich}, antes do ajuste, seja cumprida; N/A sem tolerância. | Sim / Não | {Bereich}: Gama de pesagem (1-4) {Messung}: Medição (1 ... n) | Tolerâncias | todas | 43
Wiederholbarkeit2_Innerhalb_Toleranz{Bereich}_{Messung} | Sim/Não, consoante a especificação da tolerância da calibração na medição {Messung} do segundo ensaio de repetibilidade na gama de pesagem {Bereich} seja cumprida; N/A sem tolerância. | Sim / Não | {Bereich}: Gama de pesagem (1-4) {Messung}: Medição (1 ... n) | Tolerâncias | todas | 40
Wiederholbarkeit2_Kunden_Innerhalb_Toleranz_mJ{Bereich}_{Messung} | Sim/Não, consoante a especificação da tolerância do cliente na medição {Messung} do segundo ensaio de repetibilidade na gama de pesagem {Bereich}, após o ajuste, seja cumprida; N/A sem tolerância. | Sim / Não | {Bereich}: Gama de pesagem (1-4) {Messung}: Medição (1 ... n) | Tolerâncias | todas | 50
Wiederholbarkeit2_Kunden_Innerhalb_Toleranz_oJ{Bereich}_{Messung} | Sim/Não, consoante a especificação da tolerância do cliente na medição {Messung} do segundo ensaio de repetibilidade na gama de pesagem {Bereich}, antes do ajuste, seja cumprida; N/A sem tolerância. | Sim / Não | {Bereich}: Gama de pesagem (1-4) {Messung}: Medição (1 ... n) | Tolerâncias | todas | 50
Wiederholbarkeit2_Kunden_Innerhalb_Toleranz{Bereich}_{Messung} | Sim/Não, consoante a especificação da tolerância do cliente na medição {Messung} do segundo ensaio de repetibilidade na gama de pesagem {Bereich} seja cumprida; N/A sem tolerância. | Sim / Não | {Bereich}: Gama de pesagem (1-4) {Messung}: Medição (1 ... n) | Tolerâncias | todas | 47
Wiederholbarkeit2_Kunden_Messung_rot_mJ{Bereich}_{Messung} | Valor medido (indicação) com unidade na medição {Messung} do segundo ensaio de repetibilidade na gama de pesagem {Bereich}, após o ajuste; a vermelho se a especificação da tolerância do cliente não for cumprida; N/A sem tolerância. | [Valor] [Unidade] | {Bereich}: Gama de pesagem (1-4) {Messung}: Medição (1 ... n) | Tolerâncias | todas | 43
Wiederholbarkeit2_Kunden_Messung_rot_oJ{Bereich}_{Messung} | Valor medido (indicação) com unidade na medição {Messung} do segundo ensaio de repetibilidade na gama de pesagem {Bereich}, antes do ajuste; a vermelho se a especificação da tolerância do cliente não for cumprida; N/A sem tolerância. | [Valor] [Unidade] | {Bereich}: Gama de pesagem (1-4) {Messung}: Medição (1 ... n) | Tolerâncias | todas | 43
Wiederholbarkeit2_Kunden_Messung_rot{Bereich}_{Messung} | Valor medido (indicação) com unidade na medição {Messung} do segundo ensaio de repetibilidade na gama de pesagem {Bereich}; a vermelho se a especificação da tolerância do cliente não for cumprida; N/A sem tolerância. | [Valor] [Unidade] | {Bereich}: Gama de pesagem (1-4) {Messung}: Medição (1 ... n) | Tolerâncias | todas | 40
Wiederholbarkeit2_Kunden_Toleranz_Differenz_mJ{Bereich}_{Messung} | Valor absoluto do desvio na medição {Messung} do segundo ensaio de repetibilidade na gama de pesagem {Bereich}, após o ajuste, na unidade da especificação de tolerância (d, % ou unidade de massa); vazio se não for possível a conversão. | [Valor] [Unidade] | {Bereich}: Gama de pesagem (1-4) {Messung}: Medição (1 ... n) | Tolerâncias | todas | 50
Wiederholbarkeit2_Kunden_Toleranz_Differenz_oJ{Bereich}_{Messung} | Valor absoluto do desvio na medição {Messung} do segundo ensaio de repetibilidade na gama de pesagem {Bereich}, antes do ajuste, na unidade da especificação de tolerância (d, % ou unidade de massa); vazio se não for possível a conversão. | [Valor] [Unidade] | {Bereich}: Gama de pesagem (1-4) {Messung}: Medição (1 ... n) | Tolerâncias | todas | 50
Wiederholbarkeit2_Kunden_Toleranz_Differenz{Bereich}_{Messung} | Valor absoluto do desvio na medição {Messung} do segundo ensaio de repetibilidade na gama de pesagem {Bereich}, na unidade da especificação de tolerância (d, % ou unidade de massa); vazio se não for possível a conversão. | [Valor] [Unidade] | {Bereich}: Gama de pesagem (1-4) {Messung}: Medição (1 ... n) | Tolerâncias | todas | 47
Wiederholbarkeit2_Kunden_Toleranz_DiffWert_mJ{Bereich}_{Messung} | Margem entre a especificação da tolerância do cliente e o valor comparado na medição {Messung} do segundo ensaio de repetibilidade na gama de pesagem {Bereich}, após o ajuste, na unidade da tolerância; negativa em caso de ultrapassagem; N/A sem tolerância. | [Valor] [Unidade] | {Bereich}: Gama de pesagem (1-4) {Messung}: Medição (1 ... n) | Tolerâncias | todas | 49
Wiederholbarkeit2_Kunden_Toleranz_DiffWert_oJ{Bereich}_{Messung} | Margem entre a especificação da tolerância do cliente e o valor comparado na medição {Messung} do segundo ensaio de repetibilidade na gama de pesagem {Bereich}, antes do ajuste, na unidade da tolerância; negativa em caso de ultrapassagem; N/A sem tolerância. | [Valor] [Unidade] | {Bereich}: Gama de pesagem (1-4) {Messung}: Medição (1 ... n) | Tolerâncias | todas | 49
Wiederholbarkeit2_Kunden_Toleranz_DiffWert{Bereich}_{Messung} | Margem entre a especificação da tolerância do cliente e o valor comparado na medição {Messung} do segundo ensaio de repetibilidade na gama de pesagem {Bereich}, na unidade da tolerância; negativa em caso de ultrapassagem; N/A sem tolerância. | [Valor] [Unidade] | {Bereich}: Gama de pesagem (1-4) {Messung}: Medição (1 ... n) | Tolerâncias | todas | 46
Wiederholbarkeit2_Kunden_Toleranz_max{Bereich} | Especificação da tolerância do cliente para a última medição do segundo ensaio de repetibilidade na gama de pesagem {Bereich}, com unidade (d, % ou unidade de massa). | [Valor] [Unidade] | {Bereich}: Gama de pesagem (1-4) | Tolerâncias | todas | 38
Wiederholbarkeit2_Kunden_Toleranz_mJ{Bereich} | Especificação da tolerância do cliente para o primeiro ponto de ensaio do segundo ensaio de repetibilidade na gama de pesagem {Bereich}, após o ajuste, com unidade (d, % ou unidade de massa). | [Valor] [Unidade] | {Bereich}: Gama de pesagem (1-4) | Tolerâncias | todas | 37
Wiederholbarkeit2_Kunden_Toleranz_mJ{Bereich}_{Messung} | Especificação da tolerância do cliente para a medição {Messung} do segundo ensaio de repetibilidade na gama de pesagem {Bereich}, após o ajuste, com unidade (d, % ou unidade de massa). | [Valor] [Unidade] | {Bereich}: Gama de pesagem (1-4) {Messung}: Medição (1 ... n) | Tolerâncias | todas | 40
Wiederholbarkeit2_Kunden_Toleranz_oJ{Bereich} | Especificação da tolerância do cliente para o primeiro ponto de ensaio do segundo ensaio de repetibilidade na gama de pesagem {Bereich}, antes do ajuste, com unidade (d, % ou unidade de massa). | [Valor] [Unidade] | {Bereich}: Gama de pesagem (1-4) | Tolerâncias | todas | 37
Wiederholbarkeit2_Kunden_Toleranz_oJ{Bereich}_{Messung} | Especificação da tolerância do cliente para a medição {Messung} do segundo ensaio de repetibilidade na gama de pesagem {Bereich}, antes do ajuste, com unidade (d, % ou unidade de massa). | [Valor] [Unidade] | {Bereich}: Gama de pesagem (1-4) {Messung}: Medição (1 ... n) | Tolerâncias | todas | 40
Wiederholbarkeit2_Kunden_Toleranz_ok_mJ{Bereich}_{Messung} | OK/NÃO OK, consoante a especificação da tolerância do cliente na medição {Messung} do segundo ensaio de repetibilidade na gama de pesagem {Bereich}, após o ajuste, seja cumprida (NÃO OK a vermelho); N/A sem tolerância. | OK / NÃO OK | {Bereich}: Gama de pesagem (1-4) {Messung}: Medição (1 ... n) | Tolerâncias | todas | 43
Wiederholbarkeit2_Kunden_Toleranz_ok_oJ{Bereich}_{Messung} | OK/NÃO OK, consoante a especificação da tolerância do cliente na medição {Messung} do segundo ensaio de repetibilidade na gama de pesagem {Bereich}, antes do ajuste, seja cumprida (NÃO OK a vermelho); N/A sem tolerância. | OK / NÃO OK | {Bereich}: Gama de pesagem (1-4) {Messung}: Medição (1 ... n) | Tolerâncias | todas | 43
Wiederholbarkeit2_Kunden_Toleranz_ok{Bereich}_{Messung} | OK/NÃO OK, consoante a especificação da tolerância do cliente na medição {Messung} do segundo ensaio de repetibilidade na gama de pesagem {Bereich} seja cumprida (NÃO OK a vermelho); N/A sem tolerância. | OK / NÃO OK | {Bereich}: Gama de pesagem (1-4) {Messung}: Medição (1 ... n) | Tolerâncias | todas | 40
Wiederholbarkeit2_Kunden_Toleranz_VglWert_mJ{Bereich}_{Messung} | Valor comparado (desvio) na medição {Messung} do segundo ensaio de repetibilidade na gama de pesagem {Bereich}, após o ajuste, na unidade da especificação de tolerância. N/A sem tolerância. | [Valor] [Unidade] | {Bereich}: Gama de pesagem (1-4) {Messung}: Medição (1 ... n) | Tolerâncias | todas | 48
Wiederholbarkeit2_Kunden_Toleranz_VglWert_oJ{Bereich}_{Messung} | Valor comparado (desvio) na medição {Messung} do segundo ensaio de repetibilidade na gama de pesagem {Bereich}, antes do ajuste, na unidade da especificação de tolerância. N/A sem tolerância. | [Valor] [Unidade] | {Bereich}: Gama de pesagem (1-4) {Messung}: Medição (1 ... n) | Tolerâncias | todas | 48
Wiederholbarkeit2_Kunden_Toleranz_VglWert{Bereich}_{Messung} | Valor comparado (desvio) na medição {Messung} do segundo ensaio de repetibilidade na gama de pesagem {Bereich}, na unidade da especificação de tolerância. N/A sem tolerância. | [Valor] [Unidade] | {Bereich}: Gama de pesagem (1-4) {Messung}: Medição (1 ... n) | Tolerâncias | todas | 45
Wiederholbarkeit2_Kunden_Toleranz{Bereich} | Especificação da tolerância do cliente para o primeiro ponto de ensaio do segundo ensaio de repetibilidade na gama de pesagem {Bereich}, com unidade (d, % ou unidade de massa). | [Valor] [Unidade] | {Bereich}: Gama de pesagem (1-4) | Tolerâncias | todas | 34
Wiederholbarkeit2_Kunden_Toleranz{Bereich}_{Messung} | Especificação da tolerância do cliente para a medição {Messung} do segundo ensaio de repetibilidade na gama de pesagem {Bereich}, com unidade (d, % ou unidade de massa). | [Valor] [Unidade] | {Bereich}: Gama de pesagem (1-4) {Messung}: Medição (1 ... n) | Tolerâncias | todas | 37
Wiederholbarkeit2_Kunden_Toleranz{Punkt} | Especificação da tolerância do cliente para a medição {Punkt} do segundo ensaio de repetibilidade, com unidade (d, % ou unidade de massa), sem indicação da gama de pesagem. | [Valor] [Unidade] | {Punkt}: Ponto de ensaio (1 ... n) | Tolerâncias | todas | 35
Wiederholbarkeit2_Messung_rot_mJ{Bereich}_{Messung} | Valor medido (indicação) com unidade na medição {Messung} do segundo ensaio de repetibilidade na gama de pesagem {Bereich}, após o ajuste; a vermelho se a especificação da tolerância da calibração não for cumprida; N/A sem tolerância. | [Valor] [Unidade] | {Bereich}: Gama de pesagem (1-4) {Messung}: Medição (1 ... n) | Tolerâncias | todas | 36
Wiederholbarkeit2_Messung_rot_oJ{Bereich}_{Messung} | Valor medido (indicação) com unidade na medição {Messung} do segundo ensaio de repetibilidade na gama de pesagem {Bereich}, antes do ajuste; a vermelho se a especificação da tolerância da calibração não for cumprida; N/A sem tolerância. | [Valor] [Unidade] | {Bereich}: Gama de pesagem (1-4) {Messung}: Medição (1 ... n) | Tolerâncias | todas | 36
Wiederholbarkeit2_Messung_rot{Bereich}_{Messung} | Valor medido (indicação) com unidade na medição {Messung} do segundo ensaio de repetibilidade na gama de pesagem {Bereich}; a vermelho se a especificação da tolerância da calibração não for cumprida; N/A sem tolerância. | [Valor] [Unidade] | {Bereich}: Gama de pesagem (1-4) {Messung}: Medição (1 ... n) | Tolerâncias | todas | 33
Wiederholbarkeit2_Toleranz_Differenz_mJ{Bereich}_{Messung} | Valor absoluto do desvio na medição {Messung} do segundo ensaio de repetibilidade na gama de pesagem {Bereich}, após o ajuste, na unidade da especificação de tolerância (d, % ou unidade de massa); vazio se não for possível a conversão. | [Valor] [Unidade] | {Bereich}: Gama de pesagem (1-4) {Messung}: Medição (1 ... n) | Tolerâncias | todas | 43
Wiederholbarkeit2_Toleranz_Differenz_oJ{Bereich}_{Messung} | Valor absoluto do desvio na medição {Messung} do segundo ensaio de repetibilidade na gama de pesagem {Bereich}, antes do ajuste, na unidade da especificação de tolerância (d, % ou unidade de massa); vazio se não for possível a conversão. | [Valor] [Unidade] | {Bereich}: Gama de pesagem (1-4) {Messung}: Medição (1 ... n) | Tolerâncias | todas | 43
Wiederholbarkeit2_Toleranz_Differenz{Bereich}_{Messung} | Valor absoluto do desvio na medição {Messung} do segundo ensaio de repetibilidade na gama de pesagem {Bereich}, na unidade da especificação de tolerância (d, % ou unidade de massa); vazio se não for possível a conversão. | [Valor] [Unidade] | {Bereich}: Gama de pesagem (1-4) {Messung}: Medição (1 ... n) | Tolerâncias | todas | 40
Wiederholbarkeit2_Toleranz_DiffWert_mJ{Bereich}_{Messung} | Margem entre a especificação da tolerância da calibração e o valor comparado na medição {Messung} do segundo ensaio de repetibilidade na gama de pesagem {Bereich}, após o ajuste, na unidade da tolerância; negativa em caso de ultrapassagem; N/A sem tolerância. | [Valor] [Unidade] | {Bereich}: Gama de pesagem (1-4) {Messung}: Medição (1 ... n) | Tolerâncias | todas | 42
Wiederholbarkeit2_Toleranz_DiffWert_oJ{Bereich}_{Messung} | Margem entre a especificação da tolerância da calibração e o valor comparado na medição {Messung} do segundo ensaio de repetibilidade na gama de pesagem {Bereich}, antes do ajuste, na unidade da tolerância; negativa em caso de ultrapassagem; N/A sem tolerância. | [Valor] [Unidade] | {Bereich}: Gama de pesagem (1-4) {Messung}: Medição (1 ... n) | Tolerâncias | todas | 42
Wiederholbarkeit2_Toleranz_DiffWert{Bereich}_{Messung} | Margem entre a especificação da tolerância da calibração e o valor comparado na medição {Messung} do segundo ensaio de repetibilidade na gama de pesagem {Bereich}, na unidade da tolerância; negativa em caso de ultrapassagem; N/A sem tolerância. | [Valor] [Unidade] | {Bereich}: Gama de pesagem (1-4) {Messung}: Medição (1 ... n) | Tolerâncias | todas | 39
Wiederholbarkeit2_Toleranz_max{Bereich} | Especificação da tolerância da calibração para a última medição do segundo ensaio de repetibilidade na gama de pesagem {Bereich}, com unidade (d, % ou unidade de massa). | [Valor] [Unidade] | {Bereich}: Gama de pesagem (1-4) | Tolerâncias | todas | 31
Wiederholbarkeit2_Toleranz_mJ{Bereich} | Especificação da tolerância da calibração para o primeiro ponto de ensaio do segundo ensaio de repetibilidade na gama de pesagem {Bereich}, após o ajuste, com unidade (d, % ou unidade de massa). | [Valor] [Unidade] | {Bereich}: Gama de pesagem (1-4) | Tolerâncias | todas | 30
Wiederholbarkeit2_Toleranz_mJ{Bereich}_{Messung} | Especificação da tolerância da calibração para a medição {Messung} do segundo ensaio de repetibilidade na gama de pesagem {Bereich}, após o ajuste, com unidade (d, % ou unidade de massa). | [Valor] [Unidade] | {Bereich}: Gama de pesagem (1-4) {Messung}: Medição (1 ... n) | Tolerâncias | todas | 33
Wiederholbarkeit2_Toleranz_oJ{Bereich} | Especificação da tolerância da calibração para o primeiro ponto de ensaio do segundo ensaio de repetibilidade na gama de pesagem {Bereich}, antes do ajuste, com unidade (d, % ou unidade de massa). | [Valor] [Unidade] | {Bereich}: Gama de pesagem (1-4) | Tolerâncias | todas | 30
Wiederholbarkeit2_Toleranz_oJ{Bereich}_{Messung} | Especificação da tolerância da calibração para a medição {Messung} do segundo ensaio de repetibilidade na gama de pesagem {Bereich}, antes do ajuste, com unidade (d, % ou unidade de massa). | [Valor] [Unidade] | {Bereich}: Gama de pesagem (1-4) {Messung}: Medição (1 ... n) | Tolerâncias | todas | 33
Wiederholbarkeit2_Toleranz_ok_mJ{Bereich}_{Messung} | OK/NÃO OK, consoante a especificação da tolerância da calibração na medição {Messung} do segundo ensaio de repetibilidade na gama de pesagem {Bereich}, após o ajuste, seja cumprida (NÃO OK a vermelho); N/A sem tolerância. | OK / NÃO OK | {Bereich}: Gama de pesagem (1-4) {Messung}: Medição (1 ... n) | Tolerâncias | todas | 36
Wiederholbarkeit2_Toleranz_ok_oJ{Bereich}_{Messung} | OK/NÃO OK, consoante a especificação da tolerância da calibração na medição {Messung} do segundo ensaio de repetibilidade na gama de pesagem {Bereich}, antes do ajuste, seja cumprida (NÃO OK a vermelho); N/A sem tolerância. | OK / NÃO OK | {Bereich}: Gama de pesagem (1-4) {Messung}: Medição (1 ... n) | Tolerâncias | todas | 36
Wiederholbarkeit2_Toleranz_ok{Bereich}_{Messung} | OK/NÃO OK, consoante a especificação da tolerância da calibração na medição {Messung} do segundo ensaio de repetibilidade na gama de pesagem {Bereich} seja cumprida (NÃO OK a vermelho); N/A sem tolerância. | OK / NÃO OK | {Bereich}: Gama de pesagem (1-4) {Messung}: Medição (1 ... n) | Tolerâncias | todas | 33
Wiederholbarkeit2_Toleranz_VglWert_mJ{Bereich}_{Messung} | Valor comparado (desvio) na medição {Messung} do segundo ensaio de repetibilidade na gama de pesagem {Bereich}, após o ajuste, na unidade da especificação de tolerância. N/A sem tolerância. | [Valor] [Unidade] | {Bereich}: Gama de pesagem (1-4) {Messung}: Medição (1 ... n) | Tolerâncias | todas | 41
Wiederholbarkeit2_Toleranz_VglWert_oJ{Bereich}_{Messung} | Valor comparado (desvio) na medição {Messung} do segundo ensaio de repetibilidade na gama de pesagem {Bereich}, antes do ajuste, na unidade da especificação de tolerância. N/A sem tolerância. | [Valor] [Unidade] | {Bereich}: Gama de pesagem (1-4) {Messung}: Medição (1 ... n) | Tolerâncias | todas | 41
Wiederholbarkeit2_Toleranz_VglWert{Bereich}_{Messung} | Valor comparado (desvio) na medição {Messung} do segundo ensaio de repetibilidade na gama de pesagem {Bereich}, na unidade da especificação de tolerância. N/A sem tolerância. | [Valor] [Unidade] | {Bereich}: Gama de pesagem (1-4) {Messung}: Medição (1 ... n) | Tolerâncias | todas | 38
Wiederholbarkeit2_Toleranz{Bereich} | Especificação da tolerância da calibração para o primeiro ponto de ensaio do segundo ensaio de repetibilidade na gama de pesagem {Bereich}, com unidade (d, % ou unidade de massa). | [Valor] [Unidade] | {Bereich}: Gama de pesagem (1-4) | Tolerâncias | todas | 27
Wiederholbarkeit2_Toleranz{Bereich}_{Messung} | Especificação da tolerância da calibração para a medição {Messung} do segundo ensaio de repetibilidade na gama de pesagem {Bereich}, com unidade (d, % ou unidade de massa). | [Valor] [Unidade] | {Bereich}: Gama de pesagem (1-4) {Messung}: Medição (1 ... n) | Tolerâncias | todas | 30
Wiederholbarkeit2_Toleranz{Punkt} | Especificação da tolerância da calibração para a medição {Punkt} do segundo ensaio de repetibilidade, com unidade (d, % ou unidade de massa), sem indicação da gama de pesagem. | [Valor] [Unidade] | {Punkt}: Ponto de ensaio (1 ... n) | Tolerâncias | todas | 28
Wiederholbarkeit2_Verkehrsfehler_Innerhalb_Toleranz_mJ{Bereich}_{Messung} | Sim/Não, consoante a especificação do limite de erro em utilização na medição {Messung} do segundo ensaio de repetibilidade na gama de pesagem {Bereich}, após o ajuste, seja cumprida; N/A sem tolerância. | Sim / Não | {Bereich}: Gama de pesagem (1-4) {Messung}: Medição (1 ... n) | Tolerâncias | todas | 58
Wiederholbarkeit2_Verkehrsfehler_Innerhalb_Toleranz_oJ{Bereich}_{Messung} | Sim/Não, consoante a especificação do limite de erro em utilização na medição {Messung} do segundo ensaio de repetibilidade na gama de pesagem {Bereich}, antes do ajuste, seja cumprida; N/A sem tolerância. | Sim / Não | {Bereich}: Gama de pesagem (1-4) {Messung}: Medição (1 ... n) | Tolerâncias | todas | 58
Wiederholbarkeit2_Verkehrsfehler_Innerhalb_Toleranz{Bereich}_{Messung} | Sim/Não, consoante a especificação do limite de erro em utilização na medição {Messung} do segundo ensaio de repetibilidade na gama de pesagem {Bereich} seja cumprida; N/A sem tolerância. | Sim / Não | {Bereich}: Gama de pesagem (1-4) {Messung}: Medição (1 ... n) | Tolerâncias | todas | 55
Wiederholbarkeit2_Verkehrsfehler_Messung_rot_mJ{Bereich}_{Messung} | Valor medido (indicação) com unidade na medição {Messung} do segundo ensaio de repetibilidade na gama de pesagem {Bereich}, após o ajuste; a vermelho se a especificação do limite de erro em utilização não for cumprida; N/A sem tolerância. | [Valor] [Unidade] | {Bereich}: Gama de pesagem (1-4) {Messung}: Medição (1 ... n) | Tolerâncias | todas | 51
Wiederholbarkeit2_Verkehrsfehler_Messung_rot_oJ{Bereich}_{Messung} | Valor medido (indicação) com unidade na medição {Messung} do segundo ensaio de repetibilidade na gama de pesagem {Bereich}, antes do ajuste; a vermelho se a especificação do limite de erro em utilização não for cumprida; N/A sem tolerância. | [Valor] [Unidade] | {Bereich}: Gama de pesagem (1-4) {Messung}: Medição (1 ... n) | Tolerâncias | todas | 51
Wiederholbarkeit2_Verkehrsfehler_Messung_rot{Bereich}_{Messung} | Valor medido (indicação) com unidade na medição {Messung} do segundo ensaio de repetibilidade na gama de pesagem {Bereich}; a vermelho se a especificação do limite de erro em utilização não for cumprida; N/A sem tolerância. | [Valor] [Unidade] | {Bereich}: Gama de pesagem (1-4) {Messung}: Medição (1 ... n) | Tolerâncias | todas | 48
Wiederholbarkeit2_Verkehrsfehler_Toleranz_Differenz_mJ{Bereich}_{Messung} | Valor absoluto do desvio na medição {Messung} do segundo ensaio de repetibilidade na gama de pesagem {Bereich}, após o ajuste, na unidade da especificação de tolerância (d, % ou unidade de massa); vazio se não for possível a conversão. | [Valor] [Unidade] | {Bereich}: Gama de pesagem (1-4) {Messung}: Medição (1 ... n) | Tolerâncias | todas | 58
Wiederholbarkeit2_Verkehrsfehler_Toleranz_Differenz_oJ{Bereich}_{Messung} | Valor absoluto do desvio na medição {Messung} do segundo ensaio de repetibilidade na gama de pesagem {Bereich}, antes do ajuste, na unidade da especificação de tolerância (d, % ou unidade de massa); vazio se não for possível a conversão. | [Valor] [Unidade] | {Bereich}: Gama de pesagem (1-4) {Messung}: Medição (1 ... n) | Tolerâncias | todas | 58
Wiederholbarkeit2_Verkehrsfehler_Toleranz_Differenz{Bereich}_{Messung} | Valor absoluto do desvio na medição {Messung} do segundo ensaio de repetibilidade na gama de pesagem {Bereich}, na unidade da especificação de tolerância (d, % ou unidade de massa); vazio se não for possível a conversão. | [Valor] [Unidade] | {Bereich}: Gama de pesagem (1-4) {Messung}: Medição (1 ... n) | Tolerâncias | todas | 55
Wiederholbarkeit2_Verkehrsfehler_Toleranz_DiffWert_mJ{Bereich}_{Messung} | Margem entre a especificação do limite de erro em utilização e o valor comparado na medição {Messung} do segundo ensaio de repetibilidade na gama de pesagem {Bereich}, após o ajuste, na unidade da tolerância; negativa em caso de ultrapassagem; N/A sem tolerância. | [Valor] [Unidade] | {Bereich}: Gama de pesagem (1-4) {Messung}: Medição (1 ... n) | Tolerâncias | todas | 57
Wiederholbarkeit2_Verkehrsfehler_Toleranz_DiffWert_oJ{Bereich}_{Messung} | Margem entre a especificação do limite de erro em utilização e o valor comparado na medição {Messung} do segundo ensaio de repetibilidade na gama de pesagem {Bereich}, antes do ajuste, na unidade da tolerância; negativa em caso de ultrapassagem; N/A sem tolerância. | [Valor] [Unidade] | {Bereich}: Gama de pesagem (1-4) {Messung}: Medição (1 ... n) | Tolerâncias | todas | 57
Wiederholbarkeit2_Verkehrsfehler_Toleranz_DiffWert{Bereich}_{Messung} | Margem entre a especificação do limite de erro em utilização e o valor comparado na medição {Messung} do segundo ensaio de repetibilidade na gama de pesagem {Bereich}, na unidade da tolerância; negativa em caso de ultrapassagem; N/A sem tolerância. | [Valor] [Unidade] | {Bereich}: Gama de pesagem (1-4) {Messung}: Medição (1 ... n) | Tolerâncias | todas | 54
Wiederholbarkeit2_Verkehrsfehler_Toleranz_max{Bereich} | Especificação do limite de erro em utilização para a última medição do segundo ensaio de repetibilidade na gama de pesagem {Bereich}, com unidade (d, % ou unidade de massa). | [Valor] [Unidade] | {Bereich}: Gama de pesagem (1-4) | Tolerâncias | todas | 46
Wiederholbarkeit2_Verkehrsfehler_Toleranz_mJ{Bereich} | Especificação do limite de erro em utilização para o primeiro ponto de ensaio do segundo ensaio de repetibilidade na gama de pesagem {Bereich}, após o ajuste, com unidade (d, % ou unidade de massa). | [Valor] [Unidade] | {Bereich}: Gama de pesagem (1-4) | Tolerâncias | todas | 45
Wiederholbarkeit2_Verkehrsfehler_Toleranz_mJ{Bereich}_{Messung} | Especificação do limite de erro em utilização para a medição {Messung} do segundo ensaio de repetibilidade na gama de pesagem {Bereich}, após o ajuste, com unidade (d, % ou unidade de massa). | [Valor] [Unidade] | {Bereich}: Gama de pesagem (1-4) {Messung}: Medição (1 ... n) | Tolerâncias | todas | 48
Wiederholbarkeit2_Verkehrsfehler_Toleranz_oJ{Bereich} | Especificação do limite de erro em utilização para o primeiro ponto de ensaio do segundo ensaio de repetibilidade na gama de pesagem {Bereich}, antes do ajuste, com unidade (d, % ou unidade de massa). | [Valor] [Unidade] | {Bereich}: Gama de pesagem (1-4) | Tolerâncias | todas | 45
Wiederholbarkeit2_Verkehrsfehler_Toleranz_oJ{Bereich}_{Messung} | Especificação do limite de erro em utilização para a medição {Messung} do segundo ensaio de repetibilidade na gama de pesagem {Bereich}, antes do ajuste, com unidade (d, % ou unidade de massa). | [Valor] [Unidade] | {Bereich}: Gama de pesagem (1-4) {Messung}: Medição (1 ... n) | Tolerâncias | todas | 48
Wiederholbarkeit2_Verkehrsfehler_Toleranz_ok_mJ{Bereich}_{Messung} | OK/NÃO OK, consoante a especificação do limite de erro em utilização na medição {Messung} do segundo ensaio de repetibilidade na gama de pesagem {Bereich}, após o ajuste, seja cumprida (NÃO OK a vermelho); N/A sem tolerância. | OK / NÃO OK | {Bereich}: Gama de pesagem (1-4) {Messung}: Medição (1 ... n) | Tolerâncias | todas | 51
Wiederholbarkeit2_Verkehrsfehler_Toleranz_ok_oJ{Bereich}_{Messung} | OK/NÃO OK, consoante a especificação do limite de erro em utilização na medição {Messung} do segundo ensaio de repetibilidade na gama de pesagem {Bereich}, antes do ajuste, seja cumprida (NÃO OK a vermelho); N/A sem tolerância. | OK / NÃO OK | {Bereich}: Gama de pesagem (1-4) {Messung}: Medição (1 ... n) | Tolerâncias | todas | 51
Wiederholbarkeit2_Verkehrsfehler_Toleranz_ok{Bereich}_{Messung} | OK/NÃO OK, consoante a especificação do limite de erro em utilização na medição {Messung} do segundo ensaio de repetibilidade na gama de pesagem {Bereich} seja cumprida (NÃO OK a vermelho); N/A sem tolerância. | OK / NÃO OK | {Bereich}: Gama de pesagem (1-4) {Messung}: Medição (1 ... n) | Tolerâncias | todas | 48
Wiederholbarkeit2_Verkehrsfehler_Toleranz_VglWert_mJ{Bereich}_{Messung} | Valor comparado (desvio) na medição {Messung} do segundo ensaio de repetibilidade na gama de pesagem {Bereich}, após o ajuste, na unidade da especificação de tolerância. N/A sem tolerância. | [Valor] [Unidade] | {Bereich}: Gama de pesagem (1-4) {Messung}: Medição (1 ... n) | Tolerâncias | todas | 56
Wiederholbarkeit2_Verkehrsfehler_Toleranz_VglWert_oJ{Bereich}_{Messung} | Valor comparado (desvio) na medição {Messung} do segundo ensaio de repetibilidade na gama de pesagem {Bereich}, antes do ajuste, na unidade da especificação de tolerância. N/A sem tolerância. | [Valor] [Unidade] | {Bereich}: Gama de pesagem (1-4) {Messung}: Medição (1 ... n) | Tolerâncias | todas | 56
Wiederholbarkeit2_Verkehrsfehler_Toleranz_VglWert{Bereich}_{Messung} | Valor comparado (desvio) na medição {Messung} do segundo ensaio de repetibilidade na gama de pesagem {Bereich}, na unidade da especificação de tolerância. N/A sem tolerância. | [Valor] [Unidade] | {Bereich}: Gama de pesagem (1-4) {Messung}: Medição (1 ... n) | Tolerâncias | todas | 53
Wiederholbarkeit2_Verkehrsfehler_Toleranz{Bereich} | Especificação do limite de erro em utilização para o primeiro ponto de ensaio do segundo ensaio de repetibilidade na gama de pesagem {Bereich}, com unidade (d, % ou unidade de massa). | [Valor] [Unidade] | {Bereich}: Gama de pesagem (1-4) | Tolerâncias | todas | 42
Wiederholbarkeit2_Verkehrsfehler_Toleranz{Bereich}_{Messung} | Especificação do limite de erro em utilização para a medição {Messung} do segundo ensaio de repetibilidade na gama de pesagem {Bereich}, com unidade (d, % ou unidade de massa). | [Valor] [Unidade] | {Bereich}: Gama de pesagem (1-4) {Messung}: Medição (1 ... n) | Tolerâncias | todas | 45
Wiederholbarkeit2_Verkehrsfehler_Toleranz{Punkt} | Especificação do limite de erro em utilização para a medição {Punkt} do segundo ensaio de repetibilidade, com unidade (d, % ou unidade de massa), sem indicação da gama de pesagem. | [Valor] [Unidade] | {Punkt}: Ponto de ensaio (1 ... n) | Tolerâncias | todas | 43
Wiederholbarkeit_Eichfehler_Innerhalb_Toleranz_mJ{Bereich}_{Messung} | Sim/Não, consoante a especificação do limite de erro de verificação na medição {Messung} do ensaio de repetibilidade na gama de pesagem {Bereich}, após o ajuste, seja cumprida; N/A sem tolerância. | Sim / Não | {Bereich}: Gama de pesagem (1-4) {Messung}: Medição (1 ... n) | Tolerâncias | todas | 53
Wiederholbarkeit_Eichfehler_Innerhalb_Toleranz_oJ{Bereich}_{Messung} | Sim/Não, consoante a especificação do limite de erro de verificação na medição {Messung} do ensaio de repetibilidade na gama de pesagem {Bereich}, antes do ajuste, seja cumprida; N/A sem tolerância. | Sim / Não | {Bereich}: Gama de pesagem (1-4) {Messung}: Medição (1 ... n) | Tolerâncias | todas | 53
Wiederholbarkeit_Eichfehler_Innerhalb_Toleranz{Bereich}_{Messung} | Sim/Não, consoante a especificação do limite de erro de verificação na medição {Messung} do ensaio de repetibilidade na gama de pesagem {Bereich} seja cumprida; N/A sem tolerância. | Sim / Não | {Bereich}: Gama de pesagem (1-4) {Messung}: Medição (1 ... n) | Tolerâncias | todas | 50
Wiederholbarkeit_Eichfehler_Messung_rot_mJ{Bereich}_{Messung} | Valor medido (indicação) com unidade na medição {Messung} do ensaio de repetibilidade na gama de pesagem {Bereich}, após o ajuste; a vermelho se a especificação do limite de erro de verificação não for cumprida; N/A sem tolerância. | [Valor] [Unidade] | {Bereich}: Gama de pesagem (1-4) {Messung}: Medição (1 ... n) | Tolerâncias | todas | 46
Wiederholbarkeit_Eichfehler_Messung_rot_oJ{Bereich}_{Messung} | Valor medido (indicação) com unidade na medição {Messung} do ensaio de repetibilidade na gama de pesagem {Bereich}, antes do ajuste; a vermelho se a especificação do limite de erro de verificação não for cumprida; N/A sem tolerância. | [Valor] [Unidade] | {Bereich}: Gama de pesagem (1-4) {Messung}: Medição (1 ... n) | Tolerâncias | todas | 46
Wiederholbarkeit_Eichfehler_Messung_rot{Bereich}_{Messung} | Valor medido (indicação) com unidade na medição {Messung} do ensaio de repetibilidade na gama de pesagem {Bereich}; a vermelho se a especificação do limite de erro de verificação não for cumprida; N/A sem tolerância. | [Valor] [Unidade] | {Bereich}: Gama de pesagem (1-4) {Messung}: Medição (1 ... n) | Tolerâncias | todas | 43
Wiederholbarkeit_Eichfehler_Toleranz_Differenz_mJ{Bereich}_{Messung} | Valor absoluto do desvio na medição {Messung} do ensaio de repetibilidade na gama de pesagem {Bereich}, após o ajuste, na unidade da especificação de tolerância (d, % ou unidade de massa); vazio se não for possível a conversão. | [Valor] [Unidade] | {Bereich}: Gama de pesagem (1-4) {Messung}: Medição (1 ... n) | Tolerâncias | todas | 53
Wiederholbarkeit_Eichfehler_Toleranz_Differenz_oJ{Bereich}_{Messung} | Valor absoluto do desvio na medição {Messung} do ensaio de repetibilidade na gama de pesagem {Bereich}, antes do ajuste, na unidade da especificação de tolerância (d, % ou unidade de massa); vazio se não for possível a conversão. | [Valor] [Unidade] | {Bereich}: Gama de pesagem (1-4) {Messung}: Medição (1 ... n) | Tolerâncias | todas | 53
Wiederholbarkeit_Eichfehler_Toleranz_Differenz{Bereich}_{Messung} | Valor absoluto do desvio na medição {Messung} do ensaio de repetibilidade na gama de pesagem {Bereich}, na unidade da especificação de tolerância (d, % ou unidade de massa); vazio se não for possível a conversão. | [Valor] [Unidade] | {Bereich}: Gama de pesagem (1-4) {Messung}: Medição (1 ... n) | Tolerâncias | todas | 50
Wiederholbarkeit_Eichfehler_Toleranz_DiffWert_mJ{Bereich}_{Messung} | Margem entre a especificação do limite de erro de verificação e o valor comparado na medição {Messung} do ensaio de repetibilidade na gama de pesagem {Bereich}, após o ajuste, na unidade da tolerância; negativa em caso de ultrapassagem; N/A sem tolerância. | [Valor] [Unidade] | {Bereich}: Gama de pesagem (1-4) {Messung}: Medição (1 ... n) | Tolerâncias | todas | 52
Wiederholbarkeit_Eichfehler_Toleranz_DiffWert_oJ{Bereich}_{Messung} | Margem entre a especificação do limite de erro de verificação e o valor comparado na medição {Messung} do ensaio de repetibilidade na gama de pesagem {Bereich}, antes do ajuste, na unidade da tolerância; negativa em caso de ultrapassagem; N/A sem tolerância. | [Valor] [Unidade] | {Bereich}: Gama de pesagem (1-4) {Messung}: Medição (1 ... n) | Tolerâncias | todas | 52
Wiederholbarkeit_Eichfehler_Toleranz_DiffWert{Bereich}_{Messung} | Margem entre a especificação do limite de erro de verificação e o valor comparado na medição {Messung} do ensaio de repetibilidade na gama de pesagem {Bereich}, na unidade da tolerância; negativa em caso de ultrapassagem; N/A sem tolerância. | [Valor] [Unidade] | {Bereich}: Gama de pesagem (1-4) {Messung}: Medição (1 ... n) | Tolerâncias | todas | 49
Wiederholbarkeit_Eichfehler_Toleranz_max{Bereich} | Especificação do limite de erro de verificação para a última medição do ensaio de repetibilidade na gama de pesagem {Bereich}, com unidade (d, % ou unidade de massa). | [Valor] [Unidade] | {Bereich}: Gama de pesagem (1-4) | Tolerâncias | todas | 41
Wiederholbarkeit_Eichfehler_Toleranz_mJ{Bereich} | Especificação do limite de erro de verificação para o primeiro ponto de ensaio do ensaio de repetibilidade na gama de pesagem {Bereich}, após o ajuste, com unidade (d, % ou unidade de massa). | [Valor] [Unidade] | {Bereich}: Gama de pesagem (1-4) | Tolerâncias | todas | 40
Wiederholbarkeit_Eichfehler_Toleranz_mJ{Bereich}_{Messung} | Especificação do limite de erro de verificação para a medição {Messung} do ensaio de repetibilidade na gama de pesagem {Bereich}, após o ajuste, com unidade (d, % ou unidade de massa). | [Valor] [Unidade] | {Bereich}: Gama de pesagem (1-4) {Messung}: Medição (1 ... n) | Tolerâncias | todas | 43
Wiederholbarkeit_Eichfehler_Toleranz_oJ{Bereich} | Especificação do limite de erro de verificação para o primeiro ponto de ensaio do ensaio de repetibilidade na gama de pesagem {Bereich}, antes do ajuste, com unidade (d, % ou unidade de massa). | [Valor] [Unidade] | {Bereich}: Gama de pesagem (1-4) | Tolerâncias | todas | 40
Wiederholbarkeit_Eichfehler_Toleranz_oJ{Bereich}_{Messung} | Especificação do limite de erro de verificação para a medição {Messung} do ensaio de repetibilidade na gama de pesagem {Bereich}, antes do ajuste, com unidade (d, % ou unidade de massa). | [Valor] [Unidade] | {Bereich}: Gama de pesagem (1-4) {Messung}: Medição (1 ... n) | Tolerâncias | todas | 43
Wiederholbarkeit_Eichfehler_Toleranz_ok_mJ{Bereich}_{Messung} | OK/NÃO OK, consoante a especificação do limite de erro de verificação na medição {Messung} do ensaio de repetibilidade na gama de pesagem {Bereich}, após o ajuste, seja cumprida (NÃO OK a vermelho); N/A sem tolerância. | OK / NÃO OK | {Bereich}: Gama de pesagem (1-4) {Messung}: Medição (1 ... n) | Tolerâncias | todas | 46
Wiederholbarkeit_Eichfehler_Toleranz_ok_oJ{Bereich}_{Messung} | OK/NÃO OK, consoante a especificação do limite de erro de verificação na medição {Messung} do ensaio de repetibilidade na gama de pesagem {Bereich}, antes do ajuste, seja cumprida (NÃO OK a vermelho); N/A sem tolerância. | OK / NÃO OK | {Bereich}: Gama de pesagem (1-4) {Messung}: Medição (1 ... n) | Tolerâncias | todas | 46
Wiederholbarkeit_Eichfehler_Toleranz_ok{Bereich}_{Messung} | OK/NÃO OK, consoante a especificação do limite de erro de verificação na medição {Messung} do ensaio de repetibilidade na gama de pesagem {Bereich} seja cumprida (NÃO OK a vermelho); N/A sem tolerância. | OK / NÃO OK | {Bereich}: Gama de pesagem (1-4) {Messung}: Medição (1 ... n) | Tolerâncias | todas | 43
Wiederholbarkeit_Eichfehler_Toleranz_VglWert_mJ{Bereich}_{Messung} | Valor comparado (desvio) na medição {Messung} do ensaio de repetibilidade na gama de pesagem {Bereich}, após o ajuste, na unidade da especificação de tolerância. N/A sem tolerância. | [Valor] [Unidade] | {Bereich}: Gama de pesagem (1-4) {Messung}: Medição (1 ... n) | Tolerâncias | todas | 51
Wiederholbarkeit_Eichfehler_Toleranz_VglWert_oJ{Bereich}_{Messung} | Valor comparado (desvio) na medição {Messung} do ensaio de repetibilidade na gama de pesagem {Bereich}, antes do ajuste, na unidade da especificação de tolerância. N/A sem tolerância. | [Valor] [Unidade] | {Bereich}: Gama de pesagem (1-4) {Messung}: Medição (1 ... n) | Tolerâncias | todas | 51
Wiederholbarkeit_Eichfehler_Toleranz_VglWert{Bereich}_{Messung} | Valor comparado (desvio) na medição {Messung} do ensaio de repetibilidade na gama de pesagem {Bereich}, na unidade da especificação de tolerância. N/A sem tolerância. | [Valor] [Unidade] | {Bereich}: Gama de pesagem (1-4) {Messung}: Medição (1 ... n) | Tolerâncias | todas | 48
Wiederholbarkeit_Eichfehler_Toleranz{Bereich} | Especificação do limite de erro de verificação para o primeiro ponto de ensaio do ensaio de repetibilidade na gama de pesagem {Bereich}, com unidade (d, % ou unidade de massa). É também emitida nos valores de ensaio da balança do cliente com as tolerâncias aí definidas. | [Valor] [Unidade] | {Bereich}: Gama de pesagem (1-4) | Tolerâncias | todas | 37
Wiederholbarkeit_Eichfehler_Toleranz{Bereich}_{Messung} | Especificação do limite de erro de verificação para a medição {Messung} do ensaio de repetibilidade na gama de pesagem {Bereich}, com unidade (d, % ou unidade de massa). | [Valor] [Unidade] | {Bereich}: Gama de pesagem (1-4) {Messung}: Medição (1 ... n) | Tolerâncias | todas | 40
Wiederholbarkeit_Eichfehler_Toleranz{Punkt} | Especificação do limite de erro de verificação para a medição {Punkt} do ensaio de repetibilidade, com unidade (d, % ou unidade de massa), sem indicação da gama de pesagem. | [Valor] [Unidade] | {Punkt}: Ponto de ensaio (1 ... n) | Tolerâncias | todas | 38
Wiederholbarkeit_Hersteller_Innerhalb_Toleranz_mJ{Bereich}_{Messung} | Sim/Não, consoante a especificação da tolerância do fabricante na medição {Messung} do ensaio de repetibilidade na gama de pesagem {Bereich}, após o ajuste, seja cumprida; N/A sem tolerância. | Sim / Não | {Bereich}: Gama de pesagem (1-4) {Messung}: Medição (1 ... n) | Tolerâncias | todas | 53
Wiederholbarkeit_Hersteller_Innerhalb_Toleranz_oJ{Bereich}_{Messung} | Sim/Não, consoante a especificação da tolerância do fabricante na medição {Messung} do ensaio de repetibilidade na gama de pesagem {Bereich}, antes do ajuste, seja cumprida; N/A sem tolerância. | Sim / Não | {Bereich}: Gama de pesagem (1-4) {Messung}: Medição (1 ... n) | Tolerâncias | todas | 53
Wiederholbarkeit_Hersteller_Innerhalb_Toleranz{Bereich}_{Messung} | Sim/Não, consoante a especificação da tolerância do fabricante na medição {Messung} do ensaio de repetibilidade na gama de pesagem {Bereich} seja cumprida; N/A sem tolerância. | Sim / Não | {Bereich}: Gama de pesagem (1-4) {Messung}: Medição (1 ... n) | Tolerâncias | todas | 50
Wiederholbarkeit_Hersteller_Messung_rot_mJ{Bereich}_{Messung} | Valor medido (indicação) com unidade na medição {Messung} do ensaio de repetibilidade na gama de pesagem {Bereich}, após o ajuste; a vermelho se a especificação da tolerância do fabricante não for cumprida; N/A sem tolerância. | [Valor] [Unidade] | {Bereich}: Gama de pesagem (1-4) {Messung}: Medição (1 ... n) | Tolerâncias | todas | 46
Wiederholbarkeit_Hersteller_Messung_rot_oJ{Bereich}_{Messung} | Valor medido (indicação) com unidade na medição {Messung} do ensaio de repetibilidade na gama de pesagem {Bereich}, antes do ajuste; a vermelho se a especificação da tolerância do fabricante não for cumprida; N/A sem tolerância. | [Valor] [Unidade] | {Bereich}: Gama de pesagem (1-4) {Messung}: Medição (1 ... n) | Tolerâncias | todas | 46
Wiederholbarkeit_Hersteller_Messung_rot{Bereich}_{Messung} | Valor medido (indicação) com unidade na medição {Messung} do ensaio de repetibilidade na gama de pesagem {Bereich}; a vermelho se a especificação da tolerância do fabricante não for cumprida; N/A sem tolerância. | [Valor] [Unidade] | {Bereich}: Gama de pesagem (1-4) {Messung}: Medição (1 ... n) | Tolerâncias | todas | 43
Wiederholbarkeit_Hersteller_Toleranz_Differenz_mJ{Bereich}_{Messung} | Valor absoluto do desvio na medição {Messung} do ensaio de repetibilidade na gama de pesagem {Bereich}, após o ajuste, na unidade da especificação de tolerância (d, % ou unidade de massa); vazio se não for possível a conversão. | [Valor] [Unidade] | {Bereich}: Gama de pesagem (1-4) {Messung}: Medição (1 ... n) | Tolerâncias | todas | 53
Wiederholbarkeit_Hersteller_Toleranz_Differenz_oJ{Bereich}_{Messung} | Valor absoluto do desvio na medição {Messung} do ensaio de repetibilidade na gama de pesagem {Bereich}, antes do ajuste, na unidade da especificação de tolerância (d, % ou unidade de massa); vazio se não for possível a conversão. | [Valor] [Unidade] | {Bereich}: Gama de pesagem (1-4) {Messung}: Medição (1 ... n) | Tolerâncias | todas | 53
Wiederholbarkeit_Hersteller_Toleranz_Differenz{Bereich}_{Messung} | Valor absoluto do desvio na medição {Messung} do ensaio de repetibilidade na gama de pesagem {Bereich}, na unidade da especificação de tolerância (d, % ou unidade de massa); vazio se não for possível a conversão. | [Valor] [Unidade] | {Bereich}: Gama de pesagem (1-4) {Messung}: Medição (1 ... n) | Tolerâncias | todas | 50
Wiederholbarkeit_Hersteller_Toleranz_DiffWert_mJ{Bereich}_{Messung} | Margem entre a especificação da tolerância do fabricante e o valor comparado na medição {Messung} do ensaio de repetibilidade na gama de pesagem {Bereich}, após o ajuste, na unidade da tolerância; negativa em caso de ultrapassagem; N/A sem tolerância. | [Valor] [Unidade] | {Bereich}: Gama de pesagem (1-4) {Messung}: Medição (1 ... n) | Tolerâncias | todas | 52
Wiederholbarkeit_Hersteller_Toleranz_DiffWert_oJ{Bereich}_{Messung} | Margem entre a especificação da tolerância do fabricante e o valor comparado na medição {Messung} do ensaio de repetibilidade na gama de pesagem {Bereich}, antes do ajuste, na unidade da tolerância; negativa em caso de ultrapassagem; N/A sem tolerância. | [Valor] [Unidade] | {Bereich}: Gama de pesagem (1-4) {Messung}: Medição (1 ... n) | Tolerâncias | todas | 52
Wiederholbarkeit_Hersteller_Toleranz_DiffWert{Bereich}_{Messung} | Margem entre a especificação da tolerância do fabricante e o valor comparado na medição {Messung} do ensaio de repetibilidade na gama de pesagem {Bereich}, na unidade da tolerância; negativa em caso de ultrapassagem; N/A sem tolerância. | [Valor] [Unidade] | {Bereich}: Gama de pesagem (1-4) {Messung}: Medição (1 ... n) | Tolerâncias | todas | 49
Wiederholbarkeit_Hersteller_Toleranz_max{Bereich} | Especificação da tolerância do fabricante para a última medição do ensaio de repetibilidade na gama de pesagem {Bereich}, com unidade (d, % ou unidade de massa). | [Valor] [Unidade] | {Bereich}: Gama de pesagem (1-4) | Tolerâncias | todas | 41
Wiederholbarkeit_Hersteller_Toleranz_mJ{Bereich} | Especificação da tolerância do fabricante para o primeiro ponto de ensaio do ensaio de repetibilidade na gama de pesagem {Bereich}, após o ajuste, com unidade (d, % ou unidade de massa). | [Valor] [Unidade] | {Bereich}: Gama de pesagem (1-4) | Tolerâncias | todas | 40
Wiederholbarkeit_Hersteller_Toleranz_mJ{Bereich}_{Messung} | Especificação da tolerância do fabricante para a medição {Messung} do ensaio de repetibilidade na gama de pesagem {Bereich}, após o ajuste, com unidade (d, % ou unidade de massa). | [Valor] [Unidade] | {Bereich}: Gama de pesagem (1-4) {Messung}: Medição (1 ... n) | Tolerâncias | todas | 43
Wiederholbarkeit_Hersteller_Toleranz_oJ{Bereich} | Especificação da tolerância do fabricante para o primeiro ponto de ensaio do ensaio de repetibilidade na gama de pesagem {Bereich}, antes do ajuste, com unidade (d, % ou unidade de massa). | [Valor] [Unidade] | {Bereich}: Gama de pesagem (1-4) | Tolerâncias | todas | 40
Wiederholbarkeit_Hersteller_Toleranz_oJ{Bereich}_{Messung} | Especificação da tolerância do fabricante para a medição {Messung} do ensaio de repetibilidade na gama de pesagem {Bereich}, antes do ajuste, com unidade (d, % ou unidade de massa). | [Valor] [Unidade] | {Bereich}: Gama de pesagem (1-4) {Messung}: Medição (1 ... n) | Tolerâncias | todas | 43
Wiederholbarkeit_Hersteller_Toleranz_ok_mJ{Bereich}_{Messung} | OK/NÃO OK, consoante a especificação da tolerância do fabricante na medição {Messung} do ensaio de repetibilidade na gama de pesagem {Bereich}, após o ajuste, seja cumprida (NÃO OK a vermelho); N/A sem tolerância. | OK / NÃO OK | {Bereich}: Gama de pesagem (1-4) {Messung}: Medição (1 ... n) | Tolerâncias | todas | 46
Wiederholbarkeit_Hersteller_Toleranz_ok_oJ{Bereich}_{Messung} | OK/NÃO OK, consoante a especificação da tolerância do fabricante na medição {Messung} do ensaio de repetibilidade na gama de pesagem {Bereich}, antes do ajuste, seja cumprida (NÃO OK a vermelho); N/A sem tolerância. | OK / NÃO OK | {Bereich}: Gama de pesagem (1-4) {Messung}: Medição (1 ... n) | Tolerâncias | todas | 46
Wiederholbarkeit_Hersteller_Toleranz_ok{Bereich}_{Messung} | OK/NÃO OK, consoante a especificação da tolerância do fabricante na medição {Messung} do ensaio de repetibilidade na gama de pesagem {Bereich} seja cumprida (NÃO OK a vermelho); N/A sem tolerância. | OK / NÃO OK | {Bereich}: Gama de pesagem (1-4) {Messung}: Medição (1 ... n) | Tolerâncias | todas | 43
Wiederholbarkeit_Hersteller_Toleranz_VglWert_mJ{Bereich}_{Messung} | Valor comparado (desvio) na medição {Messung} do ensaio de repetibilidade na gama de pesagem {Bereich}, após o ajuste, na unidade da especificação de tolerância. N/A sem tolerância. | [Valor] [Unidade] | {Bereich}: Gama de pesagem (1-4) {Messung}: Medição (1 ... n) | Tolerâncias | todas | 51
Wiederholbarkeit_Hersteller_Toleranz_VglWert_oJ{Bereich}_{Messung} | Valor comparado (desvio) na medição {Messung} do ensaio de repetibilidade na gama de pesagem {Bereich}, antes do ajuste, na unidade da especificação de tolerância. N/A sem tolerância. | [Valor] [Unidade] | {Bereich}: Gama de pesagem (1-4) {Messung}: Medição (1 ... n) | Tolerâncias | todas | 51
Wiederholbarkeit_Hersteller_Toleranz_VglWert{Bereich}_{Messung} | Valor comparado (desvio) na medição {Messung} do ensaio de repetibilidade na gama de pesagem {Bereich}, na unidade da especificação de tolerância. N/A sem tolerância. | [Valor] [Unidade] | {Bereich}: Gama de pesagem (1-4) {Messung}: Medição (1 ... n) | Tolerâncias | todas | 48
Wiederholbarkeit_Hersteller_Toleranz{Bereich} | Especificação da tolerância do fabricante para o primeiro ponto de ensaio do ensaio de repetibilidade na gama de pesagem {Bereich}, com unidade (d, % ou unidade de massa). É também emitida nos valores de ensaio da balança do cliente com as tolerâncias aí definidas. | [Valor] [Unidade] | {Bereich}: Gama de pesagem (1-4) | Tolerâncias | todas | 37
Wiederholbarkeit_Hersteller_Toleranz{Bereich}_{Messung} | Especificação da tolerância do fabricante para a medição {Messung} do ensaio de repetibilidade na gama de pesagem {Bereich}, com unidade (d, % ou unidade de massa). | [Valor] [Unidade] | {Bereich}: Gama de pesagem (1-4) {Messung}: Medição (1 ... n) | Tolerâncias | todas | 40
Wiederholbarkeit_Hersteller_Toleranz{Punkt} | Especificação da tolerância do fabricante para a medição {Punkt} do ensaio de repetibilidade, com unidade (d, % ou unidade de massa), sem indicação da gama de pesagem. | [Valor] [Unidade] | {Punkt}: Ponto de ensaio (1 ... n) | Tolerâncias | todas | 38
Wiederholbarkeit_Innerhalb_Toleranz_mJ{Bereich}_{Messung} | Sim/Não, consoante a especificação da tolerância da calibração na medição {Messung} do ensaio de repetibilidade na gama de pesagem {Bereich}, após o ajuste, seja cumprida; N/A sem tolerância. | Sim / Não | {Bereich}: Gama de pesagem (1-4) {Messung}: Medição (1 ... n) | Tolerâncias | todas | 42
Wiederholbarkeit_Innerhalb_Toleranz_oJ{Bereich}_{Messung} | Sim/Não, consoante a especificação da tolerância da calibração na medição {Messung} do ensaio de repetibilidade na gama de pesagem {Bereich}, antes do ajuste, seja cumprida; N/A sem tolerância. | Sim / Não | {Bereich}: Gama de pesagem (1-4) {Messung}: Medição (1 ... n) | Tolerâncias | todas | 42
Wiederholbarkeit_Innerhalb_Toleranz{Bereich}_{Messung} | Sim/Não, consoante a especificação da tolerância da calibração na medição {Messung} do ensaio de repetibilidade na gama de pesagem {Bereich} seja cumprida; N/A sem tolerância. | Sim / Não | {Bereich}: Gama de pesagem (1-4) {Messung}: Medição (1 ... n) | Tolerâncias | todas | 39
Wiederholbarkeit_Kunden_Innerhalb_Toleranz_mJ{Bereich}_{Messung} | Sim/Não, consoante a especificação da tolerância do cliente na medição {Messung} do ensaio de repetibilidade na gama de pesagem {Bereich}, após o ajuste, seja cumprida; N/A sem tolerância. | Sim / Não | {Bereich}: Gama de pesagem (1-4) {Messung}: Medição (1 ... n) | Tolerâncias | todas | 49
Wiederholbarkeit_Kunden_Innerhalb_Toleranz_oJ{Bereich}_{Messung} | Sim/Não, consoante a especificação da tolerância do cliente na medição {Messung} do ensaio de repetibilidade na gama de pesagem {Bereich}, antes do ajuste, seja cumprida; N/A sem tolerância. | Sim / Não | {Bereich}: Gama de pesagem (1-4) {Messung}: Medição (1 ... n) | Tolerâncias | todas | 49
Wiederholbarkeit_Kunden_Innerhalb_Toleranz{Bereich}_{Messung} | Sim/Não, consoante a especificação da tolerância do cliente na medição {Messung} do ensaio de repetibilidade na gama de pesagem {Bereich} seja cumprida; N/A sem tolerância. | Sim / Não | {Bereich}: Gama de pesagem (1-4) {Messung}: Medição (1 ... n) | Tolerâncias | todas | 46
Wiederholbarkeit_Kunden_Messung_rot_mJ{Bereich}_{Messung} | Valor medido (indicação) com unidade na medição {Messung} do ensaio de repetibilidade na gama de pesagem {Bereich}, após o ajuste; a vermelho se a especificação da tolerância do cliente não for cumprida; N/A sem tolerância. | [Valor] [Unidade] | {Bereich}: Gama de pesagem (1-4) {Messung}: Medição (1 ... n) | Tolerâncias | todas | 42
Wiederholbarkeit_Kunden_Messung_rot_oJ{Bereich}_{Messung} | Valor medido (indicação) com unidade na medição {Messung} do ensaio de repetibilidade na gama de pesagem {Bereich}, antes do ajuste; a vermelho se a especificação da tolerância do cliente não for cumprida; N/A sem tolerância. | [Valor] [Unidade] | {Bereich}: Gama de pesagem (1-4) {Messung}: Medição (1 ... n) | Tolerâncias | todas | 42
Wiederholbarkeit_Kunden_Messung_rot{Bereich}_{Messung} | Valor medido (indicação) com unidade na medição {Messung} do ensaio de repetibilidade na gama de pesagem {Bereich}; a vermelho se a especificação da tolerância do cliente não for cumprida; N/A sem tolerância. | [Valor] [Unidade] | {Bereich}: Gama de pesagem (1-4) {Messung}: Medição (1 ... n) | Tolerâncias | todas | 39
Wiederholbarkeit_Kunden_Toleranz_Differenz_mJ{Bereich}_{Messung} | Valor absoluto do desvio na medição {Messung} do ensaio de repetibilidade na gama de pesagem {Bereich}, após o ajuste, na unidade da especificação de tolerância (d, % ou unidade de massa); vazio se não for possível a conversão. | [Valor] [Unidade] | {Bereich}: Gama de pesagem (1-4) {Messung}: Medição (1 ... n) | Tolerâncias | todas | 49
Wiederholbarkeit_Kunden_Toleranz_Differenz_oJ{Bereich}_{Messung} | Valor absoluto do desvio na medição {Messung} do ensaio de repetibilidade na gama de pesagem {Bereich}, antes do ajuste, na unidade da especificação de tolerância (d, % ou unidade de massa); vazio se não for possível a conversão. | [Valor] [Unidade] | {Bereich}: Gama de pesagem (1-4) {Messung}: Medição (1 ... n) | Tolerâncias | todas | 49
Wiederholbarkeit_Kunden_Toleranz_Differenz{Bereich}_{Messung} | Valor absoluto do desvio na medição {Messung} do ensaio de repetibilidade na gama de pesagem {Bereich}, na unidade da especificação de tolerância (d, % ou unidade de massa); vazio se não for possível a conversão. | [Valor] [Unidade] | {Bereich}: Gama de pesagem (1-4) {Messung}: Medição (1 ... n) | Tolerâncias | todas | 46
Wiederholbarkeit_Kunden_Toleranz_DiffWert_mJ{Bereich}_{Messung} | Margem entre a especificação da tolerância do cliente e o valor comparado na medição {Messung} do ensaio de repetibilidade na gama de pesagem {Bereich}, após o ajuste, na unidade da tolerância; negativa em caso de ultrapassagem; N/A sem tolerância. | [Valor] [Unidade] | {Bereich}: Gama de pesagem (1-4) {Messung}: Medição (1 ... n) | Tolerâncias | todas | 48
Wiederholbarkeit_Kunden_Toleranz_DiffWert_oJ{Bereich}_{Messung} | Margem entre a especificação da tolerância do cliente e o valor comparado na medição {Messung} do ensaio de repetibilidade na gama de pesagem {Bereich}, antes do ajuste, na unidade da tolerância; negativa em caso de ultrapassagem; N/A sem tolerância. | [Valor] [Unidade] | {Bereich}: Gama de pesagem (1-4) {Messung}: Medição (1 ... n) | Tolerâncias | todas | 48
Wiederholbarkeit_Kunden_Toleranz_DiffWert{Bereich}_{Messung} | Margem entre a especificação da tolerância do cliente e o valor comparado na medição {Messung} do ensaio de repetibilidade na gama de pesagem {Bereich}, na unidade da tolerância; negativa em caso de ultrapassagem; N/A sem tolerância. | [Valor] [Unidade] | {Bereich}: Gama de pesagem (1-4) {Messung}: Medição (1 ... n) | Tolerâncias | todas | 45
Wiederholbarkeit_Kunden_Toleranz_max{Bereich} | Especificação da tolerância do cliente para a última medição do ensaio de repetibilidade na gama de pesagem {Bereich}, com unidade (d, % ou unidade de massa). | [Valor] [Unidade] | {Bereich}: Gama de pesagem (1-4) | Tolerâncias | todas | 37
Wiederholbarkeit_Kunden_Toleranz_mJ{Bereich} | Especificação da tolerância do cliente para o primeiro ponto de ensaio do ensaio de repetibilidade na gama de pesagem {Bereich}, após o ajuste, com unidade (d, % ou unidade de massa). | [Valor] [Unidade] | {Bereich}: Gama de pesagem (1-4) | Tolerâncias | todas | 36
Wiederholbarkeit_Kunden_Toleranz_mJ{Bereich}_{Messung} | Especificação da tolerância do cliente para a medição {Messung} do ensaio de repetibilidade na gama de pesagem {Bereich}, após o ajuste, com unidade (d, % ou unidade de massa). | [Valor] [Unidade] | {Bereich}: Gama de pesagem (1-4) {Messung}: Medição (1 ... n) | Tolerâncias | todas | 39
Wiederholbarkeit_Kunden_Toleranz_oJ{Bereich} | Especificação da tolerância do cliente para o primeiro ponto de ensaio do ensaio de repetibilidade na gama de pesagem {Bereich}, antes do ajuste, com unidade (d, % ou unidade de massa). | [Valor] [Unidade] | {Bereich}: Gama de pesagem (1-4) | Tolerâncias | todas | 36
Wiederholbarkeit_Kunden_Toleranz_oJ{Bereich}_{Messung} | Especificação da tolerância do cliente para a medição {Messung} do ensaio de repetibilidade na gama de pesagem {Bereich}, antes do ajuste, com unidade (d, % ou unidade de massa). | [Valor] [Unidade] | {Bereich}: Gama de pesagem (1-4) {Messung}: Medição (1 ... n) | Tolerâncias | todas | 39
Wiederholbarkeit_Kunden_Toleranz_ok_mJ{Bereich}_{Messung} | OK/NÃO OK, consoante a especificação da tolerância do cliente na medição {Messung} do ensaio de repetibilidade na gama de pesagem {Bereich}, após o ajuste, seja cumprida (NÃO OK a vermelho); N/A sem tolerância. | OK / NÃO OK | {Bereich}: Gama de pesagem (1-4) {Messung}: Medição (1 ... n) | Tolerâncias | todas | 42
Wiederholbarkeit_Kunden_Toleranz_ok_oJ{Bereich}_{Messung} | OK/NÃO OK, consoante a especificação da tolerância do cliente na medição {Messung} do ensaio de repetibilidade na gama de pesagem {Bereich}, antes do ajuste, seja cumprida (NÃO OK a vermelho); N/A sem tolerância. | OK / NÃO OK | {Bereich}: Gama de pesagem (1-4) {Messung}: Medição (1 ... n) | Tolerâncias | todas | 42
Wiederholbarkeit_Kunden_Toleranz_ok{Bereich}_{Messung} | OK/NÃO OK, consoante a especificação da tolerância do cliente na medição {Messung} do ensaio de repetibilidade na gama de pesagem {Bereich} seja cumprida (NÃO OK a vermelho); N/A sem tolerância. | OK / NÃO OK | {Bereich}: Gama de pesagem (1-4) {Messung}: Medição (1 ... n) | Tolerâncias | todas | 39
Wiederholbarkeit_Kunden_Toleranz_VglWert_mJ{Bereich}_{Messung} | Valor comparado (desvio) na medição {Messung} do ensaio de repetibilidade na gama de pesagem {Bereich}, após o ajuste, na unidade da especificação de tolerância. N/A sem tolerância. | [Valor] [Unidade] | {Bereich}: Gama de pesagem (1-4) {Messung}: Medição (1 ... n) | Tolerâncias | todas | 47
Wiederholbarkeit_Kunden_Toleranz_VglWert_oJ{Bereich}_{Messung} | Valor comparado (desvio) na medição {Messung} do ensaio de repetibilidade na gama de pesagem {Bereich}, antes do ajuste, na unidade da especificação de tolerância. N/A sem tolerância. | [Valor] [Unidade] | {Bereich}: Gama de pesagem (1-4) {Messung}: Medição (1 ... n) | Tolerâncias | todas | 47
Wiederholbarkeit_Kunden_Toleranz_VglWert{Bereich}_{Messung} | Valor comparado (desvio) na medição {Messung} do ensaio de repetibilidade na gama de pesagem {Bereich}, na unidade da especificação de tolerância. N/A sem tolerância. | [Valor] [Unidade] | {Bereich}: Gama de pesagem (1-4) {Messung}: Medição (1 ... n) | Tolerâncias | todas | 44
Wiederholbarkeit_Kunden_Toleranz{Bereich} | Especificação da tolerância do cliente para o primeiro ponto de ensaio do ensaio de repetibilidade na gama de pesagem {Bereich}, com unidade (d, % ou unidade de massa). É também emitida nos valores de ensaio da balança do cliente com as tolerâncias aí definidas. | [Valor] [Unidade] | {Bereich}: Gama de pesagem (1-4) | Tolerâncias | todas | 33
Wiederholbarkeit_Kunden_Toleranz{Bereich}_{Messung} | Especificação da tolerância do cliente para a medição {Messung} do ensaio de repetibilidade na gama de pesagem {Bereich}, com unidade (d, % ou unidade de massa). | [Valor] [Unidade] | {Bereich}: Gama de pesagem (1-4) {Messung}: Medição (1 ... n) | Tolerâncias | todas | 36
Wiederholbarkeit_Kunden_Toleranz{Punkt} | Especificação da tolerância do cliente para a medição {Punkt} do ensaio de repetibilidade, com unidade (d, % ou unidade de massa), sem indicação da gama de pesagem. | [Valor] [Unidade] | {Punkt}: Ponto de ensaio (1 ... n) | Tolerâncias | todas | 34
Wiederholbarkeit_Messung_rot_mJ{Bereich}_{Messung} | Valor medido (indicação) com unidade na medição {Messung} do ensaio de repetibilidade na gama de pesagem {Bereich}, após o ajuste; a vermelho se a especificação da tolerância da calibração não for cumprida; N/A sem tolerância. | [Valor] [Unidade] | {Bereich}: Gama de pesagem (1-4) {Messung}: Medição (1 ... n) | Tolerâncias | todas | 35
Wiederholbarkeit_Messung_rot_oJ{Bereich}_{Messung} | Valor medido (indicação) com unidade na medição {Messung} do ensaio de repetibilidade na gama de pesagem {Bereich}, antes do ajuste; a vermelho se a especificação da tolerância da calibração não for cumprida; N/A sem tolerância. | [Valor] [Unidade] | {Bereich}: Gama de pesagem (1-4) {Messung}: Medição (1 ... n) | Tolerâncias | todas | 35
Wiederholbarkeit_Messung_rot{Bereich}_{Messung} | Valor medido (indicação) com unidade na medição {Messung} do ensaio de repetibilidade na gama de pesagem {Bereich}; a vermelho se a especificação da tolerância da calibração não for cumprida; N/A sem tolerância. | [Valor] [Unidade] | {Bereich}: Gama de pesagem (1-4) {Messung}: Medição (1 ... n) | Tolerâncias | todas | 32
Wiederholbarkeit_Toleranz_Differenz_mJ{Bereich}_{Messung} | Valor absoluto do desvio na medição {Messung} do ensaio de repetibilidade na gama de pesagem {Bereich}, após o ajuste, na unidade da especificação de tolerância (d, % ou unidade de massa); vazio se não for possível a conversão. | [Valor] [Unidade] | {Bereich}: Gama de pesagem (1-4) {Messung}: Medição (1 ... n) | Tolerâncias | todas | 42
Wiederholbarkeit_Toleranz_Differenz_oJ{Bereich}_{Messung} | Valor absoluto do desvio na medição {Messung} do ensaio de repetibilidade na gama de pesagem {Bereich}, antes do ajuste, na unidade da especificação de tolerância (d, % ou unidade de massa); vazio se não for possível a conversão. | [Valor] [Unidade] | {Bereich}: Gama de pesagem (1-4) {Messung}: Medição (1 ... n) | Tolerâncias | todas | 42
Wiederholbarkeit_Toleranz_Differenz{Bereich}_{Messung} | Valor absoluto do desvio na medição {Messung} do ensaio de repetibilidade na gama de pesagem {Bereich}, na unidade da especificação de tolerância (d, % ou unidade de massa); vazio se não for possível a conversão. | [Valor] [Unidade] | {Bereich}: Gama de pesagem (1-4) {Messung}: Medição (1 ... n) | Tolerâncias | todas | 39
Wiederholbarkeit_Toleranz_DiffWert_mJ{Bereich}_{Messung} | Margem entre a especificação da tolerância da calibração e o valor comparado na medição {Messung} do ensaio de repetibilidade na gama de pesagem {Bereich}, após o ajuste, na unidade da tolerância; negativa em caso de ultrapassagem; N/A sem tolerância. | [Valor] [Unidade] | {Bereich}: Gama de pesagem (1-4) {Messung}: Medição (1 ... n) | Tolerâncias | todas | 41
Wiederholbarkeit_Toleranz_DiffWert_oJ{Bereich}_{Messung} | Margem entre a especificação da tolerância da calibração e o valor comparado na medição {Messung} do ensaio de repetibilidade na gama de pesagem {Bereich}, antes do ajuste, na unidade da tolerância; negativa em caso de ultrapassagem; N/A sem tolerância. | [Valor] [Unidade] | {Bereich}: Gama de pesagem (1-4) {Messung}: Medição (1 ... n) | Tolerâncias | todas | 41
Wiederholbarkeit_Toleranz_DiffWert{Bereich}_{Messung} | Margem entre a especificação da tolerância da calibração e o valor comparado na medição {Messung} do ensaio de repetibilidade na gama de pesagem {Bereich}, na unidade da tolerância; negativa em caso de ultrapassagem; N/A sem tolerância. | [Valor] [Unidade] | {Bereich}: Gama de pesagem (1-4) {Messung}: Medição (1 ... n) | Tolerâncias | todas | 38
Wiederholbarkeit_Toleranz_max{Bereich} | Especificação da tolerância da calibração para a última medição do ensaio de repetibilidade na gama de pesagem {Bereich}, com unidade (d, % ou unidade de massa). | [Valor] [Unidade] | {Bereich}: Gama de pesagem (1-4) | Tolerâncias | todas | 30
Wiederholbarkeit_Toleranz_mJ{Bereich} | Especificação da tolerância da calibração para o primeiro ponto de ensaio do ensaio de repetibilidade na gama de pesagem {Bereich}, após o ajuste, com unidade (d, % ou unidade de massa). | [Valor] [Unidade] | {Bereich}: Gama de pesagem (1-4) | Tolerâncias | todas | 29
Wiederholbarkeit_Toleranz_mJ{Bereich}_{Messung} | Especificação da tolerância da calibração para a medição {Messung} do ensaio de repetibilidade na gama de pesagem {Bereich}, após o ajuste, com unidade (d, % ou unidade de massa). | [Valor] [Unidade] | {Bereich}: Gama de pesagem (1-4) {Messung}: Medição (1 ... n) | Tolerâncias | todas | 32
Wiederholbarkeit_Toleranz_oJ{Bereich} | Especificação da tolerância da calibração para o primeiro ponto de ensaio do ensaio de repetibilidade na gama de pesagem {Bereich}, antes do ajuste, com unidade (d, % ou unidade de massa). | [Valor] [Unidade] | {Bereich}: Gama de pesagem (1-4) | Tolerâncias | todas | 29
Wiederholbarkeit_Toleranz_oJ{Bereich}_{Messung} | Especificação da tolerância da calibração para a medição {Messung} do ensaio de repetibilidade na gama de pesagem {Bereich}, antes do ajuste, com unidade (d, % ou unidade de massa). | [Valor] [Unidade] | {Bereich}: Gama de pesagem (1-4) {Messung}: Medição (1 ... n) | Tolerâncias | todas | 32
Wiederholbarkeit_Toleranz_ok_mJ{Bereich}_{Messung} | OK/NÃO OK, consoante a especificação da tolerância da calibração na medição {Messung} do ensaio de repetibilidade na gama de pesagem {Bereich}, após o ajuste, seja cumprida (NÃO OK a vermelho); N/A sem tolerância. | OK / NÃO OK | {Bereich}: Gama de pesagem (1-4) {Messung}: Medição (1 ... n) | Tolerâncias | todas | 35
Wiederholbarkeit_Toleranz_ok_oJ{Bereich}_{Messung} | OK/NÃO OK, consoante a especificação da tolerância da calibração na medição {Messung} do ensaio de repetibilidade na gama de pesagem {Bereich}, antes do ajuste, seja cumprida (NÃO OK a vermelho); N/A sem tolerância. | OK / NÃO OK | {Bereich}: Gama de pesagem (1-4) {Messung}: Medição (1 ... n) | Tolerâncias | todas | 35
Wiederholbarkeit_Toleranz_ok{Bereich}_{Messung} | OK/NÃO OK, consoante a especificação da tolerância da calibração na medição {Messung} do ensaio de repetibilidade na gama de pesagem {Bereich} seja cumprida (NÃO OK a vermelho); N/A sem tolerância. | OK / NÃO OK | {Bereich}: Gama de pesagem (1-4) {Messung}: Medição (1 ... n) | Tolerâncias | todas | 32
Wiederholbarkeit_Toleranz_VglWert_mJ{Bereich}_{Messung} | Valor comparado (desvio) na medição {Messung} do ensaio de repetibilidade na gama de pesagem {Bereich}, após o ajuste, na unidade da especificação de tolerância. N/A sem tolerância. | [Valor] [Unidade] | {Bereich}: Gama de pesagem (1-4) {Messung}: Medição (1 ... n) | Tolerâncias | todas | 40
Wiederholbarkeit_Toleranz_VglWert_oJ{Bereich}_{Messung} | Valor comparado (desvio) na medição {Messung} do ensaio de repetibilidade na gama de pesagem {Bereich}, antes do ajuste, na unidade da especificação de tolerância. N/A sem tolerância. | [Valor] [Unidade] | {Bereich}: Gama de pesagem (1-4) {Messung}: Medição (1 ... n) | Tolerâncias | todas | 40
Wiederholbarkeit_Toleranz_VglWert{Bereich}_{Messung} | Valor comparado (desvio) na medição {Messung} do ensaio de repetibilidade na gama de pesagem {Bereich}, na unidade da especificação de tolerância. N/A sem tolerância. | [Valor] [Unidade] | {Bereich}: Gama de pesagem (1-4) {Messung}: Medição (1 ... n) | Tolerâncias | todas | 37
Wiederholbarkeit_Toleranz{Bereich} | Especificação da tolerância da calibração para o primeiro ponto de ensaio do ensaio de repetibilidade na gama de pesagem {Bereich}, com unidade (d, % ou unidade de massa). É também emitida nos valores de ensaio da balança do cliente com as tolerâncias aí definidas. | [Valor] [Unidade] | {Bereich}: Gama de pesagem (1-4) | Tolerâncias | todas | 26
Wiederholbarkeit_Toleranz{Bereich}_{Messung} | Especificação da tolerância da calibração para a medição {Messung} do ensaio de repetibilidade na gama de pesagem {Bereich}, com unidade (d, % ou unidade de massa). | [Valor] [Unidade] | {Bereich}: Gama de pesagem (1-4) {Messung}: Medição (1 ... n) | Tolerâncias | todas | 29
Wiederholbarkeit_Toleranz{Punkt} | Especificação da tolerância da calibração para a medição {Punkt} do ensaio de repetibilidade, com unidade (d, % ou unidade de massa), sem indicação da gama de pesagem. | [Valor] [Unidade] | {Punkt}: Ponto de ensaio (1 ... n) | Tolerâncias | todas | 27
Wiederholbarkeit_Verkehrsfehler_Innerhalb_Toleranz_mJ{Bereich}_{Messung} | Sim/Não, consoante a especificação do limite de erro em utilização na medição {Messung} do ensaio de repetibilidade na gama de pesagem {Bereich}, após o ajuste, seja cumprida; N/A sem tolerância. | Sim / Não | {Bereich}: Gama de pesagem (1-4) {Messung}: Medição (1 ... n) | Tolerâncias | todas | 57
Wiederholbarkeit_Verkehrsfehler_Innerhalb_Toleranz_oJ{Bereich}_{Messung} | Sim/Não, consoante a especificação do limite de erro em utilização na medição {Messung} do ensaio de repetibilidade na gama de pesagem {Bereich}, antes do ajuste, seja cumprida; N/A sem tolerância. | Sim / Não | {Bereich}: Gama de pesagem (1-4) {Messung}: Medição (1 ... n) | Tolerâncias | todas | 57
Wiederholbarkeit_Verkehrsfehler_Innerhalb_Toleranz{Bereich}_{Messung} | Sim/Não, consoante a especificação do limite de erro em utilização na medição {Messung} do ensaio de repetibilidade na gama de pesagem {Bereich} seja cumprida; N/A sem tolerância. | Sim / Não | {Bereich}: Gama de pesagem (1-4) {Messung}: Medição (1 ... n) | Tolerâncias | todas | 54
Wiederholbarkeit_Verkehrsfehler_Messung_rot_mJ{Bereich}_{Messung} | Valor medido (indicação) com unidade na medição {Messung} do ensaio de repetibilidade na gama de pesagem {Bereich}, após o ajuste; a vermelho se a especificação do limite de erro em utilização não for cumprida; N/A sem tolerância. | [Valor] [Unidade] | {Bereich}: Gama de pesagem (1-4) {Messung}: Medição (1 ... n) | Tolerâncias | todas | 50
Wiederholbarkeit_Verkehrsfehler_Messung_rot_oJ{Bereich}_{Messung} | Valor medido (indicação) com unidade na medição {Messung} do ensaio de repetibilidade na gama de pesagem {Bereich}, antes do ajuste; a vermelho se a especificação do limite de erro em utilização não for cumprida; N/A sem tolerância. | [Valor] [Unidade] | {Bereich}: Gama de pesagem (1-4) {Messung}: Medição (1 ... n) | Tolerâncias | todas | 50
Wiederholbarkeit_Verkehrsfehler_Messung_rot{Bereich}_{Messung} | Valor medido (indicação) com unidade na medição {Messung} do ensaio de repetibilidade na gama de pesagem {Bereich}; a vermelho se a especificação do limite de erro em utilização não for cumprida; N/A sem tolerância. | [Valor] [Unidade] | {Bereich}: Gama de pesagem (1-4) {Messung}: Medição (1 ... n) | Tolerâncias | todas | 47
Wiederholbarkeit_Verkehrsfehler_Toleranz_Differenz_mJ{Bereich}_{Messung} | Valor absoluto do desvio na medição {Messung} do ensaio de repetibilidade na gama de pesagem {Bereich}, após o ajuste, na unidade da especificação de tolerância (d, % ou unidade de massa); vazio se não for possível a conversão. | [Valor] [Unidade] | {Bereich}: Gama de pesagem (1-4) {Messung}: Medição (1 ... n) | Tolerâncias | todas | 57
Wiederholbarkeit_Verkehrsfehler_Toleranz_Differenz_oJ{Bereich}_{Messung} | Valor absoluto do desvio na medição {Messung} do ensaio de repetibilidade na gama de pesagem {Bereich}, antes do ajuste, na unidade da especificação de tolerância (d, % ou unidade de massa); vazio se não for possível a conversão. | [Valor] [Unidade] | {Bereich}: Gama de pesagem (1-4) {Messung}: Medição (1 ... n) | Tolerâncias | todas | 57
Wiederholbarkeit_Verkehrsfehler_Toleranz_Differenz{Bereich}_{Messung} | Valor absoluto do desvio na medição {Messung} do ensaio de repetibilidade na gama de pesagem {Bereich}, na unidade da especificação de tolerância (d, % ou unidade de massa); vazio se não for possível a conversão. | [Valor] [Unidade] | {Bereich}: Gama de pesagem (1-4) {Messung}: Medição (1 ... n) | Tolerâncias | todas | 54
Wiederholbarkeit_Verkehrsfehler_Toleranz_DiffWert_mJ{Bereich}_{Messung} | Margem entre a especificação do limite de erro em utilização e o valor comparado na medição {Messung} do ensaio de repetibilidade na gama de pesagem {Bereich}, após o ajuste, na unidade da tolerância; negativa em caso de ultrapassagem; N/A sem tolerância. | [Valor] [Unidade] | {Bereich}: Gama de pesagem (1-4) {Messung}: Medição (1 ... n) | Tolerâncias | todas | 56
Wiederholbarkeit_Verkehrsfehler_Toleranz_DiffWert_oJ{Bereich}_{Messung} | Margem entre a especificação do limite de erro em utilização e o valor comparado na medição {Messung} do ensaio de repetibilidade na gama de pesagem {Bereich}, antes do ajuste, na unidade da tolerância; negativa em caso de ultrapassagem; N/A sem tolerância. | [Valor] [Unidade] | {Bereich}: Gama de pesagem (1-4) {Messung}: Medição (1 ... n) | Tolerâncias | todas | 56
Wiederholbarkeit_Verkehrsfehler_Toleranz_DiffWert{Bereich}_{Messung} | Margem entre a especificação do limite de erro em utilização e o valor comparado na medição {Messung} do ensaio de repetibilidade na gama de pesagem {Bereich}, na unidade da tolerância; negativa em caso de ultrapassagem; N/A sem tolerância. | [Valor] [Unidade] | {Bereich}: Gama de pesagem (1-4) {Messung}: Medição (1 ... n) | Tolerâncias | todas | 53
Wiederholbarkeit_Verkehrsfehler_Toleranz_max{Bereich} | Especificação do limite de erro em utilização para a última medição do ensaio de repetibilidade na gama de pesagem {Bereich}, com unidade (d, % ou unidade de massa). | [Valor] [Unidade] | {Bereich}: Gama de pesagem (1-4) | Tolerâncias | todas | 45
Wiederholbarkeit_Verkehrsfehler_Toleranz_mJ{Bereich} | Especificação do limite de erro em utilização para o primeiro ponto de ensaio do ensaio de repetibilidade na gama de pesagem {Bereich}, após o ajuste, com unidade (d, % ou unidade de massa). | [Valor] [Unidade] | {Bereich}: Gama de pesagem (1-4) | Tolerâncias | todas | 44
Wiederholbarkeit_Verkehrsfehler_Toleranz_mJ{Bereich}_{Messung} | Especificação do limite de erro em utilização para a medição {Messung} do ensaio de repetibilidade na gama de pesagem {Bereich}, após o ajuste, com unidade (d, % ou unidade de massa). | [Valor] [Unidade] | {Bereich}: Gama de pesagem (1-4) {Messung}: Medição (1 ... n) | Tolerâncias | todas | 47
Wiederholbarkeit_Verkehrsfehler_Toleranz_oJ{Bereich} | Especificação do limite de erro em utilização para o primeiro ponto de ensaio do ensaio de repetibilidade na gama de pesagem {Bereich}, antes do ajuste, com unidade (d, % ou unidade de massa). | [Valor] [Unidade] | {Bereich}: Gama de pesagem (1-4) | Tolerâncias | todas | 44
Wiederholbarkeit_Verkehrsfehler_Toleranz_oJ{Bereich}_{Messung} | Especificação do limite de erro em utilização para a medição {Messung} do ensaio de repetibilidade na gama de pesagem {Bereich}, antes do ajuste, com unidade (d, % ou unidade de massa). | [Valor] [Unidade] | {Bereich}: Gama de pesagem (1-4) {Messung}: Medição (1 ... n) | Tolerâncias | todas | 47
Wiederholbarkeit_Verkehrsfehler_Toleranz_ok_mJ{Bereich}_{Messung} | OK/NÃO OK, consoante a especificação do limite de erro em utilização na medição {Messung} do ensaio de repetibilidade na gama de pesagem {Bereich}, após o ajuste, seja cumprida (NÃO OK a vermelho); N/A sem tolerância. | OK / NÃO OK | {Bereich}: Gama de pesagem (1-4) {Messung}: Medição (1 ... n) | Tolerâncias | todas | 50
Wiederholbarkeit_Verkehrsfehler_Toleranz_ok_oJ{Bereich}_{Messung} | OK/NÃO OK, consoante a especificação do limite de erro em utilização na medição {Messung} do ensaio de repetibilidade na gama de pesagem {Bereich}, antes do ajuste, seja cumprida (NÃO OK a vermelho); N/A sem tolerância. | OK / NÃO OK | {Bereich}: Gama de pesagem (1-4) {Messung}: Medição (1 ... n) | Tolerâncias | todas | 50
Wiederholbarkeit_Verkehrsfehler_Toleranz_ok{Bereich}_{Messung} | OK/NÃO OK, consoante a especificação do limite de erro em utilização na medição {Messung} do ensaio de repetibilidade na gama de pesagem {Bereich} seja cumprida (NÃO OK a vermelho); N/A sem tolerância. | OK / NÃO OK | {Bereich}: Gama de pesagem (1-4) {Messung}: Medição (1 ... n) | Tolerâncias | todas | 47
Wiederholbarkeit_Verkehrsfehler_Toleranz_VglWert_mJ{Bereich}_{Messung} | Valor comparado (desvio) na medição {Messung} do ensaio de repetibilidade na gama de pesagem {Bereich}, após o ajuste, na unidade da especificação de tolerância. N/A sem tolerância. | [Valor] [Unidade] | {Bereich}: Gama de pesagem (1-4) {Messung}: Medição (1 ... n) | Tolerâncias | todas | 55
Wiederholbarkeit_Verkehrsfehler_Toleranz_VglWert_oJ{Bereich}_{Messung} | Valor comparado (desvio) na medição {Messung} do ensaio de repetibilidade na gama de pesagem {Bereich}, antes do ajuste, na unidade da especificação de tolerância. N/A sem tolerância. | [Valor] [Unidade] | {Bereich}: Gama de pesagem (1-4) {Messung}: Medição (1 ... n) | Tolerâncias | todas | 55
Wiederholbarkeit_Verkehrsfehler_Toleranz_VglWert{Bereich}_{Messung} | Valor comparado (desvio) na medição {Messung} do ensaio de repetibilidade na gama de pesagem {Bereich}, na unidade da especificação de tolerância. N/A sem tolerância. | [Valor] [Unidade] | {Bereich}: Gama de pesagem (1-4) {Messung}: Medição (1 ... n) | Tolerâncias | todas | 52
Wiederholbarkeit_Verkehrsfehler_Toleranz{Bereich} | Especificação do limite de erro em utilização para o primeiro ponto de ensaio do ensaio de repetibilidade na gama de pesagem {Bereich}, com unidade (d, % ou unidade de massa). É também emitida nos valores de ensaio da balança do cliente com as tolerâncias aí definidas. | [Valor] [Unidade] | {Bereich}: Gama de pesagem (1-4) | Tolerâncias | todas | 41
Wiederholbarkeit_Verkehrsfehler_Toleranz{Bereich}_{Messung} | Especificação do limite de erro em utilização para a medição {Messung} do ensaio de repetibilidade na gama de pesagem {Bereich}, com unidade (d, % ou unidade de massa). | [Valor] [Unidade] | {Bereich}: Gama de pesagem (1-4) {Messung}: Medição (1 ... n) | Tolerâncias | todas | 44
Wiederholbarkeit_Verkehrsfehler_Toleranz{Punkt} | Especificação do limite de erro em utilização para a medição {Punkt} do ensaio de repetibilidade, com unidade (d, % ou unidade de massa), sem indicação da gama de pesagem. | [Valor] [Unidade] | {Punkt}: Ponto de ensaio (1 ... n) | Tolerâncias | todas | 42
BB_Action_Lvl_Einheit | Unidade do limite de ação dos pontos de ensaio da balança em utilização (%). | [Unidade] |  | Avaliação da balança em utilização | todas | 21 | Sim
BB_Action_Lvl_Wert | Limite de ação dos pontos de ensaio da balança em utilização em percentagem, sem unidade (sempre 100). | [Valor] |  | Avaliação da balança em utilização | todas | 18 | Sim
BB_Action_Lvl_Wert_mE | Limite de ação dos pontos de ensaio da balança em utilização em percentagem, com o símbolo de percentagem (sempre 100 %). | [Valor] % |  | Avaliação da balança em utilização | todas | 21
BB_Gesamt_Action_Lvl1_Urteil | Sim/Não: avaliação global da balança em utilização, consoante o limite de ação da 1.ª especificação do cliente tenha sido cumprido em todos os pontos de ensaio avaliados. | Sim / Não |  | Avaliação da balança em utilização | todas | 28
BB_Gesamt_Action_Lvl1_Urteil_OK | OK/NÃO OK: avaliação global da balança em utilização, consoante o limite de ação da 1.ª especificação do cliente tenha sido cumprido em todos os pontos de ensaio avaliados. | OK / NÃO OK |  | Avaliação da balança em utilização | todas | 31
BB_Gesamt_Action_Lvl2_Urteil | Sim/Não: avaliação global da balança em utilização, consoante o limite de ação da 2.ª especificação do cliente tenha sido cumprido em todos os pontos de ensaio avaliados. | Sim / Não |  | Avaliação da balança em utilização | todas | 28
BB_Gesamt_Action_Lvl2_Urteil_OK | OK/NÃO OK: avaliação global da balança em utilização, consoante o limite de ação da 2.ª especificação do cliente tenha sido cumprido em todos os pontos de ensaio avaliados. | OK / NÃO OK |  | Avaliação da balança em utilização | todas | 31
BB_Gesamt_Action_Lvl_Urteil | Sim/Não: avaliação global da balança em utilização, consoante o limite de ação de ambas as especificações do cliente tenha sido cumprido em todos os pontos de ensaio avaliados. | Sim / Não |  | Avaliação da balança em utilização | todas | 27
BB_Gesamt_Action_Lvl_Urteil_OK | OK/NÃO OK: avaliação global da balança em utilização, consoante o limite de ação de ambas as especificações do cliente tenha sido cumprido em todos os pontos de ensaio avaliados. | OK / NÃO OK |  | Avaliação da balança em utilização | todas | 30
BB_Gesamt_Warning_Lvl1_Urteil | Sim/Não: avaliação global da balança em utilização, consoante o limite de alerta da 1.ª especificação do cliente tenha sido cumprido em todos os pontos de ensaio avaliados. | Sim / Não |  | Avaliação da balança em utilização | todas | 29
BB_Gesamt_Warning_Lvl1_Urteil_OK | OK/NÃO OK: avaliação global da balança em utilização, consoante o limite de alerta da 1.ª especificação do cliente tenha sido cumprido em todos os pontos de ensaio avaliados. | OK / NÃO OK |  | Avaliação da balança em utilização | todas | 32
BB_Gesamt_Warning_Lvl2_Urteil | Sim/Não: avaliação global da balança em utilização, consoante o limite de alerta da 2.ª especificação do cliente tenha sido cumprido em todos os pontos de ensaio avaliados. | Sim / Não |  | Avaliação da balança em utilização | todas | 29
BB_Gesamt_Warning_Lvl2_Urteil_OK | OK/NÃO OK: avaliação global da balança em utilização, consoante o limite de alerta da 2.ª especificação do cliente tenha sido cumprido em todos os pontos de ensaio avaliados. | OK / NÃO OK |  | Avaliação da balança em utilização | todas | 32
BB_Gesamt_Warning_Lvl_Urteil | Sim/Não: avaliação global da balança em utilização, consoante o limite de alerta de ambas as especificações do cliente tenha sido cumprido em todos os pontos de ensaio avaliados. | Sim / Não |  | Avaliação da balança em utilização | todas | 28
BB_Gesamt_Warning_Lvl_Urteil_OK | OK/NÃO OK: avaliação global da balança em utilização, consoante o limite de alerta de ambas as especificações do cliente tenha sido cumprido em todos os pontos de ensaio avaliados. | OK / NÃO OK |  | Avaliação da balança em utilização | todas | 31
BB_Hoechstlast_Action_Lvl2_Urteil_OK{Bereich} | OK/NÃO OK: o resultado cumpre ou não cumpre o limite de ação da 2.ª especificação do cliente para a balança em utilização na gama de pesagem {Bereich} (relativo à capacidade máxima). | OK / NÃO OK | {Bereich}: Gama de pesagem (1-4) | Avaliação da balança em utilização | todas | 37
BB_Hoechstlast_Action_Lvl2_Urteil{Bereich} | Sim/Não: o resultado cumpre (Sim) ou não cumpre (Não) o limite de ação da 2.ª especificação do cliente para a balança em utilização na gama de pesagem {Bereich} (relativo à capacidade máxima). | Sim / Não | {Bereich}: Gama de pesagem (1-4) | Avaliação da balança em utilização | todas | 34
BB_Hoechstlast_Action_Lvl_Urteil_OK{Bereich} | OK/NÃO OK: o resultado cumpre ou não cumpre o limite de ação da especificação do cliente para a balança em utilização na gama de pesagem {Bereich} (relativo à capacidade máxima). | OK / NÃO OK | {Bereich}: Gama de pesagem (1-4) | Avaliação da balança em utilização | todas | 36
BB_Hoechstlast_Action_Lvl_Urteil{Bereich} | Sim/Não: o resultado cumpre (Sim) ou não cumpre (Não) o limite de ação da especificação do cliente para a balança em utilização na gama de pesagem {Bereich} (relativo à capacidade máxima). | Sim / Não | {Bereich}: Gama de pesagem (1-4) | Avaliação da balança em utilização | todas | 33 | Sim
BB_Hoechstlast_Erg2_{Bereich} | 2.º resultado (incerteza de medição da balança) da balança em utilização na gama de pesagem {Bereich} (relativo à capacidade máxima), na unidade da 2.ª especificação do cliente. | [Valor] [Unidade] | {Bereich}: Gama de pesagem (1-4) | Avaliação da balança em utilização | todas | 21
BB_Hoechstlast_Erg{Bereich} | Resultado (incerteza de medição da balança) da balança em utilização na gama de pesagem {Bereich} (relativo à capacidade máxima), na unidade da especificação do cliente. | [Valor] [Unidade] | {Bereich}: Gama de pesagem (1-4) | Avaliação da balança em utilização | todas | 19
BB_Hoechstlast_KundVorg2_Einheit{Bereich} | Unidade do limite de ação da 2.ª especificação do cliente para a balança em utilização na gama de pesagem {Bereich} (relativo à capacidade máxima). | [Unidade] | {Bereich}: Gama de pesagem (1-4) | Avaliação da balança em utilização | todas | 33
BB_Hoechstlast_KundVorg2_Warn_Einheit{Bereich} | Unidade do limite de alerta da 2.ª especificação do cliente para a balança em utilização na gama de pesagem {Bereich} (relativo à capacidade máxima). | [Unidade] | {Bereich}: Gama de pesagem (1-4) | Avaliação da balança em utilização | todas | 38
BB_Hoechstlast_KundVorg2_Warn_Wert_mE{Bereich} | Valor do limite de alerta da 2.ª especificação do cliente para a balança em utilização na gama de pesagem {Bereich} (relativo à capacidade máxima), com unidade. | [Valor] [Unidade] | {Bereich}: Gama de pesagem (1-4) | Avaliação da balança em utilização | todas | 38
BB_Hoechstlast_KundVorg2_Warn_Wert_mE{Bereich}CF | Valor do limite de alerta da 2.ª especificação do cliente para a balança em utilização na gama de pesagem {Bereich} (relativo à capacidade máxima), com unidade; com pelo menos uma casa decimal, caso contrário com as casas necessárias até aparecer o primeiro algarismo significativo. | [Valor] [Unidade] | {Bereich}: Gama de pesagem (1-4) | Avaliação da balança em utilização | todas | 40
BB_Hoechstlast_KundVorg2_Warn_Wert{Bereich} | Valor do limite de alerta da 2.ª especificação do cliente para a balança em utilização na gama de pesagem {Bereich} (relativo à capacidade máxima), sem unidade. | [Valor] | {Bereich}: Gama de pesagem (1-4) | Avaliação da balança em utilização | todas | 35
BB_Hoechstlast_KundVorg2_Warn_Wert{Bereich}CF | Valor do limite de alerta da 2.ª especificação do cliente para a balança em utilização na gama de pesagem {Bereich} (relativo à capacidade máxima), sem unidade; com pelo menos uma casa decimal, caso contrário com as casas necessárias até aparecer o primeiro algarismo significativo. | [Valor] | {Bereich}: Gama de pesagem (1-4) | Avaliação da balança em utilização | todas | 37
BB_Hoechstlast_KundVorg2_Wert_mE{Bereich} | Valor do limite de ação da 2.ª especificação do cliente para a balança em utilização na gama de pesagem {Bereich} (relativo à capacidade máxima), com unidade. | [Valor] [Unidade] | {Bereich}: Gama de pesagem (1-4) | Avaliação da balança em utilização | todas | 33
BB_Hoechstlast_KundVorg2_Wert_mE{Bereich}CF | Valor do limite de ação da 2.ª especificação do cliente para a balança em utilização na gama de pesagem {Bereich} (relativo à capacidade máxima), com unidade; com pelo menos uma casa decimal, caso contrário com as casas necessárias até aparecer o primeiro algarismo significativo. | [Valor] [Unidade] | {Bereich}: Gama de pesagem (1-4) | Avaliação da balança em utilização | todas | 35
BB_Hoechstlast_KundVorg2_Wert{Bereich} | Valor do limite de ação da 2.ª especificação do cliente para a balança em utilização na gama de pesagem {Bereich} (relativo à capacidade máxima), sem unidade. | [Valor] | {Bereich}: Gama de pesagem (1-4) | Avaliação da balança em utilização | todas | 30
BB_Hoechstlast_KundVorg2_Wert{Bereich}CF | Valor do limite de ação da 2.ª especificação do cliente para a balança em utilização na gama de pesagem {Bereich} (relativo à capacidade máxima), sem unidade; com pelo menos uma casa decimal, caso contrário com as casas necessárias até aparecer o primeiro algarismo significativo. | [Valor] | {Bereich}: Gama de pesagem (1-4) | Avaliação da balança em utilização | todas | 32
BB_Hoechstlast_KundVorg_Einheit{Bereich} | Unidade do limite de ação da especificação do cliente para a balança em utilização na gama de pesagem {Bereich} (relativo à capacidade máxima). | [Unidade] | {Bereich}: Gama de pesagem (1-4) | Avaliação da balança em utilização | todas | 32
BB_Hoechstlast_KundVorg_Warn_Einheit{Bereich} | Unidade do limite de alerta da especificação do cliente para a balança em utilização na gama de pesagem {Bereich} (relativo à capacidade máxima). | [Unidade] | {Bereich}: Gama de pesagem (1-4) | Avaliação da balança em utilização | todas | 37
BB_Hoechstlast_KundVorg_Warn_Wert_mE{Bereich} | Valor do limite de alerta da especificação do cliente para a balança em utilização na gama de pesagem {Bereich} (relativo à capacidade máxima), com unidade. | [Valor] [Unidade] | {Bereich}: Gama de pesagem (1-4) | Avaliação da balança em utilização | todas | 37
BB_Hoechstlast_KundVorg_Warn_Wert_mE{Bereich}CF | Valor do limite de alerta da especificação do cliente para a balança em utilização na gama de pesagem {Bereich} (relativo à capacidade máxima), com unidade; com pelo menos uma casa decimal, caso contrário com as casas necessárias até aparecer o primeiro algarismo significativo. | [Valor] [Unidade] | {Bereich}: Gama de pesagem (1-4) | Avaliação da balança em utilização | todas | 39
BB_Hoechstlast_KundVorg_Warn_Wert{Bereich} | Valor do limite de alerta da especificação do cliente para a balança em utilização na gama de pesagem {Bereich} (relativo à capacidade máxima), sem unidade. | [Valor] | {Bereich}: Gama de pesagem (1-4) | Avaliação da balança em utilização | todas | 34
BB_Hoechstlast_KundVorg_Warn_Wert{Bereich}CF | Valor do limite de alerta da especificação do cliente para a balança em utilização na gama de pesagem {Bereich} (relativo à capacidade máxima), sem unidade; com pelo menos uma casa decimal, caso contrário com as casas necessárias até aparecer o primeiro algarismo significativo. | [Valor] | {Bereich}: Gama de pesagem (1-4) | Avaliação da balança em utilização | todas | 36
BB_Hoechstlast_KundVorg_Wert_mE{Bereich} | Valor do limite de ação da especificação do cliente para a balança em utilização na gama de pesagem {Bereich} (relativo à capacidade máxima), com unidade. | [Valor] [Unidade] | {Bereich}: Gama de pesagem (1-4) | Avaliação da balança em utilização | todas | 32
BB_Hoechstlast_KundVorg_Wert_mE{Bereich}CF | Valor do limite de ação da especificação do cliente para a balança em utilização na gama de pesagem {Bereich} (relativo à capacidade máxima), com unidade; com pelo menos uma casa decimal, caso contrário com as casas necessárias até aparecer o primeiro algarismo significativo. | [Valor] [Unidade] | {Bereich}: Gama de pesagem (1-4) | Avaliação da balança em utilização | todas | 34
BB_Hoechstlast_KundVorg_Wert{Bereich} | Valor do limite de ação da especificação do cliente para a balança em utilização na gama de pesagem {Bereich} (relativo à capacidade máxima), sem unidade. | [Valor] | {Bereich}: Gama de pesagem (1-4) | Avaliação da balança em utilização | todas | 29
BB_Hoechstlast_KundVorg_Wert{Bereich}CF | Valor do limite de ação da especificação do cliente para a balança em utilização na gama de pesagem {Bereich} (relativo à capacidade máxima), sem unidade; com pelo menos uma casa decimal, caso contrário com as casas necessárias até aparecer o primeiro algarismo significativo. | [Valor] | {Bereich}: Gama de pesagem (1-4) | Avaliação da balança em utilização | todas | 31
BB_Hoechstlast_Warning_Lvl2_Urteil_OK{Bereich} | OK/NÃO OK: o resultado cumpre ou não cumpre o limite de alerta da 2.ª especificação do cliente para a balança em utilização na gama de pesagem {Bereich} (relativo à capacidade máxima). | OK / NÃO OK | {Bereich}: Gama de pesagem (1-4) | Avaliação da balança em utilização | todas | 38
BB_Hoechstlast_Warning_Lvl2_Urteil{Bereich} | Sim/Não: o resultado cumpre (Sim) ou não cumpre (Não) o limite de alerta da 2.ª especificação do cliente para a balança em utilização na gama de pesagem {Bereich} (relativo à capacidade máxima). | Sim / Não | {Bereich}: Gama de pesagem (1-4) | Avaliação da balança em utilização | todas | 35
BB_Hoechstlast_Warning_Lvl_Urteil_OK{Bereich} | OK/NÃO OK: o resultado cumpre ou não cumpre o limite de alerta da especificação do cliente para a balança em utilização na gama de pesagem {Bereich} (relativo à capacidade máxima). | OK / NÃO OK | {Bereich}: Gama de pesagem (1-4) | Avaliação da balança em utilização | todas | 37
BB_Hoechstlast_Warning_Lvl_Urteil{Bereich} | Sim/Não: o resultado cumpre (Sim) ou não cumpre (Não) o limite de alerta da especificação do cliente para a balança em utilização na gama de pesagem {Bereich} (relativo à capacidade máxima). | Sim / Não | {Bereich}: Gama de pesagem (1-4) | Avaliação da balança em utilização | todas | 34 | Sim
BB_Hoechstlast{Bereich} | Capacidade máxima da gama de pesagem {Bereich} como valor de referência absoluto da avaliação da balança em utilização, com unidade. | [Valor] [Unidade] | {Bereich}: Gama de pesagem (1-4) | Avaliação da balança em utilização | todas | 15 | Sim
BB_Kundenspez_Action_Lvl2_Urteil_OK{Nr} | OK/NÃO OK: o resultado cumpre ou não cumpre o limite de ação da 2.ª especificação do cliente para a balança em utilização no ponto de ensaio específico do cliente {Nr}. | OK / NÃO OK | {Nr}: Número (1 ... n) | Avaliação da balança em utilização | todas | 37
BB_Kundenspez_Action_Lvl2_Urteil{Nr} | Sim/Não: o resultado cumpre (Sim) ou não cumpre (Não) o limite de ação da 2.ª especificação do cliente para a balança em utilização no ponto de ensaio específico do cliente {Nr}. | Sim / Não | {Nr}: Número (1 ... n) | Avaliação da balança em utilização | todas | 34
BB_Kundenspez_Action_Lvl_Urteil_OK{Nr} | OK/NÃO OK: o resultado cumpre ou não cumpre o limite de ação da especificação do cliente para a balança em utilização no ponto de ensaio específico do cliente {Nr}. | OK / NÃO OK | {Nr}: Número (1 ... n) | Avaliação da balança em utilização | todas | 36
BB_Kundenspez_Action_Lvl_Urteil{Nr} | Sim/Não: o resultado cumpre (Sim) ou não cumpre (Não) o limite de ação da especificação do cliente para a balança em utilização no ponto de ensaio específico do cliente {Nr}. | Sim / Não | {Nr}: Número (1 ... n) | Avaliação da balança em utilização | todas | 33 | Sim
BB_Kundenspez_Erg2_{Nr} | 2.º resultado (incerteza de medição da balança) da balança em utilização no ponto de ensaio específico do cliente {Nr}, na unidade da 2.ª especificação do cliente. | [Valor] [Unidade] | {Nr}: Número (1 ... n) | Avaliação da balança em utilização | todas | 21
BB_Kundenspez_Erg{Nr} | Resultado (incerteza de medição da balança) da balança em utilização no ponto de ensaio específico do cliente {Nr}, na unidade da especificação do cliente. | [Valor] [Unidade] | {Nr}: Número (1 ... n) | Avaliação da balança em utilização | todas | 19
BB_Kundenspez_KundVorg2_Einheit{Nr} | Unidade do limite de ação da 2.ª especificação do cliente para a balança em utilização no ponto de ensaio específico do cliente {Nr}. | [Unidade] | {Nr}: Número (1 ... n) | Avaliação da balança em utilização | todas | 33
BB_Kundenspez_KundVorg2_Warn_Einheit{Nr} | Unidade do limite de alerta da 2.ª especificação do cliente para a balança em utilização no ponto de ensaio específico do cliente {Nr}. | [Unidade] | {Nr}: Número (1 ... n) | Avaliação da balança em utilização | todas | 38
BB_Kundenspez_KundVorg2_Warn_Wert_mE{Nr} | Valor do limite de alerta da 2.ª especificação do cliente para a balança em utilização no ponto de ensaio específico do cliente {Nr}, com unidade. | [Valor] [Unidade] | {Nr}: Número (1 ... n) | Avaliação da balança em utilização | todas | 38
BB_Kundenspez_KundVorg2_Warn_Wert_mE{Nr}CF | Valor do limite de alerta da 2.ª especificação do cliente para a balança em utilização no ponto de ensaio específico do cliente {Nr}, com unidade; com pelo menos uma casa decimal, caso contrário com as casas necessárias até aparecer o primeiro algarismo significativo. | [Valor] [Unidade] | {Nr}: Número (1 ... n) | Avaliação da balança em utilização | todas | 40
BB_Kundenspez_KundVorg2_Warn_Wert{Nr} | Valor do limite de alerta da 2.ª especificação do cliente para a balança em utilização no ponto de ensaio específico do cliente {Nr}, sem unidade. | [Valor] | {Nr}: Número (1 ... n) | Avaliação da balança em utilização | todas | 35
BB_Kundenspez_KundVorg2_Warn_Wert{Nr}CF | Valor do limite de alerta da 2.ª especificação do cliente para a balança em utilização no ponto de ensaio específico do cliente {Nr}, sem unidade; com pelo menos uma casa decimal, caso contrário com as casas necessárias até aparecer o primeiro algarismo significativo. | [Valor] | {Nr}: Número (1 ... n) | Avaliação da balança em utilização | todas | 37
BB_Kundenspez_KundVorg2_Wert_mE{Nr} | Valor do limite de ação da 2.ª especificação do cliente para a balança em utilização no ponto de ensaio específico do cliente {Nr}, com unidade. | [Valor] [Unidade] | {Nr}: Número (1 ... n) | Avaliação da balança em utilização | todas | 33
BB_Kundenspez_KundVorg2_Wert_mE{Nr}CF | Valor do limite de ação da 2.ª especificação do cliente para a balança em utilização no ponto de ensaio específico do cliente {Nr}, com unidade; com pelo menos uma casa decimal, caso contrário com as casas necessárias até aparecer o primeiro algarismo significativo. | [Valor] [Unidade] | {Nr}: Número (1 ... n) | Avaliação da balança em utilização | todas | 35
BB_Kundenspez_KundVorg2_Wert{Nr} | Valor do limite de ação da 2.ª especificação do cliente para a balança em utilização no ponto de ensaio específico do cliente {Nr}, sem unidade. | [Valor] | {Nr}: Número (1 ... n) | Avaliação da balança em utilização | todas | 30
BB_Kundenspez_KundVorg2_Wert{Nr}CF | Valor do limite de ação da 2.ª especificação do cliente para a balança em utilização no ponto de ensaio específico do cliente {Nr}, sem unidade; com pelo menos uma casa decimal, caso contrário com as casas necessárias até aparecer o primeiro algarismo significativo. | [Valor] | {Nr}: Número (1 ... n) | Avaliação da balança em utilização | todas | 32
BB_Kundenspez_KundVorg_Einheit{Nr} | Unidade do limite de ação da especificação do cliente para a balança em utilização no ponto de ensaio específico do cliente {Nr}. | [Unidade] | {Nr}: Número (1 ... n) | Avaliação da balança em utilização | todas | 32
BB_Kundenspez_KundVorg_Warn_Einheit{Nr} | Unidade do limite de alerta da especificação do cliente para a balança em utilização no ponto de ensaio específico do cliente {Nr}. | [Unidade] | {Nr}: Número (1 ... n) | Avaliação da balança em utilização | todas | 37
BB_Kundenspez_KundVorg_Warn_Wert_mE{Nr} | Valor do limite de alerta da especificação do cliente para a balança em utilização no ponto de ensaio específico do cliente {Nr}, com unidade. | [Valor] [Unidade] | {Nr}: Número (1 ... n) | Avaliação da balança em utilização | todas | 37
BB_Kundenspez_KundVorg_Warn_Wert_mE{Nr}CF | Valor do limite de alerta da especificação do cliente para a balança em utilização no ponto de ensaio específico do cliente {Nr}, com unidade; com pelo menos uma casa decimal, caso contrário com as casas necessárias até aparecer o primeiro algarismo significativo. | [Valor] [Unidade] | {Nr}: Número (1 ... n) | Avaliação da balança em utilização | todas | 39
BB_Kundenspez_KundVorg_Warn_Wert{Nr} | Valor do limite de alerta da especificação do cliente para a balança em utilização no ponto de ensaio específico do cliente {Nr}, sem unidade. | [Valor] | {Nr}: Número (1 ... n) | Avaliação da balança em utilização | todas | 34
BB_Kundenspez_KundVorg_Warn_Wert{Nr}CF | Valor do limite de alerta da especificação do cliente para a balança em utilização no ponto de ensaio específico do cliente {Nr}, sem unidade; com pelo menos uma casa decimal, caso contrário com as casas necessárias até aparecer o primeiro algarismo significativo. | [Valor] | {Nr}: Número (1 ... n) | Avaliação da balança em utilização | todas | 36
BB_Kundenspez_KundVorg_Wert_mE{Nr} | Valor do limite de ação da especificação do cliente para a balança em utilização no ponto de ensaio específico do cliente {Nr}, com unidade. | [Valor] [Unidade] | {Nr}: Número (1 ... n) | Avaliação da balança em utilização | todas | 32
BB_Kundenspez_KundVorg_Wert_mE{Nr}CF | Valor do limite de ação da especificação do cliente para a balança em utilização no ponto de ensaio específico do cliente {Nr}, com unidade; com pelo menos uma casa decimal, caso contrário com as casas necessárias até aparecer o primeiro algarismo significativo. | [Valor] [Unidade] | {Nr}: Número (1 ... n) | Avaliação da balança em utilização | todas | 34
BB_Kundenspez_KundVorg_Wert{Nr} | Valor do limite de ação da especificação do cliente para a balança em utilização no ponto de ensaio específico do cliente {Nr}, sem unidade. | [Valor] | {Nr}: Número (1 ... n) | Avaliação da balança em utilização | todas | 29
BB_Kundenspez_KundVorg_Wert{Nr}CF | Valor do limite de ação da especificação do cliente para a balança em utilização no ponto de ensaio específico do cliente {Nr}, sem unidade; com pelo menos uma casa decimal, caso contrário com as casas necessárias até aparecer o primeiro algarismo significativo. | [Valor] | {Nr}: Número (1 ... n) | Avaliação da balança em utilização | todas | 31
BB_Kundenspez_Warning_Lvl2_Urteil_OK{Nr} | OK/NÃO OK: o resultado cumpre ou não cumpre o limite de alerta da 2.ª especificação do cliente para a balança em utilização no ponto de ensaio específico do cliente {Nr}. | OK / NÃO OK | {Nr}: Número (1 ... n) | Avaliação da balança em utilização | todas | 38
BB_Kundenspez_Warning_Lvl2_Urteil{Nr} | Sim/Não: o resultado cumpre (Sim) ou não cumpre (Não) o limite de alerta da 2.ª especificação do cliente para a balança em utilização no ponto de ensaio específico do cliente {Nr}. | Sim / Não | {Nr}: Número (1 ... n) | Avaliação da balança em utilização | todas | 35
BB_Kundenspez_Warning_Lvl_Urteil_OK{Nr} | OK/NÃO OK: o resultado cumpre ou não cumpre o limite de alerta da especificação do cliente para a balança em utilização no ponto de ensaio específico do cliente {Nr}. | OK / NÃO OK | {Nr}: Número (1 ... n) | Avaliação da balança em utilização | todas | 37
BB_Kundenspez_Warning_Lvl_Urteil{Nr} | Sim/Não: o resultado cumpre (Sim) ou não cumpre (Não) o limite de alerta da especificação do cliente para a balança em utilização no ponto de ensaio específico do cliente {Nr}. | Sim / Não | {Nr}: Número (1 ... n) | Avaliação da balança em utilização | todas | 34 | Sim
BB_Kundenspez{Nr} | Carga do ponto de ensaio específico do cliente {Nr} da avaliação da balança em utilização, com unidade. | [Valor] [Unidade] | {Nr}: Número (1 ... n) | Avaliação da balança em utilização | todas | 15 | Sim
BB_Warning_Lvl_Einheit | Unidade do limite de alerta dos pontos de ensaio da balança em utilização (%). | [Unidade] |  | Avaliação da balança em utilização | todas | 22 | Sim
BB_Warning_Lvl_Wert | Limite de alerta dos pontos de ensaio da balança em utilização em percentagem, sem unidade. | [Valor] |  | Avaliação da balança em utilização | todas | 19 | Sim
BB_Warning_Lvl_Wert_mE | Limite de alerta dos pontos de ensaio da balança em utilização em percentagem, com o símbolo de percentagem. | [Valor] % |  | Avaliação da balança em utilização | todas | 22

## Pesagem mínima
SimplyCal – Marcadores dos modelos de impressão - Pesagem mínima
SimplyCal 2.5.0 · Data 14.10.2026 · Estado do programa e27e0785 2026-10-14
Marcador (modelo) | Descrição | Conteúdo | Espaços reservados | Grupo | Edição | Comprimento (máx.) | Modelo padrão
Akk_Gueltig_Bis | Fim da validade da acreditação. | [Data] |  | Acreditação | todas | 15
Akk_Gueltig_Von | Início da validade da acreditação. | [Data] |  | Acreditação | todas | 15
Akk_ILAC | Símbolo ILAC da acreditação como imagem. | [Imagem] |  | Acreditação | todas | 8
Akk_Norm | Norma da acreditação. | [Texto] |  | Acreditação | todas | 8
Akk_Nummer | Número de acreditação (número de registo) da calibração. | [Texto] |  | Acreditação | todas | 10
Akk_Scope | Âmbito da acreditação (scope). | [Texto] |  | Acreditação | todas | 9
Akk_Stelle | Organismo de acreditação. | [Texto] |  | Acreditação | todas | 10
Akk_Stelle_Name | Nome do organismo de acreditação. | [Texto] |  | Acreditação | todas | 15
Akk_Symbol | Símbolo de acreditação como imagem. | [Imagem] |  | Acreditação | todas | 10
KalscheinAkkred{Nr} | Número de acreditação (número de registo) da calibração. | [Texto] | {Nr}: Número (sem, 1-10) | Certificado de calibração | todas | 17 | Sim
KalscheinDat{Nr} | Parte da data do número do certificado de calibração no formato ano-mês (AAAA-MM). | [Texto] | {Nr}: Número (sem, 1-10) | Certificado de calibração | todas | 14 | Sim
KalscheinJahrKurz{Nr} | Ano do certificado de calibração com dois dígitos (AA). | [Texto] | {Nr}: Número (sem, 1-10) | Certificado de calibração | todas | 19
KalscheinJahr{Nr} | Ano do certificado de calibração com quatro dígitos (AAAA). | [Texto] | {Nr}: Número (sem, 1-10) | Certificado de calibração | todas | 15
KalscheinLfdNr | Número sequencial do certificado de calibração, preenchido com zeros à esquerda até ao número de dígitos definido nas definições. | [Texto] |  | Certificado de calibração | todas | 14
KalscheinLfdNr3S{Nr} | Número sequencial do certificado de calibração, últimos três dígitos. | [Texto] | {Nr}: Número (sem, 1-10) | Certificado de calibração | todas | 18
KalscheinLfdNr4S{Nr} | Número sequencial do certificado de calibração, últimos quatro dígitos. | [Texto] | {Nr}: Número (sem, 1-10) | Certificado de calibração | todas | 18
KalscheinMonat{Nr} | Mês do certificado de calibração com dois dígitos (MM). | [Texto] | {Nr}: Número (sem, 1-10) | Certificado de calibração | todas | 16
KalscheinNr{Nr} | Número do certificado de calibração sem a parte da data (prefixo e número sequencial). | [Texto] | {Nr}: Número (sem, 1-10) | Certificado de calibração | todas | 13 | Sim
KalscheinPraefix{Nr} | Prefixo da etiqueta de calibração, consoante o tipo de ensaio do certificado de calibração. | [Texto] | {Nr}: Número (sem, 1-10) | Certificado de calibração | todas | 18
KalscheinStandort{Nr} | Identificação do local a partir da etiqueta de calibração do certificado de calibração. | [Texto] | {Nr}: Número (sem, 1-10) | Certificado de calibração | todas | 19
KalscheinTag{Nr} | Dia do certificado de calibração com dois dígitos (DD). | [Texto] | {Nr}: Número (sem, 1-10) | Certificado de calibração | todas | 14
KalscheinUserID{Nr} | Identificação do utilizador (ID de utilizador) a partir da etiqueta de calibração do certificado de calibração. | [Texto] | {Nr}: Número (sem, 1-10) | Certificado de calibração | todas | 17
Wasserzeichen_{Nr} | Texto de marca de água “Rascunho” na emissão a partir da edição Engineer; caso contrário, vazio. | [Texto] | {Nr}: Número (sem, 1-10) | Certificado de calibração | todas | 16
HerstellerAnschrift{Nr} | Morada completa do fabricante da balança. | [Texto] | {Nr}: Número (sem, 1-10) | Balança e localização | todas | 21
HerstellerLkz{Nr} | Abreviatura do país do fabricante da balança. | [Texto] | {Nr}: Número (sem, 1-10) | Balança e localização | todas | 15
HerstellerName1 | Nome 1 do fabricante da balança. | [Texto] |  | Balança e localização | todas | 15
HerstellerName2 | Nome 2 do fabricante da balança. | [Texto] |  | Balança e localização | todas | 15
HerstellerName3 | Nome 3 do fabricante da balança. | [Texto] |  | Balança e localização | todas | 15
HerstellerNameLang{Nr} | Nome 1, nome 2 e nome 3 do fabricante da balança numa só linha. | [Texto] | {Nr}: Número (sem, 1-10) | Balança e localização | todas | 20
HerstellerNummer{Nr} | Número de endereço do fabricante da balança. | [Texto] | {Nr}: Número (sem, 1-10) | Balança e localização | todas | 18
HerstellerOrt{Nr} | Localidade do fabricante da balança. | [Texto] | {Nr}: Número (sem, 1-10) | Balança e localização | todas | 15
HerstellerPlzOrt{Nr} | Código postal e localidade do fabricante da balança. | [Texto] | {Nr}: Número (sem, 1-10) | Balança e localização | todas | 18
HerstellerPlz{Nr} | Código postal do fabricante da balança. | [Texto] | {Nr}: Número (sem, 1-10) | Balança e localização | todas | 15
HerstellerStrasse{Nr} | Rua do fabricante da balança. | [Texto] | {Nr}: Número (sem, 1-10) | Balança e localização | todas | 19
Hersteller{Nr} | Nome de pesquisa do fabricante da balança. | [Texto] | {Nr}: Número (sem, 1-10) | Balança e localização | todas | 12 | Sim
Modell{Nr} | Modelo da balança; se existir indicador, acrescenta-se o respetivo modelo, separado por “ / ”. | [Texto] | {Nr}: Número (sem, 1-10) | Balança e localização | todas | 8 | Sim
Seriennummer{Nr} | Número de série da balança; se existir indicador, acrescenta-se o respetivo número de série, separado por “ / ”. | [Texto] | {Nr}: Número (sem, 1-10) | Balança e localização | todas | 14 | Sim
Bereich | Número da gama de pesagem (1–4) para a qual é indicada a pesagem mínima. | [Valor] |  | Pesagem mínima | todas | 7 | Sim
Chart_1 | Gráfico do cálculo da pesagem mínima (incerteza de medição em função da carga) como imagem. | [Imagem] |  | Pesagem mínima | todas | 7 | Sim
Mindesteinwaage_1 | Pesagem mínima calculada da gama de pesagem, com unidade; se o valor estiver fora da gama de pesagem, aparece “---”. | [Valor] [Unidade] |  | Pesagem mínima | todas | 17 | Sim
Prozessgenauigkeit_1 | Exatidão do processo exigida para o cálculo da pesagem mínima, em percentagem, arredondada a um algarismo significativo. | [Valor] % |  | Pesagem mínima | todas | 20 | Sim

## Ficha de informação da balança
SimplyCal – Marcadores dos modelos de impressão - Ficha de informação da balança
SimplyCal 2.5.0 · Data 14.10.2026 · Estado do programa e27e0785 2026-10-14
Marcador (modelo) | Descrição | Conteúdo | Espaços reservados | Grupo | Edição | Comprimento (máx.) | Modelo padrão
Aktuelles_Datum{Nr} | Data atual no momento da emissão. | [Data] | {Nr}: Número (sem, 1-10) | Documento | todas | 17
LE_Kalibrierverf | Referência ao procedimento de calibração com carga de substituição (relatório de peritos, p. ex. DKD-E 7-1) ou o texto definido nas definições; apenas quando existe uma equalização com carga de substituição. | [Texto] |  | Documento | todas | 16
Programmversion | Texto “Criado com” com o nome do programa e o número da versão do SimplyCal. | [Texto] |  | Documento | todas | 15
Abweichende_Anschrift{Nr} | Morada divergente (alternativa) do cliente como texto. | [Texto] | {Nr}: Número (sem, 1-10) | Cliente e pessoa de contacto | todas | 23
AnredeAnsprechpartner_2_Waage{Nr} | Forma de tratamento da 2.ª pessoa de contacto da balança. | [Texto] | {Nr}: Número (sem, 1-5) | Cliente e pessoa de contacto | todas | 30
AnredeAnsprechpartner_Waage{Nr} | Forma de tratamento da 1.ª pessoa de contacto da balança. | [Texto] | {Nr}: Número (sem, 1-5) | Cliente e pessoa de contacto | todas | 28
Ansprechpartner_2_Waage{Nr} | Nome próprio e apelido da 2.ª pessoa de contacto da balança. | [Nome próprio] [Apelido] | {Nr}: Número (sem, 1-5) | Cliente e pessoa de contacto | todas | 24
Ansprechpartner_Waage{Nr} | Nome próprio e apelido da 1.ª pessoa de contacto da balança. | [Nome próprio] [Apelido] | {Nr}: Número (sem, 1-5) | Cliente e pessoa de contacto | todas | 22 | Sim
Auftraggeber{Nr} | Morada do requerente (nome 1–3, rua, abreviatura do país, código postal, localidade) ou a morada alternativa como texto. | [Texto] | {Nr}: Número (sem, 1-10) | Cliente e pessoa de contacto | todas | 14
KundenLkz{Nr} | Abreviatura do país do cliente. | [Texto] | {Nr}: Número (sem, 1-10) | Cliente e pessoa de contacto | todas | 11
KundenName2 | Nome 2 do cliente. | [Texto] |  | Cliente e pessoa de contacto | todas | 11
KundenName3 | Nome 3 do cliente. | [Texto] |  | Cliente e pessoa de contacto | todas | 11
Kundennamelang{Nr} | Nome 1, nome 2 e nome 3 do cliente numa só linha. | [Texto] | {Nr}: Número (sem, 1-10) | Cliente e pessoa de contacto | todas | 16
Kundenname{Nr} | Nome 1 do cliente. | [Texto] | {Nr}: Número (sem, 1-10) | Cliente e pessoa de contacto | todas | 12 | Sim
Kundennummer{Nr} | Número de cliente. | [Texto] | {Nr}: Número (sem, 1-10) | Cliente e pessoa de contacto | todas | 14
KundenOrt{Nr} | Localidade do cliente. | [Texto] | {Nr}: Número (sem, 1-10) | Cliente e pessoa de contacto | todas | 11 | Sim
KundenPlzOrt{Nr} | Código postal e localidade do cliente. | [Texto] | {Nr}: Número (sem, 1-10) | Cliente e pessoa de contacto | todas | 14
KundenPlz{Nr} | Código postal do cliente. | [Texto] | {Nr}: Número (sem, 1-10) | Cliente e pessoa de contacto | todas | 11 | Sim
KundenStrasse{Nr} | Rua do cliente. | [Texto] | {Nr}: Número (sem, 1-10) | Cliente e pessoa de contacto | todas | 15 | Sim
KundenSuchname{Nr} | Nome de pesquisa do cliente. | [Texto] | {Nr}: Número (sem, 1-10) | Cliente e pessoa de contacto | todas | 16
Kunde{Nr} | Morada do cliente (nome 1–3, rua, abreviatura do país, código postal, localidade) ou a morada alternativa como texto. | [Texto] | {Nr}: Número (sem, 1-10) | Cliente e pessoa de contacto | todas | 7
TelefonAnsprechpartner_2_Waage{Nr} | Número de telefone da 2.ª pessoa de contacto da balança. | [Texto] | {Nr}: Número (sem, 1-5) | Cliente e pessoa de contacto | todas | 31
TelefonAnsprechpartner_Waage{Nr} | Número de telefone da 1.ª pessoa de contacto da balança. | [Texto] | {Nr}: Número (sem, 1-5) | Cliente e pessoa de contacto | todas | 29 | Sim
Ablesbarkeit_max | Legibilidade (divisão de escala d) da maior gama de pesagem com unidade. | [Valor] [Unidade] |  | Balança e localização | todas | 16
Ablesbarkeit_od{Bereich} | Legibilidade da gama de pesagem {Bereich} com unidade, sem a indicação “d =”. | [Valor] [Unidade] | {Bereich}: Gama de pesagem (1-4) | Balança e localização | todas | 16
Ablesbarkeiten | Legibilidades de todas as gamas de pesagem da balança com unidade, separadas por “ / ”. | [Texto] |  | Balança e localização | todas | 14
AblesbarkeitUOM{Bereich} | Unidade da legibilidade da gama de pesagem {Bereich}. | [Unidade] | {Bereich}: Gama de pesagem (1-4) | Balança e localização | todas | 16 | Sim
AblesbarkeitValue_od{Bereich} | Valor da legibilidade da gama de pesagem {Bereich} sem unidade e sem a indicação “d =”. | [Valor] | {Bereich}: Gama de pesagem (1-4) | Balança e localização | todas | 21 | Sim
AblesbarkeitValue{Bereich} | Valor da legibilidade da gama de pesagem {Bereich} sem unidade, com a indicação “d =” ou “dT =”. | [Texto] | {Bereich}: Gama de pesagem (1-4) | Balança e localização | todas | 18
Ablesbarkeit{Bereich} | Legibilidade da gama de pesagem {Bereich} com unidade, com a indicação “d =” ou “dT =” (se a divisão de escala for diferente). | [Valor] [Unidade] | {Bereich}: Gama de pesagem (1-4) | Balança e localização | todas | 13
Abteilung_kurz | Departamento do local de calibração. | [Texto] |  | Balança e localização | todas | 14
Abteilung{Nr} | Departamento do local de calibração. | [Texto] | {Nr}: Número (sem, 1-5) | Balança e localização | todas | 10 | Sim
AkkKalibrierungsdatum_fill{Nr} | Data da última calibração acreditada; sem indicação aparece “----”. | [Data] | {Nr}: Número (sem, 1-10) | Balança e localização | todas | 28
AkkKalibrierungsdatumn_fill{Nr} | Data de vencimento da próxima calibração acreditada; sem indicação aparece “----”. | [Data] | {Nr}: Número (sem, 1-10) | Balança e localização | todas | 29
AkkKalibrierungsdatumn_kurz_fill{Nr} | Data de vencimento da próxima calibração acreditada em formato abreviado (AAAA-MM); sem indicação aparece “----”. | [Data] | {Nr}: Número (sem, 1-10) | Balança e localização | todas | 34
AkkKalibrierungsdatumn_kurz{Nr} | Data de vencimento da próxima calibração acreditada em formato abreviado (AAAA-MM). | [Data] | {Nr}: Número (sem, 1-10) | Balança e localização | todas | 29
AkkKalibrierungsdatumn{Nr} | Data em que termina o intervalo da calibração acreditada (próxima calibração vencida). | [Data] | {Nr}: Número (sem, 1-10) | Balança e localização | todas | 24
AkkKalibrierungsdatum{Nr} | Data da última calibração acreditada. | [Data] | {Nr}: Número (sem, 1-10) | Balança e localização | todas | 23
AkkKalibrierungsfixdatum{Nr} | Data limite da próxima calibração acreditada como dia e nome do mês (p. ex. 15 de março). | [Data] | {Nr}: Número (sem, 1-10) | Balança e localização | todas | 26
AkkKalibrierungsfixmonat{Nr} | Nome do mês da data limite da próxima calibração acreditada. | [Texto] | {Nr}: Número (sem, 1-10) | Balança e localização | todas | 26
AkkKalibrierungsintervall_fill{Nr} | Intervalo até à próxima calibração acreditada em meses; sem indicação aparece “----”. | [Texto] | {Nr}: Número (sem, 1-10) | Balança e localização | todas | 32
AkkKalibrierungsintervall{Nr} | Intervalo até à próxima calibração acreditada em meses, com a unidade “Mês/Meses”. | [Texto] | {Nr}: Número (sem, 1-10) | Balança e localização | todas | 27
Anz_Bereiche{Nr} | Número de gamas de pesagem da balança (1–4). | [Valor] | {Nr}: Número (sem, 1-10) | Balança e localização | todas | 14
Anzahl_Ecken | Número de pontos de ensaio do ensaio de excentricidade (ensaio de carga nos cantos) sem o centro. | [Valor] |  | Balança e localização | todas | 12
Artikel_Nr_AZ | Modelo (número de artigo) do indicador da balança. | [Texto] |  | Balança e localização | todas | 13
Artikel_Nr_WP | Modelo (número de artigo) da balança ou da plataforma de pesagem. | [Texto] |  | Balança e localização | todas | 13
Aufstellort | Local de instalação da balança no local de calibração. | [Texto] |  | Balança e localização | todas | 11
Baujahr | Ano de fabrico da balança (quatro dígitos). | [Texto] |  | Balança e localização | todas | 7 | Sim
Bereichtyp_kurz{Nr} | Tipo de gama da balança sem texto adicional. | [Texto] | {Nr}: Número (sem, 1-10) | Balança e localização | todas | 17
Bereichtyp{Nr} | Tipo de gama da balança, seguido do texto adicional. | [Texto] | {Nr}: Número (sem, 1-10) | Balança e localização | todas | 12 | Sim
Bereich{Bereich} | Designação da gama de pesagem {Bereich} como número ordinal, p. ex. “1.ª gama”. | [Texto] | {Bereich}: Gama de pesagem (1-4) | Balança e localização | todas | 8
Bezeichnung{Nr} | Designação da balança. | [Texto] | {Nr}: Número (sem, 1-10) | Balança e localização | todas | 13
Ecklast_Technisch_Nicht_Moeglich{Nr} | Texto de aviso de que o ensaio de excentricidade (carga nos cantos) não é tecnicamente possível; apenas quando assim definido para a balança. | [Texto] | {Nr}: Número (sem, 1-10) | Balança e localização | todas | 34
Eichdatum | Data da última preparação para a verificação. | [Data] |  | Balança e localização | todas | 9
Eichdatumn | Data da próxima preparação para a verificação (fim do intervalo de verificação). | [Data] |  | Balança e localização | todas | 10
Eichdatumn_jahr | Ano da próxima preparação para a verificação (AAAA). | [Data] |  | Balança e localização | todas | 15
Eichdatumn_kurz | Data da próxima preparação para a verificação em formato abreviado (AAAA-MM). | [Data] |  | Balança e localização | todas | 15
Eichfaehig | Sim/Não, consoante a balança seja apta para verificação metrológica legal. | Sim / Não |  | Balança e localização | todas | 10 | Sim
Eichfixdatum | Data limite da próxima preparação para a verificação como dia e nome do mês. | [Data] |  | Balança e localização | todas | 12
Eichfixmonat | Nome do mês da data limite da próxima preparação para a verificação. | [Texto] |  | Balança e localização | todas | 12
Eichgesetzklasse | Texto completo da classe de verificação segundo a lei da verificação, p. ex. “Lei da verificação classe III”. | [Texto] |  | Balança e localização | todas | 16
Eichintervall | Intervalo até à próxima preparação para a verificação em meses, com a unidade “Mês/Meses”. | [Texto] |  | Balança e localização | todas | 13
Eichklasse | Classe de exatidão (classe de verificação) da balança. | [Texto] |  | Balança e localização | todas | 10
Eichklasse_kurz | Texto abreviado da classe de verificação, p. ex. “Classe III”. | [Texto] |  | Balança e localização | todas | 15
Eichklasse_wert | Valor da classe de verificação da balança (I, II, III ou IIII). | [Texto] |  | Balança e localização | todas | 15
Eichwert_max | Divisão de verificação e da maior gama de pesagem com unidade. | [Valor] [Unidade] |  | Balança e localização | todas | 12
Eichwert_oe{Bereich} | Divisão de verificação e da gama de pesagem {Bereich} com unidade, sem a indicação “e =”. | [Valor] [Unidade] | {Bereich}: Gama de pesagem (1-4) | Balança e localização | todas | 12
Eichwerte | Divisões de verificação e de todas as gamas de pesagem da balança com unidade, separadas por “ / ”. | [Texto] |  | Balança e localização | todas | 9
EichwertUOM{Bereich} | Unidade da divisão de verificação e da gama de pesagem {Bereich}. | [Unidade] | {Bereich}: Gama de pesagem (1-4) | Balança e localização | todas | 12 | Sim
EichwertValue_oe{Bereich} | Divisão de verificação e da gama de pesagem {Bereich} sem unidade e sem a indicação “e =”. | [Valor] | {Bereich}: Gama de pesagem (1-4) | Balança e localização | todas | 17 | Sim
EichwertValue{Bereich} | Divisão de verificação e da gama de pesagem {Bereich} sem unidade, com a indicação “e =”. | [Texto] | {Bereich}: Gama de pesagem (1-4) | Balança e localização | todas | 14
Eichwert{Bereich} | Divisão de verificação e da gama de pesagem {Bereich} com unidade e com a indicação “e =”. | [Valor] [Unidade] | {Bereich}: Gama de pesagem (1-4) | Balança e localização | todas | 9
Eichzulassung | Aprovação de modelo da balança. | [Texto] |  | Balança e localização | todas | 13 | Sim
Exbescheinigung | Certificado de proteção contra explosão da balança. | [Texto] |  | Balança e localização | todas | 15 | Sim
Gebaeude{Nr} | Edifício do local de calibração (localização). | [Texto] | {Nr}: Número (sem, 1-5) | Balança e localização | todas | 9 | Sim
GeeichtBis | “Não” ou “Sim (até DD.MM.AAAA)”, consoante a balança esteja verificada e até quando a verificação é válida. | [Texto] |  | Balança e localização | todas | 10
Geraet_Anzeige_Exbescheinigung | Certificado de proteção contra explosão do indicador adicional da balança. | [Texto] |  | Balança e localização | todas | 30 | Sim
Geraet_Anzeige_Hersteller_Name | Nome de pesquisa do fabricante do indicador adicional da balança. | [Texto] |  | Balança e localização | todas | 30 | Sim
Geraet_Anzeige_Hersteller_Nummer | Número de fabricante do indicador adicional da balança. | [Texto] |  | Balança e localização | todas | 32
Geraet_Anzeige_Modell | Modelo do indicador adicional da balança. | [Texto] |  | Balança e localização | todas | 21 | Sim
Geraet_Anzeige_Schutzart | Grau de proteção do indicador adicional da balança. | [Texto] |  | Balança e localização | todas | 24 | Sim
Geraet_Anzeige_SNR | Número de série do indicador adicional da balança. | [Texto] |  | Balança e localização | todas | 18 | Sim
Geraet_Benutzerdef1_Exbescheinigung | Certificado de proteção contra explosão do equipamento ligado definido pelo utilizador 1. | [Texto] |  | Balança e localização | todas | 35
Geraet_Benutzerdef1_Hersteller_Name | Nome de pesquisa do fabricante do equipamento ligado definido pelo utilizador 1. | [Texto] |  | Balança e localização | todas | 35
Geraet_Benutzerdef1_Hersteller_Nummer | Número de fabricante do equipamento ligado definido pelo utilizador 1. | [Texto] |  | Balança e localização | todas | 37
Geraet_Benutzerdef1_Modell | Modelo do equipamento ligado definido pelo utilizador 1. | [Texto] |  | Balança e localização | todas | 26
Geraet_Benutzerdef1_Name_{Sprache} | Designação do equipamento ligado definido pelo utilizador 1 no idioma {Sprache}. | [Texto] | {Sprache}: Idioma (DEU ENG) | Balança e localização | todas | 28
Geraet_Benutzerdef1_Schutzart | Grau de proteção do equipamento ligado definido pelo utilizador 1. | [Texto] |  | Balança e localização | todas | 29
Geraet_Benutzerdef1_SNR | Número de série do equipamento ligado definido pelo utilizador 1. | [Texto] |  | Balança e localização | todas | 23
Geraet_Benutzerdef2_Exbescheinigung | Certificado de proteção contra explosão do equipamento ligado definido pelo utilizador 2. | [Texto] |  | Balança e localização | todas | 35 | Sim
Geraet_Benutzerdef2_Hersteller_Name | Nome de pesquisa do fabricante do equipamento ligado definido pelo utilizador 2. | [Texto] |  | Balança e localização | todas | 35 | Sim
Geraet_Benutzerdef2_Hersteller_Nummer | Número de fabricante do equipamento ligado definido pelo utilizador 2. | [Texto] |  | Balança e localização | todas | 37
Geraet_Benutzerdef2_Modell | Modelo do equipamento ligado definido pelo utilizador 2. | [Texto] |  | Balança e localização | todas | 26 | Sim
Geraet_Benutzerdef2_Name_{Sprache} | Designação do equipamento ligado definido pelo utilizador 2 no idioma {Sprache}. | [Texto] | {Sprache}: Idioma (DEU ENG) | Balança e localização | todas | 28
Geraet_Benutzerdef2_Schutzart | Grau de proteção do equipamento ligado definido pelo utilizador 2. | [Texto] |  | Balança e localização | todas | 29 | Sim
Geraet_Benutzerdef2_SNR | Número de série do equipamento ligado definido pelo utilizador 2. | [Texto] |  | Balança e localização | todas | 23
Geraet_Benutzerdef3_Exbescheinigung | Certificado de proteção contra explosão do equipamento ligado definido pelo utilizador 3. | [Texto] |  | Balança e localização | todas | 35 | Sim
Geraet_Benutzerdef3_Hersteller_Name | Nome de pesquisa do fabricante do equipamento ligado definido pelo utilizador 3. | [Texto] |  | Balança e localização | todas | 35 | Sim
Geraet_Benutzerdef3_Hersteller_Nummer | Número de fabricante do equipamento ligado definido pelo utilizador 3. | [Texto] |  | Balança e localização | todas | 37
Geraet_Benutzerdef3_Modell | Modelo do equipamento ligado definido pelo utilizador 3. | [Texto] |  | Balança e localização | todas | 26 | Sim
Geraet_Benutzerdef3_Name_{Sprache} | Designação do equipamento ligado definido pelo utilizador 3 no idioma {Sprache}. | [Texto] | {Sprache}: Idioma (DEU ENG) | Balança e localização | todas | 28
Geraet_Benutzerdef3_Schutzart | Grau de proteção do equipamento ligado definido pelo utilizador 3. | [Texto] |  | Balança e localização | todas | 29 | Sim
Geraet_Benutzerdef3_SNR | Número de série do equipamento ligado definido pelo utilizador 3. | [Texto] |  | Balança e localização | todas | 23 | Sim
Geraet_Benutzerdef4_Exbescheinigung | Certificado de proteção contra explosão do equipamento ligado definido pelo utilizador 4. | [Texto] |  | Balança e localização | todas | 35
Geraet_Benutzerdef4_Hersteller_Name | Nome de pesquisa do fabricante do equipamento ligado definido pelo utilizador 4. | [Texto] |  | Balança e localização | todas | 35
Geraet_Benutzerdef4_Hersteller_Nummer | Número de fabricante do equipamento ligado definido pelo utilizador 4. | [Texto] |  | Balança e localização | todas | 37
Geraet_Benutzerdef4_Modell | Modelo do equipamento ligado definido pelo utilizador 4. | [Texto] |  | Balança e localização | todas | 26
Geraet_Benutzerdef4_Name_{Sprache} | Designação do equipamento ligado definido pelo utilizador 4 no idioma {Sprache}. | [Texto] | {Sprache}: Idioma (DEU ENG) | Balança e localização | todas | 28
Geraet_Benutzerdef4_Schutzart | Grau de proteção do equipamento ligado definido pelo utilizador 4. | [Texto] |  | Balança e localização | todas | 29
Geraet_Benutzerdef4_SNR | Número de série do equipamento ligado definido pelo utilizador 4. | [Texto] |  | Balança e localização | todas | 23
Geraet_Benutzerdef5_Exbescheinigung | Certificado de proteção contra explosão do equipamento ligado definido pelo utilizador 5. | [Texto] |  | Balança e localização | todas | 35 | Sim
Geraet_Benutzerdef5_Hersteller_Name | Nome de pesquisa do fabricante do equipamento ligado definido pelo utilizador 5. | [Texto] |  | Balança e localização | todas | 35 | Sim
Geraet_Benutzerdef5_Hersteller_Nummer | Número de fabricante do equipamento ligado definido pelo utilizador 5. | [Texto] |  | Balança e localização | todas | 37
Geraet_Benutzerdef5_Modell | Modelo do equipamento ligado definido pelo utilizador 5. | [Texto] |  | Balança e localização | todas | 26 | Sim
Geraet_Benutzerdef5_Name_{Sprache} | Designação do equipamento ligado definido pelo utilizador 5 no idioma {Sprache}. | [Texto] | {Sprache}: Idioma (DEU ENG) | Balança e localização | todas | 28
Geraet_Benutzerdef5_Schutzart | Grau de proteção do equipamento ligado definido pelo utilizador 5. | [Texto] |  | Balança e localização | todas | 29 | Sim
Geraet_Benutzerdef5_SNR | Número de série do equipamento ligado definido pelo utilizador 5. | [Texto] |  | Balança e localização | todas | 23 | Sim
Geraet_Drucker_Exbescheinigung | Certificado de proteção contra explosão da impressora. | [Texto] |  | Balança e localização | todas | 30 | Sim
Geraet_Drucker_Hersteller_Name | Nome de pesquisa do fabricante da impressora. | [Texto] |  | Balança e localização | todas | 30 | Sim
Geraet_Drucker_Hersteller_Nummer | Número de fabricante da impressora. | [Texto] |  | Balança e localização | todas | 32
Geraet_Drucker_Modell | Modelo da impressora. | [Texto] |  | Balança e localização | todas | 21 | Sim
Geraet_Drucker_Schutzart | Grau de proteção da impressora. | [Texto] |  | Balança e localização | todas | 24 | Sim
Geraet_Drucker_SNR | Número de série da impressora. | [Texto] |  | Balança e localização | todas | 18 | Sim
Geraet_Referenzwaage_Exbescheinigung | Certificado de proteção contra explosão da balança de referência. | [Texto] |  | Balança e localização | todas | 36
Geraet_Referenzwaage_Hersteller_Name | Nome de pesquisa do fabricante da balança de referência. | [Texto] |  | Balança e localização | todas | 36
Geraet_Referenzwaage_Hersteller_Nummer | Número de fabricante da balança de referência. | [Texto] |  | Balança e localização | todas | 38
Geraet_Referenzwaage_Modell | Modelo da balança de referência. | [Texto] |  | Balança e localização | todas | 27
Geraet_Referenzwaage_Schutzart | Grau de proteção da balança de referência. | [Texto] |  | Balança e localização | todas | 30
Geraet_Referenzwaage_SNR | Número de série da balança de referência. | [Texto] |  | Balança e localização | todas | 24
Hersteller_mit_azg{Nr} | Nome de pesquisa do fabricante da balança; se existir indicador, acrescenta-se o fabricante do indicador, separado por “ / ”. | [Texto] | {Nr}: Número (sem, 1-10) | Balança e localização | todas | 20
HerstellerAnschrift{Nr} | Morada completa do fabricante da balança. | [Texto] | {Nr}: Número (sem, 1-10) | Balança e localização | todas | 21
HerstellerLkz{Nr} | Abreviatura do país do fabricante da balança. | [Texto] | {Nr}: Número (sem, 1-10) | Balança e localização | todas | 15
HerstellerName1 | Nome 1 do fabricante da balança. | [Texto] |  | Balança e localização | todas | 15
HerstellerName2 | Nome 2 do fabricante da balança. | [Texto] |  | Balança e localização | todas | 15
HerstellerName3 | Nome 3 do fabricante da balança. | [Texto] |  | Balança e localização | todas | 15
HerstellerNameLang{Nr} | Nome 1, nome 2 e nome 3 do fabricante da balança numa só linha. | [Texto] | {Nr}: Número (sem, 1-10) | Balança e localização | todas | 20
HerstellerNummer{Nr} | Número de endereço do fabricante da balança. | [Texto] | {Nr}: Número (sem, 1-10) | Balança e localização | todas | 18
HerstellerOrt{Nr} | Localidade do fabricante da balança. | [Texto] | {Nr}: Número (sem, 1-10) | Balança e localização | todas | 15
HerstellerPlzOrt{Nr} | Código postal e localidade do fabricante da balança. | [Texto] | {Nr}: Número (sem, 1-10) | Balança e localização | todas | 18
HerstellerPlz{Nr} | Código postal do fabricante da balança. | [Texto] | {Nr}: Número (sem, 1-10) | Balança e localização | todas | 15
HerstellerStrasse{Nr} | Rua do fabricante da balança. | [Texto] | {Nr}: Número (sem, 1-10) | Balança e localização | todas | 19
Hersteller{Nr} | Nome de pesquisa do fabricante da balança. | [Texto] | {Nr}: Número (sem, 1-10) | Balança e localização | todas | 12 | Sim
Hoechstlast_gesamt | Capacidade máxima da balança (capacidade máxima da maior gama de pesagem) com unidade. | [Valor] [Unidade] |  | Balança e localização | todas | 18 | Sim
Hoechstlasten | Capacidades máximas de todas as gamas de pesagem da balança com unidade, separadas por “ / ”. | [Texto] |  | Balança e localização | todas | 13
HoechstlastUOM{Bereich} | Unidade da capacidade máxima da gama de pesagem {Bereich}. | [Unidade] | {Bereich}: Gama de pesagem (1-4) | Balança e localização | todas | 15 | Sim
HoechstlastValue{Bereich} | Capacidade máxima da gama de pesagem {Bereich} sem unidade. | [Valor] | {Bereich}: Gama de pesagem (1-4) | Balança e localização | todas | 17 | Sim
Hoechstlast{Bereich} | Capacidade máxima da gama de pesagem {Bereich} com unidade. | [Valor] [Unidade] | {Bereich}: Gama de pesagem (1-4) | Balança e localização | todas | 12
Identnummer{Nr} | Número de identificação da balança. | [Texto] | {Nr}: Número (sem, 1-10) | Balança e localização | todas | 13
Image_Ecklast_Bauform | Imagem da construção do prato de pesagem com os pontos de ensaio do ensaio de excentricidade. | [Imagem] |  | Balança e localização | todas | 21
Inventarnummer | Número de inventário da balança. | [Texto] |  | Balança e localização | todas | 14 | Sim
Justage_kurz{Nr} | Procedimento de ajuste da balança de forma abreviada: Não, Sim (interno) ou Sim (externo). | [Texto] | {Nr}: Número (sem, 1-10) | Balança e localização | todas | 14
Justage_lang{Nr} | Procedimento de ajuste da balança por extenso: Sem ajuste, Ajuste interno ou Ajuste externo. | [Texto] | {Nr}: Número (sem, 1-10) | Balança e localização | todas | 14
Kalibrierbereich_max_i{Bereich} | Limite superior da gama de pesagem {Bereich} calibrada de forma limitada, com unidade. | [Valor] [Unidade] | {Bereich}: Gama de pesagem (1-4) | Balança e localização | todas | 23
Kalibrierbereich_min_i{Bereich} | Limite inferior da gama de pesagem {Bereich} calibrada de forma limitada, com unidade. | [Valor] [Unidade] | {Bereich}: Gama de pesagem (1-4) | Balança e localização | todas | 23
Kalibrierort | Morada do local de calibração (nome 1–3, rua, abreviatura do país, código postal, localidade); sem local de calibração próprio, a morada do requerente. | [Texto] |  | Balança e localização | todas | 12
KalibrierortKunde | Morada do local de calibração; sem local de calibração próprio, a morada do cliente. | [Texto] |  | Balança e localização | todas | 17
KalibrierortOrtStrasse | Rua, código postal e localidade do local de calibração numa só linha. | [Texto] |  | Balança e localização | todas | 22
Kalibrierungsdatum_fill{Nr} | Data da última calibração não acreditada; sem indicação aparece “----”. | [Data] | {Nr}: Número (sem, 1-10) | Balança e localização | todas | 25
Kalibrierungsdatumn_fill{Nr} | Data de vencimento da próxima calibração não acreditada; sem indicação aparece “----”. | [Data] | {Nr}: Número (sem, 1-10) | Balança e localização | todas | 26
Kalibrierungsdatumn_kurz_deu{Nr} | Data de vencimento da próxima calibração não acreditada em formato abreviado alemão (MM.AAAA). | [Data] | {Nr}: Número (sem, 1-10) | Balança e localização | todas | 30
Kalibrierungsdatumn_kurz_fill | Data de vencimento da próxima calibração não acreditada em formato abreviado (AAAA-MM); sem indicação aparece “----”. | [Data] |  | Balança e localização | todas | 29
Kalibrierungsdatumn_kurz{Nr} | Data de vencimento da próxima calibração não acreditada em formato abreviado (AAAA-MM). | [Data] | {Nr}: Número (sem, 1-10) | Balança e localização | todas | 26
Kalibrierungsdatumn{Nr} | Data em que termina o intervalo da calibração não acreditada (próxima calibração vencida). | [Data] | {Nr}: Número (sem, 1-10) | Balança e localização | todas | 21
Kalibrierungsdatum{Nr} | Data da última calibração não acreditada. | [Data] | {Nr}: Número (sem, 1-10) | Balança e localização | todas | 20
Kalibrierungsfixdatum{Nr} | Data limite da próxima calibração não acreditada como dia e nome do mês (p. ex. 15 de março). | [Data] | {Nr}: Número (sem, 1-10) | Balança e localização | todas | 23
Kalibrierungsfixmonat{Nr} | Nome do mês da data limite da próxima calibração não acreditada. | [Texto] | {Nr}: Número (sem, 1-10) | Balança e localização | todas | 23
Kalibrierungsintervall_fill{Nr} | Intervalo até à próxima calibração não acreditada em meses; sem indicação aparece “----”. | [Texto] | {Nr}: Número (sem, 1-10) | Balança e localização | todas | 29
Kalibrierungsintervall{Nr} | Intervalo até à próxima calibração não acreditada em meses, com a unidade “Mês/Meses”. | [Texto] | {Nr}: Número (sem, 1-10) | Balança e localização | todas | 24
Kostenstelle{Nr} | Centro de custos da balança ou da calibração. | [Texto] | {Nr}: Número (sem, 1-5) | Balança e localização | todas | 13
MindestlastUOM{Bereich} | Unidade da carga mínima da gama de pesagem {Bereich}. | [Unidade] | {Bereich}: Gama de pesagem (1-4) | Balança e localização | todas | 15
MindestlastValue{Bereich} | Carga mínima da gama de pesagem {Bereich} sem unidade. | [Valor] | {Bereich}: Gama de pesagem (1-4) | Balança e localização | todas | 17
Mindestlast{Bereich} | Carga mínima da gama de pesagem {Bereich} com unidade. | [Valor] [Unidade] | {Bereich}: Gama de pesagem (1-4) | Balança e localização | todas | 12 | Sim
Minlast_max | Carga mínima da maior gama de pesagem com unidade. | [Valor] [Unidade] |  | Balança e localização | todas | 11
Minlasten | Cargas mínimas de todas as gamas de pesagem da balança com unidade, separadas por “ / ”. | [Texto] |  | Balança e localização | todas | 9
Modell_ohne_azg{Nr} | Modelo da balança sem indicador. | [Texto] | {Nr}: Número (sem, 1-10) | Balança e localização | todas | 17 | Sim
Modell_und_Zusatzinfo | Modelo da balança, seguido de indicações adicionais entre parênteses (p. ex. aptidão para verificação, modo de serviço). | [Texto] |  | Balança e localização | todas | 21
Modell{Nr} | Modelo da balança; se existir indicador, acrescenta-se o respetivo modelo, separado por “ / ”. | [Texto] | {Nr}: Número (sem, 1-10) | Balança e localização | todas | 8
Pruefmethode_Richtigkeit_Kurz{Nr} | Método de ensaio do ensaio de erros de indicação de forma abreviada: por patamares ou contínuo. | [Texto] | {Nr}: Número (sem, 1-10) | Balança e localização | todas | 31
Pruefmethode_Richtigkeit{Nr} | Método de ensaio do ensaio de erros de indicação (linearidade) como texto. | [Texto] | {Nr}: Número (sem, 1-10) | Balança e localização | todas | 26
Pruefmittelnummer_Kunde | Número do equipamento de medição da balança no cliente. | [Texto] |  | Balança e localização | todas | 23
Raum{Nr} | Sala do local de calibração. | [Texto] | {Nr}: Número (sem, 1-5) | Balança e localização | todas | 5 | Sim
Schutzart | Grau de proteção da balança. | [Texto] |  | Balança e localização | todas | 9 | Sim
Serien_Nr_AZ | Número de série do indicador da balança. | [Texto] |  | Balança e localização | todas | 12
Serien_Nr_WP | Número de série da balança ou da plataforma de pesagem. | [Texto] |  | Balança e localização | todas | 12
Seriennummer_ohne_azg{Nr} | Número de série da balança sem indicador. | [Texto] | {Nr}: Número (sem, 1-10) | Balança e localização | todas | 23 | Sim
Seriennummer{Nr} | Número de série da balança; se existir indicador, acrescenta-se o respetivo número de série, separado por “ / ”. | [Texto] | {Nr}: Número (sem, 1-10) | Balança e localização | todas | 14
Standort | Localização do local de calibração. | [Texto] |  | Balança e localização | todas | 8
USP_datumn_kurz{Nr} | Data de vencimento do próximo ensaio USP em formato abreviado (AAAA-MM). | [Data] | {Nr}: Número (sem, 1-10) | Balança e localização | todas | 17
USP_datumn{Nr} | Data em que termina o intervalo do ensaio USP (próximo ensaio vencido). | [Data] | {Nr}: Número (sem, 1-10) | Balança e localização | todas | 12
USP_datum{Nr} | Data do último ensaio USP. | [Data] | {Nr}: Número (sem, 1-10) | Balança e localização | todas | 11
USP_fixdatum{Nr} | Data limite do próximo ensaio USP como dia e nome do mês. | [Data] | {Nr}: Número (sem, 1-10) | Balança e localização | todas | 14
USP_fixmonat{Nr} | Nome do mês da data limite do próximo ensaio USP. | [Texto] | {Nr}: Número (sem, 1-10) | Balança e localização | todas | 14
USP_intervall{Nr} | Intervalo até ao próximo ensaio USP em meses, com a unidade “Mês/Meses”. | [Texto] | {Nr}: Número (sem, 1-10) | Balança e localização | todas | 15
Vor_Gebrauch_Justiert{Nr} | Sim/Não, consoante a balança seja ajustada antes da utilização; com a definição “Automático”, o marcador fica vazio. | Sim / Não | {Nr}: Número (sem, 1-10) | Balança e localização | todas | 23
Waagenbeschreibung | Descrição da balança. | [Texto] |  | Balança e localização | todas | 18
Waegebereich_eingeschraenkt{Bereich} | Se a gama de pesagem {Bereich} é calibrada de forma limitada: Sim, Não ou “não calibrada”. | [Texto] | {Bereich}: Gama de pesagem (1-4) | Balança e localização | todas | 28
Waegebereich{Bereich} | Número da gama de pesagem {Bereich}. | [Valor] | {Bereich}: Gama de pesagem (1-4) | Balança e localização | todas | 13
Waegetyp{Nr} | Construção da balança: balança de gama única, balança de várias gamas ou balança de várias divisões. | [Texto] | {Nr}: Número (sem, 1-10) | Balança e localização | todas | 10 | Sim
Wartungsdatumn_kurz{Nr} | Data de vencimento da próxima manutenção em formato abreviado (AAAA-MM). | [Data] | {Nr}: Número (sem, 1-10) | Balança e localização | todas | 21
Wartungsdatumn{Nr} | Data em que termina o intervalo de manutenção (próxima manutenção vencida). | [Data] | {Nr}: Número (sem, 1-10) | Balança e localização | todas | 16
Wartungsdatum{Nr} | Data da última manutenção. | [Data] | {Nr}: Número (sem, 1-10) | Balança e localização | todas | 15
Wartungsfixdatum{Nr} | Data limite da próxima manutenção como dia e nome do mês. | [Data] | {Nr}: Número (sem, 1-10) | Balança e localização | todas | 18
Wartungsfixmonat{Nr} | Nome do mês da data limite da próxima manutenção. | [Texto] | {Nr}: Número (sem, 1-10) | Balança e localização | todas | 18
Wartungsintervall{Nr} | Intervalo até à próxima manutenção em meses, com a unidade “Mês/Meses”. | [Texto] | {Nr}: Número (sem, 1-10) | Balança e localização | todas | 19
Genauigkeitsklasse | Classes de exatidão dos pesos de ensaio utilizados numa só linha. | [Texto] |  | Equipamento de medição | todas | 18 | Sim
Genauigkeitsklasse_lang_liste | Lista dos sistemas de erros máximos admissíveis e das classes de exatidão dos pesos de ensaio utilizados, uma entrada por conjunto de pesos. | [Texto] |  | Equipamento de medição | todas | 29
Genauigkeitsklasse_liste | Lista das classes de exatidão dos pesos de ensaio utilizados, uma entrada por conjunto de pesos. | [Texto] |  | Equipamento de medição | todas | 24
Genauigkeitsklassen | Classes de exatidão dos pesos de ensaio utilizados na calibração. | [Texto] |  | Equipamento de medição | todas | 19
Pruefmittel | Números de série dos conjuntos de pesos utilizados numa só linha. | [Texto] |  | Equipamento de medição | todas | 11
Pruefmittel_Ablaufdatum_liste | Lista das datas de validade dos conjuntos de pesos utilizados, uma entrada por conjunto de pesos. | [Texto] |  | Equipamento de medição | todas | 29
Pruefmittel_Bezeichnung_liste | Lista das designações dos conjuntos de pesos utilizados, uma entrada por conjunto de pesos. | [Texto] |  | Equipamento de medição | todas | 29
Pruefmittel_gueltig | Sim/Não, consoante os conjuntos de pesos utilizados sejam válidos (não caducados). | Sim / Não |  | Equipamento de medição | todas | 19
Pruefmittel_Hersteller_liste | Lista dos fabricantes dos conjuntos de pesos utilizados, uma entrada por conjunto de pesos. | [Texto] |  | Equipamento de medição | todas | 28
Pruefmittel_Identnummer_liste | Lista dos números de identificação dos conjuntos de pesos utilizados, uma entrada por conjunto de pesos. | [Texto] |  | Equipamento de medição | todas | 29
Pruefmittel_Kalibrierdatum_liste | Lista das datas de calibração dos conjuntos de pesos utilizados, uma entrada por conjunto de pesos. | [Texto] |  | Equipamento de medição | todas | 32
Pruefmittel_Kalibrierschein_liste | Lista dos números dos certificados de calibração dos conjuntos de pesos utilizados, uma entrada por conjunto de pesos. | [Texto] |  | Equipamento de medição | todas | 33
Pruefmittel_lang | Número de série do conjunto de pesos juntamente com o número do certificado de calibração do conjunto de pesos. | [Texto] |  | Equipamento de medição | todas | 16
Pruefmittel_liste | Lista dos números de série dos conjuntos de pesos utilizados, uma entrada por conjunto de pesos. | [Texto] |  | Equipamento de medição | todas | 17
Interne_Gewichtsschaltung | Sim/Não, consoante exista uma comutação de pesos interna (ajuste interno). | Sim / Não |  | Calibração e ambiente | todas | 25
Wiederholbarkeit_Messung{Bereich}_{Messung} | Valor medido da medição {Messung} do ensaio de repetibilidade na gama de pesagem {Bereich} com unidade; com dois ensaios de repetibilidade, ambos os valores em duas colunas. | [Valor] [Unidade] | {Bereich}: Gama de pesagem (1-4) {Messung}: Medição (1 ... n) | Repetibilidade | todas | 28
Wiederholbarkeit_Nennwert_eh{Bereich} | Unidade do valor nominal do ensaio de repetibilidade na gama de pesagem {Bereich}. | [Unidade] | {Bereich}: Gama de pesagem (1-4) | Repetibilidade | todas | 29
Wiederholbarkeit_Nennwert_oeh{Bereich}_{Messung} | Valor nominal da medição {Messung} do ensaio de repetibilidade na gama de pesagem {Bereich} sem unidade. | [Valor] | {Bereich}: Gama de pesagem (1-4) {Messung}: Medição (1 ... n) | Repetibilidade | todas | 33
Wiederholbarkeit_Nennwert{Bereich}_{Messung} | Valor nominal da medição {Messung} do ensaio de repetibilidade na gama de pesagem {Bereich} com unidade; com dois ensaios de repetibilidade, ambos os valores em duas colunas. | [Valor] [Unidade] | {Bereich}: Gama de pesagem (1-4) {Messung}: Medição (1 ... n) | Repetibilidade | todas | 29
Aussermittig_Messung{Bereich}_{Punkt} | Valor medido no ponto de ensaio {Punkt} do ensaio de excentricidade na gama de pesagem {Bereich} com unidade. | [Valor] [Unidade] | {Bereich}: Gama de pesagem (1-4) {Punkt}: Ponto de ensaio (1 ... n) | Excentricidade | todas | 24
Aussermittig_Nennwert_eh{Bereich} | Unidade do valor nominal do ensaio de excentricidade na gama de pesagem {Bereich}. | [Unidade] | {Bereich}: Gama de pesagem (1-4) | Excentricidade | todas | 25
Aussermittig_Nennwert_oeh{Bereich}_1 | Valor nominal (carga de ensaio) do ensaio de excentricidade na gama de pesagem {Bereich} sem unidade. | [Valor] | {Bereich}: Gama de pesagem (1-4) | Excentricidade | todas | 28
Aussermittig_Nennwert{Bereich}_{Punkt} | Valor nominal (carga de ensaio) no ponto de ensaio {Punkt} do ensaio de excentricidade na gama de pesagem {Bereich} com unidade. | [Valor] [Unidade] | {Bereich}: Gama de pesagem (1-4) {Punkt}: Ponto de ensaio (1 ... n) | Excentricidade | todas | 25
Aussermittig_Position{Bereich}_1 | Posição da carga do ponto de ensaio 1 do ensaio de excentricidade na gama de pesagem {Bereich} (“Centro”). | [Posição] | {Bereich}: Gama de pesagem (1-4) | Excentricidade | todas | 24
Aussermittig_Position{Bereich}_2 | Posição da carga do ponto de ensaio 2 do ensaio de excentricidade na gama de pesagem {Bereich} (“Frente esquerda”). | [Posição] | {Bereich}: Gama de pesagem (1-4) | Excentricidade | todas | 24
Aussermittig_Position{Bereich}_3 | Posição da carga do ponto de ensaio 3 do ensaio de excentricidade na gama de pesagem {Bereich} (“Traseira esquerda”). | [Posição] | {Bereich}: Gama de pesagem (1-4) | Excentricidade | todas | 24
Aussermittig_Position{Bereich}_4 | Posição da carga do ponto de ensaio 4 do ensaio de excentricidade na gama de pesagem {Bereich} (“Traseira”). | [Posição] | {Bereich}: Gama de pesagem (1-4) | Excentricidade | todas | 24
Aussermittig_Position{Bereich}_5 | Posição da carga do ponto de ensaio 5 do ensaio de excentricidade na gama de pesagem {Bereich} (“Frente”). | [Posição] | {Bereich}: Gama de pesagem (1-4) | Excentricidade | todas | 24
Aussermittig_Position{Bereich}_6 | Posição da carga do ponto de ensaio 6 do ensaio de excentricidade na gama de pesagem {Bereich} (“Frente direita”). | [Posição] | {Bereich}: Gama de pesagem (1-4) | Excentricidade | todas | 24
Aussermittig_Position{Bereich}_7 | Posição da carga do ponto de ensaio 7 do ensaio de excentricidade na gama de pesagem {Bereich} (“Traseira direita”). | [Posição] | {Bereich}: Gama de pesagem (1-4) | Excentricidade | todas | 24
Aussermittig_Position{Bereich}_{Punkt} | Posição da carga do ponto de ensaio {Punkt} do ensaio de excentricidade na gama de pesagem {Bereich}, p. ex. “Frente esquerda”. | [Posição] | {Bereich}: Gama de pesagem (1-4) {Punkt}: Ponto de ensaio (1 ... n) | Excentricidade | todas | 25
Richtigkeit_Messung{Bereich}_{Punkt} | Valor medido (indicação da balança) no ponto de ensaio {Punkt} do ensaio de erros de indicação na gama de pesagem {Bereich} com unidade. | [Valor] [Unidade] | {Bereich}: Gama de pesagem (1-4) {Punkt}: Ponto de ensaio (1 ... n) | Erros de indicação | todas | 23
Richtigkeit_Nennwert_mJ_oeh{Bereich}_{Punkt} | Valor nominal no ponto de ensaio {Punkt} do ensaio de erros de indicação na gama de pesagem {Bereich} sem unidade, após o ajuste (calibração com ajuste). | [Valor] | {Bereich}: Gama de pesagem (1-4) {Punkt}: Ponto de ensaio (1 ... n) | Erros de indicação | todas | 31
Richtigkeit_Nennwert_oeh{Bereich}_{Punkt} | Valor nominal no ponto de ensaio {Punkt} do ensaio de erros de indicação na gama de pesagem {Bereich} sem unidade. | [Valor] | {Bereich}: Gama de pesagem (1-4) {Punkt}: Ponto de ensaio (1 ... n) | Erros de indicação | todas | 28
Richtigkeit_Nennwert_oJ_oeh{Bereich}_{Punkt} | Valor nominal no ponto de ensaio {Punkt} do ensaio de erros de indicação na gama de pesagem {Bereich} sem unidade, antes do ajuste (calibração sem ajuste). | [Valor] | {Bereich}: Gama de pesagem (1-4) {Punkt}: Ponto de ensaio (1 ... n) | Erros de indicação | todas | 31
Richtigkeit_Nennwert{Bereich}_{Punkt} | Valor nominal no ponto de ensaio {Punkt} do ensaio de erros de indicação na gama de pesagem {Bereich} com unidade. | [Valor] [Unidade] | {Bereich}: Gama de pesagem (1-4) {Punkt}: Ponto de ensaio (1 ... n) | Erros de indicação | todas | 24
Aussermittig_Eichfehler_Toleranz{Bereich} | Especificação do limite de erro de verificação para o primeiro ponto de ensaio do ensaio de excentricidade na gama de pesagem {Bereich}, com unidade (d, % ou unidade de massa). É também emitida nos valores de ensaio da balança do cliente com as tolerâncias aí definidas. | [Valor] [Unidade] | {Bereich}: Gama de pesagem (1-4) | Tolerâncias | todas | 33
Aussermittig_Hersteller_Toleranz{Bereich} | Especificação da tolerância do fabricante para o primeiro ponto de ensaio do ensaio de excentricidade na gama de pesagem {Bereich}, com unidade (d, % ou unidade de massa). É também emitida nos valores de ensaio da balança do cliente com as tolerâncias aí definidas. | [Valor] [Unidade] | {Bereich}: Gama de pesagem (1-4) | Tolerâncias | todas | 33
Aussermittig_Kunden_Toleranz{Bereich} | Especificação da tolerância do cliente para o primeiro ponto de ensaio do ensaio de excentricidade na gama de pesagem {Bereich}, com unidade (d, % ou unidade de massa). É também emitida nos valores de ensaio da balança do cliente com as tolerâncias aí definidas. | [Valor] [Unidade] | {Bereich}: Gama de pesagem (1-4) | Tolerâncias | todas | 29
Aussermittig_Toleranz{Bereich} | Especificação da tolerância da calibração para o primeiro ponto de ensaio do ensaio de excentricidade na gama de pesagem {Bereich}, com unidade (d, % ou unidade de massa). É também emitida nos valores de ensaio da balança do cliente com as tolerâncias aí definidas. | [Valor] [Unidade] | {Bereich}: Gama de pesagem (1-4) | Tolerâncias | todas | 22
Aussermittig_Verkehrsfehler_Toleranz{Bereich} | Especificação do limite de erro em utilização para o primeiro ponto de ensaio do ensaio de excentricidade na gama de pesagem {Bereich}, com unidade (d, % ou unidade de massa). É também emitida nos valores de ensaio da balança do cliente com as tolerâncias aí definidas. | [Valor] [Unidade] | {Bereich}: Gama de pesagem (1-4) | Tolerâncias | todas | 37
Richtigkeit_Eichfehler_Toleranz_max{Bereich} | Especificação do limite de erro de verificação para o último ponto de ensaio do ensaio de erros de indicação na gama de pesagem {Bereich}, com unidade (d, % ou unidade de massa). | [Valor] [Unidade] | {Bereich}: Gama de pesagem (1-4) | Tolerâncias | todas | 36
Richtigkeit_Eichfehler_Toleranz{Bereich} | Especificação do limite de erro de verificação para o primeiro ponto de ensaio do ensaio de erros de indicação na gama de pesagem {Bereich}, com unidade (d, % ou unidade de massa). | [Valor] [Unidade] | {Bereich}: Gama de pesagem (1-4) | Tolerâncias | todas | 32
Richtigkeit_Eichfehler_Toleranz{Bereich}_{Punkt} | Especificação do limite de erro de verificação para o ponto de ensaio {Punkt} do ensaio de erros de indicação na gama de pesagem {Bereich}, com unidade (d, % ou unidade de massa). | [Valor] [Unidade] | {Bereich}: Gama de pesagem (1-4) {Punkt}: Ponto de ensaio (1 ... n) | Tolerâncias | todas | 35
Richtigkeit_Hersteller_Toleranz_max{Bereich} | Especificação da tolerância do fabricante para o último ponto de ensaio do ensaio de erros de indicação na gama de pesagem {Bereich}, com unidade (d, % ou unidade de massa). | [Valor] [Unidade] | {Bereich}: Gama de pesagem (1-4) | Tolerâncias | todas | 36
Richtigkeit_Hersteller_Toleranz{Bereich} | Especificação da tolerância do fabricante para o primeiro ponto de ensaio do ensaio de erros de indicação na gama de pesagem {Bereich}, com unidade (d, % ou unidade de massa). | [Valor] [Unidade] | {Bereich}: Gama de pesagem (1-4) | Tolerâncias | todas | 32
Richtigkeit_Hersteller_Toleranz{Bereich}_{Punkt} | Especificação da tolerância do fabricante para o ponto de ensaio {Punkt} do ensaio de erros de indicação na gama de pesagem {Bereich}, com unidade (d, % ou unidade de massa). | [Valor] [Unidade] | {Bereich}: Gama de pesagem (1-4) {Punkt}: Ponto de ensaio (1 ... n) | Tolerâncias | todas | 35
Richtigkeit_Kunden_Toleranz_max{Bereich} | Especificação da tolerância do cliente para o último ponto de ensaio do ensaio de erros de indicação na gama de pesagem {Bereich}, com unidade (d, % ou unidade de massa). | [Valor] [Unidade] | {Bereich}: Gama de pesagem (1-4) | Tolerâncias | todas | 32
Richtigkeit_Kunden_Toleranz{Bereich} | Especificação da tolerância do cliente para o primeiro ponto de ensaio do ensaio de erros de indicação na gama de pesagem {Bereich}, com unidade (d, % ou unidade de massa). | [Valor] [Unidade] | {Bereich}: Gama de pesagem (1-4) | Tolerâncias | todas | 28
Richtigkeit_Kunden_Toleranz{Bereich}_{Punkt} | Especificação da tolerância do cliente para o ponto de ensaio {Punkt} do ensaio de erros de indicação na gama de pesagem {Bereich}, com unidade (d, % ou unidade de massa). | [Valor] [Unidade] | {Bereich}: Gama de pesagem (1-4) {Punkt}: Ponto de ensaio (1 ... n) | Tolerâncias | todas | 31
Richtigkeit_Toleranz_max{Bereich} | Especificação da tolerância da calibração para o último ponto de ensaio do ensaio de erros de indicação na gama de pesagem {Bereich}, com unidade (d, % ou unidade de massa). | [Valor] [Unidade] | {Bereich}: Gama de pesagem (1-4) | Tolerâncias | todas | 25
Richtigkeit_Toleranz{Bereich} | Especificação da tolerância da calibração para o primeiro ponto de ensaio do ensaio de erros de indicação na gama de pesagem {Bereich}, com unidade (d, % ou unidade de massa). | [Valor] [Unidade] | {Bereich}: Gama de pesagem (1-4) | Tolerâncias | todas | 21
Richtigkeit_Toleranz{Bereich}_{Punkt} | Especificação da tolerância da calibração para o ponto de ensaio {Punkt} do ensaio de erros de indicação na gama de pesagem {Bereich}, com unidade (d, % ou unidade de massa). | [Valor] [Unidade] | {Bereich}: Gama de pesagem (1-4) {Punkt}: Ponto de ensaio (1 ... n) | Tolerâncias | todas | 24
Richtigkeit_Verkehrsfehler_Toleranz_max{Bereich} | Especificação do limite de erro em utilização para o último ponto de ensaio do ensaio de erros de indicação na gama de pesagem {Bereich}, com unidade (d, % ou unidade de massa). | [Valor] [Unidade] | {Bereich}: Gama de pesagem (1-4) | Tolerâncias | todas | 40
Richtigkeit_Verkehrsfehler_Toleranz{Bereich} | Especificação do limite de erro em utilização para o primeiro ponto de ensaio do ensaio de erros de indicação na gama de pesagem {Bereich}, com unidade (d, % ou unidade de massa). | [Valor] [Unidade] | {Bereich}: Gama de pesagem (1-4) | Tolerâncias | todas | 36
Richtigkeit_Verkehrsfehler_Toleranz{Bereich}_{Punkt} | Especificação do limite de erro em utilização para o ponto de ensaio {Punkt} do ensaio de erros de indicação na gama de pesagem {Bereich}, com unidade (d, % ou unidade de massa). | [Valor] [Unidade] | {Bereich}: Gama de pesagem (1-4) {Punkt}: Ponto de ensaio (1 ... n) | Tolerâncias | todas | 39
Wiederholbarkeit_Eichfehler_Toleranz{Bereich} | Especificação do limite de erro de verificação para o primeiro ponto de ensaio do ensaio de repetibilidade na gama de pesagem {Bereich}, com unidade (d, % ou unidade de massa). É também emitida nos valores de ensaio da balança do cliente com as tolerâncias aí definidas. | [Valor] [Unidade] | {Bereich}: Gama de pesagem (1-4) | Tolerâncias | todas | 37
Wiederholbarkeit_Hersteller_Toleranz{Bereich} | Especificação da tolerância do fabricante para o primeiro ponto de ensaio do ensaio de repetibilidade na gama de pesagem {Bereich}, com unidade (d, % ou unidade de massa). É também emitida nos valores de ensaio da balança do cliente com as tolerâncias aí definidas. | [Valor] [Unidade] | {Bereich}: Gama de pesagem (1-4) | Tolerâncias | todas | 37
Wiederholbarkeit_Kunden_Toleranz{Bereich} | Especificação da tolerância do cliente para o primeiro ponto de ensaio do ensaio de repetibilidade na gama de pesagem {Bereich}, com unidade (d, % ou unidade de massa). É também emitida nos valores de ensaio da balança do cliente com as tolerâncias aí definidas. | [Valor] [Unidade] | {Bereich}: Gama de pesagem (1-4) | Tolerâncias | todas | 33
Wiederholbarkeit_Toleranz{Bereich} | Especificação da tolerância da calibração para o primeiro ponto de ensaio do ensaio de repetibilidade na gama de pesagem {Bereich}, com unidade (d, % ou unidade de massa). É também emitida nos valores de ensaio da balança do cliente com as tolerâncias aí definidas. | [Valor] [Unidade] | {Bereich}: Gama de pesagem (1-4) | Tolerâncias | todas | 26
Wiederholbarkeit_Verkehrsfehler_Toleranz{Bereich} | Especificação do limite de erro em utilização para o primeiro ponto de ensaio do ensaio de repetibilidade na gama de pesagem {Bereich}, com unidade (d, % ou unidade de massa). É também emitida nos valores de ensaio da balança do cliente com as tolerâncias aí definidas. | [Valor] [Unidade] | {Bereich}: Gama de pesagem (1-4) | Tolerâncias | todas | 41
Aussermittig_Eichfehler_Toleranz{Bereich}_{Nr} | Ensaio de excentricidade na gama de pesagem {Bereich}: limite de erro de verificação com unidade d, % ou unidade de massa. {Nr} é o número da cópia. | [Texto] | {Bereich}: Gama de pesagem (1-4) {Nr}: Número (1-15) | Valores de ensaio da balança | todas | 36
Aussermittig_Hersteller_Toleranz{Bereich}_{Nr} | Ensaio de excentricidade na gama de pesagem {Bereich}: tolerância do fabricante com unidade d, % ou unidade de massa. {Nr} é o número da cópia. | [Texto] | {Bereich}: Gama de pesagem (1-4) {Nr}: Número (1-15) | Valores de ensaio da balança | todas | 36
Aussermittig_Kunden_Toleranz{Bereich}_{Nr} | Ensaio de excentricidade na gama de pesagem {Bereich}: tolerância do cliente com unidade d, % ou unidade de massa. {Nr} é o número da cópia. | [Texto] | {Bereich}: Gama de pesagem (1-4) {Nr}: Número (1-15) | Valores de ensaio da balança | todas | 32
Aussermittig_Toleranz{Bereich}_{Nr} | Ensaio de excentricidade na gama de pesagem {Bereich}: tolerância da calibração com unidade d, % ou unidade de massa. {Nr} é o número da cópia. | [Texto] | {Bereich}: Gama de pesagem (1-4) {Nr}: Número (1-15) | Valores de ensaio da balança | todas | 25
Aussermittig_Verkehrsfehler_Toleranz{Bereich}_{Nr} | Ensaio de excentricidade na gama de pesagem {Bereich}: limite de erro em utilização com unidade d, % ou unidade de massa. {Nr} é o número da cópia. | [Texto] | {Bereich}: Gama de pesagem (1-4) {Nr}: Número (1-15) | Valores de ensaio da balança | todas | 40
Richtigkeit_Nennwert_eh{Bereich} | Unidade dos valores nominais do ensaio de erros de indicação na gama de pesagem {Bereich} (unidade da gama de pesagem). | [Unidade] | {Bereich}: Gama de pesagem (1-4) | Valores de ensaio da balança | todas | 24
Wiederholbarkeit_Eichfehler_Toleranz{Bereich}_{Nr} | Ensaio de repetibilidade na gama de pesagem {Bereich}: limite de erro de verificação com unidade d, % ou unidade de massa. {Nr} é o número da cópia. | [Texto] | {Bereich}: Gama de pesagem (1-4) {Nr}: Número (1-12) | Valores de ensaio da balança | todas | 40
Wiederholbarkeit_Hersteller_Toleranz{Bereich}_{Nr} | Ensaio de repetibilidade na gama de pesagem {Bereich}: tolerância do fabricante com unidade d, % ou unidade de massa. {Nr} é o número da cópia. | [Texto] | {Bereich}: Gama de pesagem (1-4) {Nr}: Número (1-12) | Valores de ensaio da balança | todas | 40
Wiederholbarkeit_Kunden_Toleranz{Bereich}_{Nr} | Ensaio de repetibilidade na gama de pesagem {Bereich}: tolerância do cliente com unidade d, % ou unidade de massa. {Nr} é o número da cópia. | [Texto] | {Bereich}: Gama de pesagem (1-4) {Nr}: Número (1-12) | Valores de ensaio da balança | todas | 36
Wiederholbarkeit_Toleranz{Bereich}_{Nr} | Ensaio de repetibilidade na gama de pesagem {Bereich}: tolerância da calibração com unidade d, % ou unidade de massa. {Nr} é o número da cópia. | [Texto] | {Bereich}: Gama de pesagem (1-4) {Nr}: Número (1-12) | Valores de ensaio da balança | todas | 29
Wiederholbarkeit_Verkehrsfehler_Toleranz{Bereich}_{Nr} | Ensaio de repetibilidade na gama de pesagem {Bereich}: limite de erro em utilização com unidade d, % ou unidade de massa. {Nr} é o número da cópia. | [Texto] | {Bereich}: Gama de pesagem (1-4) {Nr}: Número (1-12) | Valores de ensaio da balança | todas | 44

## Diário de bordo
SimplyCal – Marcadores dos modelos de impressão - Diário de bordo
SimplyCal 2.5.0 · Data 14.10.2026 · Estado do programa e27e0785 2026-10-14
Marcador (modelo) | Descrição | Conteúdo | Espaços reservados | Grupo | Edição | Comprimento (máx.) | Modelo padrão
Aktuelles_Datum{Nr} | Data atual no momento da emissão. | [Data] | {Nr}: Número (sem, 1-10) | Documento | todas | 17
LE_Kalibrierverf | Referência ao procedimento de calibração com carga de substituição (relatório de peritos, p. ex. DKD-E 7-1) ou o texto definido nas definições; apenas quando existe uma equalização com carga de substituição. | [Texto] |  | Documento | todas | 16
Programmversion | Texto “Criado com” com o nome do programa e o número da versão do SimplyCal. | [Texto] |  | Documento | todas | 15
Abweichende_Anschrift{Nr} | Morada divergente (alternativa) do cliente como texto. | [Texto] | {Nr}: Número (sem, 1-10) | Cliente e pessoa de contacto | todas | 23
AnredeAnsprechpartner_2_Waage{Nr} | Forma de tratamento da 2.ª pessoa de contacto da balança. | [Texto] | {Nr}: Número (sem, 1-5) | Cliente e pessoa de contacto | todas | 30
AnredeAnsprechpartner_Waage{Nr} | Forma de tratamento da 1.ª pessoa de contacto da balança. | [Texto] | {Nr}: Número (sem, 1-5) | Cliente e pessoa de contacto | todas | 28
Ansprechpartner_2_Waage{Nr} | Nome próprio e apelido da 2.ª pessoa de contacto da balança. | [Nome próprio] [Apelido] | {Nr}: Número (sem, 1-5) | Cliente e pessoa de contacto | todas | 24
Ansprechpartner_Waage{Nr} | Nome próprio e apelido da 1.ª pessoa de contacto da balança. | [Nome próprio] [Apelido] | {Nr}: Número (sem, 1-5) | Cliente e pessoa de contacto | todas | 22 | Sim
Auftraggeber{Nr} | Morada do requerente (nome 1–3, rua, abreviatura do país, código postal, localidade) ou a morada alternativa como texto. | [Texto] | {Nr}: Número (sem, 1-10) | Cliente e pessoa de contacto | todas | 14
KundenLkz{Nr} | Abreviatura do país do cliente. | [Texto] | {Nr}: Número (sem, 1-10) | Cliente e pessoa de contacto | todas | 11
KundenName2 | Nome 2 do cliente. | [Texto] |  | Cliente e pessoa de contacto | todas | 11
KundenName3 | Nome 3 do cliente. | [Texto] |  | Cliente e pessoa de contacto | todas | 11
Kundennamelang{Nr} | Nome 1, nome 2 e nome 3 do cliente numa só linha. | [Texto] | {Nr}: Número (sem, 1-10) | Cliente e pessoa de contacto | todas | 16
Kundenname{Nr} | Nome 1 do cliente. | [Texto] | {Nr}: Número (sem, 1-10) | Cliente e pessoa de contacto | todas | 12 | Sim
Kundennummer{Nr} | Número de cliente. | [Texto] | {Nr}: Número (sem, 1-10) | Cliente e pessoa de contacto | todas | 14
KundenOrt{Nr} | Localidade do cliente. | [Texto] | {Nr}: Número (sem, 1-10) | Cliente e pessoa de contacto | todas | 11 | Sim
KundenPlzOrt{Nr} | Código postal e localidade do cliente. | [Texto] | {Nr}: Número (sem, 1-10) | Cliente e pessoa de contacto | todas | 14
KundenPlz{Nr} | Código postal do cliente. | [Texto] | {Nr}: Número (sem, 1-10) | Cliente e pessoa de contacto | todas | 11 | Sim
KundenStrasse{Nr} | Rua do cliente. | [Texto] | {Nr}: Número (sem, 1-10) | Cliente e pessoa de contacto | todas | 15 | Sim
KundenSuchname{Nr} | Nome de pesquisa do cliente. | [Texto] | {Nr}: Número (sem, 1-10) | Cliente e pessoa de contacto | todas | 16
Kunde{Nr} | Morada do cliente (nome 1–3, rua, abreviatura do país, código postal, localidade) ou a morada alternativa como texto. | [Texto] | {Nr}: Número (sem, 1-10) | Cliente e pessoa de contacto | todas | 7
TelefonAnsprechpartner_2_Waage{Nr} | Número de telefone da 2.ª pessoa de contacto da balança. | [Texto] | {Nr}: Número (sem, 1-5) | Cliente e pessoa de contacto | todas | 31
TelefonAnsprechpartner_Waage{Nr} | Número de telefone da 1.ª pessoa de contacto da balança. | [Texto] | {Nr}: Número (sem, 1-5) | Cliente e pessoa de contacto | todas | 29 | Sim
Ablesbarkeit_max | Legibilidade (divisão de escala d) da maior gama de pesagem com unidade. | [Valor] [Unidade] |  | Balança e localização | todas | 16
Ablesbarkeit_od{Bereich} | Legibilidade da gama de pesagem {Bereich} com unidade, sem a indicação “d =”. | [Valor] [Unidade] | {Bereich}: Gama de pesagem (1-4) | Balança e localização | todas | 16
Ablesbarkeiten | Legibilidades de todas as gamas de pesagem da balança com unidade, separadas por “ / ”. | [Texto] |  | Balança e localização | todas | 14
AblesbarkeitUOM{Bereich} | Unidade da legibilidade da gama de pesagem {Bereich}. | [Unidade] | {Bereich}: Gama de pesagem (1-4) | Balança e localização | todas | 16 | Sim
AblesbarkeitValue_od{Bereich} | Valor da legibilidade da gama de pesagem {Bereich} sem unidade e sem a indicação “d =”. | [Valor] | {Bereich}: Gama de pesagem (1-4) | Balança e localização | todas | 21 | Sim
AblesbarkeitValue{Bereich} | Valor da legibilidade da gama de pesagem {Bereich} sem unidade, com a indicação “d =” ou “dT =”. | [Texto] | {Bereich}: Gama de pesagem (1-4) | Balança e localização | todas | 18
Ablesbarkeit{Bereich} | Legibilidade da gama de pesagem {Bereich} com unidade, com a indicação “d =” ou “dT =” (se a divisão de escala for diferente). | [Valor] [Unidade] | {Bereich}: Gama de pesagem (1-4) | Balança e localização | todas | 13
Abteilung_kurz | Departamento do local de calibração. | [Texto] |  | Balança e localização | todas | 14
Abteilung{Nr} | Departamento do local de calibração. | [Texto] | {Nr}: Número (sem, 1-5) | Balança e localização | todas | 10 | Sim
AkkKalibrierungsdatum_fill{Nr} | Data da última calibração acreditada; sem indicação aparece “----”. | [Data] | {Nr}: Número (sem, 1-10) | Balança e localização | todas | 28
AkkKalibrierungsdatumn_fill{Nr} | Data de vencimento da próxima calibração acreditada; sem indicação aparece “----”. | [Data] | {Nr}: Número (sem, 1-10) | Balança e localização | todas | 29
AkkKalibrierungsdatumn_kurz_fill{Nr} | Data de vencimento da próxima calibração acreditada em formato abreviado (AAAA-MM); sem indicação aparece “----”. | [Data] | {Nr}: Número (sem, 1-10) | Balança e localização | todas | 34
AkkKalibrierungsdatumn_kurz{Nr} | Data de vencimento da próxima calibração acreditada em formato abreviado (AAAA-MM). | [Data] | {Nr}: Número (sem, 1-10) | Balança e localização | todas | 29
AkkKalibrierungsdatumn{Nr} | Data em que termina o intervalo da calibração acreditada (próxima calibração vencida). | [Data] | {Nr}: Número (sem, 1-10) | Balança e localização | todas | 24
AkkKalibrierungsdatum{Nr} | Data da última calibração acreditada. | [Data] | {Nr}: Número (sem, 1-10) | Balança e localização | todas | 23
AkkKalibrierungsfixdatum{Nr} | Data limite da próxima calibração acreditada como dia e nome do mês (p. ex. 15 de março). | [Data] | {Nr}: Número (sem, 1-10) | Balança e localização | todas | 26
AkkKalibrierungsfixmonat{Nr} | Nome do mês da data limite da próxima calibração acreditada. | [Texto] | {Nr}: Número (sem, 1-10) | Balança e localização | todas | 26
AkkKalibrierungsintervall_fill{Nr} | Intervalo até à próxima calibração acreditada em meses; sem indicação aparece “----”. | [Texto] | {Nr}: Número (sem, 1-10) | Balança e localização | todas | 32
AkkKalibrierungsintervall{Nr} | Intervalo até à próxima calibração acreditada em meses, com a unidade “Mês/Meses”. | [Texto] | {Nr}: Número (sem, 1-10) | Balança e localização | todas | 27
Anz_Bereiche{Nr} | Número de gamas de pesagem da balança (1–4). | [Valor] | {Nr}: Número (sem, 1-10) | Balança e localização | todas | 14
Anzahl_Ecken | Número de pontos de ensaio do ensaio de excentricidade (ensaio de carga nos cantos) sem o centro. | [Valor] |  | Balança e localização | todas | 12
Artikel_Nr_AZ | Modelo (número de artigo) do indicador da balança. | [Texto] |  | Balança e localização | todas | 13
Artikel_Nr_WP | Modelo (número de artigo) da balança ou da plataforma de pesagem. | [Texto] |  | Balança e localização | todas | 13
Aufstellort | Local de instalação da balança no local de calibração. | [Texto] |  | Balança e localização | todas | 11
Baujahr | Ano de fabrico da balança (quatro dígitos). | [Texto] |  | Balança e localização | todas | 7 | Sim
Bereichtyp_kurz{Nr} | Tipo de gama da balança sem texto adicional. | [Texto] | {Nr}: Número (sem, 1-10) | Balança e localização | todas | 17
Bereichtyp{Nr} | Tipo de gama da balança, seguido do texto adicional. | [Texto] | {Nr}: Número (sem, 1-10) | Balança e localização | todas | 12
Bereich{Bereich} | Designação da gama de pesagem {Bereich} como número ordinal, p. ex. “1.ª gama”. | [Texto] | {Bereich}: Gama de pesagem (1-4) | Balança e localização | todas | 8
Bezeichnung{Nr} | Designação da balança. | [Texto] | {Nr}: Número (sem, 1-10) | Balança e localização | todas | 13
Ecklast_Technisch_Nicht_Moeglich{Nr} | Texto de aviso de que o ensaio de excentricidade (carga nos cantos) não é tecnicamente possível; apenas quando assim definido para a balança. | [Texto] | {Nr}: Número (sem, 1-10) | Balança e localização | todas | 34
Eichdatum | Data da última preparação para a verificação. | [Data] |  | Balança e localização | todas | 9 | Sim
Eichdatumn | Data da próxima preparação para a verificação (fim do intervalo de verificação). | [Data] |  | Balança e localização | todas | 10
Eichdatumn_jahr | Ano da próxima preparação para a verificação (AAAA). | [Data] |  | Balança e localização | todas | 15
Eichdatumn_kurz | Data da próxima preparação para a verificação em formato abreviado (AAAA-MM). | [Data] |  | Balança e localização | todas | 15
Eichfaehig | Sim/Não, consoante a balança seja apta para verificação metrológica legal. | Sim / Não |  | Balança e localização | todas | 10 | Sim
Eichfixdatum | Data limite da próxima preparação para a verificação como dia e nome do mês. | [Data] |  | Balança e localização | todas | 12
Eichfixmonat | Nome do mês da data limite da próxima preparação para a verificação. | [Texto] |  | Balança e localização | todas | 12
Eichgesetzklasse | Texto completo da classe de verificação segundo a lei da verificação, p. ex. “Lei da verificação classe III”. | [Texto] |  | Balança e localização | todas | 16
Eichintervall | Intervalo até à próxima preparação para a verificação em meses, com a unidade “Mês/Meses”. | [Texto] |  | Balança e localização | todas | 13
Eichklasse | Classe de exatidão (classe de verificação) da balança. | [Texto] |  | Balança e localização | todas | 10
Eichklasse_kurz | Texto abreviado da classe de verificação, p. ex. “Classe III”. | [Texto] |  | Balança e localização | todas | 15
Eichklasse_wert | Valor da classe de verificação da balança (I, II, III ou IIII). | [Texto] |  | Balança e localização | todas | 15
Eichwert_max | Divisão de verificação e da maior gama de pesagem com unidade. | [Valor] [Unidade] |  | Balança e localização | todas | 12
Eichwert_oe{Bereich} | Divisão de verificação e da gama de pesagem {Bereich} com unidade, sem a indicação “e =”. | [Valor] [Unidade] | {Bereich}: Gama de pesagem (1-4) | Balança e localização | todas | 12
Eichwerte | Divisões de verificação e de todas as gamas de pesagem da balança com unidade, separadas por “ / ”. | [Texto] |  | Balança e localização | todas | 9
EichwertUOM{Bereich} | Unidade da divisão de verificação e da gama de pesagem {Bereich}. | [Unidade] | {Bereich}: Gama de pesagem (1-4) | Balança e localização | todas | 12 | Sim
EichwertValue_oe{Bereich} | Divisão de verificação e da gama de pesagem {Bereich} sem unidade e sem a indicação “e =”. | [Valor] | {Bereich}: Gama de pesagem (1-4) | Balança e localização | todas | 17 | Sim
EichwertValue{Bereich} | Divisão de verificação e da gama de pesagem {Bereich} sem unidade, com a indicação “e =”. | [Texto] | {Bereich}: Gama de pesagem (1-4) | Balança e localização | todas | 14
Eichwert{Bereich} | Divisão de verificação e da gama de pesagem {Bereich} com unidade e com a indicação “e =”. | [Valor] [Unidade] | {Bereich}: Gama de pesagem (1-4) | Balança e localização | todas | 9
Eichzulassung | Aprovação de modelo da balança. | [Texto] |  | Balança e localização | todas | 13 | Sim
Exbescheinigung | Certificado de proteção contra explosão da balança. | [Texto] |  | Balança e localização | todas | 15
Gebaeude{Nr} | Edifício do local de calibração (localização). | [Texto] | {Nr}: Número (sem, 1-5) | Balança e localização | todas | 9 | Sim
GeeichtBis | “Não” ou “Sim (até DD.MM.AAAA)”, consoante a balança esteja verificada e até quando a verificação é válida. | [Texto] |  | Balança e localização | todas | 10
Geraet_Anzeige_Exbescheinigung | Certificado de proteção contra explosão do indicador adicional da balança. | [Texto] |  | Balança e localização | todas | 30
Geraet_Anzeige_Hersteller_Name | Nome de pesquisa do fabricante do indicador adicional da balança. | [Texto] |  | Balança e localização | todas | 30
Geraet_Anzeige_Hersteller_Nummer | Número de fabricante do indicador adicional da balança. | [Texto] |  | Balança e localização | todas | 32
Geraet_Anzeige_Modell | Modelo do indicador adicional da balança. | [Texto] |  | Balança e localização | todas | 21
Geraet_Anzeige_Schutzart | Grau de proteção do indicador adicional da balança. | [Texto] |  | Balança e localização | todas | 24
Geraet_Anzeige_SNR | Número de série do indicador adicional da balança. | [Texto] |  | Balança e localização | todas | 18
Geraet_Benutzerdef1_Exbescheinigung | Certificado de proteção contra explosão do equipamento ligado definido pelo utilizador 1. | [Texto] |  | Balança e localização | todas | 35
Geraet_Benutzerdef1_Hersteller_Name | Nome de pesquisa do fabricante do equipamento ligado definido pelo utilizador 1. | [Texto] |  | Balança e localização | todas | 35
Geraet_Benutzerdef1_Hersteller_Nummer | Número de fabricante do equipamento ligado definido pelo utilizador 1. | [Texto] |  | Balança e localização | todas | 37
Geraet_Benutzerdef1_Modell | Modelo do equipamento ligado definido pelo utilizador 1. | [Texto] |  | Balança e localização | todas | 26
Geraet_Benutzerdef1_Name_{Sprache} | Designação do equipamento ligado definido pelo utilizador 1 no idioma {Sprache}. | [Texto] | {Sprache}: Idioma (DEU ENG) | Balança e localização | todas | 28
Geraet_Benutzerdef1_Schutzart | Grau de proteção do equipamento ligado definido pelo utilizador 1. | [Texto] |  | Balança e localização | todas | 29
Geraet_Benutzerdef1_SNR | Número de série do equipamento ligado definido pelo utilizador 1. | [Texto] |  | Balança e localização | todas | 23
Geraet_Benutzerdef2_Exbescheinigung | Certificado de proteção contra explosão do equipamento ligado definido pelo utilizador 2. | [Texto] |  | Balança e localização | todas | 35
Geraet_Benutzerdef2_Hersteller_Name | Nome de pesquisa do fabricante do equipamento ligado definido pelo utilizador 2. | [Texto] |  | Balança e localização | todas | 35
Geraet_Benutzerdef2_Hersteller_Nummer | Número de fabricante do equipamento ligado definido pelo utilizador 2. | [Texto] |  | Balança e localização | todas | 37
Geraet_Benutzerdef2_Modell | Modelo do equipamento ligado definido pelo utilizador 2. | [Texto] |  | Balança e localização | todas | 26
Geraet_Benutzerdef2_Name_{Sprache} | Designação do equipamento ligado definido pelo utilizador 2 no idioma {Sprache}. | [Texto] | {Sprache}: Idioma (DEU ENG) | Balança e localização | todas | 28
Geraet_Benutzerdef2_Schutzart | Grau de proteção do equipamento ligado definido pelo utilizador 2. | [Texto] |  | Balança e localização | todas | 29
Geraet_Benutzerdef2_SNR | Número de série do equipamento ligado definido pelo utilizador 2. | [Texto] |  | Balança e localização | todas | 23
Geraet_Benutzerdef3_Exbescheinigung | Certificado de proteção contra explosão do equipamento ligado definido pelo utilizador 3. | [Texto] |  | Balança e localização | todas | 35
Geraet_Benutzerdef3_Hersteller_Name | Nome de pesquisa do fabricante do equipamento ligado definido pelo utilizador 3. | [Texto] |  | Balança e localização | todas | 35
Geraet_Benutzerdef3_Hersteller_Nummer | Número de fabricante do equipamento ligado definido pelo utilizador 3. | [Texto] |  | Balança e localização | todas | 37
Geraet_Benutzerdef3_Modell | Modelo do equipamento ligado definido pelo utilizador 3. | [Texto] |  | Balança e localização | todas | 26
Geraet_Benutzerdef3_Name_{Sprache} | Designação do equipamento ligado definido pelo utilizador 3 no idioma {Sprache}. | [Texto] | {Sprache}: Idioma (DEU ENG) | Balança e localização | todas | 28
Geraet_Benutzerdef3_Schutzart | Grau de proteção do equipamento ligado definido pelo utilizador 3. | [Texto] |  | Balança e localização | todas | 29
Geraet_Benutzerdef3_SNR | Número de série do equipamento ligado definido pelo utilizador 3. | [Texto] |  | Balança e localização | todas | 23
Geraet_Benutzerdef4_Exbescheinigung | Certificado de proteção contra explosão do equipamento ligado definido pelo utilizador 4. | [Texto] |  | Balança e localização | todas | 35
Geraet_Benutzerdef4_Hersteller_Name | Nome de pesquisa do fabricante do equipamento ligado definido pelo utilizador 4. | [Texto] |  | Balança e localização | todas | 35
Geraet_Benutzerdef4_Hersteller_Nummer | Número de fabricante do equipamento ligado definido pelo utilizador 4. | [Texto] |  | Balança e localização | todas | 37
Geraet_Benutzerdef4_Modell | Modelo do equipamento ligado definido pelo utilizador 4. | [Texto] |  | Balança e localização | todas | 26
Geraet_Benutzerdef4_Name_{Sprache} | Designação do equipamento ligado definido pelo utilizador 4 no idioma {Sprache}. | [Texto] | {Sprache}: Idioma (DEU ENG) | Balança e localização | todas | 28
Geraet_Benutzerdef4_Schutzart | Grau de proteção do equipamento ligado definido pelo utilizador 4. | [Texto] |  | Balança e localização | todas | 29
Geraet_Benutzerdef4_SNR | Número de série do equipamento ligado definido pelo utilizador 4. | [Texto] |  | Balança e localização | todas | 23
Geraet_Benutzerdef5_Exbescheinigung | Certificado de proteção contra explosão do equipamento ligado definido pelo utilizador 5. | [Texto] |  | Balança e localização | todas | 35
Geraet_Benutzerdef5_Hersteller_Name | Nome de pesquisa do fabricante do equipamento ligado definido pelo utilizador 5. | [Texto] |  | Balança e localização | todas | 35
Geraet_Benutzerdef5_Hersteller_Nummer | Número de fabricante do equipamento ligado definido pelo utilizador 5. | [Texto] |  | Balança e localização | todas | 37
Geraet_Benutzerdef5_Modell | Modelo do equipamento ligado definido pelo utilizador 5. | [Texto] |  | Balança e localização | todas | 26
Geraet_Benutzerdef5_Name_{Sprache} | Designação do equipamento ligado definido pelo utilizador 5 no idioma {Sprache}. | [Texto] | {Sprache}: Idioma (DEU ENG) | Balança e localização | todas | 28
Geraet_Benutzerdef5_Schutzart | Grau de proteção do equipamento ligado definido pelo utilizador 5. | [Texto] |  | Balança e localização | todas | 29
Geraet_Benutzerdef5_SNR | Número de série do equipamento ligado definido pelo utilizador 5. | [Texto] |  | Balança e localização | todas | 23
Geraet_Drucker_Exbescheinigung | Certificado de proteção contra explosão da impressora. | [Texto] |  | Balança e localização | todas | 30
Geraet_Drucker_Hersteller_Name | Nome de pesquisa do fabricante da impressora. | [Texto] |  | Balança e localização | todas | 30
Geraet_Drucker_Hersteller_Nummer | Número de fabricante da impressora. | [Texto] |  | Balança e localização | todas | 32
Geraet_Drucker_Modell | Modelo da impressora. | [Texto] |  | Balança e localização | todas | 21
Geraet_Drucker_Schutzart | Grau de proteção da impressora. | [Texto] |  | Balança e localização | todas | 24
Geraet_Drucker_SNR | Número de série da impressora. | [Texto] |  | Balança e localização | todas | 18
Geraet_Referenzwaage_Exbescheinigung | Certificado de proteção contra explosão da balança de referência. | [Texto] |  | Balança e localização | todas | 36
Geraet_Referenzwaage_Hersteller_Name | Nome de pesquisa do fabricante da balança de referência. | [Texto] |  | Balança e localização | todas | 36
Geraet_Referenzwaage_Hersteller_Nummer | Número de fabricante da balança de referência. | [Texto] |  | Balança e localização | todas | 38
Geraet_Referenzwaage_Modell | Modelo da balança de referência. | [Texto] |  | Balança e localização | todas | 27
Geraet_Referenzwaage_Schutzart | Grau de proteção da balança de referência. | [Texto] |  | Balança e localização | todas | 30
Geraet_Referenzwaage_SNR | Número de série da balança de referência. | [Texto] |  | Balança e localização | todas | 24
Hersteller_mit_azg{Nr} | Nome de pesquisa do fabricante da balança; se existir indicador, acrescenta-se o fabricante do indicador, separado por “ / ”. | [Texto] | {Nr}: Número (sem, 1-10) | Balança e localização | todas | 20
HerstellerAnschrift{Nr} | Morada completa do fabricante da balança. | [Texto] | {Nr}: Número (sem, 1-10) | Balança e localização | todas | 21
HerstellerLkz{Nr} | Abreviatura do país do fabricante da balança. | [Texto] | {Nr}: Número (sem, 1-10) | Balança e localização | todas | 15
HerstellerName1 | Nome 1 do fabricante da balança. | [Texto] |  | Balança e localização | todas | 15
HerstellerName2 | Nome 2 do fabricante da balança. | [Texto] |  | Balança e localização | todas | 15
HerstellerName3 | Nome 3 do fabricante da balança. | [Texto] |  | Balança e localização | todas | 15
HerstellerNameLang{Nr} | Nome 1, nome 2 e nome 3 do fabricante da balança numa só linha. | [Texto] | {Nr}: Número (sem, 1-10) | Balança e localização | todas | 20
HerstellerNummer{Nr} | Número de endereço do fabricante da balança. | [Texto] | {Nr}: Número (sem, 1-10) | Balança e localização | todas | 18
HerstellerOrt{Nr} | Localidade do fabricante da balança. | [Texto] | {Nr}: Número (sem, 1-10) | Balança e localização | todas | 15
HerstellerPlzOrt{Nr} | Código postal e localidade do fabricante da balança. | [Texto] | {Nr}: Número (sem, 1-10) | Balança e localização | todas | 18
HerstellerPlz{Nr} | Código postal do fabricante da balança. | [Texto] | {Nr}: Número (sem, 1-10) | Balança e localização | todas | 15
HerstellerStrasse{Nr} | Rua do fabricante da balança. | [Texto] | {Nr}: Número (sem, 1-10) | Balança e localização | todas | 19
Hersteller{Nr} | Nome de pesquisa do fabricante da balança. | [Texto] | {Nr}: Número (sem, 1-10) | Balança e localização | todas | 12 | Sim
Hoechstlast_gesamt | Capacidade máxima da balança (capacidade máxima da maior gama de pesagem) com unidade. | [Valor] [Unidade] |  | Balança e localização | todas | 18
Hoechstlasten | Capacidades máximas de todas as gamas de pesagem da balança com unidade, separadas por “ / ”. | [Texto] |  | Balança e localização | todas | 13
HoechstlastUOM{Bereich} | Unidade da capacidade máxima da gama de pesagem {Bereich}. | [Unidade] | {Bereich}: Gama de pesagem (1-4) | Balança e localização | todas | 15 | Sim
HoechstlastValue{Bereich} | Capacidade máxima da gama de pesagem {Bereich} sem unidade. | [Valor] | {Bereich}: Gama de pesagem (1-4) | Balança e localização | todas | 17 | Sim
Hoechstlast{Bereich} | Capacidade máxima da gama de pesagem {Bereich} com unidade. | [Valor] [Unidade] | {Bereich}: Gama de pesagem (1-4) | Balança e localização | todas | 12
Identnummer{Nr} | Número de identificação da balança. | [Texto] | {Nr}: Número (sem, 1-10) | Balança e localização | todas | 13
Image_Ecklast_Bauform | Imagem da construção do prato de pesagem com os pontos de ensaio do ensaio de excentricidade. | [Imagem] |  | Balança e localização | todas | 21
Inventarnummer | Número de inventário da balança. | [Texto] |  | Balança e localização | todas | 14 | Sim
Justage_kurz{Nr} | Procedimento de ajuste da balança de forma abreviada: Não, Sim (interno) ou Sim (externo). | [Texto] | {Nr}: Número (sem, 1-10) | Balança e localização | todas | 14
Justage_lang{Nr} | Procedimento de ajuste da balança por extenso: Sem ajuste, Ajuste interno ou Ajuste externo. | [Texto] | {Nr}: Número (sem, 1-10) | Balança e localização | todas | 14
Kalibrierbereich_max_i{Bereich} | Limite superior da gama de pesagem {Bereich} calibrada de forma limitada, com unidade. | [Valor] [Unidade] | {Bereich}: Gama de pesagem (1-4) | Balança e localização | todas | 23
Kalibrierbereich_min_i{Bereich} | Limite inferior da gama de pesagem {Bereich} calibrada de forma limitada, com unidade. | [Valor] [Unidade] | {Bereich}: Gama de pesagem (1-4) | Balança e localização | todas | 23
Kalibrierort | Morada do local de calibração (nome 1–3, rua, abreviatura do país, código postal, localidade); sem local de calibração próprio, a morada do requerente. | [Texto] |  | Balança e localização | todas | 12
KalibrierortKunde | Morada do local de calibração; sem local de calibração próprio, a morada do cliente. | [Texto] |  | Balança e localização | todas | 17
KalibrierortOrtStrasse | Rua, código postal e localidade do local de calibração numa só linha. | [Texto] |  | Balança e localização | todas | 22
Kalibrierungsdatum_fill{Nr} | Data da última calibração não acreditada; sem indicação aparece “----”. | [Data] | {Nr}: Número (sem, 1-10) | Balança e localização | todas | 25
Kalibrierungsdatumn_fill{Nr} | Data de vencimento da próxima calibração não acreditada; sem indicação aparece “----”. | [Data] | {Nr}: Número (sem, 1-10) | Balança e localização | todas | 26
Kalibrierungsdatumn_kurz_deu{Nr} | Data de vencimento da próxima calibração não acreditada em formato abreviado alemão (MM.AAAA). | [Data] | {Nr}: Número (sem, 1-10) | Balança e localização | todas | 30
Kalibrierungsdatumn_kurz_fill | Data de vencimento da próxima calibração não acreditada em formato abreviado (AAAA-MM); sem indicação aparece “----”. | [Data] |  | Balança e localização | todas | 29
Kalibrierungsdatumn_kurz{Nr} | Data de vencimento da próxima calibração não acreditada em formato abreviado (AAAA-MM). | [Data] | {Nr}: Número (sem, 1-10) | Balança e localização | todas | 26
Kalibrierungsdatumn{Nr} | Data em que termina o intervalo da calibração não acreditada (próxima calibração vencida). | [Data] | {Nr}: Número (sem, 1-10) | Balança e localização | todas | 21
Kalibrierungsdatum{Nr} | Data da última calibração não acreditada. | [Data] | {Nr}: Número (sem, 1-10) | Balança e localização | todas | 20
Kalibrierungsfixdatum{Nr} | Data limite da próxima calibração não acreditada como dia e nome do mês (p. ex. 15 de março). | [Data] | {Nr}: Número (sem, 1-10) | Balança e localização | todas | 23
Kalibrierungsfixmonat{Nr} | Nome do mês da data limite da próxima calibração não acreditada. | [Texto] | {Nr}: Número (sem, 1-10) | Balança e localização | todas | 23
Kalibrierungsintervall_fill{Nr} | Intervalo até à próxima calibração não acreditada em meses; sem indicação aparece “----”. | [Texto] | {Nr}: Número (sem, 1-10) | Balança e localização | todas | 29
Kalibrierungsintervall{Nr} | Intervalo até à próxima calibração não acreditada em meses, com a unidade “Mês/Meses”. | [Texto] | {Nr}: Número (sem, 1-10) | Balança e localização | todas | 24
Kostenstelle{Nr} | Centro de custos da balança ou da calibração. | [Texto] | {Nr}: Número (sem, 1-5) | Balança e localização | todas | 13
MindestlastUOM{Bereich} | Unidade da carga mínima da gama de pesagem {Bereich}. | [Unidade] | {Bereich}: Gama de pesagem (1-4) | Balança e localização | todas | 15 | Sim
MindestlastValue{Bereich} | Carga mínima da gama de pesagem {Bereich} sem unidade. | [Valor] | {Bereich}: Gama de pesagem (1-4) | Balança e localização | todas | 17 | Sim
Mindestlast{Bereich} | Carga mínima da gama de pesagem {Bereich} com unidade. | [Valor] [Unidade] | {Bereich}: Gama de pesagem (1-4) | Balança e localização | todas | 12
Minlast_max | Carga mínima da maior gama de pesagem com unidade. | [Valor] [Unidade] |  | Balança e localização | todas | 11
Minlasten | Cargas mínimas de todas as gamas de pesagem da balança com unidade, separadas por “ / ”. | [Texto] |  | Balança e localização | todas | 9
Modell_ohne_azg{Nr} | Modelo da balança sem indicador. | [Texto] | {Nr}: Número (sem, 1-10) | Balança e localização | todas | 17
Modell_und_Zusatzinfo | Modelo da balança, seguido de indicações adicionais entre parênteses (p. ex. aptidão para verificação, modo de serviço). | [Texto] |  | Balança e localização | todas | 21
Modell{Nr} | Modelo da balança; se existir indicador, acrescenta-se o respetivo modelo, separado por “ / ”. | [Texto] | {Nr}: Número (sem, 1-10) | Balança e localização | todas | 8 | Sim
Pruefmethode_Richtigkeit_Kurz{Nr} | Método de ensaio do ensaio de erros de indicação de forma abreviada: por patamares ou contínuo. | [Texto] | {Nr}: Número (sem, 1-10) | Balança e localização | todas | 31
Pruefmethode_Richtigkeit{Nr} | Método de ensaio do ensaio de erros de indicação (linearidade) como texto. | [Texto] | {Nr}: Número (sem, 1-10) | Balança e localização | todas | 26
Pruefmittelnummer_Kunde | Número do equipamento de medição da balança no cliente. | [Texto] |  | Balança e localização | todas | 23
Raum{Nr} | Sala do local de calibração. | [Texto] | {Nr}: Número (sem, 1-5) | Balança e localização | todas | 5 | Sim
Schutzart | Grau de proteção da balança. | [Texto] |  | Balança e localização | todas | 9
Serien_Nr_AZ | Número de série do indicador da balança. | [Texto] |  | Balança e localização | todas | 12
Serien_Nr_WP | Número de série da balança ou da plataforma de pesagem. | [Texto] |  | Balança e localização | todas | 12
Seriennummer_ohne_azg{Nr} | Número de série da balança sem indicador. | [Texto] | {Nr}: Número (sem, 1-10) | Balança e localização | todas | 23
Seriennummer{Nr} | Número de série da balança; se existir indicador, acrescenta-se o respetivo número de série, separado por “ / ”. | [Texto] | {Nr}: Número (sem, 1-10) | Balança e localização | todas | 14 | Sim
Standort | Localização do local de calibração. | [Texto] |  | Balança e localização | todas | 8
USP_datumn_kurz{Nr} | Data de vencimento do próximo ensaio USP em formato abreviado (AAAA-MM). | [Data] | {Nr}: Número (sem, 1-10) | Balança e localização | todas | 17
USP_datumn{Nr} | Data em que termina o intervalo do ensaio USP (próximo ensaio vencido). | [Data] | {Nr}: Número (sem, 1-10) | Balança e localização | todas | 12
USP_datum{Nr} | Data do último ensaio USP. | [Data] | {Nr}: Número (sem, 1-10) | Balança e localização | todas | 11
USP_fixdatum{Nr} | Data limite do próximo ensaio USP como dia e nome do mês. | [Data] | {Nr}: Número (sem, 1-10) | Balança e localização | todas | 14
USP_fixmonat{Nr} | Nome do mês da data limite do próximo ensaio USP. | [Texto] | {Nr}: Número (sem, 1-10) | Balança e localização | todas | 14
USP_intervall{Nr} | Intervalo até ao próximo ensaio USP em meses, com a unidade “Mês/Meses”. | [Texto] | {Nr}: Número (sem, 1-10) | Balança e localização | todas | 15
Vor_Gebrauch_Justiert{Nr} | Sim/Não, consoante a balança seja ajustada antes da utilização; com a definição “Automático”, o marcador fica vazio. | Sim / Não | {Nr}: Número (sem, 1-10) | Balança e localização | todas | 23
Waagenbeschreibung | Descrição da balança. | [Texto] |  | Balança e localização | todas | 18
Waegebereich_eingeschraenkt{Bereich} | Se a gama de pesagem {Bereich} é calibrada de forma limitada: Sim, Não ou “não calibrada”. | [Texto] | {Bereich}: Gama de pesagem (1-4) | Balança e localização | todas | 28
Waegebereich{Bereich} | Número da gama de pesagem {Bereich}. | [Valor] | {Bereich}: Gama de pesagem (1-4) | Balança e localização | todas | 13
Waegetyp{Nr} | Construção da balança: balança de gama única, balança de várias gamas ou balança de várias divisões. | [Texto] | {Nr}: Número (sem, 1-10) | Balança e localização | todas | 10 | Sim
Wartungsdatumn_kurz{Nr} | Data de vencimento da próxima manutenção em formato abreviado (AAAA-MM). | [Data] | {Nr}: Número (sem, 1-10) | Balança e localização | todas | 21
Wartungsdatumn{Nr} | Data em que termina o intervalo de manutenção (próxima manutenção vencida). | [Data] | {Nr}: Número (sem, 1-10) | Balança e localização | todas | 16
Wartungsdatum{Nr} | Data da última manutenção. | [Data] | {Nr}: Número (sem, 1-10) | Balança e localização | todas | 15
Wartungsfixdatum{Nr} | Data limite da próxima manutenção como dia e nome do mês. | [Data] | {Nr}: Número (sem, 1-10) | Balança e localização | todas | 18
Wartungsfixmonat{Nr} | Nome do mês da data limite da próxima manutenção. | [Texto] | {Nr}: Número (sem, 1-10) | Balança e localização | todas | 18
Wartungsintervall{Nr} | Intervalo até à próxima manutenção em meses, com a unidade “Mês/Meses”. | [Texto] | {Nr}: Número (sem, 1-10) | Balança e localização | todas | 19
Genauigkeitsklasse | Classes de exatidão dos pesos de ensaio utilizados numa só linha. | [Texto] |  | Equipamento de medição | todas | 18 | Sim
Genauigkeitsklasse_lang_liste | Lista dos sistemas de erros máximos admissíveis e das classes de exatidão dos pesos de ensaio utilizados, uma entrada por conjunto de pesos. | [Texto] |  | Equipamento de medição | todas | 29
Genauigkeitsklasse_liste | Lista das classes de exatidão dos pesos de ensaio utilizados, uma entrada por conjunto de pesos. | [Texto] |  | Equipamento de medição | todas | 24
Genauigkeitsklassen | Classes de exatidão dos pesos de ensaio utilizados na calibração. | [Texto] |  | Equipamento de medição | todas | 19
Pruefmittel | Números de série dos conjuntos de pesos utilizados numa só linha. | [Texto] |  | Equipamento de medição | todas | 11
Pruefmittel_Ablaufdatum_liste | Lista das datas de validade dos conjuntos de pesos utilizados, uma entrada por conjunto de pesos. | [Texto] |  | Equipamento de medição | todas | 29
Pruefmittel_Bezeichnung_liste | Lista das designações dos conjuntos de pesos utilizados, uma entrada por conjunto de pesos. | [Texto] |  | Equipamento de medição | todas | 29
Pruefmittel_gueltig | Sim/Não, consoante os conjuntos de pesos utilizados sejam válidos (não caducados). | Sim / Não |  | Equipamento de medição | todas | 19
Pruefmittel_Hersteller_liste | Lista dos fabricantes dos conjuntos de pesos utilizados, uma entrada por conjunto de pesos. | [Texto] |  | Equipamento de medição | todas | 28
Pruefmittel_Identnummer_liste | Lista dos números de identificação dos conjuntos de pesos utilizados, uma entrada por conjunto de pesos. | [Texto] |  | Equipamento de medição | todas | 29
Pruefmittel_Kalibrierdatum_liste | Lista das datas de calibração dos conjuntos de pesos utilizados, uma entrada por conjunto de pesos. | [Texto] |  | Equipamento de medição | todas | 32
Pruefmittel_Kalibrierschein_liste | Lista dos números dos certificados de calibração dos conjuntos de pesos utilizados, uma entrada por conjunto de pesos. | [Texto] |  | Equipamento de medição | todas | 33
Pruefmittel_lang | Número de série do conjunto de pesos juntamente com o número do certificado de calibração do conjunto de pesos. | [Texto] |  | Equipamento de medição | todas | 16
Pruefmittel_liste | Lista dos números de série dos conjuntos de pesos utilizados, uma entrada por conjunto de pesos. | [Texto] |  | Equipamento de medição | todas | 17
LOG_Auftrag_Intern | Diário de bordo da balança do cliente: número de encomenda interno. | [Texto] |  | Diário de bordo | todas | 18 | Sim
LOG_Auftrag_Kunde | Diário de bordo da balança do cliente: número de encomenda do cliente. | [Texto] |  | Diário de bordo | todas | 17
LOG_Auftraggeber | Diário de bordo da balança do cliente: requerente. | [Texto] |  | Diário de bordo | todas | 16
LOG_Bearbeiter | Diário de bordo da balança do cliente: nome do responsável pela realização. | [Nome próprio] [Apelido] |  | Diário de bordo | todas | 14 | Sim
LOG_Bemerkung_Intern | Diário de bordo da balança do cliente: observação interna sobre a entrada. | [Texto] |  | Diário de bordo | todas | 20
LOG_Beschreibung | Diário de bordo da balança do cliente: descrição da entrada. | [Texto] |  | Diário de bordo | todas | 16 | Sim
LOG_Datum | Diário de bordo da balança do cliente: data da entrada. | [Data] |  | Diário de bordo | todas | 9 | Sim
LOG_Service_Nummer | Diário de bordo da balança do cliente: número de serviço. | [Texto] |  | Diário de bordo | todas | 18
LOG_Taetigkeit | Diário de bordo da balança do cliente: atividade realizada. | [Texto] |  | Diário de bordo | todas | 14

## Todos os tipos de relatório
SimplyCal – Marcadores dos modelos de impressão - Todos os tipos de relatório
SimplyCal 2.5.0 · Data 14.10.2026 · Estado do programa e27e0785 2026-10-14
Marcador (modelo) | Descrição | Conteúdo | Espaços reservados | Grupo | Edição | Comprimento (máx.) | DAkkS | Calibração de fábrica | USP | Balança em utilização | Pesagem mínima | Ficha da balança | Diário de bordo
Aktuelles_Datum{Nr} | Data atual no momento da emissão. | [Data] | {Nr}: Número (sem, 1-10) | Documento | todas | 17 | Sim | Sim | Sim | Sim |  | Sim | Sim
LE_Kalibrierverf | Referência ao procedimento de calibração com carga de substituição (relatório de peritos, p. ex. DKD-E 7-1) ou o texto definido nas definições; apenas quando existe uma equalização com carga de substituição. | [Texto] |  | Documento | todas | 16 | Sim | Sim | Sim | Sim |  | Sim | Sim
Programmversion | Texto “Criado com” com o nome do programa e o número da versão do SimplyCal. | [Texto] |  | Documento | todas | 15 | Sim | Sim | Sim | Sim |  | Sim | Sim
Abweichende_Anschrift{Nr} | Morada divergente (alternativa) do cliente como texto. | [Texto] | {Nr}: Número (sem, 1-10) | Cliente e pessoa de contacto | todas | 23 | Sim | Sim | Sim | Sim |  | Sim | Sim
AnredeAnsprechpartner_2_Waage{Nr} | Forma de tratamento da 2.ª pessoa de contacto da balança. | [Texto] | {Nr}: Número (sem, 1-5) | Cliente e pessoa de contacto | todas | 30 | Sim | Sim | Sim | Sim |  | Sim | Sim
AnredeAnsprechpartner_Waage{Nr} | Forma de tratamento da 1.ª pessoa de contacto da balança. | [Texto] | {Nr}: Número (sem, 1-5) | Cliente e pessoa de contacto | todas | 28 | Sim | Sim | Sim | Sim |  | Sim | Sim
Ansprechpartner_2_Waage{Nr} | Nome próprio e apelido da 2.ª pessoa de contacto da balança. | [Nome próprio] [Apelido] | {Nr}: Número (sem, 1-5) | Cliente e pessoa de contacto | todas | 24 | Sim | Sim | Sim | Sim |  | Sim | Sim
Ansprechpartner_Waage{Nr} | Nome próprio e apelido da 1.ª pessoa de contacto da balança. | [Nome próprio] [Apelido] | {Nr}: Número (sem, 1-5) | Cliente e pessoa de contacto | todas | 22 | Sim | Sim | Sim | Sim |  | Sim | Sim
Auftraggeber{Nr} | Morada do requerente (nome 1–3, rua, abreviatura do país, código postal, localidade) ou a morada alternativa como texto. | [Texto] | {Nr}: Número (sem, 1-10) | Cliente e pessoa de contacto | todas | 14 | Sim | Sim | Sim | Sim |  | Sim | Sim
KundenLkz{Nr} | Abreviatura do país do cliente. | [Texto] | {Nr}: Número (sem, 1-10) | Cliente e pessoa de contacto | todas | 11 | Sim | Sim | Sim | Sim |  | Sim | Sim
KundenName2 | Nome 2 do cliente. | [Texto] |  | Cliente e pessoa de contacto | todas | 11 | Sim | Sim | Sim | Sim |  | Sim | Sim
KundenName3 | Nome 3 do cliente. | [Texto] |  | Cliente e pessoa de contacto | todas | 11 | Sim | Sim | Sim | Sim |  | Sim | Sim
Kundennamelang{Nr} | Nome 1, nome 2 e nome 3 do cliente numa só linha. | [Texto] | {Nr}: Número (sem, 1-10) | Cliente e pessoa de contacto | todas | 16 | Sim | Sim | Sim | Sim |  | Sim | Sim
Kundenname{Nr} | Nome 1 do cliente. | [Texto] | {Nr}: Número (sem, 1-10) | Cliente e pessoa de contacto | todas | 12 | Sim | Sim | Sim | Sim |  | Sim | Sim
Kundennummer{Nr} | Número de cliente. | [Texto] | {Nr}: Número (sem, 1-10) | Cliente e pessoa de contacto | todas | 14 | Sim | Sim | Sim | Sim |  | Sim | Sim
KundenOrt{Nr} | Localidade do cliente. | [Texto] | {Nr}: Número (sem, 1-10) | Cliente e pessoa de contacto | todas | 11 | Sim | Sim | Sim | Sim |  | Sim | Sim
KundenPlzOrt{Nr} | Código postal e localidade do cliente. | [Texto] | {Nr}: Número (sem, 1-10) | Cliente e pessoa de contacto | todas | 14 | Sim | Sim | Sim | Sim |  | Sim | Sim
KundenPlz{Nr} | Código postal do cliente. | [Texto] | {Nr}: Número (sem, 1-10) | Cliente e pessoa de contacto | todas | 11 | Sim | Sim | Sim | Sim |  | Sim | Sim
KundenStrasse{Nr} | Rua do cliente. | [Texto] | {Nr}: Número (sem, 1-10) | Cliente e pessoa de contacto | todas | 15 | Sim | Sim | Sim | Sim |  | Sim | Sim
KundenSuchname{Nr} | Nome de pesquisa do cliente. | [Texto] | {Nr}: Número (sem, 1-10) | Cliente e pessoa de contacto | todas | 16 | Sim | Sim | Sim | Sim |  | Sim | Sim
Kunde{Nr} | Morada do cliente (nome 1–3, rua, abreviatura do país, código postal, localidade) ou a morada alternativa como texto. | [Texto] | {Nr}: Número (sem, 1-10) | Cliente e pessoa de contacto | todas | 7 | Sim | Sim | Sim | Sim |  | Sim | Sim
TelefonAnsprechpartner_2_Waage{Nr} | Número de telefone da 2.ª pessoa de contacto da balança. | [Texto] | {Nr}: Número (sem, 1-5) | Cliente e pessoa de contacto | todas | 31 | Sim | Sim | Sim | Sim |  | Sim | Sim
TelefonAnsprechpartner_Waage{Nr} | Número de telefone da 1.ª pessoa de contacto da balança. | [Texto] | {Nr}: Número (sem, 1-5) | Cliente e pessoa de contacto | todas | 29 | Sim | Sim | Sim | Sim |  | Sim | Sim
Akk_Gueltig_Bis | Fim da validade da acreditação. | [Data] |  | Acreditação | todas | 15 | Sim | Sim | Sim | Sim | Sim
Akk_Gueltig_Von | Início da validade da acreditação. | [Data] |  | Acreditação | todas | 15 | Sim | Sim | Sim | Sim | Sim
Akk_ILAC | Símbolo ILAC da acreditação como imagem. | [Imagem] |  | Acreditação | todas | 8 | Sim | Sim | Sim | Sim | Sim
Akk_Norm | Norma da acreditação. | [Texto] |  | Acreditação | todas | 8 | Sim | Sim | Sim | Sim | Sim
Akk_Nummer | Número de acreditação (número de registo) da calibração. | [Texto] |  | Acreditação | todas | 10 | Sim | Sim | Sim | Sim | Sim
Akk_Scope | Âmbito da acreditação (scope). | [Texto] |  | Acreditação | todas | 9 | Sim | Sim | Sim | Sim | Sim
Akk_Stelle | Organismo de acreditação. | [Texto] |  | Acreditação | todas | 10 | Sim | Sim | Sim | Sim | Sim
Akk_Stelle_Name | Nome do organismo de acreditação. | [Texto] |  | Acreditação | todas | 15 | Sim | Sim | Sim | Sim | Sim
Akk_Symbol | Símbolo de acreditação como imagem. | [Imagem] |  | Acreditação | todas | 10 | Sim | Sim | Sim | Sim | Sim
Aenderungen | Lista de todas as alterações por pós-processamento do certificado de calibração. | [Texto] |  | Certificado de calibração | todas | 11 | Sim | Sim | Sim | Sim
AenderungsFlag | Texto de aviso de que o certificado de calibração foi pós-processado; apenas em certificados de calibração pós-processados. | [Texto] |  | Certificado de calibração | todas | 14 | Sim | Sim | Sim | Sim
Auftragsbestelldatum{Nr} | Data do pedido da encomenda. | [Data] | {Nr}: Número (sem, 1-10) | Certificado de calibração | todas | 22 | Sim | Sim | Sim | Sim
Auftragsbestellnummer{Nr} | Número de pedido da encomenda. | [Texto] | {Nr}: Número (sem, 1-10) | Certificado de calibração | todas | 23 | Sim | Sim | Sim | Sim
Auftragsdatum{Nr} | Data da encomenda. | [Data] | {Nr}: Número (sem, 1-10) | Certificado de calibração | todas | 15 | Sim | Sim | Sim | Sim
Auftragseingangsdatum{Nr} | Data de entrada da encomenda. | [Data] | {Nr}: Número (sem, 1-10) | Certificado de calibração | todas | 23 | Sim | Sim | Sim | Sim
Auftragsnummer{Nr} | Número da encomenda. | [Texto] | {Nr}: Número (sem, 1-10) | Certificado de calibração | todas | 16 | Sim | Sim | Sim | Sim
Bearbeiter_Nummer{Nr} | Número de colaborador do responsável pela realização. | [Texto] | {Nr}: Número (sem, 1-5) | Certificado de calibração | todas | 18 | Sim | Sim | Sim | Sim
Bearbeiter_Unterschrift | Assinatura do responsável pela realização como imagem. | [Imagem] |  | Certificado de calibração | todas | 23 | Sim | Sim | Sim | Sim
BearbeiterFreigeber_Nummer{Nr} | Número de colaborador do aprovador; se for a mesma pessoa, o do responsável pela realização. | [Texto] | {Nr}: Número (sem, 1-5) | Certificado de calibração | todas | 27 | Sim | Sim | Sim | Sim
BearbeiterFreigeber_Titel_{Sprache}{Nr} | Texto fixo no idioma {Sprache}: “Aprovador” ou “Realizado por”, quando o responsável pela realização e o aprovador são a mesma pessoa. | [Texto] | {Sprache}: Idioma (DEU ENG RUS CZE ESP FRA ITA NLD POL PRT TUR) {Nr}: Número (sem, 1-5) | Certificado de calibração | todas | 30 | Sim | Sim | Sim | Sim
BearbeiterFreigeber_Titel{Nr} | Texto fixo “Aprovador” ou “Realizado por”, quando o responsável pela realização e o aprovador são a mesma pessoa. | [Texto] | {Nr}: Número (sem, 1-5) | Certificado de calibração | todas | 26 | Sim | Sim | Sim | Sim
BearbeiterFreigeber_Unterschrift | Assinatura do aprovador, se for a mesma pessoa a do responsável pela realização, como imagem. | [Imagem] |  | Certificado de calibração | todas | 32 | Sim | Sim | Sim | Sim
BearbeiterFreigeber{Nr} | Nome próprio e apelido do aprovador; se for a mesma pessoa, o do responsável pela realização. | [Nome próprio] [Apelido] | {Nr}: Número (sem, 1-5) | Certificado de calibração | todas | 20 | Sim | Sim | Sim | Sim
Bearbeiter{Nr} | Nome próprio e apelido do responsável pela realização (técnico) da calibração. | [Nome próprio] [Apelido] | {Nr}: Número (sem, 1-5) | Certificado de calibração | todas | 11 | Sim | Sim | Sim | Sim
Bemerkung | Observações sobre a calibração; em certificados de calibração pós-processados, completadas com a lista das alterações. | [Texto] |  | Certificado de calibração | todas | 9 | Sim | Sim | Sim | Sim
Bemerkung_Ohne_Aenderungen | Observações sobre a calibração sem o texto de aviso sobre alterações por pós-processamento. | [Texto] |  | Certificado de calibração | todas | 26 | Sim | Sim | Sim | Sim
Datum_der_Kalibrierung{Nr} | Data da calibração. | [Data] | {Nr}: Número (sem, 1-10) | Certificado de calibração | todas | 24 | Sim | Sim | Sim | Sim
EichungJaNein | Sim/Não, consoante o motivo da calibração seja uma verificação metrológica legal. | Sim / Não |  | Certificado de calibração | todas | 13 | Sim | Sim | Sim | Sim
Empfindlichkeitstest_Bestanden | Sim/Não, consoante o ensaio de sensibilidade tenha sido aprovado (desvio dentro do desvio admissível). | Sim / Não |  | Certificado de calibração | todas | 30 | Sim | Sim | Sim | Sim
Empfindlichkeitstest_Durchgefuehrt | Sim/Não, consoante tenha sido realizado um ensaio de sensibilidade. | Sim / Não |  | Certificado de calibração | todas | 34 | Sim | Sim | Sim | Sim
Empfindlichkeitstest_Ergebnis | Resultado (desvio) do ensaio de sensibilidade na unidade do desvio admissível (%, d ou unidade de massa). | [Texto] |  | Certificado de calibração | todas | 29 | Sim | Sim | Sim | Sim
Empfindlichkeitstest_Messwert | Valor medido (indicação) do ensaio de sensibilidade com unidade. | [Valor] [Unidade] |  | Certificado de calibração | todas | 29 | Sim | Sim | Sim | Sim
Empfindlichkeitstest_Nennwert | Valor nominal (carga) do ensaio de sensibilidade com unidade. | [Valor] [Unidade] |  | Certificado de calibração | todas | 29 | Sim | Sim | Sim | Sim
Empfindlichkeitstest_Tabelle | Marcador sem conteúdo: remove a tabela do ensaio de sensibilidade quando não foi realizado nenhum ensaio de sensibilidade. | (remove tabela/linha) |  | Certificado de calibração | todas | 28 | Sim | Sim | Sim | Sim
Evalrule_Formula{Nr} | Fórmula da regra de decisão: “-Tol ≤ E(I) ≤ Tol” na aceitação simples; no ILAC G8, com a incerteza de medição U(E) subtraída. | [Fórmula] | {Nr}: Número (sem, 1-10) | Certificado de calibração | todas | 18 | Sim | Sim | Sim | Sim
Evalrule_Text | Regra de decisão em texto corrido (descrição da declaração de conformidade) no idioma do certificado de calibração. | [Texto] |  | Certificado de calibração | todas | 13 | Sim | Sim | Sim | Sim
Evalrule_Text_{Sprache} | Regra de decisão em texto corrido (descrição da declaração de conformidade) no idioma {Sprache}. | [Texto] | {Sprache}: Idioma (DEU ENG RUS CZE ESP FRA ITA NLD POL PRT TUR) | Certificado de calibração | todas | 17 | Sim | Sim | Sim | Sim
Evalrule_Uncertainty{Nr} | Indicação de se a regra de decisão tem em conta a incerteza de medição (com ou sem incerteza de medição). | [Texto] | {Nr}: Número (sem, 1-10) | Certificado de calibração | todas | 22 | Sim | Sim | Sim | Sim
Evalrule_{Sprache}{Nr} | Designação abreviada da regra de decisão aplicada (p. ex. aceitação simples ou ILAC G8) no idioma {Sprache}. | [Texto] | {Sprache}: Idioma (DEU ENG RUS CZE ESP FRA ITA NLD POL PRT TUR) {Nr}: Número (sem, 1-10) | Certificado de calibração | todas | 14 | Sim | Sim | Sim | Sim
Evalrule{Nr} | Designação abreviada da regra de decisão aplicada (aceitação simples ou ILAC G8) no idioma do certificado de calibração. | [Texto] | {Nr}: Número (sem, 1-10) | Certificado de calibração | todas | 10 | Sim | Sim | Sim | Sim
Freigabe_Datum{Nr} | Data de aprovação do certificado de calibração. | [Data] | {Nr}: Número (sem, 1-10) | Certificado de calibração | todas | 16 | Sim | Sim | Sim | Sim
Freigeber_Nummer{Nr} | Número de colaborador do aprovador. | [Texto] | {Nr}: Número (sem, 1-5) | Certificado de calibração | todas | 17 | Sim | Sim | Sim | Sim
Freigeber_Unterschrift | Assinatura do aprovador como imagem. | [Imagem] |  | Certificado de calibração | todas | 22 | Sim | Sim | Sim | Sim
Freigeber{Nr} | Nome próprio e apelido do aprovador do certificado de calibração. | [Nome próprio] [Apelido] | {Nr}: Número (sem, 1-5) | Certificado de calibração | todas | 10 | Sim | Sim | Sim | Sim
Grund | Motivo da calibração (motivo do protocolo) como texto. | [Texto] |  | Certificado de calibração | todas | 5 | Sim | Sim | Sim | Sim
Grund2 | Segundo motivo da calibração (motivo do protocolo 2) como texto. | [Texto] |  | Certificado de calibração | todas | 6 | Sim | Sim | Sim | Sim
Kalibriernummer_Formatiert{Nr} | Número completo do certificado de calibração, conforme definido nas definições para a etiqueta de calibração. | [Texto] | {Nr}: Número (sem, 1-10) | Certificado de calibração | todas | 28 | Sim | Sim | Sim | Sim
KalscheinAkkred{Nr} | Número de acreditação (número de registo) da calibração. | [Texto] | {Nr}: Número (sem, 1-10) | Certificado de calibração | todas | 17 | Sim | Sim | Sim | Sim | Sim
KalscheinDat{Nr} | Parte da data do número do certificado de calibração no formato ano-mês (AAAA-MM). | [Texto] | {Nr}: Número (sem, 1-10) | Certificado de calibração | todas | 14 | Sim | Sim | Sim | Sim | Sim
KalscheinJahrKurz{Nr} | Ano do certificado de calibração com dois dígitos (AA). | [Texto] | {Nr}: Número (sem, 1-10) | Certificado de calibração | todas | 19 | Sim | Sim | Sim | Sim | Sim
KalscheinJahr{Nr} | Ano do certificado de calibração com quatro dígitos (AAAA). | [Texto] | {Nr}: Número (sem, 1-10) | Certificado de calibração | todas | 15 | Sim | Sim | Sim | Sim | Sim
KalscheinLfdNr | Número sequencial do certificado de calibração, preenchido com zeros à esquerda até ao número de dígitos definido nas definições. | [Texto] |  | Certificado de calibração | todas | 14 | Sim | Sim | Sim | Sim | Sim
KalscheinLfdNr3S{Nr} | Número sequencial do certificado de calibração, últimos três dígitos. | [Texto] | {Nr}: Número (sem, 1-10) | Certificado de calibração | todas | 18 | Sim | Sim | Sim | Sim | Sim
KalscheinLfdNr4S{Nr} | Número sequencial do certificado de calibração, últimos quatro dígitos. | [Texto] | {Nr}: Número (sem, 1-10) | Certificado de calibração | todas | 18 | Sim | Sim | Sim | Sim | Sim
KalscheinMonat{Nr} | Mês do certificado de calibração com dois dígitos (MM). | [Texto] | {Nr}: Número (sem, 1-10) | Certificado de calibração | todas | 16 | Sim | Sim | Sim | Sim | Sim
KalscheinNr{Nr} | Número do certificado de calibração sem a parte da data (prefixo e número sequencial). | [Texto] | {Nr}: Número (sem, 1-10) | Certificado de calibração | todas | 13 | Sim | Sim | Sim | Sim | Sim
KalscheinPraefix{Nr} | Prefixo da etiqueta de calibração, consoante o tipo de ensaio do certificado de calibração. | [Texto] | {Nr}: Número (sem, 1-10) | Certificado de calibração | todas | 18 | Sim | Sim | Sim | Sim | Sim
KalscheinStandort{Nr} | Identificação do local a partir da etiqueta de calibração do certificado de calibração. | [Texto] | {Nr}: Número (sem, 1-10) | Certificado de calibração | todas | 19 | Sim | Sim | Sim | Sim | Sim
KalscheinTag{Nr} | Dia do certificado de calibração com dois dígitos (DD). | [Texto] | {Nr}: Número (sem, 1-10) | Certificado de calibração | todas | 14 | Sim | Sim | Sim | Sim | Sim
KalscheinUserID{Nr} | Identificação do utilizador (ID de utilizador) a partir da etiqueta de calibração do certificado de calibração. | [Texto] | {Nr}: Número (sem, 1-10) | Certificado de calibração | todas | 17 | Sim | Sim | Sim | Sim | Sim
Laufende_Nummer{Nr} | Número sequencial do número do certificado de calibração. | [Valor] | {Nr}: Número (sem, 1-10) | Certificado de calibração | todas | 17 | Sim | Sim | Sim | Sim
Leiter_Nummer{Nr} | Número de colaborador do aprovador (responsável ou substituto do laboratório de calibração). | [Texto] | {Nr}: Número (sem, 1-5) | Certificado de calibração | todas | 14 | Sim | Sim | Sim | Sim
LeiterStellv1 | Texto fixo “Freigabeberechtigter” (função do aprovador, em alemão). | [Texto] |  | Certificado de calibração | todas | 13 | Sim | Sim | Sim | Sim
LeiterStellv2 | Texto fixo “Authorized person” (função do aprovador, em inglês). | [Texto] |  | Certificado de calibração | todas | 13 | Sim | Sim | Sim | Sim
LeiterStellv_SLK | Texto fixo “Vedúci kalibračného laboratória” (responsável do laboratório de calibração, em eslovaco). | [Texto] |  | Certificado de calibração | todas | 16 | Sim | Sim | Sim | Sim
LeiterStellv_Unterschrift | Assinatura do aprovador (responsável ou substituto) como imagem. | [Imagem] |  | Certificado de calibração | todas | 25 | Sim | Sim | Sim | Sim
LeiterStellv_{Sprache} | Designação da função da pessoa autorizada a aprovar (responsável do laboratório de calibração) como texto fixo no idioma {Sprache}. | [Texto] | {Sprache}: Idioma (RUS CZE ESP FRA ITA NLD POL PRT TUR) | Certificado de calibração | todas | 16 | Sim | Sim | Sim | Sim
Leiter{Nr} | Nome próprio e apelido do aprovador (responsável ou substituto do laboratório de calibração). | [Nome próprio] [Apelido] | {Nr}: Número (sem, 1-5) | Certificado de calibração | todas | 7 | Sim | Sim | Sim | Sim
Registriernummer_DAkkS{Nr} | Número de registo da acreditação (DAkkS). | [Texto] | {Nr}: Número (sem, 1-10) | Certificado de calibração | todas | 24 | Sim | Sim | Sim | Sim
Vorbedingung_1 | Sim/Não, consoante a 1.ª condição prévia seja cumprida. | Sim / Não |  | Certificado de calibração | todas | 14 | Sim | Sim | Sim | Sim
Vorbedingung_2 | Sim/Não, consoante a 2.ª condição prévia seja cumprida. | Sim / Não |  | Certificado de calibração | todas | 14 | Sim | Sim | Sim | Sim
Vorbedingung_3 | Sim/Não, consoante a 3.ª condição prévia seja cumprida. | Sim / Não |  | Certificado de calibração | todas | 14 | Sim | Sim | Sim | Sim
Vorbedingung_4 | Sim/Não, consoante a 4.ª condição prévia seja cumprida. | Sim / Não |  | Certificado de calibração | todas | 14 | Sim | Sim | Sim | Sim
Vorbedingung_5 | Sim/Não, consoante a 5.ª condição prévia seja cumprida. | Sim / Não |  | Certificado de calibração | todas | 14 | Sim | Sim | Sim | Sim
Vorbedingung_6 | Sim/Não, consoante a 6.ª condição prévia seja cumprida. | Sim / Não |  | Certificado de calibração | todas | 14 | Sim | Sim | Sim | Sim
Vorbedingung_7 | Sim/Não, consoante a 7.ª condição prévia seja cumprida. | Sim / Não |  | Certificado de calibração | todas | 14 | Sim | Sim | Sim | Sim
Vorbedingung_8 | Sim/Não, consoante a 8.ª condição prévia seja cumprida. | Sim / Não |  | Certificado de calibração | todas | 14 | Sim | Sim | Sim | Sim
Vorbedingung_Alle | Sim/Não, consoante todas as condições prévias sejam cumpridas. | Sim / Não |  | Certificado de calibração | todas | 17 | Sim | Sim | Sim | Sim
Vorbedingung_Tabelle | Marcador sem conteúdo: remove a tabela das condições prévias quando não está definida nenhuma condição prévia. | (remove tabela/linha) |  | Certificado de calibração | todas | 20 | Sim | Sim | Sim | Sim
Wasserzeichen_{Nr} | Texto de marca de água “Rascunho” na emissão a partir da edição Engineer; caso contrário, vazio. | [Texto] | {Nr}: Número (sem, 1-10) | Certificado de calibração | todas | 16 | Sim | Sim | Sim | Sim | Sim
Ablesbarkeit_max | Legibilidade (divisão de escala d) da maior gama de pesagem com unidade. | [Valor] [Unidade] |  | Balança e localização | todas | 16 | Sim | Sim | Sim | Sim |  | Sim | Sim
Ablesbarkeit_od{Bereich} | Legibilidade da gama de pesagem {Bereich} com unidade, sem a indicação “d =”. | [Valor] [Unidade] | {Bereich}: Gama de pesagem (1-4) | Balança e localização | todas | 16 | Sim | Sim | Sim | Sim |  | Sim | Sim
Ablesbarkeiten | Legibilidades de todas as gamas de pesagem da balança com unidade, separadas por “ / ”. | [Texto] |  | Balança e localização | todas | 14 | Sim | Sim | Sim | Sim |  | Sim | Sim
AblesbarkeitUOM{Bereich} | Unidade da legibilidade da gama de pesagem {Bereich}. | [Unidade] | {Bereich}: Gama de pesagem (1-4) | Balança e localização | todas | 16 | Sim | Sim | Sim | Sim |  | Sim | Sim
AblesbarkeitValue_od{Bereich} | Valor da legibilidade da gama de pesagem {Bereich} sem unidade e sem a indicação “d =”. | [Valor] | {Bereich}: Gama de pesagem (1-4) | Balança e localização | todas | 21 | Sim | Sim | Sim | Sim |  | Sim | Sim
AblesbarkeitValue{Bereich} | Valor da legibilidade da gama de pesagem {Bereich} sem unidade, com a indicação “d =” ou “dT =”. | [Texto] | {Bereich}: Gama de pesagem (1-4) | Balança e localização | todas | 18 | Sim | Sim | Sim | Sim |  | Sim | Sim
Ablesbarkeit{Bereich} | Legibilidade da gama de pesagem {Bereich} com unidade, com a indicação “d =” ou “dT =” (se a divisão de escala for diferente). | [Valor] [Unidade] | {Bereich}: Gama de pesagem (1-4) | Balança e localização | todas | 13 | Sim | Sim | Sim | Sim |  | Sim | Sim
Abteilung_kurz | Departamento do local de calibração. | [Texto] |  | Balança e localização | todas | 14 | Sim | Sim | Sim | Sim |  | Sim | Sim
Abteilung{Nr} | Departamento do local de calibração. | [Texto] | {Nr}: Número (sem, 1-5) | Balança e localização | todas | 10 | Sim | Sim | Sim | Sim |  | Sim | Sim
AkkKalibrierungsdatum_fill{Nr} | Data da última calibração acreditada; sem indicação aparece “----”. | [Data] | {Nr}: Número (sem, 1-10) | Balança e localização | todas | 28 | Sim | Sim | Sim | Sim |  | Sim | Sim
AkkKalibrierungsdatumn_fill{Nr} | Data de vencimento da próxima calibração acreditada; sem indicação aparece “----”. | [Data] | {Nr}: Número (sem, 1-10) | Balança e localização | todas | 29 | Sim | Sim | Sim | Sim |  | Sim | Sim
AkkKalibrierungsdatumn_kurz_fill{Nr} | Data de vencimento da próxima calibração acreditada em formato abreviado (AAAA-MM); sem indicação aparece “----”. | [Data] | {Nr}: Número (sem, 1-10) | Balança e localização | todas | 34 | Sim | Sim | Sim | Sim |  | Sim | Sim
AkkKalibrierungsdatumn_kurz{Nr} | Data de vencimento da próxima calibração acreditada em formato abreviado (AAAA-MM). | [Data] | {Nr}: Número (sem, 1-10) | Balança e localização | todas | 29 | Sim | Sim | Sim | Sim |  | Sim | Sim
AkkKalibrierungsdatumn{Nr} | Data em que termina o intervalo da calibração acreditada (próxima calibração vencida). | [Data] | {Nr}: Número (sem, 1-10) | Balança e localização | todas | 24 | Sim | Sim | Sim | Sim |  | Sim | Sim
AkkKalibrierungsdatum{Nr} | Data da última calibração acreditada. | [Data] | {Nr}: Número (sem, 1-10) | Balança e localização | todas | 23 | Sim | Sim | Sim | Sim |  | Sim | Sim
AkkKalibrierungsfixdatum{Nr} | Data limite da próxima calibração acreditada como dia e nome do mês (p. ex. 15 de março). | [Data] | {Nr}: Número (sem, 1-10) | Balança e localização | todas | 26 | Sim | Sim | Sim | Sim |  | Sim | Sim
AkkKalibrierungsfixmonat{Nr} | Nome do mês da data limite da próxima calibração acreditada. | [Texto] | {Nr}: Número (sem, 1-10) | Balança e localização | todas | 26 | Sim | Sim | Sim | Sim |  | Sim | Sim
AkkKalibrierungsintervall_fill{Nr} | Intervalo até à próxima calibração acreditada em meses; sem indicação aparece “----”. | [Texto] | {Nr}: Número (sem, 1-10) | Balança e localização | todas | 32 | Sim | Sim | Sim | Sim |  | Sim | Sim
AkkKalibrierungsintervall{Nr} | Intervalo até à próxima calibração acreditada em meses, com a unidade “Mês/Meses”. | [Texto] | {Nr}: Número (sem, 1-10) | Balança e localização | todas | 27 | Sim | Sim | Sim | Sim |  | Sim | Sim
Anz_Bereiche{Nr} | Número de gamas de pesagem da balança (1–4). | [Valor] | {Nr}: Número (sem, 1-10) | Balança e localização | todas | 14 | Sim | Sim | Sim | Sim |  | Sim | Sim
Anzahl_Ecken | Número de pontos de ensaio do ensaio de excentricidade (ensaio de carga nos cantos) sem o centro. | [Valor] |  | Balança e localização | todas | 12 | Sim | Sim | Sim | Sim |  | Sim | Sim
Artikel_Nr_AZ | Modelo (número de artigo) do indicador da balança. | [Texto] |  | Balança e localização | todas | 13 | Sim | Sim | Sim | Sim |  | Sim | Sim
Artikel_Nr_WP | Modelo (número de artigo) da balança ou da plataforma de pesagem. | [Texto] |  | Balança e localização | todas | 13 | Sim | Sim | Sim | Sim |  | Sim | Sim
Aufstellort | Local de instalação da balança no local de calibração. | [Texto] |  | Balança e localização | todas | 11 | Sim | Sim | Sim | Sim |  | Sim | Sim
Baujahr | Ano de fabrico da balança (quatro dígitos). | [Texto] |  | Balança e localização | todas | 7 | Sim | Sim | Sim | Sim |  | Sim | Sim
Bereichtyp_kurz{Nr} | Tipo de gama da balança sem texto adicional. | [Texto] | {Nr}: Número (sem, 1-10) | Balança e localização | todas | 17 | Sim | Sim | Sim | Sim |  | Sim | Sim
Bereichtyp{Nr} | Tipo de gama da balança, seguido do texto adicional. | [Texto] | {Nr}: Número (sem, 1-10) | Balança e localização | todas | 12 | Sim | Sim | Sim | Sim |  | Sim | Sim
Bereich{Bereich} | Designação da gama de pesagem {Bereich} como número ordinal, p. ex. “1.ª gama”. | [Texto] | {Bereich}: Gama de pesagem (1-4) | Balança e localização | todas | 8 | Sim | Sim | Sim | Sim |  | Sim | Sim
Bezeichnung{Nr} | Designação da balança. | [Texto] | {Nr}: Número (sem, 1-10) | Balança e localização | todas | 13 | Sim | Sim | Sim | Sim |  | Sim | Sim
Ecklast_Technisch_Nicht_Moeglich{Nr} | Texto de aviso de que o ensaio de excentricidade (carga nos cantos) não é tecnicamente possível; apenas quando assim definido para a balança. | [Texto] | {Nr}: Número (sem, 1-10) | Balança e localização | todas | 34 | Sim | Sim | Sim | Sim |  | Sim | Sim
Eichdatum | Data da última preparação para a verificação. | [Data] |  | Balança e localização | todas | 9 | Sim | Sim | Sim | Sim |  | Sim | Sim
Eichdatumn | Data da próxima preparação para a verificação (fim do intervalo de verificação). | [Data] |  | Balança e localização | todas | 10 | Sim | Sim | Sim | Sim |  | Sim | Sim
Eichdatumn_jahr | Ano da próxima preparação para a verificação (AAAA). | [Data] |  | Balança e localização | todas | 15 | Sim | Sim | Sim | Sim |  | Sim | Sim
Eichdatumn_kurz | Data da próxima preparação para a verificação em formato abreviado (AAAA-MM). | [Data] |  | Balança e localização | todas | 15 | Sim | Sim | Sim | Sim |  | Sim | Sim
Eichfaehig | Sim/Não, consoante a balança seja apta para verificação metrológica legal. | Sim / Não |  | Balança e localização | todas | 10 | Sim | Sim | Sim | Sim |  | Sim | Sim
Eichfixdatum | Data limite da próxima preparação para a verificação como dia e nome do mês. | [Data] |  | Balança e localização | todas | 12 | Sim | Sim | Sim | Sim |  | Sim | Sim
Eichfixmonat | Nome do mês da data limite da próxima preparação para a verificação. | [Texto] |  | Balança e localização | todas | 12 | Sim | Sim | Sim | Sim |  | Sim | Sim
Eichgesetzklasse | Texto completo da classe de verificação segundo a lei da verificação, p. ex. “Lei da verificação classe III”. | [Texto] |  | Balança e localização | todas | 16 | Sim | Sim | Sim | Sim |  | Sim | Sim
Eichintervall | Intervalo até à próxima preparação para a verificação em meses, com a unidade “Mês/Meses”. | [Texto] |  | Balança e localização | todas | 13 | Sim | Sim | Sim | Sim |  | Sim | Sim
Eichklasse | Classe de exatidão (classe de verificação) da balança. | [Texto] |  | Balança e localização | todas | 10 | Sim | Sim | Sim | Sim |  | Sim | Sim
Eichklasse_kurz | Texto abreviado da classe de verificação, p. ex. “Classe III”. | [Texto] |  | Balança e localização | todas | 15 | Sim | Sim | Sim | Sim |  | Sim | Sim
Eichklasse_wert | Valor da classe de verificação da balança (I, II, III ou IIII). | [Texto] |  | Balança e localização | todas | 15 | Sim | Sim | Sim | Sim |  | Sim | Sim
Eichwert_max | Divisão de verificação e da maior gama de pesagem com unidade. | [Valor] [Unidade] |  | Balança e localização | todas | 12 | Sim | Sim | Sim | Sim |  | Sim | Sim
Eichwert_oe{Bereich} | Divisão de verificação e da gama de pesagem {Bereich} com unidade, sem a indicação “e =”. | [Valor] [Unidade] | {Bereich}: Gama de pesagem (1-4) | Balança e localização | todas | 12 | Sim | Sim | Sim | Sim |  | Sim | Sim
Eichwerte | Divisões de verificação e de todas as gamas de pesagem da balança com unidade, separadas por “ / ”. | [Texto] |  | Balança e localização | todas | 9 | Sim | Sim | Sim | Sim |  | Sim | Sim
EichwertUOM{Bereich} | Unidade da divisão de verificação e da gama de pesagem {Bereich}. | [Unidade] | {Bereich}: Gama de pesagem (1-4) | Balança e localização | todas | 12 | Sim | Sim | Sim | Sim |  | Sim | Sim
EichwertValue_oe{Bereich} | Divisão de verificação e da gama de pesagem {Bereich} sem unidade e sem a indicação “e =”. | [Valor] | {Bereich}: Gama de pesagem (1-4) | Balança e localização | todas | 17 | Sim | Sim | Sim | Sim |  | Sim | Sim
EichwertValue{Bereich} | Divisão de verificação e da gama de pesagem {Bereich} sem unidade, com a indicação “e =”. | [Texto] | {Bereich}: Gama de pesagem (1-4) | Balança e localização | todas | 14 | Sim | Sim | Sim | Sim |  | Sim | Sim
Eichwert{Bereich} | Divisão de verificação e da gama de pesagem {Bereich} com unidade e com a indicação “e =”. | [Valor] [Unidade] | {Bereich}: Gama de pesagem (1-4) | Balança e localização | todas | 9 | Sim | Sim | Sim | Sim |  | Sim | Sim
Eichzulassung | Aprovação de modelo da balança. | [Texto] |  | Balança e localização | todas | 13 | Sim | Sim | Sim | Sim |  | Sim | Sim
Exbescheinigung | Certificado de proteção contra explosão da balança. | [Texto] |  | Balança e localização | todas | 15 | Sim | Sim | Sim | Sim |  | Sim | Sim
Gebaeude{Nr} | Edifício do local de calibração (localização). | [Texto] | {Nr}: Número (sem, 1-5) | Balança e localização | todas | 9 | Sim | Sim | Sim | Sim |  | Sim | Sim
GeeichtBis | “Não” ou “Sim (até DD.MM.AAAA)”, consoante a balança esteja verificada e até quando a verificação é válida. | [Texto] |  | Balança e localização | todas | 10 | Sim | Sim | Sim | Sim |  | Sim | Sim
Geraet_Anzeige_Exbescheinigung | Certificado de proteção contra explosão do indicador adicional da balança. | [Texto] |  | Balança e localização | todas | 30 | Sim | Sim | Sim | Sim |  | Sim | Sim
Geraet_Anzeige_Hersteller_Name | Nome de pesquisa do fabricante do indicador adicional da balança. | [Texto] |  | Balança e localização | todas | 30 | Sim | Sim | Sim | Sim |  | Sim | Sim
Geraet_Anzeige_Hersteller_Nummer | Número de fabricante do indicador adicional da balança. | [Texto] |  | Balança e localização | todas | 32 | Sim | Sim | Sim | Sim |  | Sim | Sim
Geraet_Anzeige_Modell | Modelo do indicador adicional da balança. | [Texto] |  | Balança e localização | todas | 21 | Sim | Sim | Sim | Sim |  | Sim | Sim
Geraet_Anzeige_Schutzart | Grau de proteção do indicador adicional da balança. | [Texto] |  | Balança e localização | todas | 24 | Sim | Sim | Sim | Sim |  | Sim | Sim
Geraet_Anzeige_SNR | Número de série do indicador adicional da balança. | [Texto] |  | Balança e localização | todas | 18 | Sim | Sim | Sim | Sim |  | Sim | Sim
Geraet_Benutzerdef1_Exbescheinigung | Certificado de proteção contra explosão do equipamento ligado definido pelo utilizador 1. | [Texto] |  | Balança e localização | todas | 35 | Sim | Sim | Sim | Sim |  | Sim | Sim
Geraet_Benutzerdef1_Hersteller_Name | Nome de pesquisa do fabricante do equipamento ligado definido pelo utilizador 1. | [Texto] |  | Balança e localização | todas | 35 | Sim | Sim | Sim | Sim |  | Sim | Sim
Geraet_Benutzerdef1_Hersteller_Nummer | Número de fabricante do equipamento ligado definido pelo utilizador 1. | [Texto] |  | Balança e localização | todas | 37 | Sim | Sim | Sim | Sim |  | Sim | Sim
Geraet_Benutzerdef1_Modell | Modelo do equipamento ligado definido pelo utilizador 1. | [Texto] |  | Balança e localização | todas | 26 | Sim | Sim | Sim | Sim |  | Sim | Sim
Geraet_Benutzerdef1_Name_{Sprache} | Designação do equipamento ligado definido pelo utilizador 1 no idioma {Sprache}. | [Texto] | {Sprache}: Idioma (DEU ENG) | Balança e localização | todas | 28 | Sim | Sim | Sim | Sim |  | Sim | Sim
Geraet_Benutzerdef1_Schutzart | Grau de proteção do equipamento ligado definido pelo utilizador 1. | [Texto] |  | Balança e localização | todas | 29 | Sim | Sim | Sim | Sim |  | Sim | Sim
Geraet_Benutzerdef1_SNR | Número de série do equipamento ligado definido pelo utilizador 1. | [Texto] |  | Balança e localização | todas | 23 | Sim | Sim | Sim | Sim |  | Sim | Sim
Geraet_Benutzerdef2_Exbescheinigung | Certificado de proteção contra explosão do equipamento ligado definido pelo utilizador 2. | [Texto] |  | Balança e localização | todas | 35 | Sim | Sim | Sim | Sim |  | Sim | Sim
Geraet_Benutzerdef2_Hersteller_Name | Nome de pesquisa do fabricante do equipamento ligado definido pelo utilizador 2. | [Texto] |  | Balança e localização | todas | 35 | Sim | Sim | Sim | Sim |  | Sim | Sim
Geraet_Benutzerdef2_Hersteller_Nummer | Número de fabricante do equipamento ligado definido pelo utilizador 2. | [Texto] |  | Balança e localização | todas | 37 | Sim | Sim | Sim | Sim |  | Sim | Sim
Geraet_Benutzerdef2_Modell | Modelo do equipamento ligado definido pelo utilizador 2. | [Texto] |  | Balança e localização | todas | 26 | Sim | Sim | Sim | Sim |  | Sim | Sim
Geraet_Benutzerdef2_Name_{Sprache} | Designação do equipamento ligado definido pelo utilizador 2 no idioma {Sprache}. | [Texto] | {Sprache}: Idioma (DEU ENG) | Balança e localização | todas | 28 | Sim | Sim | Sim | Sim |  | Sim | Sim
Geraet_Benutzerdef2_Schutzart | Grau de proteção do equipamento ligado definido pelo utilizador 2. | [Texto] |  | Balança e localização | todas | 29 | Sim | Sim | Sim | Sim |  | Sim | Sim
Geraet_Benutzerdef2_SNR | Número de série do equipamento ligado definido pelo utilizador 2. | [Texto] |  | Balança e localização | todas | 23 | Sim | Sim | Sim | Sim |  | Sim | Sim
Geraet_Benutzerdef3_Exbescheinigung | Certificado de proteção contra explosão do equipamento ligado definido pelo utilizador 3. | [Texto] |  | Balança e localização | todas | 35 | Sim | Sim | Sim | Sim |  | Sim | Sim
Geraet_Benutzerdef3_Hersteller_Name | Nome de pesquisa do fabricante do equipamento ligado definido pelo utilizador 3. | [Texto] |  | Balança e localização | todas | 35 | Sim | Sim | Sim | Sim |  | Sim | Sim
Geraet_Benutzerdef3_Hersteller_Nummer | Número de fabricante do equipamento ligado definido pelo utilizador 3. | [Texto] |  | Balança e localização | todas | 37 | Sim | Sim | Sim | Sim |  | Sim | Sim
Geraet_Benutzerdef3_Modell | Modelo do equipamento ligado definido pelo utilizador 3. | [Texto] |  | Balança e localização | todas | 26 | Sim | Sim | Sim | Sim |  | Sim | Sim
Geraet_Benutzerdef3_Name_{Sprache} | Designação do equipamento ligado definido pelo utilizador 3 no idioma {Sprache}. | [Texto] | {Sprache}: Idioma (DEU ENG) | Balança e localização | todas | 28 | Sim | Sim | Sim | Sim |  | Sim | Sim
Geraet_Benutzerdef3_Schutzart | Grau de proteção do equipamento ligado definido pelo utilizador 3. | [Texto] |  | Balança e localização | todas | 29 | Sim | Sim | Sim | Sim |  | Sim | Sim
Geraet_Benutzerdef3_SNR | Número de série do equipamento ligado definido pelo utilizador 3. | [Texto] |  | Balança e localização | todas | 23 | Sim | Sim | Sim | Sim |  | Sim | Sim
Geraet_Benutzerdef4_Exbescheinigung | Certificado de proteção contra explosão do equipamento ligado definido pelo utilizador 4. | [Texto] |  | Balança e localização | todas | 35 | Sim | Sim | Sim | Sim |  | Sim | Sim
Geraet_Benutzerdef4_Hersteller_Name | Nome de pesquisa do fabricante do equipamento ligado definido pelo utilizador 4. | [Texto] |  | Balança e localização | todas | 35 | Sim | Sim | Sim | Sim |  | Sim | Sim
Geraet_Benutzerdef4_Hersteller_Nummer | Número de fabricante do equipamento ligado definido pelo utilizador 4. | [Texto] |  | Balança e localização | todas | 37 | Sim | Sim | Sim | Sim |  | Sim | Sim
Geraet_Benutzerdef4_Modell | Modelo do equipamento ligado definido pelo utilizador 4. | [Texto] |  | Balança e localização | todas | 26 | Sim | Sim | Sim | Sim |  | Sim | Sim
Geraet_Benutzerdef4_Name_{Sprache} | Designação do equipamento ligado definido pelo utilizador 4 no idioma {Sprache}. | [Texto] | {Sprache}: Idioma (DEU ENG) | Balança e localização | todas | 28 | Sim | Sim | Sim | Sim |  | Sim | Sim
Geraet_Benutzerdef4_Schutzart | Grau de proteção do equipamento ligado definido pelo utilizador 4. | [Texto] |  | Balança e localização | todas | 29 | Sim | Sim | Sim | Sim |  | Sim | Sim
Geraet_Benutzerdef4_SNR | Número de série do equipamento ligado definido pelo utilizador 4. | [Texto] |  | Balança e localização | todas | 23 | Sim | Sim | Sim | Sim |  | Sim | Sim
Geraet_Benutzerdef5_Exbescheinigung | Certificado de proteção contra explosão do equipamento ligado definido pelo utilizador 5. | [Texto] |  | Balança e localização | todas | 35 | Sim | Sim | Sim | Sim |  | Sim | Sim
Geraet_Benutzerdef5_Hersteller_Name | Nome de pesquisa do fabricante do equipamento ligado definido pelo utilizador 5. | [Texto] |  | Balança e localização | todas | 35 | Sim | Sim | Sim | Sim |  | Sim | Sim
Geraet_Benutzerdef5_Hersteller_Nummer | Número de fabricante do equipamento ligado definido pelo utilizador 5. | [Texto] |  | Balança e localização | todas | 37 | Sim | Sim | Sim | Sim |  | Sim | Sim
Geraet_Benutzerdef5_Modell | Modelo do equipamento ligado definido pelo utilizador 5. | [Texto] |  | Balança e localização | todas | 26 | Sim | Sim | Sim | Sim |  | Sim | Sim
Geraet_Benutzerdef5_Name_{Sprache} | Designação do equipamento ligado definido pelo utilizador 5 no idioma {Sprache}. | [Texto] | {Sprache}: Idioma (DEU ENG) | Balança e localização | todas | 28 | Sim | Sim | Sim | Sim |  | Sim | Sim
Geraet_Benutzerdef5_Schutzart | Grau de proteção do equipamento ligado definido pelo utilizador 5. | [Texto] |  | Balança e localização | todas | 29 | Sim | Sim | Sim | Sim |  | Sim | Sim
Geraet_Benutzerdef5_SNR | Número de série do equipamento ligado definido pelo utilizador 5. | [Texto] |  | Balança e localização | todas | 23 | Sim | Sim | Sim | Sim |  | Sim | Sim
Geraet_Drucker_Exbescheinigung | Certificado de proteção contra explosão da impressora. | [Texto] |  | Balança e localização | todas | 30 | Sim | Sim | Sim | Sim |  | Sim | Sim
Geraet_Drucker_Hersteller_Name | Nome de pesquisa do fabricante da impressora. | [Texto] |  | Balança e localização | todas | 30 | Sim | Sim | Sim | Sim |  | Sim | Sim
Geraet_Drucker_Hersteller_Nummer | Número de fabricante da impressora. | [Texto] |  | Balança e localização | todas | 32 | Sim | Sim | Sim | Sim |  | Sim | Sim
Geraet_Drucker_Modell | Modelo da impressora. | [Texto] |  | Balança e localização | todas | 21 | Sim | Sim | Sim | Sim |  | Sim | Sim
Geraet_Drucker_Schutzart | Grau de proteção da impressora. | [Texto] |  | Balança e localização | todas | 24 | Sim | Sim | Sim | Sim |  | Sim | Sim
Geraet_Drucker_SNR | Número de série da impressora. | [Texto] |  | Balança e localização | todas | 18 | Sim | Sim | Sim | Sim |  | Sim | Sim
Geraet_Referenzwaage_Exbescheinigung | Certificado de proteção contra explosão da balança de referência. | [Texto] |  | Balança e localização | todas | 36 | Sim | Sim | Sim | Sim |  | Sim | Sim
Geraet_Referenzwaage_Hersteller_Name | Nome de pesquisa do fabricante da balança de referência. | [Texto] |  | Balança e localização | todas | 36 | Sim | Sim | Sim | Sim |  | Sim | Sim
Geraet_Referenzwaage_Hersteller_Nummer | Número de fabricante da balança de referência. | [Texto] |  | Balança e localização | todas | 38 | Sim | Sim | Sim | Sim |  | Sim | Sim
Geraet_Referenzwaage_Modell | Modelo da balança de referência. | [Texto] |  | Balança e localização | todas | 27 | Sim | Sim | Sim | Sim |  | Sim | Sim
Geraet_Referenzwaage_Schutzart | Grau de proteção da balança de referência. | [Texto] |  | Balança e localização | todas | 30 | Sim | Sim | Sim | Sim |  | Sim | Sim
Geraet_Referenzwaage_SNR | Número de série da balança de referência. | [Texto] |  | Balança e localização | todas | 24 | Sim | Sim | Sim | Sim |  | Sim | Sim
Hersteller_mit_azg{Nr} | Nome de pesquisa do fabricante da balança; se existir indicador, acrescenta-se o fabricante do indicador, separado por “ / ”. | [Texto] | {Nr}: Número (sem, 1-10) | Balança e localização | todas | 20 | Sim | Sim | Sim | Sim |  | Sim | Sim
HerstellerAnschrift{Nr} | Morada completa do fabricante da balança. | [Texto] | {Nr}: Número (sem, 1-10) | Balança e localização | todas | 21 | Sim | Sim | Sim | Sim | Sim | Sim | Sim
HerstellerLkz{Nr} | Abreviatura do país do fabricante da balança. | [Texto] | {Nr}: Número (sem, 1-10) | Balança e localização | todas | 15 | Sim | Sim | Sim | Sim | Sim | Sim | Sim
HerstellerName1 | Nome 1 do fabricante da balança. | [Texto] |  | Balança e localização | todas | 15 | Sim | Sim | Sim | Sim | Sim | Sim | Sim
HerstellerName2 | Nome 2 do fabricante da balança. | [Texto] |  | Balança e localização | todas | 15 | Sim | Sim | Sim | Sim | Sim | Sim | Sim
HerstellerName3 | Nome 3 do fabricante da balança. | [Texto] |  | Balança e localização | todas | 15 | Sim | Sim | Sim | Sim | Sim | Sim | Sim
HerstellerNameLang{Nr} | Nome 1, nome 2 e nome 3 do fabricante da balança numa só linha. | [Texto] | {Nr}: Número (sem, 1-10) | Balança e localização | todas | 20 | Sim | Sim | Sim | Sim | Sim | Sim | Sim
HerstellerNummer{Nr} | Número de endereço do fabricante da balança. | [Texto] | {Nr}: Número (sem, 1-10) | Balança e localização | todas | 18 | Sim | Sim | Sim | Sim | Sim | Sim | Sim
HerstellerOrt{Nr} | Localidade do fabricante da balança. | [Texto] | {Nr}: Número (sem, 1-10) | Balança e localização | todas | 15 | Sim | Sim | Sim | Sim | Sim | Sim | Sim
HerstellerPlzOrt{Nr} | Código postal e localidade do fabricante da balança. | [Texto] | {Nr}: Número (sem, 1-10) | Balança e localização | todas | 18 | Sim | Sim | Sim | Sim | Sim | Sim | Sim
HerstellerPlz{Nr} | Código postal do fabricante da balança. | [Texto] | {Nr}: Número (sem, 1-10) | Balança e localização | todas | 15 | Sim | Sim | Sim | Sim | Sim | Sim | Sim
HerstellerStrasse{Nr} | Rua do fabricante da balança. | [Texto] | {Nr}: Número (sem, 1-10) | Balança e localização | todas | 19 | Sim | Sim | Sim | Sim | Sim | Sim | Sim
Hersteller{Nr} | Nome de pesquisa do fabricante da balança. | [Texto] | {Nr}: Número (sem, 1-10) | Balança e localização | todas | 12 | Sim | Sim | Sim | Sim | Sim | Sim | Sim
Hoechstlast_gesamt | Capacidade máxima da balança (capacidade máxima da maior gama de pesagem) com unidade. | [Valor] [Unidade] |  | Balança e localização | todas | 18 | Sim | Sim | Sim | Sim |  | Sim | Sim
Hoechstlasten | Capacidades máximas de todas as gamas de pesagem da balança com unidade, separadas por “ / ”. | [Texto] |  | Balança e localização | todas | 13 | Sim | Sim | Sim | Sim |  | Sim | Sim
HoechstlastUOM{Bereich} | Unidade da capacidade máxima da gama de pesagem {Bereich}. | [Unidade] | {Bereich}: Gama de pesagem (1-4) | Balança e localização | todas | 15 | Sim | Sim | Sim | Sim |  | Sim | Sim
HoechstlastValue{Bereich} | Capacidade máxima da gama de pesagem {Bereich} sem unidade. | [Valor] | {Bereich}: Gama de pesagem (1-4) | Balança e localização | todas | 17 | Sim | Sim | Sim | Sim |  | Sim | Sim
Hoechstlast{Bereich} | Capacidade máxima da gama de pesagem {Bereich} com unidade. | [Valor] [Unidade] | {Bereich}: Gama de pesagem (1-4) | Balança e localização | todas | 12 | Sim | Sim | Sim | Sim |  | Sim | Sim
Identnummer{Nr} | Número de identificação da balança. | [Texto] | {Nr}: Número (sem, 1-10) | Balança e localização | todas | 13 | Sim | Sim | Sim | Sim |  | Sim | Sim
Image_Ecklast_Bauform | Imagem da construção do prato de pesagem com os pontos de ensaio do ensaio de excentricidade. | [Imagem] |  | Balança e localização | todas | 21 | Sim | Sim | Sim | Sim |  | Sim | Sim
Inventarnummer | Número de inventário da balança. | [Texto] |  | Balança e localização | todas | 14 | Sim | Sim | Sim | Sim |  | Sim | Sim
Justage_kurz{Nr} | Procedimento de ajuste da balança de forma abreviada: Não, Sim (interno) ou Sim (externo). | [Texto] | {Nr}: Número (sem, 1-10) | Balança e localização | todas | 14 | Sim | Sim | Sim | Sim |  | Sim | Sim
Justage_lang{Nr} | Procedimento de ajuste da balança por extenso: Sem ajuste, Ajuste interno ou Ajuste externo. | [Texto] | {Nr}: Número (sem, 1-10) | Balança e localização | todas | 14 | Sim | Sim | Sim | Sim |  | Sim | Sim
Kalibrierbereich_max_i{Bereich} | Limite superior da gama de pesagem {Bereich} calibrada de forma limitada, com unidade. | [Valor] [Unidade] | {Bereich}: Gama de pesagem (1-4) | Balança e localização | todas | 23 | Sim | Sim | Sim | Sim |  | Sim | Sim
Kalibrierbereich_min_i{Bereich} | Limite inferior da gama de pesagem {Bereich} calibrada de forma limitada, com unidade. | [Valor] [Unidade] | {Bereich}: Gama de pesagem (1-4) | Balança e localização | todas | 23 | Sim | Sim | Sim | Sim |  | Sim | Sim
Kalibrierort | Morada do local de calibração (nome 1–3, rua, abreviatura do país, código postal, localidade); sem local de calibração próprio, a morada do requerente. | [Texto] |  | Balança e localização | todas | 12 | Sim | Sim | Sim | Sim |  | Sim | Sim
KalibrierortKunde | Morada do local de calibração; sem local de calibração próprio, a morada do cliente. | [Texto] |  | Balança e localização | todas | 17 | Sim | Sim | Sim | Sim |  | Sim | Sim
KalibrierortOrtStrasse | Rua, código postal e localidade do local de calibração numa só linha. | [Texto] |  | Balança e localização | todas | 22 | Sim | Sim | Sim | Sim |  | Sim | Sim
Kalibrierungsdatum_fill{Nr} | Data da última calibração não acreditada; sem indicação aparece “----”. | [Data] | {Nr}: Número (sem, 1-10) | Balança e localização | todas | 25 | Sim | Sim | Sim | Sim |  | Sim | Sim
Kalibrierungsdatumn_fill{Nr} | Data de vencimento da próxima calibração não acreditada; sem indicação aparece “----”. | [Data] | {Nr}: Número (sem, 1-10) | Balança e localização | todas | 26 | Sim | Sim | Sim | Sim |  | Sim | Sim
Kalibrierungsdatumn_kurz_deu{Nr} | Data de vencimento da próxima calibração não acreditada em formato abreviado alemão (MM.AAAA). | [Data] | {Nr}: Número (sem, 1-10) | Balança e localização | todas | 30 | Sim | Sim | Sim | Sim |  | Sim | Sim
Kalibrierungsdatumn_kurz_fill | Data de vencimento da próxima calibração não acreditada em formato abreviado (AAAA-MM); sem indicação aparece “----”. | [Data] |  | Balança e localização | todas | 29 | Sim | Sim | Sim | Sim |  | Sim | Sim
Kalibrierungsdatumn_kurz{Nr} | Data de vencimento da próxima calibração não acreditada em formato abreviado (AAAA-MM). | [Data] | {Nr}: Número (sem, 1-10) | Balança e localização | todas | 26 | Sim | Sim | Sim | Sim |  | Sim | Sim
Kalibrierungsdatumn{Nr} | Data em que termina o intervalo da calibração não acreditada (próxima calibração vencida). | [Data] | {Nr}: Número (sem, 1-10) | Balança e localização | todas | 21 | Sim | Sim | Sim | Sim |  | Sim | Sim
Kalibrierungsdatum{Nr} | Data da última calibração não acreditada. | [Data] | {Nr}: Número (sem, 1-10) | Balança e localização | todas | 20 | Sim | Sim | Sim | Sim |  | Sim | Sim
Kalibrierungsfixdatum{Nr} | Data limite da próxima calibração não acreditada como dia e nome do mês (p. ex. 15 de março). | [Data] | {Nr}: Número (sem, 1-10) | Balança e localização | todas | 23 | Sim | Sim | Sim | Sim |  | Sim | Sim
Kalibrierungsfixmonat{Nr} | Nome do mês da data limite da próxima calibração não acreditada. | [Texto] | {Nr}: Número (sem, 1-10) | Balança e localização | todas | 23 | Sim | Sim | Sim | Sim |  | Sim | Sim
Kalibrierungsintervall_fill{Nr} | Intervalo até à próxima calibração não acreditada em meses; sem indicação aparece “----”. | [Texto] | {Nr}: Número (sem, 1-10) | Balança e localização | todas | 29 | Sim | Sim | Sim | Sim |  | Sim | Sim
Kalibrierungsintervall{Nr} | Intervalo até à próxima calibração não acreditada em meses, com a unidade “Mês/Meses”. | [Texto] | {Nr}: Número (sem, 1-10) | Balança e localização | todas | 24 | Sim | Sim | Sim | Sim |  | Sim | Sim
Kostenstelle{Nr} | Centro de custos da balança ou da calibração. | [Texto] | {Nr}: Número (sem, 1-5) | Balança e localização | todas | 13 | Sim | Sim | Sim | Sim |  | Sim | Sim
MindestlastUOM{Bereich} | Unidade da carga mínima da gama de pesagem {Bereich}. | [Unidade] | {Bereich}: Gama de pesagem (1-4) | Balança e localização | todas | 15 | Sim | Sim | Sim | Sim |  | Sim | Sim
MindestlastValue{Bereich} | Carga mínima da gama de pesagem {Bereich} sem unidade. | [Valor] | {Bereich}: Gama de pesagem (1-4) | Balança e localização | todas | 17 | Sim | Sim | Sim | Sim |  | Sim | Sim
Mindestlast{Bereich} | Carga mínima da gama de pesagem {Bereich} com unidade. | [Valor] [Unidade] | {Bereich}: Gama de pesagem (1-4) | Balança e localização | todas | 12 | Sim | Sim | Sim | Sim |  | Sim | Sim
Minlast_max | Carga mínima da maior gama de pesagem com unidade. | [Valor] [Unidade] |  | Balança e localização | todas | 11 | Sim | Sim | Sim | Sim |  | Sim | Sim
Minlasten | Cargas mínimas de todas as gamas de pesagem da balança com unidade, separadas por “ / ”. | [Texto] |  | Balança e localização | todas | 9 | Sim | Sim | Sim | Sim |  | Sim | Sim
Modell_ohne_azg{Nr} | Modelo da balança sem indicador. | [Texto] | {Nr}: Número (sem, 1-10) | Balança e localização | todas | 17 | Sim | Sim | Sim | Sim |  | Sim | Sim
Modell_und_Zusatzinfo | Modelo da balança, seguido de indicações adicionais entre parênteses (p. ex. aptidão para verificação, modo de serviço). | [Texto] |  | Balança e localização | todas | 21 | Sim | Sim | Sim | Sim |  | Sim | Sim
Modell{Nr} | Modelo da balança; se existir indicador, acrescenta-se o respetivo modelo, separado por “ / ”. | [Texto] | {Nr}: Número (sem, 1-10) | Balança e localização | todas | 8 | Sim | Sim | Sim | Sim | Sim | Sim | Sim
Pruefmethode_Richtigkeit_Kurz{Nr} | Método de ensaio do ensaio de erros de indicação de forma abreviada: por patamares ou contínuo. | [Texto] | {Nr}: Número (sem, 1-10) | Balança e localização | todas | 31 | Sim | Sim | Sim | Sim |  | Sim | Sim
Pruefmethode_Richtigkeit{Nr} | Método de ensaio do ensaio de erros de indicação (linearidade) como texto. | [Texto] | {Nr}: Número (sem, 1-10) | Balança e localização | todas | 26 | Sim | Sim | Sim | Sim |  | Sim | Sim
Pruefmittelnummer_Kunde | Número do equipamento de medição da balança no cliente. | [Texto] |  | Balança e localização | todas | 23 | Sim | Sim | Sim | Sim |  | Sim | Sim
Raum{Nr} | Sala do local de calibração. | [Texto] | {Nr}: Número (sem, 1-5) | Balança e localização | todas | 5 | Sim | Sim | Sim | Sim |  | Sim | Sim
Schutzart | Grau de proteção da balança. | [Texto] |  | Balança e localização | todas | 9 | Sim | Sim | Sim | Sim |  | Sim | Sim
Serien_Nr_AZ | Número de série do indicador da balança. | [Texto] |  | Balança e localização | todas | 12 | Sim | Sim | Sim | Sim |  | Sim | Sim
Serien_Nr_WP | Número de série da balança ou da plataforma de pesagem. | [Texto] |  | Balança e localização | todas | 12 | Sim | Sim | Sim | Sim |  | Sim | Sim
Seriennummer_ohne_azg{Nr} | Número de série da balança sem indicador. | [Texto] | {Nr}: Número (sem, 1-10) | Balança e localização | todas | 23 | Sim | Sim | Sim | Sim |  | Sim | Sim
Seriennummer{Nr} | Número de série da balança; se existir indicador, acrescenta-se o respetivo número de série, separado por “ / ”. | [Texto] | {Nr}: Número (sem, 1-10) | Balança e localização | todas | 14 | Sim | Sim | Sim | Sim | Sim | Sim | Sim
Standort | Localização do local de calibração. | [Texto] |  | Balança e localização | todas | 8 | Sim | Sim | Sim | Sim |  | Sim | Sim
USP_datumn_kurz{Nr} | Data de vencimento do próximo ensaio USP em formato abreviado (AAAA-MM). | [Data] | {Nr}: Número (sem, 1-10) | Balança e localização | todas | 17 | Sim | Sim | Sim | Sim |  | Sim | Sim
USP_datumn{Nr} | Data em que termina o intervalo do ensaio USP (próximo ensaio vencido). | [Data] | {Nr}: Número (sem, 1-10) | Balança e localização | todas | 12 | Sim | Sim | Sim | Sim |  | Sim | Sim
USP_datum{Nr} | Data do último ensaio USP. | [Data] | {Nr}: Número (sem, 1-10) | Balança e localização | todas | 11 | Sim | Sim | Sim | Sim |  | Sim | Sim
USP_fixdatum{Nr} | Data limite do próximo ensaio USP como dia e nome do mês. | [Data] | {Nr}: Número (sem, 1-10) | Balança e localização | todas | 14 | Sim | Sim | Sim | Sim |  | Sim | Sim
USP_fixmonat{Nr} | Nome do mês da data limite do próximo ensaio USP. | [Texto] | {Nr}: Número (sem, 1-10) | Balança e localização | todas | 14 | Sim | Sim | Sim | Sim |  | Sim | Sim
USP_intervall{Nr} | Intervalo até ao próximo ensaio USP em meses, com a unidade “Mês/Meses”. | [Texto] | {Nr}: Número (sem, 1-10) | Balança e localização | todas | 15 | Sim | Sim | Sim | Sim |  | Sim | Sim
Vor_Gebrauch_Justiert{Nr} | Sim/Não, consoante a balança seja ajustada antes da utilização; com a definição “Automático”, o marcador fica vazio. | Sim / Não | {Nr}: Número (sem, 1-10) | Balança e localização | todas | 23 | Sim | Sim | Sim | Sim |  | Sim | Sim
Waagenbeschreibung | Descrição da balança. | [Texto] |  | Balança e localização | todas | 18 | Sim | Sim | Sim | Sim |  | Sim | Sim
Waegebereich_eingeschraenkt{Bereich} | Se a gama de pesagem {Bereich} é calibrada de forma limitada: Sim, Não ou “não calibrada”. | [Texto] | {Bereich}: Gama de pesagem (1-4) | Balança e localização | todas | 28 | Sim | Sim | Sim | Sim |  | Sim | Sim
Waegebereich{Bereich} | Número da gama de pesagem {Bereich}. | [Valor] | {Bereich}: Gama de pesagem (1-4) | Balança e localização | todas | 13 | Sim | Sim | Sim | Sim |  | Sim | Sim
Waegetyp{Nr} | Construção da balança: balança de gama única, balança de várias gamas ou balança de várias divisões. | [Texto] | {Nr}: Número (sem, 1-10) | Balança e localização | todas | 10 | Sim | Sim | Sim | Sim |  | Sim | Sim
Wartungsdatumn_kurz{Nr} | Data de vencimento da próxima manutenção em formato abreviado (AAAA-MM). | [Data] | {Nr}: Número (sem, 1-10) | Balança e localização | todas | 21 | Sim | Sim | Sim | Sim |  | Sim | Sim
Wartungsdatumn{Nr} | Data em que termina o intervalo de manutenção (próxima manutenção vencida). | [Data] | {Nr}: Número (sem, 1-10) | Balança e localização | todas | 16 | Sim | Sim | Sim | Sim |  | Sim | Sim
Wartungsdatum{Nr} | Data da última manutenção. | [Data] | {Nr}: Número (sem, 1-10) | Balança e localização | todas | 15 | Sim | Sim | Sim | Sim |  | Sim | Sim
Wartungsfixdatum{Nr} | Data limite da próxima manutenção como dia e nome do mês. | [Data] | {Nr}: Número (sem, 1-10) | Balança e localização | todas | 18 | Sim | Sim | Sim | Sim |  | Sim | Sim
Wartungsfixmonat{Nr} | Nome do mês da data limite da próxima manutenção. | [Texto] | {Nr}: Número (sem, 1-10) | Balança e localização | todas | 18 | Sim | Sim | Sim | Sim |  | Sim | Sim
Wartungsintervall{Nr} | Intervalo até à próxima manutenção em meses, com a unidade “Mês/Meses”. | [Texto] | {Nr}: Número (sem, 1-10) | Balança e localização | todas | 19 | Sim | Sim | Sim | Sim |  | Sim | Sim
Genauigkeitsklasse | Classes de exatidão dos pesos de ensaio utilizados numa só linha. | [Texto] |  | Equipamento de medição | todas | 18 | Sim | Sim | Sim | Sim |  | Sim | Sim
Genauigkeitsklasse_lang_liste | Lista dos sistemas de erros máximos admissíveis e das classes de exatidão dos pesos de ensaio utilizados, uma entrada por conjunto de pesos. | [Texto] |  | Equipamento de medição | todas | 29 | Sim | Sim | Sim | Sim |  | Sim | Sim
Genauigkeitsklasse_liste | Lista das classes de exatidão dos pesos de ensaio utilizados, uma entrada por conjunto de pesos. | [Texto] |  | Equipamento de medição | todas | 24 | Sim | Sim | Sim | Sim |  | Sim | Sim
Genauigkeitsklassen | Classes de exatidão dos pesos de ensaio utilizados na calibração. | [Texto] |  | Equipamento de medição | todas | 19 | Sim | Sim | Sim | Sim |  | Sim | Sim
Pruefmittel | Números de série dos conjuntos de pesos utilizados numa só linha. | [Texto] |  | Equipamento de medição | todas | 11 | Sim | Sim | Sim | Sim |  | Sim | Sim
Pruefmittel_Ablaufdatum_liste | Lista das datas de validade dos conjuntos de pesos utilizados, uma entrada por conjunto de pesos. | [Texto] |  | Equipamento de medição | todas | 29 | Sim | Sim | Sim | Sim |  | Sim | Sim
Pruefmittel_Bezeichnung_liste | Lista das designações dos conjuntos de pesos utilizados, uma entrada por conjunto de pesos. | [Texto] |  | Equipamento de medição | todas | 29 | Sim | Sim | Sim | Sim |  | Sim | Sim
Pruefmittel_gueltig | Sim/Não, consoante os conjuntos de pesos utilizados sejam válidos (não caducados). | Sim / Não |  | Equipamento de medição | todas | 19 | Sim | Sim | Sim | Sim |  | Sim | Sim
Pruefmittel_Hersteller_liste | Lista dos fabricantes dos conjuntos de pesos utilizados, uma entrada por conjunto de pesos. | [Texto] |  | Equipamento de medição | todas | 28 | Sim | Sim | Sim | Sim |  | Sim | Sim
Pruefmittel_Identnummer_liste | Lista dos números de identificação dos conjuntos de pesos utilizados, uma entrada por conjunto de pesos. | [Texto] |  | Equipamento de medição | todas | 29 | Sim | Sim | Sim | Sim |  | Sim | Sim
Pruefmittel_Kalibrierdatum_liste | Lista das datas de calibração dos conjuntos de pesos utilizados, uma entrada por conjunto de pesos. | [Texto] |  | Equipamento de medição | todas | 32 | Sim | Sim | Sim | Sim |  | Sim | Sim
Pruefmittel_Kalibrierschein_liste | Lista dos números dos certificados de calibração dos conjuntos de pesos utilizados, uma entrada por conjunto de pesos. | [Texto] |  | Equipamento de medição | todas | 33 | Sim | Sim | Sim | Sim |  | Sim | Sim
Pruefmittel_lang | Número de série do conjunto de pesos juntamente com o número do certificado de calibração do conjunto de pesos. | [Texto] |  | Equipamento de medição | todas | 16 | Sim | Sim | Sim | Sim |  | Sim | Sim
Pruefmittel_liste | Lista dos números de série dos conjuntos de pesos utilizados, uma entrada por conjunto de pesos. | [Texto] |  | Equipamento de medição | todas | 17 | Sim | Sim | Sim | Sim |  | Sim | Sim
Beobachtete_Toleranz{Nr} | Tipo de tolerância monitorizada (especificação do cliente, especificação do fabricante ou erro máximo de verificação) como texto. | [Texto] | {Nr}: Número (sem, 1-20) | Calibração e ambiente | todas | 22 | Sim | Sim | Sim | Sim
Innerhalb_Toleranz | Sim/Não, consoante a tolerância admissível seja cumprida na calibração. | Sim / Não |  | Calibração e ambiente | todas | 18 | Sim | Sim | Sim | Sim
Innerhalb_Toleranz_mJ | Sim/Não, consoante a tolerância admissível seja cumprida na calibração com ajuste. | Sim / Não |  | Calibração e ambiente | todas | 21 | Sim | Sim | Sim | Sim
Innerhalb_Toleranz_oJ | Sim/Não, consoante a tolerância admissível seja cumprida na calibração sem ajuste. | Sim / Não |  | Calibração e ambiente | todas | 21 | Sim | Sim | Sim | Sim
Interne_Gewichtsschaltung | Sim/Não, consoante exista uma comutação de pesos interna (ajuste interno). | Sim / Não |  | Calibração e ambiente | todas | 25 | Sim | Sim | Sim | Sim |  | Sim
Justage_mJ{Nr} | Procedimento de ajuste da balança na calibração com ajuste. | [Texto] | {Nr}: Número (sem, 1-4) | Calibração e ambiente | todas | 11 | Sim | Sim | Sim | Sim
Justage_oJ{Nr} | Procedimento de ajuste da balança na calibração sem ajuste. | [Texto] | {Nr}: Número (sem, 1-4) | Calibração e ambiente | todas | 11 | Sim | Sim | Sim | Sim
Justage{Nr} | Procedimento de ajuste da balança na calibração. | [Texto] | {Nr}: Número (sem, 1-4) | Calibração e ambiente | todas | 8 | Sim | Sim | Sim | Sim
Luftbewegung | Condição de medição movimento do ar na calibração. | [Texto] |  | Calibração e ambiente | todas | 12 | Sim | Sim | Sim | Sim
Luftbewegung_mJ | Condição de medição movimento do ar na calibração com ajuste. | [Texto] |  | Calibração e ambiente | todas | 15 | Sim | Sim | Sim | Sim
Luftbewegung_oJ | Condição de medição movimento do ar na calibração sem ajuste. | [Texto] |  | Calibração e ambiente | todas | 15 | Sim | Sim | Sim | Sim
Luftfeuchtigkeit | Humidade relativa do ar em percentagem; apenas quando a humidade do ar foi registada. | [Valor] % |  | Calibração e ambiente | todas | 16 | Sim | Sim | Sim | Sim
MaxAbw_Innerhalb_Toleranz | Sim/Não, consoante a tolerância admissível seja cumprida na apreciação global com base no desvio máximo. | Sim / Não |  | Calibração e ambiente | todas | 25 | Sim | Sim | Sim | Sim
MaxAbw_Innerhalb_Toleranz_mJ | Sim/Não, consoante a tolerância seja cumprida na apreciação global com base no desvio máximo na calibração com ajuste. | Sim / Não |  | Calibração e ambiente | todas | 28 | Sim | Sim | Sim | Sim
MaxAbw_Innerhalb_Toleranz_oJ | Sim/Não, consoante a tolerância seja cumprida na apreciação global com base no desvio máximo na calibração sem ajuste. | Sim / Não |  | Calibração e ambiente | todas | 28 | Sim | Sim | Sim | Sim
Messbedingung_mJ{Nr} | Condições de medição da calibração com ajuste: movimento do ar, agitação e sujidade, uma por baixo da outra em três linhas. | [Texto] | {Nr}: Número (sem, 1-10) | Calibração e ambiente | todas | 18 | Sim | Sim | Sim | Sim
Messbedingung_oJ{Nr} | Condições de medição da calibração sem ajuste: movimento do ar, agitação e sujidade, uma por baixo da outra em três linhas. | [Texto] | {Nr}: Número (sem, 1-10) | Calibração e ambiente | todas | 18 | Sim | Sim | Sim | Sim
Messbedingung{Nr} | Condições de medição da calibração: movimento do ar, agitação e sujidade, uma por baixo da outra em três linhas. | [Texto] | {Nr}: Número (sem, 1-10) | Calibração e ambiente | todas | 15 | Sim | Sim | Sim | Sim
Pruefmittel_Thermometer | Número do equipamento de medição do termómetro para medir a temperatura ambiente. | [Texto] |  | Calibração e ambiente | todas | 23 | Sim | Sim | Sim | Sim
Pruefmittel_Thermometer_Gewicht | Designação (caso contrário, número) do equipamento de medição para medir a temperatura dos pesos. | [Texto] |  | Calibração e ambiente | todas | 31 | Sim | Sim | Sim | Sim
Pruefmittel_Thermometer_Seriennummer | Número de série do termómetro para a temperatura ambiente (número de série do sensor de temperatura; caso contrário, do equipamento de medição climática). | [Texto] |  | Calibração e ambiente | todas | 36 | Sim | Sim | Sim | Sim
Temperatur_Differenz | Diferença de temperatura medida entre os pesos de ensaio e o ambiente no início da calibração em kelvin (K); vazio se uma das duas temperaturas não tiver sido registada. | [Valor] [Unidade] |  | Calibração e ambiente | todas | 20 | Sim | Sim | Sim | Sim
Temperatur_Differenz_Berechnung | Diferença de temperatura em kelvin (K) com a qual é calculada a convecção: temperatura dos pesos de ensaio face à média da temperatura ambiente no início e no fim, no mínimo a diferença de temperatura mínima da calibração. | [Valor] [Unidade] |  | Calibração e ambiente | todas | 31 | Sim | Sim | Sim | Sim
Temperatur_Differenz_Berechnung_mJ | Diferença de temperatura em kelvin (K) com a qual é calculada a convecção da calibração com ajuste: temperatura dos pesos de ensaio face à média da temperatura ambiente no início e no fim, no mínimo a diferença de temperatura mínima da calibração. | [Valor] [Unidade] |  | Calibração e ambiente | todas | 34 | Sim | Sim | Sim | Sim
Temperatur_Differenz_Berechnung_oJ | Diferença de temperatura em kelvin (K) com a qual é calculada a convecção da calibração sem ajuste: temperatura dos pesos de ensaio face à média da temperatura ambiente no início e no fim, no mínimo a diferença de temperatura mínima da calibração. | [Valor] [Unidade] |  | Calibração e ambiente | todas | 34 | Sim | Sim | Sim | Sim
Temperatur_Differenz_mJ | Diferença de temperatura medida entre os pesos de ensaio e o ambiente no início da calibração com ajuste em kelvin (K); vazio se uma das duas temperaturas não tiver sido registada. | [Valor] [Unidade] |  | Calibração e ambiente | todas | 23 | Sim | Sim | Sim | Sim
Temperatur_Differenz_oJ | Diferença de temperatura medida entre os pesos de ensaio e o ambiente no início da calibração sem ajuste em kelvin (K); vazio se uma das duas temperaturas não tiver sido registada. | [Valor] [Unidade] |  | Calibração e ambiente | todas | 23 | Sim | Sim | Sim | Sim
Temperatur_Gewicht | Temperatura dos pesos de ensaio com unidade de temperatura. | [Valor] [Unidade] |  | Calibração e ambiente | todas | 18 | Sim | Sim | Sim | Sim
Temperatur_Kalibrierung_ende | Temperatura ambiente no fim da calibração com unidade de temperatura. | [Valor] [Unidade] |  | Calibração e ambiente | todas | 28 | Sim | Sim | Sim | Sim
Temperatur_Kalibrierung_ende_mJ | Temperatura ambiente no fim da calibração com ajuste, com unidade de temperatura. | [Valor] [Unidade] |  | Calibração e ambiente | todas | 31 | Sim | Sim | Sim | Sim
Temperatur_Kalibrierung_ende_oJ | Temperatura ambiente no fim da calibração sem ajuste, com unidade de temperatura. | [Valor] [Unidade] |  | Calibração e ambiente | todas | 31 | Sim | Sim | Sim | Sim
Temperatur_Kalibrierung_start | Temperatura ambiente no início da calibração com unidade de temperatura. | [Valor] [Unidade] |  | Calibração e ambiente | todas | 29 | Sim | Sim | Sim | Sim
Temperatur_Kalibrierung_start_mJ | Temperatura ambiente no início da calibração com ajuste, com unidade de temperatura. | [Valor] [Unidade] |  | Calibração e ambiente | todas | 32 | Sim | Sim | Sim | Sim
Temperatur_Kalibrierung_start_oJ | Temperatura ambiente no início da calibração sem ajuste, com unidade de temperatura. | [Valor] [Unidade] |  | Calibração e ambiente | todas | 32 | Sim | Sim | Sim | Sim
Unruhe | Condição de medição agitação na calibração. | [Texto] |  | Calibração e ambiente | todas | 6 | Sim | Sim | Sim | Sim
Unruhe_mJ | Condição de medição agitação na calibração com ajuste. | [Texto] |  | Calibração e ambiente | todas | 9 | Sim | Sim | Sim | Sim
Unruhe_oJ | Condição de medição agitação na calibração sem ajuste. | [Texto] |  | Calibração e ambiente | todas | 9 | Sim | Sim | Sim | Sim
Verschmutzung | Condição de medição sujidade na calibração. | [Texto] |  | Calibração e ambiente | todas | 13 | Sim | Sim | Sim | Sim
Verschmutzung_mJ | Condição de medição sujidade na calibração com ajuste. | [Texto] |  | Calibração e ambiente | todas | 16 | Sim | Sim | Sim | Sim
Verschmutzung_oJ | Condição de medição sujidade na calibração sem ajuste. | [Texto] |  | Calibração e ambiente | todas | 16 | Sim | Sim | Sim | Sim
Innerhalb_Toleranz_Wiederholbarkeit{Bereich} | Sim/Não, consoante a especificação admissível do ensaio de repetibilidade na gama de pesagem {Bereich} seja cumprida. | Sim / Não | {Bereich}: Gama de pesagem (1-4) | Repetibilidade | todas | 36 | Sim | Sim | Sim | Sim
Standardabweichung_mJ{Bereich} | Desvio-padrão do ensaio de repetibilidade na gama de pesagem {Bereich} com unidade, após o ajuste (calibração com ajuste). | [Valor] [Unidade] | {Bereich}: Gama de pesagem (1-4) | Repetibilidade | todas | 22 | Sim | Sim | Sim | Sim
Standardabweichung_oJ{Bereich} | Desvio-padrão do ensaio de repetibilidade na gama de pesagem {Bereich} com unidade, antes do ajuste (calibração sem ajuste). | [Valor] [Unidade] | {Bereich}: Gama de pesagem (1-4) | Repetibilidade | todas | 22 | Sim | Sim | Sim | Sim
Standardabweichung{Bereich} | Desvio-padrão do ensaio de repetibilidade na gama de pesagem {Bereich} com unidade. | [Valor] [Unidade] | {Bereich}: Gama de pesagem (1-4) | Repetibilidade | todas | 19 | Sim | Sim | Sim | Sim
Summe_Waegewerte_Wiederholbarkeit_mJ{Bereich}_{Messung} | Soma dos valores convencionais de massa dos pesos utilizados para a medição {Messung} do ensaio de repetibilidade na gama de pesagem {Bereich}, após o ajuste (calibração com ajuste). | [Valor] | {Bereich}: Gama de pesagem (1-4) {Messung}: Medição (1 ... n) | Repetibilidade | todas | 40 | Sim | Sim | Sim | Sim
Summe_Waegewerte_Wiederholbarkeit_oJ{Bereich}_{Messung} | Soma dos valores convencionais de massa dos pesos utilizados para a medição {Messung} do ensaio de repetibilidade na gama de pesagem {Bereich}, antes do ajuste (calibração sem ajuste). | [Valor] | {Bereich}: Gama de pesagem (1-4) {Messung}: Medição (1 ... n) | Repetibilidade | todas | 40 | Sim | Sim | Sim | Sim
Summe_Waegewerte_Wiederholbarkeit{Bereich}_{Messung} | Soma dos valores convencionais de massa dos pesos utilizados para a medição {Messung} do ensaio de repetibilidade na gama de pesagem {Bereich}. | [Valor] | {Bereich}: Gama de pesagem (1-4) {Messung}: Medição (1 ... n) | Repetibilidade | todas | 37 | Sim | Sim | Sim | Sim
Wiederholbarkeit2_Abweichung_mJ{Bereich}_{Messung} | Desvio (sem incerteza de medição) da medição {Messung} do segundo ensaio de repetibilidade na gama de pesagem {Bereich} com unidade, após o ajuste (calibração com ajuste). | [Valor] [Unidade] | {Bereich}: Gama de pesagem (1-4) {Messung}: Medição (1 ... n) | Repetibilidade | todas | 35 | Sim | Sim | Sim | Sim
Wiederholbarkeit2_Abweichung_oJ{Bereich}_{Messung} | Desvio (sem incerteza de medição) da medição {Messung} do segundo ensaio de repetibilidade na gama de pesagem {Bereich} com unidade, antes do ajuste (calibração sem ajuste). | [Valor] [Unidade] | {Bereich}: Gama de pesagem (1-4) {Messung}: Medição (1 ... n) | Repetibilidade | todas | 35 | Sim | Sim | Sim | Sim
Wiederholbarkeit2_Abweichung{Bereich}_{Messung} | Desvio (sem incerteza de medição) da medição {Messung} do segundo ensaio de repetibilidade na gama de pesagem {Bereich} com unidade. | [Valor] [Unidade] | {Bereich}: Gama de pesagem (1-4) {Messung}: Medição (1 ... n) | Repetibilidade | todas | 32 | Sim | Sim | Sim | Sim
Wiederholbarkeit_Abweichung_mJ{Bereich}_{Messung} | Desvio (sem incerteza de medição) da medição {Messung} do ensaio de repetibilidade na gama de pesagem {Bereich} com unidade, após o ajuste (calibração com ajuste). | [Valor] [Unidade] | {Bereich}: Gama de pesagem (1-4) {Messung}: Medição (1 ... n) | Repetibilidade | todas | 34 | Sim | Sim | Sim | Sim
Wiederholbarkeit_Abweichung_oJ{Bereich}_{Messung} | Desvio (sem incerteza de medição) da medição {Messung} do ensaio de repetibilidade na gama de pesagem {Bereich} com unidade, antes do ajuste (calibração sem ajuste). | [Valor] [Unidade] | {Bereich}: Gama de pesagem (1-4) {Messung}: Medição (1 ... n) | Repetibilidade | todas | 34 | Sim | Sim | Sim | Sim
Wiederholbarkeit_Abweichung{Bereich}_{Messung} | Desvio (sem incerteza de medição) da medição {Messung} do ensaio de repetibilidade na gama de pesagem {Bereich} com unidade. | [Valor] [Unidade] | {Bereich}: Gama de pesagem (1-4) {Messung}: Medição (1 ... n) | Repetibilidade | todas | 31 | Sim | Sim | Sim | Sim
Wiederholbarkeit_Differenz_mJ{Bereich}_{Messung} | Valor absoluto do desvio (sem incerteza de medição) da medição {Messung} do ensaio de repetibilidade na gama de pesagem {Bereich} com unidade, após o ajuste (calibração com ajuste). | [Valor] [Unidade] | {Bereich}: Gama de pesagem (1-4) {Messung}: Medição (1 ... n) | Repetibilidade | todas | 33 | Sim | Sim | Sim | Sim
Wiederholbarkeit_Differenz_oJ{Bereich}_{Messung} | Valor absoluto do desvio (sem incerteza de medição) da medição {Messung} do ensaio de repetibilidade na gama de pesagem {Bereich} com unidade, antes do ajuste (calibração sem ajuste). | [Valor] [Unidade] | {Bereich}: Gama de pesagem (1-4) {Messung}: Medição (1 ... n) | Repetibilidade | todas | 33 | Sim | Sim | Sim | Sim
Wiederholbarkeit_Differenz{Bereich}_{Messung} | Valor absoluto do desvio (sem incerteza de medição) da medição {Messung} do ensaio de repetibilidade na gama de pesagem {Bereich} com unidade. | [Valor] [Unidade] | {Bereich}: Gama de pesagem (1-4) {Messung}: Medição (1 ... n) | Repetibilidade | todas | 30 | Sim | Sim | Sim | Sim
Wiederholbarkeit_Max_Abweichung_mJ{Bereich} | Maior diferença entre os valores medidos (valor máximo menos valor mínimo) do ensaio de repetibilidade na gama de pesagem {Bereich} com unidade, após o ajuste (calibração com ajuste). | [Valor] [Unidade] | {Bereich}: Gama de pesagem (1-4) | Repetibilidade | todas | 35 | Sim | Sim | Sim | Sim
Wiederholbarkeit_Max_Abweichung_oJ{Bereich} | Maior diferença entre os valores medidos (valor máximo menos valor mínimo) do ensaio de repetibilidade na gama de pesagem {Bereich} com unidade, antes do ajuste (calibração sem ajuste). | [Valor] [Unidade] | {Bereich}: Gama de pesagem (1-4) | Repetibilidade | todas | 35 | Sim | Sim | Sim | Sim
Wiederholbarkeit_Max_Abweichung{Bereich} | Maior diferença entre os valores medidos (valor máximo menos valor mínimo) do ensaio de repetibilidade na gama de pesagem {Bereich} com unidade. | [Valor] [Unidade] | {Bereich}: Gama de pesagem (1-4) | Repetibilidade | todas | 32 | Sim | Sim | Sim | Sim
Wiederholbarkeit_Messung_mJ{Bereich}_{Messung} | Valor medido da medição {Messung} do ensaio de repetibilidade na gama de pesagem {Bereich} com unidade; com dois ensaios de repetibilidade, ambos os valores em duas colunas, após o ajuste (calibração com ajuste). | [Valor] [Unidade] | {Bereich}: Gama de pesagem (1-4) {Messung}: Medição (1 ... n) | Repetibilidade | todas | 31 | Sim | Sim | Sim | Sim
Wiederholbarkeit_Messung_oeh_mJ{Bereich}_{Messung} | Valor medido da medição {Messung} do ensaio de repetibilidade na gama de pesagem {Bereich} sem unidade, após o ajuste (calibração com ajuste). | [Valor] | {Bereich}: Gama de pesagem (1-4) {Messung}: Medição (1 ... n) | Repetibilidade | todas | 35 | Sim | Sim | Sim | Sim
Wiederholbarkeit_Messung_oeh_oJ{Bereich}_{Messung} | Valor medido da medição {Messung} do ensaio de repetibilidade na gama de pesagem {Bereich} sem unidade, antes do ajuste (calibração sem ajuste). | [Valor] | {Bereich}: Gama de pesagem (1-4) {Messung}: Medição (1 ... n) | Repetibilidade | todas | 35 | Sim | Sim | Sim | Sim
Wiederholbarkeit_Messung_oeh{Bereich}_{Messung} | Valor medido da medição {Messung} do ensaio de repetibilidade na gama de pesagem {Bereich} sem unidade. | [Valor] | {Bereich}: Gama de pesagem (1-4) {Messung}: Medição (1 ... n) | Repetibilidade | todas | 32 | Sim | Sim | Sim | Sim
Wiederholbarkeit_Messung_oJ{Bereich}_{Messung} | Valor medido da medição {Messung} do ensaio de repetibilidade na gama de pesagem {Bereich} com unidade; com dois ensaios de repetibilidade, ambos os valores em duas colunas, antes do ajuste (calibração sem ajuste). | [Valor] [Unidade] | {Bereich}: Gama de pesagem (1-4) {Messung}: Medição (1 ... n) | Repetibilidade | todas | 31 | Sim | Sim | Sim | Sim
Wiederholbarkeit_Messung{Bereich}_{Messung} | Valor medido da medição {Messung} do ensaio de repetibilidade na gama de pesagem {Bereich} com unidade; com dois ensaios de repetibilidade, ambos os valores em duas colunas. | [Valor] [Unidade] | {Bereich}: Gama de pesagem (1-4) {Messung}: Medição (1 ... n) | Repetibilidade | todas | 28 | Sim | Sim | Sim | Sim |  | Sim
Wiederholbarkeit_Mittelwert_mJ{Bereich} | Valor médio das medições do ensaio de repetibilidade na gama de pesagem {Bereich} com unidade, após o ajuste (calibração com ajuste). | [Valor] [Unidade] | {Bereich}: Gama de pesagem (1-4) | Repetibilidade | todas | 31 | Sim | Sim | Sim | Sim
Wiederholbarkeit_Mittelwert_oJ{Bereich} | Valor médio das medições do ensaio de repetibilidade na gama de pesagem {Bereich} com unidade, antes do ajuste (calibração sem ajuste). | [Valor] [Unidade] | {Bereich}: Gama de pesagem (1-4) | Repetibilidade | todas | 31 | Sim | Sim | Sim | Sim
Wiederholbarkeit_Mittelwert{Bereich} | Valor médio das medições do ensaio de repetibilidade na gama de pesagem {Bereich} com unidade. | [Valor] [Unidade] | {Bereich}: Gama de pesagem (1-4) | Repetibilidade | todas | 28 | Sim | Sim | Sim | Sim
Wiederholbarkeit_Nennwert_eh_mJ{Bereich} | Unidade do valor nominal do ensaio de repetibilidade na gama de pesagem {Bereich}, após o ajuste (calibração com ajuste). | [Unidade] | {Bereich}: Gama de pesagem (1-4) | Repetibilidade | todas | 32 | Sim | Sim | Sim | Sim
Wiederholbarkeit_Nennwert_eh_oJ{Bereich} | Unidade do valor nominal do ensaio de repetibilidade na gama de pesagem {Bereich}, antes do ajuste (calibração sem ajuste). | [Unidade] | {Bereich}: Gama de pesagem (1-4) | Repetibilidade | todas | 32 | Sim | Sim | Sim | Sim
Wiederholbarkeit_Nennwert_eh{Bereich} | Unidade do valor nominal do ensaio de repetibilidade na gama de pesagem {Bereich}. | [Unidade] | {Bereich}: Gama de pesagem (1-4) | Repetibilidade | todas | 29 | Sim | Sim | Sim | Sim |  | Sim
Wiederholbarkeit_Nennwert_mJ{Bereich} | Valor nominal do ensaio de repetibilidade na gama de pesagem {Bereich} com unidade: carga de ensaio (valor nominal) ou, com carga de tara, carga de tara mais carga de ensaio; com dois ensaios de repetibilidade, ambos em duas colunas, após o ajuste (calibração com ajuste). | [Texto] | {Bereich}: Gama de pesagem (1-4) | Repetibilidade | todas | 29 | Sim | Sim | Sim | Sim
Wiederholbarkeit_Nennwert_mJ{Bereich}_{Messung} | Valor nominal da medição {Messung} do ensaio de repetibilidade na gama de pesagem {Bereich} com unidade; com dois ensaios de repetibilidade, ambos os valores em duas colunas, após o ajuste (calibração com ajuste). | [Valor] [Unidade] | {Bereich}: Gama de pesagem (1-4) {Messung}: Medição (1 ... n) | Repetibilidade | todas | 32 | Sim | Sim | Sim | Sim
Wiederholbarkeit_Nennwert_oeh_mJ{Bereich}_{Messung} | Valor nominal da medição {Messung} do ensaio de repetibilidade na gama de pesagem {Bereich} sem unidade, após o ajuste (calibração com ajuste). | [Valor] | {Bereich}: Gama de pesagem (1-4) {Messung}: Medição (1 ... n) | Repetibilidade | todas | 36 | Sim | Sim | Sim | Sim
Wiederholbarkeit_Nennwert_oeh_oJ{Bereich}_{Messung} | Valor nominal da medição {Messung} do ensaio de repetibilidade na gama de pesagem {Bereich} sem unidade, antes do ajuste (calibração sem ajuste). | [Valor] | {Bereich}: Gama de pesagem (1-4) {Messung}: Medição (1 ... n) | Repetibilidade | todas | 36 | Sim | Sim | Sim | Sim
Wiederholbarkeit_Nennwert_oeh{Bereich}_{Messung} | Valor nominal da medição {Messung} do ensaio de repetibilidade na gama de pesagem {Bereich} sem unidade. | [Valor] | {Bereich}: Gama de pesagem (1-4) {Messung}: Medição (1 ... n) | Repetibilidade | todas | 33 | Sim | Sim | Sim | Sim |  | Sim
Wiederholbarkeit_Nennwert_oJ{Bereich} | Valor nominal do ensaio de repetibilidade na gama de pesagem {Bereich} com unidade: carga de ensaio (valor nominal) ou, com carga de tara, carga de tara mais carga de ensaio; com dois ensaios de repetibilidade, ambos em duas colunas, antes do ajuste (calibração sem ajuste). | [Texto] | {Bereich}: Gama de pesagem (1-4) | Repetibilidade | todas | 29 | Sim | Sim | Sim | Sim
Wiederholbarkeit_Nennwert_oJ{Bereich}_{Messung} | Valor nominal da medição {Messung} do ensaio de repetibilidade na gama de pesagem {Bereich} com unidade; com dois ensaios de repetibilidade, ambos os valores em duas colunas, antes do ajuste (calibração sem ajuste). | [Valor] [Unidade] | {Bereich}: Gama de pesagem (1-4) {Messung}: Medição (1 ... n) | Repetibilidade | todas | 32 | Sim | Sim | Sim | Sim
Wiederholbarkeit_Nennwert{Bereich} | Valor nominal do ensaio de repetibilidade na gama de pesagem {Bereich} com unidade: carga de ensaio (valor nominal) ou, com carga de tara, carga de tara mais carga de ensaio; com dois ensaios de repetibilidade, ambos em duas colunas. | [Texto] | {Bereich}: Gama de pesagem (1-4) | Repetibilidade | todas | 26 | Sim | Sim | Sim | Sim
Wiederholbarkeit_Nennwert{Bereich}_{Messung} | Valor nominal da medição {Messung} do ensaio de repetibilidade na gama de pesagem {Bereich} com unidade; com dois ensaios de repetibilidade, ambos os valores em duas colunas. | [Valor] [Unidade] | {Bereich}: Gama de pesagem (1-4) {Messung}: Medição (1 ... n) | Repetibilidade | todas | 29 | Sim | Sim | Sim | Sim |  | Sim
Aussermittig_Abweichung_mJ{Bereich}_{Punkt} | Desvio (sem incerteza de medição) no ponto de ensaio {Punkt} do ensaio de excentricidade na gama de pesagem {Bereich} com unidade, após o ajuste (calibração com ajuste). | [Valor] [Unidade] | {Bereich}: Gama de pesagem (1-4) {Punkt}: Ponto de ensaio (1 ... n) | Excentricidade | todas | 30 | Sim | Sim | Sim | Sim
Aussermittig_Abweichung_oJ{Bereich}_{Punkt} | Desvio (sem incerteza de medição) no ponto de ensaio {Punkt} do ensaio de excentricidade na gama de pesagem {Bereich} com unidade, antes do ajuste (calibração sem ajuste). | [Valor] [Unidade] | {Bereich}: Gama de pesagem (1-4) {Punkt}: Ponto de ensaio (1 ... n) | Excentricidade | todas | 30 | Sim | Sim | Sim | Sim
Aussermittig_Abweichung{Bereich}_{Punkt} | Desvio (sem incerteza de medição) no ponto de ensaio {Punkt} do ensaio de excentricidade na gama de pesagem {Bereich} com unidade. | [Valor] [Unidade] | {Bereich}: Gama de pesagem (1-4) {Punkt}: Ponto de ensaio (1 ... n) | Excentricidade | todas | 27 | Sim | Sim | Sim | Sim
Aussermittig_Differenz_mJ{Bereich}_{Punkt} | Valor absoluto do desvio (sem incerteza de medição) no ponto de ensaio {Punkt} do ensaio de excentricidade na gama de pesagem {Bereich} com unidade, após o ajuste (calibração com ajuste). | [Valor] [Unidade] | {Bereich}: Gama de pesagem (1-4) {Punkt}: Ponto de ensaio (1 ... n) | Excentricidade | todas | 29 | Sim | Sim | Sim | Sim
Aussermittig_Differenz_oJ{Bereich}_{Punkt} | Valor absoluto do desvio (sem incerteza de medição) no ponto de ensaio {Punkt} do ensaio de excentricidade na gama de pesagem {Bereich} com unidade, antes do ajuste (calibração sem ajuste). | [Valor] [Unidade] | {Bereich}: Gama de pesagem (1-4) {Punkt}: Ponto de ensaio (1 ... n) | Excentricidade | todas | 29 | Sim | Sim | Sim | Sim
Aussermittig_Differenz{Bereich}_{Punkt} | Valor absoluto do desvio (sem incerteza de medição) no ponto de ensaio {Punkt} do ensaio de excentricidade na gama de pesagem {Bereich} com unidade. | [Valor] [Unidade] | {Bereich}: Gama de pesagem (1-4) {Punkt}: Ponto de ensaio (1 ... n) | Excentricidade | todas | 26 | Sim | Sim | Sim | Sim
Aussermittig_Messung_mJ{Bereich}_{Punkt} | Valor medido no ponto de ensaio {Punkt} do ensaio de excentricidade na gama de pesagem {Bereich} com unidade, após o ajuste (calibração com ajuste). | [Valor] [Unidade] | {Bereich}: Gama de pesagem (1-4) {Punkt}: Ponto de ensaio (1 ... n) | Excentricidade | todas | 27 | Sim | Sim | Sim | Sim
Aussermittig_Messung_oeh_mJ{Bereich}_{Punkt} | Valor medido no ponto de ensaio {Punkt} do ensaio de excentricidade na gama de pesagem {Bereich} sem unidade, após o ajuste (calibração com ajuste). | [Valor] | {Bereich}: Gama de pesagem (1-4) {Punkt}: Ponto de ensaio (1 ... n) | Excentricidade | todas | 31 | Sim | Sim | Sim | Sim
Aussermittig_Messung_oeh_oJ{Bereich}_{Punkt} | Valor medido no ponto de ensaio {Punkt} do ensaio de excentricidade na gama de pesagem {Bereich} sem unidade, antes do ajuste (calibração sem ajuste). | [Valor] | {Bereich}: Gama de pesagem (1-4) {Punkt}: Ponto de ensaio (1 ... n) | Excentricidade | todas | 31 | Sim | Sim | Sim | Sim
Aussermittig_Messung_oeh{Bereich}_{Punkt} | Valor medido no ponto de ensaio {Punkt} do ensaio de excentricidade na gama de pesagem {Bereich} sem unidade. | [Valor] | {Bereich}: Gama de pesagem (1-4) {Punkt}: Ponto de ensaio (1 ... n) | Excentricidade | todas | 28 | Sim | Sim | Sim | Sim
Aussermittig_Messung_oJ{Bereich}_{Punkt} | Valor medido no ponto de ensaio {Punkt} do ensaio de excentricidade na gama de pesagem {Bereich} com unidade, antes do ajuste (calibração sem ajuste). | [Valor] [Unidade] | {Bereich}: Gama de pesagem (1-4) {Punkt}: Ponto de ensaio (1 ... n) | Excentricidade | todas | 27 | Sim | Sim | Sim | Sim
Aussermittig_Messung{Bereich}_{Punkt} | Valor medido no ponto de ensaio {Punkt} do ensaio de excentricidade na gama de pesagem {Bereich} com unidade. | [Valor] [Unidade] | {Bereich}: Gama de pesagem (1-4) {Punkt}: Ponto de ensaio (1 ... n) | Excentricidade | todas | 24 | Sim | Sim | Sim | Sim |  | Sim
Aussermittig_Mittelwert_mJ{Bereich} | Valor médio dos valores medidos de todos os pontos de ensaio do ensaio de excentricidade na gama de pesagem {Bereich} com unidade, após o ajuste (calibração com ajuste). | [Valor] [Unidade] | {Bereich}: Gama de pesagem (1-4) | Excentricidade | todas | 27 | Sim | Sim | Sim | Sim
Aussermittig_Mittelwert_oJ{Bereich} | Valor médio dos valores medidos de todos os pontos de ensaio do ensaio de excentricidade na gama de pesagem {Bereich} com unidade, antes do ajuste (calibração sem ajuste). | [Valor] [Unidade] | {Bereich}: Gama de pesagem (1-4) | Excentricidade | todas | 27 | Sim | Sim | Sim | Sim
Aussermittig_Mittelwert{Bereich} | Valor médio dos valores medidos de todos os pontos de ensaio do ensaio de excentricidade na gama de pesagem {Bereich} com unidade. | [Valor] [Unidade] | {Bereich}: Gama de pesagem (1-4) | Excentricidade | todas | 24 | Sim | Sim | Sim | Sim
Aussermittig_Nennwert_eh_mJ{Bereich} | Unidade do valor nominal do ensaio de excentricidade na gama de pesagem {Bereich}, após o ajuste (calibração com ajuste). | [Unidade] | {Bereich}: Gama de pesagem (1-4) | Excentricidade | todas | 28 | Sim | Sim | Sim | Sim
Aussermittig_Nennwert_eh_oJ{Bereich} | Unidade do valor nominal do ensaio de excentricidade na gama de pesagem {Bereich}, antes do ajuste (calibração sem ajuste). | [Unidade] | {Bereich}: Gama de pesagem (1-4) | Excentricidade | todas | 28 | Sim | Sim | Sim | Sim
Aussermittig_Nennwert_eh{Bereich} | Unidade do valor nominal do ensaio de excentricidade na gama de pesagem {Bereich}. | [Unidade] | {Bereich}: Gama de pesagem (1-4) | Excentricidade | todas | 25 | Sim | Sim | Sim | Sim |  | Sim
Aussermittig_Nennwert_mJ{Bereich} | Carga de ensaio (valor nominal) do ensaio de excentricidade na gama de pesagem {Bereich} com unidade, após o ajuste (calibração com ajuste). | [Texto] | {Bereich}: Gama de pesagem (1-4) | Excentricidade | todas | 25 | Sim | Sim | Sim | Sim
Aussermittig_Nennwert_mJ{Bereich}_{Punkt} | Valor nominal (carga de ensaio) no ponto de ensaio {Punkt} do ensaio de excentricidade na gama de pesagem {Bereich} com unidade, após o ajuste (calibração com ajuste). | [Valor] [Unidade] | {Bereich}: Gama de pesagem (1-4) {Punkt}: Ponto de ensaio (1 ... n) | Excentricidade | todas | 28 | Sim | Sim | Sim | Sim
Aussermittig_Nennwert_oeh_mJ{Bereich}_1 | Valor nominal (carga de ensaio) do ensaio de excentricidade na gama de pesagem {Bereich} sem unidade, após o ajuste (calibração com ajuste). | [Valor] | {Bereich}: Gama de pesagem (1-4) | Excentricidade | todas | 31 | Sim | Sim | Sim | Sim
Aussermittig_Nennwert_oeh_oJ{Bereich}_1 | Valor nominal (carga de ensaio) do ensaio de excentricidade na gama de pesagem {Bereich} sem unidade, antes do ajuste (calibração sem ajuste). | [Valor] | {Bereich}: Gama de pesagem (1-4) | Excentricidade | todas | 31 | Sim | Sim | Sim | Sim
Aussermittig_Nennwert_oeh{Bereich}_1 | Valor nominal (carga de ensaio) do ensaio de excentricidade na gama de pesagem {Bereich} sem unidade. | [Valor] | {Bereich}: Gama de pesagem (1-4) | Excentricidade | todas | 28 | Sim | Sim | Sim | Sim |  | Sim
Aussermittig_Nennwert_oJ{Bereich} | Carga de ensaio (valor nominal) do ensaio de excentricidade na gama de pesagem {Bereich} com unidade, antes do ajuste (calibração sem ajuste). | [Texto] | {Bereich}: Gama de pesagem (1-4) | Excentricidade | todas | 25 | Sim | Sim | Sim | Sim
Aussermittig_Nennwert_oJ{Bereich}_{Punkt} | Valor nominal (carga de ensaio) no ponto de ensaio {Punkt} do ensaio de excentricidade na gama de pesagem {Bereich} com unidade, antes do ajuste (calibração sem ajuste). | [Valor] [Unidade] | {Bereich}: Gama de pesagem (1-4) {Punkt}: Ponto de ensaio (1 ... n) | Excentricidade | todas | 28 | Sim | Sim | Sim | Sim
Aussermittig_Nennwert{Bereich} | Carga de ensaio (valor nominal) do ensaio de excentricidade na gama de pesagem {Bereich} com unidade. | [Texto] | {Bereich}: Gama de pesagem (1-4) | Excentricidade | todas | 22 | Sim | Sim | Sim | Sim
Aussermittig_Nennwert{Bereich}_{Punkt} | Valor nominal (carga de ensaio) no ponto de ensaio {Punkt} do ensaio de excentricidade na gama de pesagem {Bereich} com unidade. | [Valor] [Unidade] | {Bereich}: Gama de pesagem (1-4) {Punkt}: Ponto de ensaio (1 ... n) | Excentricidade | todas | 25 | Sim | Sim | Sim | Sim |  | Sim
Aussermittig_Position_mJ{Bereich}_1 | Posição da carga do ponto de ensaio 1 do ensaio de excentricidade na gama de pesagem {Bereich} (“Centro”), após o ajuste (calibração com ajuste). | [Posição] | {Bereich}: Gama de pesagem (1-4) | Excentricidade | todas | 27 | Sim | Sim | Sim | Sim
Aussermittig_Position_mJ{Bereich}_2 | Posição da carga do ponto de ensaio 2 do ensaio de excentricidade na gama de pesagem {Bereich} (“Frente esquerda”), após o ajuste (calibração com ajuste). | [Posição] | {Bereich}: Gama de pesagem (1-4) | Excentricidade | todas | 27 | Sim | Sim | Sim | Sim
Aussermittig_Position_mJ{Bereich}_3 | Posição da carga do ponto de ensaio 3 do ensaio de excentricidade na gama de pesagem {Bereich} (“Traseira esquerda”), após o ajuste (calibração com ajuste). | [Posição] | {Bereich}: Gama de pesagem (1-4) | Excentricidade | todas | 27 | Sim | Sim | Sim | Sim
Aussermittig_Position_mJ{Bereich}_4 | Posição da carga do ponto de ensaio 4 do ensaio de excentricidade na gama de pesagem {Bereich} (“Traseira”), após o ajuste (calibração com ajuste). | [Posição] | {Bereich}: Gama de pesagem (1-4) | Excentricidade | todas | 27 | Sim | Sim | Sim | Sim
Aussermittig_Position_mJ{Bereich}_5 | Posição da carga do ponto de ensaio 5 do ensaio de excentricidade na gama de pesagem {Bereich} (“Frente”), após o ajuste (calibração com ajuste). | [Posição] | {Bereich}: Gama de pesagem (1-4) | Excentricidade | todas | 27 | Sim | Sim | Sim | Sim
Aussermittig_Position_mJ{Bereich}_6 | Posição da carga do ponto de ensaio 6 do ensaio de excentricidade na gama de pesagem {Bereich} (“Frente direita”), após o ajuste (calibração com ajuste). | [Posição] | {Bereich}: Gama de pesagem (1-4) | Excentricidade | todas | 27 | Sim | Sim | Sim | Sim
Aussermittig_Position_mJ{Bereich}_7 | Posição da carga do ponto de ensaio 7 do ensaio de excentricidade na gama de pesagem {Bereich} (“Traseira direita”), após o ajuste (calibração com ajuste). | [Posição] | {Bereich}: Gama de pesagem (1-4) | Excentricidade | todas | 27 | Sim | Sim | Sim | Sim
Aussermittig_Position_mJ{Bereich}_{Punkt} | Posição da carga do ponto de ensaio {Punkt} do ensaio de excentricidade na gama de pesagem {Bereich}, p. ex. “Frente esquerda”, após o ajuste (calibração com ajuste). | [Posição] | {Bereich}: Gama de pesagem (1-4) {Punkt}: Ponto de ensaio (1 ... n) | Excentricidade | todas | 28 | Sim | Sim | Sim | Sim
Aussermittig_Position_oJ{Bereich}_1 | Posição da carga do ponto de ensaio 1 do ensaio de excentricidade na gama de pesagem {Bereich} (“Centro”), antes do ajuste (calibração sem ajuste). | [Posição] | {Bereich}: Gama de pesagem (1-4) | Excentricidade | todas | 27 | Sim | Sim | Sim | Sim
Aussermittig_Position_oJ{Bereich}_2 | Posição da carga do ponto de ensaio 2 do ensaio de excentricidade na gama de pesagem {Bereich} (“Frente esquerda”), antes do ajuste (calibração sem ajuste). | [Posição] | {Bereich}: Gama de pesagem (1-4) | Excentricidade | todas | 27 | Sim | Sim | Sim | Sim
Aussermittig_Position_oJ{Bereich}_3 | Posição da carga do ponto de ensaio 3 do ensaio de excentricidade na gama de pesagem {Bereich} (“Traseira esquerda”), antes do ajuste (calibração sem ajuste). | [Posição] | {Bereich}: Gama de pesagem (1-4) | Excentricidade | todas | 27 | Sim | Sim | Sim | Sim
Aussermittig_Position_oJ{Bereich}_4 | Posição da carga do ponto de ensaio 4 do ensaio de excentricidade na gama de pesagem {Bereich} (“Traseira”), antes do ajuste (calibração sem ajuste). | [Posição] | {Bereich}: Gama de pesagem (1-4) | Excentricidade | todas | 27 | Sim | Sim | Sim | Sim
Aussermittig_Position_oJ{Bereich}_5 | Posição da carga do ponto de ensaio 5 do ensaio de excentricidade na gama de pesagem {Bereich} (“Frente”), antes do ajuste (calibração sem ajuste). | [Posição] | {Bereich}: Gama de pesagem (1-4) | Excentricidade | todas | 27 | Sim | Sim | Sim | Sim
Aussermittig_Position_oJ{Bereich}_6 | Posição da carga do ponto de ensaio 6 do ensaio de excentricidade na gama de pesagem {Bereich} (“Frente direita”), antes do ajuste (calibração sem ajuste). | [Posição] | {Bereich}: Gama de pesagem (1-4) | Excentricidade | todas | 27 | Sim | Sim | Sim | Sim
Aussermittig_Position_oJ{Bereich}_7 | Posição da carga do ponto de ensaio 7 do ensaio de excentricidade na gama de pesagem {Bereich} (“Traseira direita”), antes do ajuste (calibração sem ajuste). | [Posição] | {Bereich}: Gama de pesagem (1-4) | Excentricidade | todas | 27 | Sim | Sim | Sim | Sim
Aussermittig_Position_oJ{Bereich}_{Punkt} | Posição da carga do ponto de ensaio {Punkt} do ensaio de excentricidade na gama de pesagem {Bereich}, p. ex. “Frente esquerda”, antes do ajuste (calibração sem ajuste). | [Posição] | {Bereich}: Gama de pesagem (1-4) {Punkt}: Ponto de ensaio (1 ... n) | Excentricidade | todas | 28 | Sim | Sim | Sim | Sim
Aussermittig_Position{Bereich}_1 | Posição da carga do ponto de ensaio 1 do ensaio de excentricidade na gama de pesagem {Bereich} (“Centro”). | [Posição] | {Bereich}: Gama de pesagem (1-4) | Excentricidade | todas | 24 | Sim | Sim | Sim | Sim |  | Sim
Aussermittig_Position{Bereich}_2 | Posição da carga do ponto de ensaio 2 do ensaio de excentricidade na gama de pesagem {Bereich} (“Frente esquerda”). | [Posição] | {Bereich}: Gama de pesagem (1-4) | Excentricidade | todas | 24 | Sim | Sim | Sim | Sim |  | Sim
Aussermittig_Position{Bereich}_3 | Posição da carga do ponto de ensaio 3 do ensaio de excentricidade na gama de pesagem {Bereich} (“Traseira esquerda”). | [Posição] | {Bereich}: Gama de pesagem (1-4) | Excentricidade | todas | 24 | Sim | Sim | Sim | Sim |  | Sim
Aussermittig_Position{Bereich}_4 | Posição da carga do ponto de ensaio 4 do ensaio de excentricidade na gama de pesagem {Bereich} (“Traseira”). | [Posição] | {Bereich}: Gama de pesagem (1-4) | Excentricidade | todas | 24 | Sim | Sim | Sim | Sim |  | Sim
Aussermittig_Position{Bereich}_5 | Posição da carga do ponto de ensaio 5 do ensaio de excentricidade na gama de pesagem {Bereich} (“Frente”). | [Posição] | {Bereich}: Gama de pesagem (1-4) | Excentricidade | todas | 24 | Sim | Sim | Sim | Sim |  | Sim
Aussermittig_Position{Bereich}_6 | Posição da carga do ponto de ensaio 6 do ensaio de excentricidade na gama de pesagem {Bereich} (“Frente direita”). | [Posição] | {Bereich}: Gama de pesagem (1-4) | Excentricidade | todas | 24 | Sim | Sim | Sim | Sim |  | Sim
Aussermittig_Position{Bereich}_7 | Posição da carga do ponto de ensaio 7 do ensaio de excentricidade na gama de pesagem {Bereich} (“Traseira direita”). | [Posição] | {Bereich}: Gama de pesagem (1-4) | Excentricidade | todas | 24 | Sim | Sim | Sim | Sim |  | Sim
Aussermittig_Position{Bereich}_{Punkt} | Posição da carga do ponto de ensaio {Punkt} do ensaio de excentricidade na gama de pesagem {Bereich}, p. ex. “Frente esquerda”. | [Posição] | {Bereich}: Gama de pesagem (1-4) {Punkt}: Ponto de ensaio (1 ... n) | Excentricidade | todas | 25 | Sim | Sim | Sim | Sim |  | Sim
Innerhalb_Toleranz_Aussermittig{Bereich} | Sim/Não, consoante todos os pontos de ensaio do ensaio de excentricidade na gama de pesagem {Bereich} estejam dentro da especificação admissível. | Sim / Não | {Bereich}: Gama de pesagem (1-4) | Excentricidade | todas | 32 | Sim | Sim | Sim | Sim
MaximaleAbweichung_mJ{Bereich} | Maior desvio dos pontos de ensaio do ensaio de excentricidade na gama de pesagem {Bereich} com unidade, após o ajuste (calibração com ajuste). | [Valor] [Unidade] | {Bereich}: Gama de pesagem (1-4) | Excentricidade | todas | 22 | Sim | Sim | Sim | Sim
MaximaleAbweichung_oJ{Bereich} | Maior desvio dos pontos de ensaio do ensaio de excentricidade na gama de pesagem {Bereich} com unidade, antes do ajuste (calibração sem ajuste). | [Valor] [Unidade] | {Bereich}: Gama de pesagem (1-4) | Excentricidade | todas | 22 | Sim | Sim | Sim | Sim
MaximaleAbweichung{Bereich} | Maior desvio dos pontos de ensaio do ensaio de excentricidade na gama de pesagem {Bereich} com unidade. | [Valor] [Unidade] | {Bereich}: Gama de pesagem (1-4) | Excentricidade | todas | 19 | Sim | Sim | Sim | Sim
Summe_Waegewerte_Aussermittig_mJ{Bereich}_{Punkt} | Soma dos valores convencionais de massa dos pesos utilizados para o ponto de ensaio {Punkt} do ensaio de excentricidade na gama de pesagem {Bereich}, após o ajuste (calibração com ajuste). | [Valor] | {Bereich}: Gama de pesagem (1-4) {Punkt}: Ponto de ensaio (1 ... n) | Excentricidade | todas | 36 | Sim | Sim | Sim | Sim
Summe_Waegewerte_Aussermittig_oJ{Bereich}_{Punkt} | Soma dos valores convencionais de massa dos pesos utilizados para o ponto de ensaio {Punkt} do ensaio de excentricidade na gama de pesagem {Bereich}, antes do ajuste (calibração sem ajuste). | [Valor] | {Bereich}: Gama de pesagem (1-4) {Punkt}: Ponto de ensaio (1 ... n) | Excentricidade | todas | 36 | Sim | Sim | Sim | Sim
Summe_Waegewerte_Aussermittig{Bereich}_{Punkt} | Soma dos valores convencionais de massa dos pesos utilizados para o ponto de ensaio {Punkt} do ensaio de excentricidade na gama de pesagem {Bereich}. | [Valor] | {Bereich}: Gama de pesagem (1-4) {Punkt}: Ponto de ensaio (1 ... n) | Excentricidade | todas | 33 | Sim | Sim | Sim | Sim
Abweichung_mJ_oeh{Bereich}_{Punkt} | Desvio no ponto de ensaio {Punkt} do ensaio de erros de indicação na gama de pesagem {Bereich} sem unidade, após o ajuste (calibração com ajuste). | [Valor] | {Bereich}: Gama de pesagem (1-4) {Punkt}: Ponto de ensaio (1 ... n) | Erros de indicação | todas | 21 | Sim | Sim | Sim | Sim
Abweichung_mJ_oeh{Bereich}_{Punkt}_d | Desvio no ponto de ensaio {Punkt} do ensaio de erros de indicação na gama de pesagem {Bereich} sem unidade, arredondado à divisão de escala d, após o ajuste (calibração com ajuste). | [Valor] | {Bereich}: Gama de pesagem (1-4) {Punkt}: Ponto de ensaio (1 ... n) | Erros de indicação | todas | 23 | Sim | Sim | Sim | Sim
Abweichung_mJ{Bereich}_{Punkt} | Desvio no ponto de ensaio {Punkt} do ensaio de erros de indicação na gama de pesagem {Bereich} com unidade, após o ajuste (calibração com ajuste). | [Valor] [Unidade] | {Bereich}: Gama de pesagem (1-4) {Punkt}: Ponto de ensaio (1 ... n) | Erros de indicação | todas | 17 | Sim | Sim | Sim | Sim
Abweichung_mJ{Bereich}_{Punkt}_d | Desvio no ponto de ensaio {Punkt} do ensaio de erros de indicação na gama de pesagem {Bereich} com unidade, arredondado à divisão de escala d, após o ajuste (calibração com ajuste). | [Valor] [Unidade] | {Bereich}: Gama de pesagem (1-4) {Punkt}: Ponto de ensaio (1 ... n) | Erros de indicação | todas | 19 | Sim | Sim | Sim | Sim
Abweichung_oeh{Bereich}_{Punkt} | Desvio no ponto de ensaio {Punkt} do ensaio de erros de indicação na gama de pesagem {Bereich} sem unidade. | [Valor] | {Bereich}: Gama de pesagem (1-4) {Punkt}: Ponto de ensaio (1 ... n) | Erros de indicação | todas | 18 | Sim | Sim | Sim | Sim
Abweichung_oeh{Bereich}_{Punkt}_d | Desvio no ponto de ensaio {Punkt} do ensaio de erros de indicação na gama de pesagem {Bereich} sem unidade, arredondado à divisão de escala d. | [Valor] | {Bereich}: Gama de pesagem (1-4) {Punkt}: Ponto de ensaio (1 ... n) | Erros de indicação | todas | 20 | Sim | Sim | Sim | Sim
Abweichung_oJ_oeh{Bereich}_{Punkt} | Desvio no ponto de ensaio {Punkt} do ensaio de erros de indicação na gama de pesagem {Bereich} sem unidade, antes do ajuste (calibração sem ajuste). | [Valor] | {Bereich}: Gama de pesagem (1-4) {Punkt}: Ponto de ensaio (1 ... n) | Erros de indicação | todas | 21 | Sim | Sim | Sim | Sim
Abweichung_oJ_oeh{Bereich}_{Punkt}_d | Desvio no ponto de ensaio {Punkt} do ensaio de erros de indicação na gama de pesagem {Bereich} sem unidade, arredondado à divisão de escala d, antes do ajuste (calibração sem ajuste). | [Valor] | {Bereich}: Gama de pesagem (1-4) {Punkt}: Ponto de ensaio (1 ... n) | Erros de indicação | todas | 23 | Sim | Sim | Sim | Sim
Abweichung_oJ{Bereich}_{Punkt} | Desvio no ponto de ensaio {Punkt} do ensaio de erros de indicação na gama de pesagem {Bereich} com unidade, antes do ajuste (calibração sem ajuste). | [Valor] [Unidade] | {Bereich}: Gama de pesagem (1-4) {Punkt}: Ponto de ensaio (1 ... n) | Erros de indicação | todas | 17 | Sim | Sim | Sim | Sim
Abweichung_oJ{Bereich}_{Punkt}_d | Desvio no ponto de ensaio {Punkt} do ensaio de erros de indicação na gama de pesagem {Bereich} com unidade, arredondado à divisão de escala d, antes do ajuste (calibração sem ajuste). | [Valor] [Unidade] | {Bereich}: Gama de pesagem (1-4) {Punkt}: Ponto de ensaio (1 ... n) | Erros de indicação | todas | 19 | Sim | Sim | Sim | Sim
Abweichung{Bereich}_{Punkt} | Desvio no ponto de ensaio {Punkt} do ensaio de erros de indicação na gama de pesagem {Bereich} com unidade. | [Valor] [Unidade] | {Bereich}: Gama de pesagem (1-4) {Punkt}: Ponto de ensaio (1 ... n) | Erros de indicação | todas | 14 | Sim | Sim | Sim | Sim
Abweichung{Bereich}_{Punkt}_d | Desvio no ponto de ensaio {Punkt} do ensaio de erros de indicação na gama de pesagem {Bereich} com unidade, arredondado à divisão de escala d. | [Valor] [Unidade] | {Bereich}: Gama de pesagem (1-4) {Punkt}: Ponto de ensaio (1 ... n) | Erros de indicação | todas | 16 | Sim | Sim | Sim | Sim
Anzeige_mJ{Bereich}_{Punkt} | Valor medido (indicação da balança) no ponto de ensaio {Punkt} do ensaio de erros de indicação na gama de pesagem {Bereich} com unidade, após o ajuste (calibração com ajuste). | [Valor] [Unidade] | {Bereich}: Gama de pesagem (1-4) {Punkt}: Ponto de ensaio (1 ... n) | Erros de indicação | todas | 14 | Sim | Sim | Sim | Sim
Anzeige_oJ{Bereich}_{Punkt} | Valor medido (indicação da balança) no ponto de ensaio {Punkt} do ensaio de erros de indicação na gama de pesagem {Bereich} com unidade, antes do ajuste (calibração sem ajuste). | [Valor] [Unidade] | {Bereich}: Gama de pesagem (1-4) {Punkt}: Ponto de ensaio (1 ... n) | Erros de indicação | todas | 14 | Sim | Sim | Sim | Sim
Anzeige{Bereich}_{Punkt} | Valor medido (indicação da balança) no ponto de ensaio {Punkt} do ensaio de erros de indicação na gama de pesagem {Bereich} com unidade. | [Valor] [Unidade] | {Bereich}: Gama de pesagem (1-4) {Punkt}: Ponto de ensaio (1 ... n) | Erros de indicação | todas | 11 | Sim | Sim | Sim | Sim
Erweiterungsfaktor_mJ{Bereich}_{Punkt} | Fator de expansão k da incerteza de medição no ponto de ensaio {Punkt} do ensaio de erros de indicação na gama de pesagem {Bereich}, após o ajuste (calibração com ajuste). | [Valor] | {Bereich}: Gama de pesagem (1-4) {Punkt}: Ponto de ensaio (1 ... n) | Erros de indicação | todas | 25 | Sim | Sim | Sim | Sim
Erweiterungsfaktor_oJ{Bereich}_{Punkt} | Fator de expansão k da incerteza de medição no ponto de ensaio {Punkt} do ensaio de erros de indicação na gama de pesagem {Bereich}, antes do ajuste (calibração sem ajuste). | [Valor] | {Bereich}: Gama de pesagem (1-4) {Punkt}: Ponto de ensaio (1 ... n) | Erros de indicação | todas | 25 | Sim | Sim | Sim | Sim
Erweiterungsfaktor{Bereich}_{Punkt} | Fator de expansão k da incerteza de medição no ponto de ensaio {Punkt} do ensaio de erros de indicação na gama de pesagem {Bereich}. | [Valor] | {Bereich}: Gama de pesagem (1-4) {Punkt}: Ponto de ensaio (1 ... n) | Erros de indicação | todas | 22 | Sim | Sim | Sim | Sim
Innerhalb_Toleranz_Richtigkeit{Bereich} | Sim/Não, consoante todos os pontos de ensaio do ensaio de erros de indicação na gama de pesagem {Bereich} estejam dentro da especificação admissível. | Sim / Não | {Bereich}: Gama de pesagem (1-4) | Erros de indicação | todas | 31 | Sim | Sim | Sim | Sim
Messunsicherheit_mJ_oeh{Bereich}_{Punkt} | Incerteza de medição no ponto de ensaio {Punkt} do ensaio de erros de indicação na gama de pesagem {Bereich} sem unidade, após o ajuste (calibração com ajuste). | [Valor] | {Bereich}: Gama de pesagem (1-4) {Punkt}: Ponto de ensaio (1 ... n) | Erros de indicação | todas | 27 | Sim | Sim | Sim | Sim
Messunsicherheit_mJ_oeh{Bereich}_{Punkt}_d | Incerteza de medição no ponto de ensaio {Punkt} do ensaio de erros de indicação na gama de pesagem {Bereich} sem unidade, arredondada à divisão de escala d, após o ajuste (calibração com ajuste). | [Valor] | {Bereich}: Gama de pesagem (1-4) {Punkt}: Ponto de ensaio (1 ... n) | Erros de indicação | todas | 29 | Sim | Sim | Sim | Sim
Messunsicherheit_mJ{Bereich}_{Punkt} | Incerteza de medição no ponto de ensaio {Punkt} do ensaio de erros de indicação na gama de pesagem {Bereich} com unidade, após o ajuste (calibração com ajuste). | [Valor] [Unidade] | {Bereich}: Gama de pesagem (1-4) {Punkt}: Ponto de ensaio (1 ... n) | Erros de indicação | todas | 23 | Sim | Sim | Sim | Sim
Messunsicherheit_mJ{Bereich}_{Punkt}_d | Incerteza de medição no ponto de ensaio {Punkt} do ensaio de erros de indicação na gama de pesagem {Bereich} com unidade, arredondada à divisão de escala d, após o ajuste (calibração com ajuste). | [Valor] [Unidade] | {Bereich}: Gama de pesagem (1-4) {Punkt}: Ponto de ensaio (1 ... n) | Erros de indicação | todas | 25 | Sim | Sim | Sim | Sim
Messunsicherheit_oeh{Bereich}_{Punkt} | Incerteza de medição no ponto de ensaio {Punkt} do ensaio de erros de indicação na gama de pesagem {Bereich} sem unidade. | [Valor] | {Bereich}: Gama de pesagem (1-4) {Punkt}: Ponto de ensaio (1 ... n) | Erros de indicação | todas | 24 | Sim | Sim | Sim | Sim
Messunsicherheit_oeh{Bereich}_{Punkt}_d | Incerteza de medição no ponto de ensaio {Punkt} do ensaio de erros de indicação na gama de pesagem {Bereich} sem unidade, arredondada à divisão de escala d. | [Valor] | {Bereich}: Gama de pesagem (1-4) {Punkt}: Ponto de ensaio (1 ... n) | Erros de indicação | todas | 26 | Sim | Sim | Sim | Sim
Messunsicherheit_oJ_oeh{Bereich}_{Punkt} | Incerteza de medição no ponto de ensaio {Punkt} do ensaio de erros de indicação na gama de pesagem {Bereich} sem unidade, antes do ajuste (calibração sem ajuste). | [Valor] | {Bereich}: Gama de pesagem (1-4) {Punkt}: Ponto de ensaio (1 ... n) | Erros de indicação | todas | 27 | Sim | Sim | Sim | Sim
Messunsicherheit_oJ_oeh{Bereich}_{Punkt}_d | Incerteza de medição no ponto de ensaio {Punkt} do ensaio de erros de indicação na gama de pesagem {Bereich} sem unidade, arredondada à divisão de escala d, antes do ajuste (calibração sem ajuste). | [Valor] | {Bereich}: Gama de pesagem (1-4) {Punkt}: Ponto de ensaio (1 ... n) | Erros de indicação | todas | 29 | Sim | Sim | Sim | Sim
Messunsicherheit_oJ{Bereich}_{Punkt} | Incerteza de medição no ponto de ensaio {Punkt} do ensaio de erros de indicação na gama de pesagem {Bereich} com unidade, antes do ajuste (calibração sem ajuste). | [Valor] [Unidade] | {Bereich}: Gama de pesagem (1-4) {Punkt}: Ponto de ensaio (1 ... n) | Erros de indicação | todas | 23 | Sim | Sim | Sim | Sim
Messunsicherheit_oJ{Bereich}_{Punkt}_d | Incerteza de medição no ponto de ensaio {Punkt} do ensaio de erros de indicação na gama de pesagem {Bereich} com unidade, arredondada à divisão de escala d, antes do ajuste (calibração sem ajuste). | [Valor] [Unidade] | {Bereich}: Gama de pesagem (1-4) {Punkt}: Ponto de ensaio (1 ... n) | Erros de indicação | todas | 25 | Sim | Sim | Sim | Sim
Messunsicherheit_relativ_mJ{Bereich}_{Punkt} | Incerteza de medição relativa no ponto de ensaio {Punkt} do ensaio de erros de indicação na gama de pesagem {Bereich} em percentagem; “---” se não for possível determinar, após o ajuste (calibração com ajuste). | [Valor] % | {Bereich}: Gama de pesagem (1-4) {Punkt}: Ponto de ensaio (1 ... n) | Erros de indicação | todas | 31 | Sim | Sim | Sim | Sim
Messunsicherheit_relativ_oJ{Bereich}_{Punkt} | Incerteza de medição relativa no ponto de ensaio {Punkt} do ensaio de erros de indicação na gama de pesagem {Bereich} em percentagem; “---” se não for possível determinar, antes do ajuste (calibração sem ajuste). | [Valor] % | {Bereich}: Gama de pesagem (1-4) {Punkt}: Ponto de ensaio (1 ... n) | Erros de indicação | todas | 31 | Sim | Sim | Sim | Sim
Messunsicherheit_relativ{Bereich}_{Punkt} | Incerteza de medição relativa no ponto de ensaio {Punkt} do ensaio de erros de indicação na gama de pesagem {Bereich} em percentagem; “---” se não for possível determinar. | [Valor] % | {Bereich}: Gama de pesagem (1-4) {Punkt}: Ponto de ensaio (1 ... n) | Erros de indicação | todas | 28 | Sim | Sim | Sim | Sim
MessunsicherheitR_mJ{Bereich}_{Punkt} | Incerteza de medição do ponto de ensaio {Punkt} da balança em utilização na gama de pesagem {Bereich} com unidade, calculada a partir da função de incerteza de medição da gama de pesagem, após o ajuste (calibração com ajuste). | [Valor] [Unidade] | {Bereich}: Gama de pesagem (1-4) {Punkt}: Ponto de ensaio (1 ... n) | Erros de indicação | todas | 24 | Sim | Sim | Sim | Sim
MessunsicherheitR_oJ{Bereich}_{Punkt} | Incerteza de medição do ponto de ensaio {Punkt} da balança em utilização na gama de pesagem {Bereich} com unidade, calculada a partir da função de incerteza de medição da gama de pesagem, antes do ajuste (calibração sem ajuste). | [Valor] [Unidade] | {Bereich}: Gama de pesagem (1-4) {Punkt}: Ponto de ensaio (1 ... n) | Erros de indicação | todas | 24 | Sim | Sim | Sim | Sim
MessunsicherheitR_relativ_mJ{Bereich}_{Punkt} | Incerteza de medição relativa do ponto de ensaio {Punkt} da balança em utilização na gama de pesagem {Bereich} em percentagem, após o ajuste (calibração com ajuste). | [Valor] % | {Bereich}: Gama de pesagem (1-4) {Punkt}: Ponto de ensaio (1 ... n) | Erros de indicação | todas | 32 | Sim | Sim | Sim | Sim
MessunsicherheitR_relativ_oJ{Bereich}_{Punkt} | Incerteza de medição relativa do ponto de ensaio {Punkt} da balança em utilização na gama de pesagem {Bereich} em percentagem, antes do ajuste (calibração sem ajuste). | [Valor] % | {Bereich}: Gama de pesagem (1-4) {Punkt}: Ponto de ensaio (1 ... n) | Erros de indicação | todas | 32 | Sim | Sim | Sim | Sim
MessunsicherheitR_relativ{Bereich}_{Punkt} | Incerteza de medição relativa do ponto de ensaio {Punkt} da balança em utilização na gama de pesagem {Bereich} em percentagem. | [Valor] % | {Bereich}: Gama de pesagem (1-4) {Punkt}: Ponto de ensaio (1 ... n) | Erros de indicação | todas | 29 | Sim | Sim | Sim | Sim
MessunsicherheitR{Bereich}_{Punkt} | Incerteza de medição do ponto de ensaio {Punkt} da balança em utilização na gama de pesagem {Bereich} com unidade, calculada a partir da função de incerteza de medição da gama de pesagem. | [Valor] [Unidade] | {Bereich}: Gama de pesagem (1-4) {Punkt}: Ponto de ensaio (1 ... n) | Erros de indicação | todas | 21 | Sim | Sim | Sim | Sim
Messunsicherheit{Bereich}_{Punkt} | Incerteza de medição no ponto de ensaio {Punkt} do ensaio de erros de indicação na gama de pesagem {Bereich} com unidade. | [Valor] [Unidade] | {Bereich}: Gama de pesagem (1-4) {Punkt}: Ponto de ensaio (1 ... n) | Erros de indicação | todas | 20 | Sim | Sim | Sim | Sim
Messunsicherheit{Bereich}_{Punkt}_d | Incerteza de medição no ponto de ensaio {Punkt} do ensaio de erros de indicação na gama de pesagem {Bereich} com unidade, arredondada à divisão de escala d. | [Valor] [Unidade] | {Bereich}: Gama de pesagem (1-4) {Punkt}: Ponto de ensaio (1 ... n) | Erros de indicação | todas | 22 | Sim | Sim | Sim | Sim
Nennwert_mJ{Bereich}_{Punkt} | Valor nominal no ponto de ensaio {Punkt} do ensaio de erros de indicação na gama de pesagem {Bereich} com unidade; com carga de tara, como carga de tara mais carga de ensaio, após o ajuste (calibração com ajuste). | [Texto] | {Bereich}: Gama de pesagem (1-4) {Punkt}: Ponto de ensaio (1 ... n) | Erros de indicação | todas | 15 | Sim | Sim | Sim | Sim
Nennwert_oJ{Bereich}_{Punkt} | Valor nominal no ponto de ensaio {Punkt} do ensaio de erros de indicação na gama de pesagem {Bereich} com unidade; com carga de tara, como carga de tara mais carga de ensaio, antes do ajuste (calibração sem ajuste). | [Texto] | {Bereich}: Gama de pesagem (1-4) {Punkt}: Ponto de ensaio (1 ... n) | Erros de indicação | todas | 15 | Sim | Sim | Sim | Sim
Nennwert{Bereich}_{Punkt} | Valor nominal no ponto de ensaio {Punkt} do ensaio de erros de indicação na gama de pesagem {Bereich} com unidade; com carga de tara, como carga de tara mais carga de ensaio. | [Texto] | {Bereich}: Gama de pesagem (1-4) {Punkt}: Ponto de ensaio (1 ... n) | Erros de indicação | todas | 12 | Sim | Sim | Sim | Sim
Prueflast_mJ{Bereich}_{Punkt} | Carga de ensaio no ponto de ensaio {Punkt} do ensaio de erros de indicação na gama de pesagem {Bereich} com unidade; com carga de tara, carga de tara e carga de ensaio uma por baixo da outra, após o ajuste (calibração com ajuste). | [Texto] | {Bereich}: Gama de pesagem (1-4) {Punkt}: Ponto de ensaio (1 ... n) | Erros de indicação | todas | 16 | Sim | Sim | Sim | Sim
Prueflast_oJ{Bereich}_{Punkt} | Carga de ensaio no ponto de ensaio {Punkt} do ensaio de erros de indicação na gama de pesagem {Bereich} com unidade; com carga de tara, carga de tara e carga de ensaio uma por baixo da outra, antes do ajuste (calibração sem ajuste). | [Texto] | {Bereich}: Gama de pesagem (1-4) {Punkt}: Ponto de ensaio (1 ... n) | Erros de indicação | todas | 16 | Sim | Sim | Sim | Sim
Prueflast{Bereich}_{Punkt} | Carga de ensaio no ponto de ensaio {Punkt} do ensaio de erros de indicação na gama de pesagem {Bereich} com unidade; com carga de tara, carga de tara e carga de ensaio uma por baixo da outra. | [Texto] | {Bereich}: Gama de pesagem (1-4) {Punkt}: Ponto de ensaio (1 ... n) | Erros de indicação | todas | 13 | Sim | Sim | Sim | Sim
Richtigkeit_Abweichung_mJ{Bereich}_{Punkt} | Desvio no ponto de ensaio {Punkt} do ensaio de erros de indicação na gama de pesagem {Bereich} com unidade, após o ajuste (calibração com ajuste). | [Valor] [Unidade] | {Bereich}: Gama de pesagem (1-4) {Punkt}: Ponto de ensaio (1 ... n) | Erros de indicação | todas | 29 | Sim | Sim | Sim | Sim
Richtigkeit_Abweichung_oJ{Bereich}_{Punkt} | Desvio no ponto de ensaio {Punkt} do ensaio de erros de indicação na gama de pesagem {Bereich} com unidade, antes do ajuste (calibração sem ajuste). | [Valor] [Unidade] | {Bereich}: Gama de pesagem (1-4) {Punkt}: Ponto de ensaio (1 ... n) | Erros de indicação | todas | 29 | Sim | Sim | Sim | Sim
Richtigkeit_Abweichung{Bereich}_{Punkt} | Desvio no ponto de ensaio {Punkt} do ensaio de erros de indicação na gama de pesagem {Bereich} com unidade. | [Valor] [Unidade] | {Bereich}: Gama de pesagem (1-4) {Punkt}: Ponto de ensaio (1 ... n) | Erros de indicação | todas | 26 | Sim | Sim | Sim | Sim
Richtigkeit_Differenz_mJ_oeh{Bereich}_{Punkt} | Valor absoluto do desvio no ponto de ensaio {Punkt} do ensaio de erros de indicação na gama de pesagem {Bereich} sem unidade, após o ajuste (calibração com ajuste). | [Valor] | {Bereich}: Gama de pesagem (1-4) {Punkt}: Ponto de ensaio (1 ... n) | Erros de indicação | todas | 32 | Sim | Sim | Sim | Sim
Richtigkeit_Differenz_mJ{Bereich}_{Punkt} | Valor absoluto do desvio no ponto de ensaio {Punkt} do ensaio de erros de indicação na gama de pesagem {Bereich} com unidade, após o ajuste (calibração com ajuste). | [Valor] [Unidade] | {Bereich}: Gama de pesagem (1-4) {Punkt}: Ponto de ensaio (1 ... n) | Erros de indicação | todas | 28 | Sim | Sim | Sim | Sim
Richtigkeit_Differenz_oeh{Bereich}_{Punkt} | Valor absoluto do desvio no ponto de ensaio {Punkt} do ensaio de erros de indicação na gama de pesagem {Bereich} sem unidade. | [Valor] | {Bereich}: Gama de pesagem (1-4) {Punkt}: Ponto de ensaio (1 ... n) | Erros de indicação | todas | 29 | Sim | Sim | Sim | Sim
Richtigkeit_Differenz_oJ_oeh{Bereich}_{Punkt} | Valor absoluto do desvio no ponto de ensaio {Punkt} do ensaio de erros de indicação na gama de pesagem {Bereich} sem unidade, antes do ajuste (calibração sem ajuste). | [Valor] | {Bereich}: Gama de pesagem (1-4) {Punkt}: Ponto de ensaio (1 ... n) | Erros de indicação | todas | 32 | Sim | Sim | Sim | Sim
Richtigkeit_Differenz_oJ{Bereich}_{Punkt} | Valor absoluto do desvio no ponto de ensaio {Punkt} do ensaio de erros de indicação na gama de pesagem {Bereich} com unidade, antes do ajuste (calibração sem ajuste). | [Valor] [Unidade] | {Bereich}: Gama de pesagem (1-4) {Punkt}: Ponto de ensaio (1 ... n) | Erros de indicação | todas | 28 | Sim | Sim | Sim | Sim
Richtigkeit_Differenz{Bereich}_{Punkt} | Valor absoluto do desvio no ponto de ensaio {Punkt} do ensaio de erros de indicação na gama de pesagem {Bereich} com unidade. | [Valor] [Unidade] | {Bereich}: Gama de pesagem (1-4) {Punkt}: Ponto de ensaio (1 ... n) | Erros de indicação | todas | 25 | Sim | Sim | Sim | Sim
Richtigkeit_Innerhalb_Toleranz | Sim/Não, consoante todos os pontos de ensaio do ensaio de erros de indicação em todas as gamas de pesagem estejam dentro da especificação admissível. | Sim / Não |  | Erros de indicação | todas | 30 | Sim | Sim | Sim | Sim
Richtigkeit_Konv_Waegewert_mJ_oeh{Bereich}_{Punkt} | Valor convencional de massa dos pesos de ensaio utilizados (indicação menos desvio) no ponto de ensaio {Punkt} do ensaio de erros de indicação na gama de pesagem {Bereich} sem unidade, após o ajuste (calibração com ajuste). | [Valor] | {Bereich}: Gama de pesagem (1-4) {Punkt}: Ponto de ensaio (1 ... n) | Erros de indicação | todas | 37 | Sim | Sim | Sim | Sim
Richtigkeit_Konv_Waegewert_oeh{Bereich}_{Punkt} | Valor convencional de massa dos pesos de ensaio utilizados (indicação menos desvio) no ponto de ensaio {Punkt} do ensaio de erros de indicação na gama de pesagem {Bereich} sem unidade. | [Valor] | {Bereich}: Gama de pesagem (1-4) {Punkt}: Ponto de ensaio (1 ... n) | Erros de indicação | todas | 34 | Sim | Sim | Sim | Sim
Richtigkeit_Konv_Waegewert_oJ_oeh{Bereich}_{Punkt} | Valor convencional de massa dos pesos de ensaio utilizados (indicação menos desvio) no ponto de ensaio {Punkt} do ensaio de erros de indicação na gama de pesagem {Bereich} sem unidade, antes do ajuste (calibração sem ajuste). | [Valor] | {Bereich}: Gama de pesagem (1-4) {Punkt}: Ponto de ensaio (1 ... n) | Erros de indicação | todas | 37 | Sim | Sim | Sim | Sim
Richtigkeit_Messung_mJ_oeh{Bereich}_{Punkt} | Valor medido (indicação da balança) no ponto de ensaio {Punkt} do ensaio de erros de indicação na gama de pesagem {Bereich} sem unidade, após o ajuste (calibração com ajuste). | [Valor] | {Bereich}: Gama de pesagem (1-4) {Punkt}: Ponto de ensaio (1 ... n) | Erros de indicação | todas | 30 | Sim | Sim | Sim | Sim
Richtigkeit_Messung_mJ{Bereich}_{Punkt} | Valor medido (indicação da balança) no ponto de ensaio {Punkt} do ensaio de erros de indicação na gama de pesagem {Bereich} com unidade, após o ajuste (calibração com ajuste). | [Valor] [Unidade] | {Bereich}: Gama de pesagem (1-4) {Punkt}: Ponto de ensaio (1 ... n) | Erros de indicação | todas | 26 | Sim | Sim | Sim | Sim
Richtigkeit_Messung_oeh{Bereich}_{Punkt} | Valor medido (indicação da balança) no ponto de ensaio {Punkt} do ensaio de erros de indicação na gama de pesagem {Bereich} sem unidade. | [Valor] | {Bereich}: Gama de pesagem (1-4) {Punkt}: Ponto de ensaio (1 ... n) | Erros de indicação | todas | 27 | Sim | Sim | Sim | Sim
Richtigkeit_Messung_oJ_oeh{Bereich}_{Punkt} | Valor medido (indicação da balança) no ponto de ensaio {Punkt} do ensaio de erros de indicação na gama de pesagem {Bereich} sem unidade, antes do ajuste (calibração sem ajuste). | [Valor] | {Bereich}: Gama de pesagem (1-4) {Punkt}: Ponto de ensaio (1 ... n) | Erros de indicação | todas | 30 | Sim | Sim | Sim | Sim
Richtigkeit_Messung_oJ{Bereich}_{Punkt} | Valor medido (indicação da balança) no ponto de ensaio {Punkt} do ensaio de erros de indicação na gama de pesagem {Bereich} com unidade, antes do ajuste (calibração sem ajuste). | [Valor] [Unidade] | {Bereich}: Gama de pesagem (1-4) {Punkt}: Ponto de ensaio (1 ... n) | Erros de indicação | todas | 26 | Sim | Sim | Sim | Sim
Richtigkeit_Messung{Bereich}_{Punkt} | Valor medido (indicação da balança) no ponto de ensaio {Punkt} do ensaio de erros de indicação na gama de pesagem {Bereich} com unidade. | [Valor] [Unidade] | {Bereich}: Gama de pesagem (1-4) {Punkt}: Ponto de ensaio (1 ... n) | Erros de indicação | todas | 23 | Sim | Sim | Sim | Sim |  | Sim
Richtigkeit_Messunsicherheit_mJ_oeh{Bereich}_{Punkt} | Incerteza de medição no ponto de ensaio {Punkt} do ensaio de erros de indicação na gama de pesagem {Bereich} sem unidade, após o ajuste (calibração com ajuste). | [Valor] | {Bereich}: Gama de pesagem (1-4) {Punkt}: Ponto de ensaio (1 ... n) | Erros de indicação | todas | 39 | Sim | Sim | Sim | Sim
Richtigkeit_Messunsicherheit_mJ{Bereich}_{Punkt} | Incerteza de medição no ponto de ensaio {Punkt} do ensaio de erros de indicação na gama de pesagem {Bereich} com unidade, após o ajuste (calibração com ajuste). | [Valor] [Unidade] | {Bereich}: Gama de pesagem (1-4) {Punkt}: Ponto de ensaio (1 ... n) | Erros de indicação | todas | 35 | Sim | Sim | Sim | Sim
Richtigkeit_Messunsicherheit_oeh{Bereich}_{Punkt} | Incerteza de medição no ponto de ensaio {Punkt} do ensaio de erros de indicação na gama de pesagem {Bereich} sem unidade. | [Valor] | {Bereich}: Gama de pesagem (1-4) {Punkt}: Ponto de ensaio (1 ... n) | Erros de indicação | todas | 36 | Sim | Sim | Sim | Sim
Richtigkeit_Messunsicherheit_oJ_oeh{Bereich}_{Punkt} | Incerteza de medição no ponto de ensaio {Punkt} do ensaio de erros de indicação na gama de pesagem {Bereich} sem unidade, antes do ajuste (calibração sem ajuste). | [Valor] | {Bereich}: Gama de pesagem (1-4) {Punkt}: Ponto de ensaio (1 ... n) | Erros de indicação | todas | 39 | Sim | Sim | Sim | Sim
Richtigkeit_Messunsicherheit_oJ{Bereich}_{Punkt} | Incerteza de medição no ponto de ensaio {Punkt} do ensaio de erros de indicação na gama de pesagem {Bereich} com unidade, antes do ajuste (calibração sem ajuste). | [Valor] [Unidade] | {Bereich}: Gama de pesagem (1-4) {Punkt}: Ponto de ensaio (1 ... n) | Erros de indicação | todas | 35 | Sim | Sim | Sim | Sim
Richtigkeit_Messunsicherheit{Bereich}_{Punkt} | Incerteza de medição no ponto de ensaio {Punkt} do ensaio de erros de indicação na gama de pesagem {Bereich} com unidade. | [Valor] [Unidade] | {Bereich}: Gama de pesagem (1-4) {Punkt}: Ponto de ensaio (1 ... n) | Erros de indicação | todas | 32 | Sim | Sim | Sim | Sim
Richtigkeit_Nennwert_eh_mJ{Bereich}_{Nr} | Unidade do valor nominal do ensaio de erros de indicação na gama de pesagem {Bereich}, após o ajuste (calibração com ajuste). | [Unidade] | {Bereich}: Gama de pesagem (1-4) {Nr}: Número (sem, 1-20) | Erros de indicação | todas | 30 | Sim | Sim | Sim | Sim
Richtigkeit_Nennwert_eh_oJ{Bereich}_{Nr} | Unidade do valor nominal do ensaio de erros de indicação na gama de pesagem {Bereich}, antes do ajuste (calibração sem ajuste). | [Unidade] | {Bereich}: Gama de pesagem (1-4) {Nr}: Número (sem, 1-20) | Erros de indicação | todas | 30 | Sim | Sim | Sim | Sim
Richtigkeit_Nennwert_eh{Bereich}_{Nr} | Unidade do valor nominal do ensaio de erros de indicação na gama de pesagem {Bereich}. | [Unidade] | {Bereich}: Gama de pesagem (1-4) {Nr}: Número (sem, 1-20) | Erros de indicação | todas | 27 | Sim | Sim | Sim | Sim
Richtigkeit_Nennwert_mJ_oeh{Bereich}_{Punkt} | Valor nominal no ponto de ensaio {Punkt} do ensaio de erros de indicação na gama de pesagem {Bereich} sem unidade, após o ajuste (calibração com ajuste). | [Valor] | {Bereich}: Gama de pesagem (1-4) {Punkt}: Ponto de ensaio (1 ... n) | Erros de indicação | todas | 31 | Sim | Sim | Sim | Sim |  | Sim
Richtigkeit_Nennwert_mJ{Bereich}_{Punkt} | Valor nominal no ponto de ensaio {Punkt} do ensaio de erros de indicação na gama de pesagem {Bereich} com unidade, após o ajuste (calibração com ajuste). | [Valor] [Unidade] | {Bereich}: Gama de pesagem (1-4) {Punkt}: Ponto de ensaio (1 ... n) | Erros de indicação | todas | 27 | Sim | Sim | Sim | Sim
Richtigkeit_Nennwert_oeh{Bereich}_{Punkt} | Valor nominal no ponto de ensaio {Punkt} do ensaio de erros de indicação na gama de pesagem {Bereich} sem unidade. | [Valor] | {Bereich}: Gama de pesagem (1-4) {Punkt}: Ponto de ensaio (1 ... n) | Erros de indicação | todas | 28 | Sim | Sim | Sim | Sim |  | Sim
Richtigkeit_Nennwert_oJ_oeh{Bereich}_{Punkt} | Valor nominal no ponto de ensaio {Punkt} do ensaio de erros de indicação na gama de pesagem {Bereich} sem unidade, antes do ajuste (calibração sem ajuste). | [Valor] | {Bereich}: Gama de pesagem (1-4) {Punkt}: Ponto de ensaio (1 ... n) | Erros de indicação | todas | 31 | Sim | Sim | Sim | Sim |  | Sim
Richtigkeit_Nennwert_oJ{Bereich}_{Punkt} | Valor nominal no ponto de ensaio {Punkt} do ensaio de erros de indicação na gama de pesagem {Bereich} com unidade, antes do ajuste (calibração sem ajuste). | [Valor] [Unidade] | {Bereich}: Gama de pesagem (1-4) {Punkt}: Ponto de ensaio (1 ... n) | Erros de indicação | todas | 27 | Sim | Sim | Sim | Sim
Richtigkeit_Nennwert{Bereich}_{Punkt} | Valor nominal no ponto de ensaio {Punkt} do ensaio de erros de indicação na gama de pesagem {Bereich} com unidade. | [Valor] [Unidade] | {Bereich}: Gama de pesagem (1-4) {Punkt}: Ponto de ensaio (1 ... n) | Erros de indicação | todas | 24 | Sim | Sim | Sim | Sim |  | Sim
Summe_Waegewerte_Richtigkeit_mJ{Bereich}_{Punkt} | Soma dos valores convencionais de massa dos pesos utilizados para o ponto de ensaio {Punkt} do ensaio de erros de indicação na gama de pesagem {Bereich}, após o ajuste (calibração com ajuste). | [Valor] | {Bereich}: Gama de pesagem (1-4) {Punkt}: Ponto de ensaio (1 ... n) | Erros de indicação | todas | 35 | Sim | Sim | Sim | Sim
Summe_Waegewerte_Richtigkeit_oJ{Bereich}_{Punkt} | Soma dos valores convencionais de massa dos pesos utilizados para o ponto de ensaio {Punkt} do ensaio de erros de indicação na gama de pesagem {Bereich}, antes do ajuste (calibração sem ajuste). | [Valor] | {Bereich}: Gama de pesagem (1-4) {Punkt}: Ponto de ensaio (1 ... n) | Erros de indicação | todas | 35 | Sim | Sim | Sim | Sim
Summe_Waegewerte_Richtigkeit{Bereich}_{Punkt} | Soma dos valores convencionais de massa dos pesos utilizados para o ponto de ensaio {Punkt} do ensaio de erros de indicação na gama de pesagem {Bereich}. | [Valor] | {Bereich}: Gama de pesagem (1-4) {Punkt}: Ponto de ensaio (1 ... n) | Erros de indicação | todas | 32 | Sim | Sim | Sim | Sim
Waagenanzeige_mJ{Bereich}_{Punkt} | Carga (valor indicado) do ponto de ensaio {Punkt} da balança em utilização na gama de pesagem {Bereich} com unidade, determinada a partir do ponto de ensaio definido, após o ajuste (calibração com ajuste). | [Valor] [Unidade] | {Bereich}: Gama de pesagem (1-4) {Punkt}: Ponto de ensaio (1 ... n) | Erros de indicação | todas | 20 | Sim | Sim | Sim | Sim
Waagenanzeige_oJ{Bereich}_{Punkt} | Carga (valor indicado) do ponto de ensaio {Punkt} da balança em utilização na gama de pesagem {Bereich} com unidade, determinada a partir do ponto de ensaio definido, antes do ajuste (calibração sem ajuste). | [Valor] [Unidade] | {Bereich}: Gama de pesagem (1-4) {Punkt}: Ponto de ensaio (1 ... n) | Erros de indicação | todas | 20 | Sim | Sim | Sim | Sim
Waagenanzeige{Bereich}_{Punkt} | Carga (valor indicado) do ponto de ensaio {Punkt} da balança em utilização na gama de pesagem {Bereich} com unidade, determinada a partir do ponto de ensaio definido. | [Valor] [Unidade] | {Bereich}: Gama de pesagem (1-4) {Punkt}: Ponto de ensaio (1 ... n) | Erros de indicação | todas | 17 | Sim | Sim | Sim | Sim
LE_Abweichung_mJ{Bereich}_{Punkt} | Desvio da carga de substituição {Punkt} na gama de pesagem {Bereich} com unidade, após o ajuste (calibração com ajuste). | [Valor] [Unidade] | {Bereich}: Gama de pesagem (1-4) {Punkt}: Ponto de ensaio (1 ... n) | Carga de substituição | todas | 20 | Sim | Sim | Sim | Sim
LE_Abweichung_oJ{Bereich}_{Punkt} | Desvio da carga de substituição {Punkt} na gama de pesagem {Bereich} com unidade, antes do ajuste (calibração sem ajuste). | [Valor] [Unidade] | {Bereich}: Gama de pesagem (1-4) {Punkt}: Ponto de ensaio (1 ... n) | Carga de substituição | todas | 20 | Sim | Sim | Sim | Sim
LE_Abweichung{Bereich}_{Punkt} | Desvio da carga de substituição {Punkt} na gama de pesagem {Bereich} com unidade. | [Valor] [Unidade] | {Bereich}: Gama de pesagem (1-4) {Punkt}: Ponto de ensaio (1 ... n) | Carga de substituição | todas | 17 | Sim | Sim | Sim | Sim
LE_Anzeige_mJ{Bereich}_1 | Remove a tabela de cargas de substituição na gama de pesagem {Bereich} se aí não tiver havido equalização com carga de substituição; não insere texto, após o ajuste (calibração com ajuste). | (remove tabela/linha) | {Bereich}: Gama de pesagem (1-4) | Carga de substituição | todas | 16 | Sim | Sim | Sim | Sim
LE_Anzeige_mJ{Bereich}_{Punkt} | Valor indicado da carga de substituição {Punkt} na gama de pesagem {Bereich} com unidade, após o ajuste (calibração com ajuste). | [Valor] [Unidade] | {Bereich}: Gama de pesagem (1-4) {Punkt}: Ponto de ensaio (1 ... n) | Carga de substituição | todas | 17 | Sim | Sim | Sim | Sim
LE_Anzeige_oJ{Bereich}_1 | Remove a tabela de cargas de substituição na gama de pesagem {Bereich} se aí não tiver havido equalização com carga de substituição; não insere texto, antes do ajuste (calibração sem ajuste). | (remove tabela/linha) | {Bereich}: Gama de pesagem (1-4) | Carga de substituição | todas | 16 | Sim | Sim | Sim | Sim
LE_Anzeige_oJ{Bereich}_{Punkt} | Valor indicado da carga de substituição {Punkt} na gama de pesagem {Bereich} com unidade, antes do ajuste (calibração sem ajuste). | [Valor] [Unidade] | {Bereich}: Gama de pesagem (1-4) {Punkt}: Ponto de ensaio (1 ... n) | Carga de substituição | todas | 17 | Sim | Sim | Sim | Sim
LE_Anzeige{Bereich}_1 | Remove a tabela de cargas de substituição na gama de pesagem {Bereich} se aí não tiver havido equalização com carga de substituição; não insere texto. | (remove tabela/linha) | {Bereich}: Gama de pesagem (1-4) | Carga de substituição | todas | 13 | Sim | Sim | Sim | Sim
LE_Anzeige{Bereich}_{Punkt} | Valor indicado da carga de substituição {Punkt} na gama de pesagem {Bereich} com unidade. | [Valor] [Unidade] | {Bereich}: Gama de pesagem (1-4) {Punkt}: Ponto de ensaio (1 ... n) | Carga de substituição | todas | 14 | Sim | Sim | Sim | Sim
LE_Beschreibung_mJ{Bereich}_{Punkt} | Descrição da carga de substituição {Punkt} na gama de pesagem {Bereich}, após o ajuste (calibração com ajuste). | [Texto] | {Bereich}: Gama de pesagem (1-4) {Punkt}: Ponto de ensaio (1 ... n) | Carga de substituição | todas | 22 | Sim | Sim | Sim | Sim
LE_Beschreibung_oJ{Bereich}_{Punkt} | Descrição da carga de substituição {Punkt} na gama de pesagem {Bereich}, antes do ajuste (calibração sem ajuste). | [Texto] | {Bereich}: Gama de pesagem (1-4) {Punkt}: Ponto de ensaio (1 ... n) | Carga de substituição | todas | 22 | Sim | Sim | Sim | Sim
LE_Beschreibung{Bereich}_{Punkt} | Descrição da carga de substituição {Punkt} na gama de pesagem {Bereich}. | [Texto] | {Bereich}: Gama de pesagem (1-4) {Punkt}: Ponto de ensaio (1 ... n) | Carga de substituição | todas | 19 | Sim | Sim | Sim | Sim
LE_Kennzeichnung_mJ{Bereich}_{Punkt} | Identificação da carga de substituição {Punkt} na gama de pesagem {Bereich}, após o ajuste (calibração com ajuste). | [Texto] | {Bereich}: Gama de pesagem (1-4) {Punkt}: Ponto de ensaio (1 ... n) | Carga de substituição | todas | 23 | Sim | Sim | Sim | Sim
LE_Kennzeichnung_oJ{Bereich}_{Punkt} | Identificação da carga de substituição {Punkt} na gama de pesagem {Bereich}, antes do ajuste (calibração sem ajuste). | [Texto] | {Bereich}: Gama de pesagem (1-4) {Punkt}: Ponto de ensaio (1 ... n) | Carga de substituição | todas | 23 | Sim | Sim | Sim | Sim
LE_Kennzeichnung{Bereich}_{Punkt} | Identificação da carga de substituição {Punkt} na gama de pesagem {Bereich}. | [Texto] | {Bereich}: Gama de pesagem (1-4) {Punkt}: Ponto de ensaio (1 ... n) | Carga de substituição | todas | 20 | Sim | Sim | Sim | Sim
LE_Messunsicherheit_mJ{Bereich}_{Punkt} | Incerteza de medição da carga de substituição {Punkt} na gama de pesagem {Bereich} com unidade, após o ajuste (calibração com ajuste). | [Valor] [Unidade] | {Bereich}: Gama de pesagem (1-4) {Punkt}: Ponto de ensaio (1 ... n) | Carga de substituição | todas | 26 | Sim | Sim | Sim | Sim
LE_Messunsicherheit_oJ{Bereich}_{Punkt} | Incerteza de medição da carga de substituição {Punkt} na gama de pesagem {Bereich} com unidade, antes do ajuste (calibração sem ajuste). | [Valor] [Unidade] | {Bereich}: Gama de pesagem (1-4) {Punkt}: Ponto de ensaio (1 ... n) | Carga de substituição | todas | 26 | Sim | Sim | Sim | Sim
LE_Messunsicherheit{Bereich}_{Punkt} | Incerteza de medição da carga de substituição {Punkt} na gama de pesagem {Bereich} com unidade. | [Valor] [Unidade] | {Bereich}: Gama de pesagem (1-4) {Punkt}: Ponto de ensaio (1 ... n) | Carga de substituição | todas | 23 | Sim | Sim | Sim | Sim
LE_Prueflast_mJ{Bereich}_{Punkt} | Valor nominal da carga de substituição {Punkt} na gama de pesagem {Bereich} com unidade, após o ajuste (calibração com ajuste). | [Valor] [Unidade] | {Bereich}: Gama de pesagem (1-4) {Punkt}: Ponto de ensaio (1 ... n) | Carga de substituição | todas | 19 | Sim | Sim | Sim | Sim
LE_Prueflast_oJ{Bereich}_{Punkt} | Valor nominal da carga de substituição {Punkt} na gama de pesagem {Bereich} com unidade, antes do ajuste (calibração sem ajuste). | [Valor] [Unidade] | {Bereich}: Gama de pesagem (1-4) {Punkt}: Ponto de ensaio (1 ... n) | Carga de substituição | todas | 19 | Sim | Sim | Sim | Sim
LE_Prueflast{Bereich}_{Punkt} | Valor nominal da carga de substituição {Punkt} na gama de pesagem {Bereich} com unidade. | [Valor] [Unidade] | {Bereich}: Gama de pesagem (1-4) {Punkt}: Ponto de ensaio (1 ... n) | Carga de substituição | todas | 16 | Sim | Sim | Sim | Sim
max_mref_el{Bereich} | Maior soma dos pesos de referência da equalização com carga de substituição na gama de pesagem {Bereich} com unidade. | [Valor] [Unidade] | {Bereich}: Gama de pesagem (1-4) | Carga de substituição | todas | 12 | Sim | Sim | Sim | Sim
Summe_Waegewerte_Ersatzlast_mJ{Bereich}_{Punkt} | Soma dos valores convencionais de massa dos pesos utilizados para a carga de substituição {Punkt} na gama de pesagem {Bereich}, após o ajuste (calibração com ajuste). | [Valor] | {Bereich}: Gama de pesagem (1-4) {Punkt}: Ponto de ensaio (1 ... n) | Carga de substituição | todas | 34 | Sim | Sim | Sim | Sim
Summe_Waegewerte_Ersatzlast_oJ{Bereich}_{Punkt} | Soma dos valores convencionais de massa dos pesos utilizados para a carga de substituição {Punkt} na gama de pesagem {Bereich}, antes do ajuste (calibração sem ajuste). | [Valor] | {Bereich}: Gama de pesagem (1-4) {Punkt}: Ponto de ensaio (1 ... n) | Carga de substituição | todas | 34 | Sim | Sim | Sim | Sim
Summe_Waegewerte_Ersatzlast{Bereich}_{Punkt} | Soma dos valores convencionais de massa dos pesos utilizados para a carga de substituição {Punkt} na gama de pesagem {Bereich}. | [Valor] | {Bereich}: Gama de pesagem (1-4) {Punkt}: Ponto de ensaio (1 ... n) | Carga de substituição | todas | 31 | Sim | Sim | Sim | Sim
Chart_mJ{Bereich} | Gráfico da pesagem mínima na gama de pesagem {Bereich}, calibração com ajuste (após o ajuste). | [Imagem] | {Bereich}: Gama de pesagem (1-4) | Anexo (incerteza de medição, pesagem mínima) | todas | 9 | Sim | Sim | Sim | Sim
Chart_oJ{Bereich} | Gráfico da pesagem mínima na gama de pesagem {Bereich}, calibração sem ajuste (antes do ajuste). | [Imagem] | {Bereich}: Gama de pesagem (1-4) | Anexo (incerteza de medição, pesagem mínima) | todas | 9 | Sim | Sim | Sim | Sim
Chart_Unc_Cal_mJ{Bereich} | Gráfico dos resultados da calibração (incerteza de medição da calibração) na gama de pesagem {Bereich}, calibração com ajuste (após o ajuste). | [Imagem] | {Bereich}: Gama de pesagem (1-4) | Anexo (incerteza de medição, pesagem mínima) | todas | 17 | Sim | Sim | Sim | Sim
Chart_Unc_Cal_oJ{Bereich} | Gráfico dos resultados da calibração (incerteza de medição da calibração) na gama de pesagem {Bereich}, calibração sem ajuste (antes do ajuste). | [Imagem] | {Bereich}: Gama de pesagem (1-4) | Anexo (incerteza de medição, pesagem mínima) | todas | 17 | Sim | Sim | Sim | Sim
Chart_Unc_Cal{Bereich} | Gráfico dos resultados da calibração (incerteza de medição da calibração) na gama de pesagem {Bereich}. | [Imagem] | {Bereich}: Gama de pesagem (1-4) | Anexo (incerteza de medição, pesagem mínima) | todas | 14 | Sim | Sim | Sim | Sim
Chart_Unc_Use_mJ{Bereich} | Gráfico dos resultados da balança em utilização (incerteza de medição em utilização) na gama de pesagem {Bereich}, calibração com ajuste (após o ajuste). | [Imagem] | {Bereich}: Gama de pesagem (1-4) | Anexo (incerteza de medição, pesagem mínima) | todas | 17 | Sim | Sim | Sim | Sim
Chart_Unc_Use_oJ{Bereich} | Gráfico dos resultados da balança em utilização (incerteza de medição em utilização) na gama de pesagem {Bereich}, calibração sem ajuste (antes do ajuste). | [Imagem] | {Bereich}: Gama de pesagem (1-4) | Anexo (incerteza de medição, pesagem mínima) | todas | 17 | Sim | Sim | Sim | Sim
Chart_Unc_Use{Bereich} | Gráfico dos resultados da balança em utilização (incerteza de medição em utilização) na gama de pesagem {Bereich}. | [Imagem] | {Bereich}: Gama de pesagem (1-4) | Anexo (incerteza de medição, pesagem mínima) | todas | 14 | Sim | Sim | Sim | Sim
Chart{Bereich} | Gráfico da pesagem mínima na gama de pesagem {Bereich}. | [Imagem] | {Bereich}: Gama de pesagem (1-4) | Anexo (incerteza de medição, pesagem mínima) | todas | 6 | Sim | Sim | Sim | Sim
Mindesteinwaage_mJ{Bereich} | Pesagem mínima na gama de pesagem {Bereich} com unidade, calculada a partir da exatidão do processo e do fator de segurança da gama, calibração com ajuste (após o ajuste). | [Valor] [Unidade] | {Bereich}: Gama de pesagem (1-4) | Anexo (incerteza de medição, pesagem mínima) | todas | 19 | Sim | Sim | Sim | Sim
Mindesteinwaage_mJ{Bereich}_d | Pesagem mínima na gama de pesagem {Bereich} com unidade, calculada a partir da exatidão do processo e do fator de segurança da gama, casas decimais de acordo com a divisão de escala d, calibração com ajuste (após o ajuste). | [Valor] [Unidade] | {Bereich}: Gama de pesagem (1-4) | Anexo (incerteza de medição, pesagem mínima) | todas | 21 | Sim | Sim | Sim | Sim
Mindesteinwaage_mJ{Bereich}_SF0K5_01 | Pesagem mínima na gama de pesagem {Bereich} com unidade para fator de segurança 0,5 e exatidão do processo 0,1 %, com ajuste (após o ajuste). | [Valor] [Unidade] | {Bereich}: Gama de pesagem (1-4) | Anexo (incerteza de medição, pesagem mínima) | todas | 28 | Sim | Sim | Sim | Sim
Mindesteinwaage_mJ{Bereich}_SF0K5_01_d | Pesagem mínima na gama de pesagem {Bereich} com unidade para fator de segurança 0,5 e exatidão do processo 0,1 %, casas decimais de acordo com a divisão de escala d, com ajuste (após o ajuste). | [Valor] [Unidade] | {Bereich}: Gama de pesagem (1-4) | Anexo (incerteza de medição, pesagem mínima) | todas | 30 | Sim | Sim | Sim | Sim
Mindesteinwaage_mJ{Bereich}_SF0K5_02 | Pesagem mínima na gama de pesagem {Bereich} com unidade para fator de segurança 0,5 e exatidão do processo 0,2 %, com ajuste (após o ajuste). | [Valor] [Unidade] | {Bereich}: Gama de pesagem (1-4) | Anexo (incerteza de medição, pesagem mínima) | todas | 28 | Sim | Sim | Sim | Sim
Mindesteinwaage_mJ{Bereich}_SF0K5_02_d | Pesagem mínima na gama de pesagem {Bereich} com unidade para fator de segurança 0,5 e exatidão do processo 0,2 %, casas decimais de acordo com a divisão de escala d, com ajuste (após o ajuste). | [Valor] [Unidade] | {Bereich}: Gama de pesagem (1-4) | Anexo (incerteza de medição, pesagem mínima) | todas | 30 | Sim | Sim | Sim | Sim
Mindesteinwaage_mJ{Bereich}_SF0K5_03 | Pesagem mínima na gama de pesagem {Bereich} com unidade para fator de segurança 0,5 e exatidão do processo 0,3 %, com ajuste (após o ajuste). | [Valor] [Unidade] | {Bereich}: Gama de pesagem (1-4) | Anexo (incerteza de medição, pesagem mínima) | todas | 28 | Sim | Sim | Sim | Sim
Mindesteinwaage_mJ{Bereich}_SF0K5_03_d | Pesagem mínima na gama de pesagem {Bereich} com unidade para fator de segurança 0,5 e exatidão do processo 0,3 %, casas decimais de acordo com a divisão de escala d, com ajuste (após o ajuste). | [Valor] [Unidade] | {Bereich}: Gama de pesagem (1-4) | Anexo (incerteza de medição, pesagem mínima) | todas | 30 | Sim | Sim | Sim | Sim
Mindesteinwaage_mJ{Bereich}_SF0K5_05 | Pesagem mínima na gama de pesagem {Bereich} com unidade para fator de segurança 0,5 e exatidão do processo 0,5 %, com ajuste (após o ajuste). | [Valor] [Unidade] | {Bereich}: Gama de pesagem (1-4) | Anexo (incerteza de medição, pesagem mínima) | todas | 28 | Sim | Sim | Sim | Sim
Mindesteinwaage_mJ{Bereich}_SF0K5_05_d | Pesagem mínima na gama de pesagem {Bereich} com unidade para fator de segurança 0,5 e exatidão do processo 0,5 %, casas decimais de acordo com a divisão de escala d, com ajuste (após o ajuste). | [Valor] [Unidade] | {Bereich}: Gama de pesagem (1-4) | Anexo (incerteza de medição, pesagem mínima) | todas | 30 | Sim | Sim | Sim | Sim
Mindesteinwaage_mJ{Bereich}_SF0K5_1 | Pesagem mínima na gama de pesagem {Bereich} com unidade para fator de segurança 0,5 e exatidão do processo 1 %, com ajuste (após o ajuste). | [Valor] [Unidade] | {Bereich}: Gama de pesagem (1-4) | Anexo (incerteza de medição, pesagem mínima) | todas | 27 | Sim | Sim | Sim | Sim
Mindesteinwaage_mJ{Bereich}_SF0K5_10 | Pesagem mínima na gama de pesagem {Bereich} com unidade para fator de segurança 0,5 e exatidão do processo 10 %, com ajuste (após o ajuste). | [Valor] [Unidade] | {Bereich}: Gama de pesagem (1-4) | Anexo (incerteza de medição, pesagem mínima) | todas | 28 | Sim | Sim | Sim | Sim
Mindesteinwaage_mJ{Bereich}_SF0K5_10_d | Pesagem mínima na gama de pesagem {Bereich} com unidade para fator de segurança 0,5 e exatidão do processo 10 %, casas decimais de acordo com a divisão de escala d, com ajuste (após o ajuste). | [Valor] [Unidade] | {Bereich}: Gama de pesagem (1-4) | Anexo (incerteza de medição, pesagem mínima) | todas | 30 | Sim | Sim | Sim | Sim
Mindesteinwaage_mJ{Bereich}_SF0K5_1_d | Pesagem mínima na gama de pesagem {Bereich} com unidade para fator de segurança 0,5 e exatidão do processo 1 %, casas decimais de acordo com a divisão de escala d, com ajuste (após o ajuste). | [Valor] [Unidade] | {Bereich}: Gama de pesagem (1-4) | Anexo (incerteza de medição, pesagem mínima) | todas | 29 | Sim | Sim | Sim | Sim
Mindesteinwaage_mJ{Bereich}_SF0K5_2 | Pesagem mínima na gama de pesagem {Bereich} com unidade para fator de segurança 0,5 e exatidão do processo 2 %, com ajuste (após o ajuste). | [Valor] [Unidade] | {Bereich}: Gama de pesagem (1-4) | Anexo (incerteza de medição, pesagem mínima) | todas | 27 | Sim | Sim | Sim | Sim
Mindesteinwaage_mJ{Bereich}_SF0K5_2_d | Pesagem mínima na gama de pesagem {Bereich} com unidade para fator de segurança 0,5 e exatidão do processo 2 %, casas decimais de acordo com a divisão de escala d, com ajuste (após o ajuste). | [Valor] [Unidade] | {Bereich}: Gama de pesagem (1-4) | Anexo (incerteza de medição, pesagem mínima) | todas | 29 | Sim | Sim | Sim | Sim
Mindesteinwaage_mJ{Bereich}_SF0K5_3 | Pesagem mínima na gama de pesagem {Bereich} com unidade para fator de segurança 0,5 e exatidão do processo 3 %, com ajuste (após o ajuste). | [Valor] [Unidade] | {Bereich}: Gama de pesagem (1-4) | Anexo (incerteza de medição, pesagem mínima) | todas | 27 | Sim | Sim | Sim | Sim
Mindesteinwaage_mJ{Bereich}_SF0K5_3_d | Pesagem mínima na gama de pesagem {Bereich} com unidade para fator de segurança 0,5 e exatidão do processo 3 %, casas decimais de acordo com a divisão de escala d, com ajuste (após o ajuste). | [Valor] [Unidade] | {Bereich}: Gama de pesagem (1-4) | Anexo (incerteza de medição, pesagem mínima) | todas | 29 | Sim | Sim | Sim | Sim
Mindesteinwaage_mJ{Bereich}_SF0K5_5 | Pesagem mínima na gama de pesagem {Bereich} com unidade para fator de segurança 0,5 e exatidão do processo 5 %, com ajuste (após o ajuste). | [Valor] [Unidade] | {Bereich}: Gama de pesagem (1-4) | Anexo (incerteza de medição, pesagem mínima) | todas | 27 | Sim | Sim | Sim | Sim
Mindesteinwaage_mJ{Bereich}_SF0K5_5_d | Pesagem mínima na gama de pesagem {Bereich} com unidade para fator de segurança 0,5 e exatidão do processo 5 %, casas decimais de acordo com a divisão de escala d, com ajuste (após o ajuste). | [Valor] [Unidade] | {Bereich}: Gama de pesagem (1-4) | Anexo (incerteza de medição, pesagem mínima) | todas | 29 | Sim | Sim | Sim | Sim
Mindesteinwaage_mJ{Bereich}_SF10_01 | Pesagem mínima na gama de pesagem {Bereich} com unidade para fator de segurança 10 e exatidão do processo 0,1 %, com ajuste (após o ajuste). | [Valor] [Unidade] | {Bereich}: Gama de pesagem (1-4) | Anexo (incerteza de medição, pesagem mínima) | todas | 27 | Sim | Sim | Sim | Sim
Mindesteinwaage_mJ{Bereich}_SF10_01_d | Pesagem mínima na gama de pesagem {Bereich} com unidade para fator de segurança 10 e exatidão do processo 0,1 %, casas decimais de acordo com a divisão de escala d, com ajuste (após o ajuste). | [Valor] [Unidade] | {Bereich}: Gama de pesagem (1-4) | Anexo (incerteza de medição, pesagem mínima) | todas | 29 | Sim | Sim | Sim | Sim
Mindesteinwaage_mJ{Bereich}_SF10_02 | Pesagem mínima na gama de pesagem {Bereich} com unidade para fator de segurança 10 e exatidão do processo 0,2 %, com ajuste (após o ajuste). | [Valor] [Unidade] | {Bereich}: Gama de pesagem (1-4) | Anexo (incerteza de medição, pesagem mínima) | todas | 27 | Sim | Sim | Sim | Sim
Mindesteinwaage_mJ{Bereich}_SF10_02_d | Pesagem mínima na gama de pesagem {Bereich} com unidade para fator de segurança 10 e exatidão do processo 0,2 %, casas decimais de acordo com a divisão de escala d, com ajuste (após o ajuste). | [Valor] [Unidade] | {Bereich}: Gama de pesagem (1-4) | Anexo (incerteza de medição, pesagem mínima) | todas | 29 | Sim | Sim | Sim | Sim
Mindesteinwaage_mJ{Bereich}_SF10_03 | Pesagem mínima na gama de pesagem {Bereich} com unidade para fator de segurança 10 e exatidão do processo 0,3 %, com ajuste (após o ajuste). | [Valor] [Unidade] | {Bereich}: Gama de pesagem (1-4) | Anexo (incerteza de medição, pesagem mínima) | todas | 27 | Sim | Sim | Sim | Sim
Mindesteinwaage_mJ{Bereich}_SF10_03_d | Pesagem mínima na gama de pesagem {Bereich} com unidade para fator de segurança 10 e exatidão do processo 0,3 %, casas decimais de acordo com a divisão de escala d, com ajuste (após o ajuste). | [Valor] [Unidade] | {Bereich}: Gama de pesagem (1-4) | Anexo (incerteza de medição, pesagem mínima) | todas | 29 | Sim | Sim | Sim | Sim
Mindesteinwaage_mJ{Bereich}_SF10_05 | Pesagem mínima na gama de pesagem {Bereich} com unidade para fator de segurança 10 e exatidão do processo 0,5 %, com ajuste (após o ajuste). | [Valor] [Unidade] | {Bereich}: Gama de pesagem (1-4) | Anexo (incerteza de medição, pesagem mínima) | todas | 27 | Sim | Sim | Sim | Sim
Mindesteinwaage_mJ{Bereich}_SF10_05_d | Pesagem mínima na gama de pesagem {Bereich} com unidade para fator de segurança 10 e exatidão do processo 0,5 %, casas decimais de acordo com a divisão de escala d, com ajuste (após o ajuste). | [Valor] [Unidade] | {Bereich}: Gama de pesagem (1-4) | Anexo (incerteza de medição, pesagem mínima) | todas | 29 | Sim | Sim | Sim | Sim
Mindesteinwaage_mJ{Bereich}_SF10_1 | Pesagem mínima na gama de pesagem {Bereich} com unidade para fator de segurança 10 e exatidão do processo 1 %, com ajuste (após o ajuste). | [Valor] [Unidade] | {Bereich}: Gama de pesagem (1-4) | Anexo (incerteza de medição, pesagem mínima) | todas | 26 | Sim | Sim | Sim | Sim
Mindesteinwaage_mJ{Bereich}_SF10_10 | Pesagem mínima na gama de pesagem {Bereich} com unidade para fator de segurança 10 e exatidão do processo 10 %, com ajuste (após o ajuste). | [Valor] [Unidade] | {Bereich}: Gama de pesagem (1-4) | Anexo (incerteza de medição, pesagem mínima) | todas | 27 | Sim | Sim | Sim | Sim
Mindesteinwaage_mJ{Bereich}_SF10_10_d | Pesagem mínima na gama de pesagem {Bereich} com unidade para fator de segurança 10 e exatidão do processo 10 %, casas decimais de acordo com a divisão de escala d, com ajuste (após o ajuste). | [Valor] [Unidade] | {Bereich}: Gama de pesagem (1-4) | Anexo (incerteza de medição, pesagem mínima) | todas | 29 | Sim | Sim | Sim | Sim
Mindesteinwaage_mJ{Bereich}_SF10_1_d | Pesagem mínima na gama de pesagem {Bereich} com unidade para fator de segurança 10 e exatidão do processo 1 %, casas decimais de acordo com a divisão de escala d, com ajuste (após o ajuste). | [Valor] [Unidade] | {Bereich}: Gama de pesagem (1-4) | Anexo (incerteza de medição, pesagem mínima) | todas | 28 | Sim | Sim | Sim | Sim
Mindesteinwaage_mJ{Bereich}_SF10_2 | Pesagem mínima na gama de pesagem {Bereich} com unidade para fator de segurança 10 e exatidão do processo 2 %, com ajuste (após o ajuste). | [Valor] [Unidade] | {Bereich}: Gama de pesagem (1-4) | Anexo (incerteza de medição, pesagem mínima) | todas | 26 | Sim | Sim | Sim | Sim
Mindesteinwaage_mJ{Bereich}_SF10_2_d | Pesagem mínima na gama de pesagem {Bereich} com unidade para fator de segurança 10 e exatidão do processo 2 %, casas decimais de acordo com a divisão de escala d, com ajuste (após o ajuste). | [Valor] [Unidade] | {Bereich}: Gama de pesagem (1-4) | Anexo (incerteza de medição, pesagem mínima) | todas | 28 | Sim | Sim | Sim | Sim
Mindesteinwaage_mJ{Bereich}_SF10_3 | Pesagem mínima na gama de pesagem {Bereich} com unidade para fator de segurança 10 e exatidão do processo 3 %, com ajuste (após o ajuste). | [Valor] [Unidade] | {Bereich}: Gama de pesagem (1-4) | Anexo (incerteza de medição, pesagem mínima) | todas | 26 | Sim | Sim | Sim | Sim
Mindesteinwaage_mJ{Bereich}_SF10_3_d | Pesagem mínima na gama de pesagem {Bereich} com unidade para fator de segurança 10 e exatidão do processo 3 %, casas decimais de acordo com a divisão de escala d, com ajuste (após o ajuste). | [Valor] [Unidade] | {Bereich}: Gama de pesagem (1-4) | Anexo (incerteza de medição, pesagem mínima) | todas | 28 | Sim | Sim | Sim | Sim
Mindesteinwaage_mJ{Bereich}_SF10_5 | Pesagem mínima na gama de pesagem {Bereich} com unidade para fator de segurança 10 e exatidão do processo 5 %, com ajuste (após o ajuste). | [Valor] [Unidade] | {Bereich}: Gama de pesagem (1-4) | Anexo (incerteza de medição, pesagem mínima) | todas | 26 | Sim | Sim | Sim | Sim
Mindesteinwaage_mJ{Bereich}_SF10_5_d | Pesagem mínima na gama de pesagem {Bereich} com unidade para fator de segurança 10 e exatidão do processo 5 %, casas decimais de acordo com a divisão de escala d, com ajuste (após o ajuste). | [Valor] [Unidade] | {Bereich}: Gama de pesagem (1-4) | Anexo (incerteza de medição, pesagem mínima) | todas | 28 | Sim | Sim | Sim | Sim
Mindesteinwaage_mJ{Bereich}_SF1_01 | Pesagem mínima na gama de pesagem {Bereich} com unidade para fator de segurança 1 e exatidão do processo 0,1 %, com ajuste (após o ajuste). | [Valor] [Unidade] | {Bereich}: Gama de pesagem (1-4) | Anexo (incerteza de medição, pesagem mínima) | todas | 26 | Sim | Sim | Sim | Sim
Mindesteinwaage_mJ{Bereich}_SF1_01_d | Pesagem mínima na gama de pesagem {Bereich} com unidade para fator de segurança 1 e exatidão do processo 0,1 %, casas decimais de acordo com a divisão de escala d, com ajuste (após o ajuste). | [Valor] [Unidade] | {Bereich}: Gama de pesagem (1-4) | Anexo (incerteza de medição, pesagem mínima) | todas | 28 | Sim | Sim | Sim | Sim
Mindesteinwaage_mJ{Bereich}_SF1_02 | Pesagem mínima na gama de pesagem {Bereich} com unidade para fator de segurança 1 e exatidão do processo 0,2 %, com ajuste (após o ajuste). | [Valor] [Unidade] | {Bereich}: Gama de pesagem (1-4) | Anexo (incerteza de medição, pesagem mínima) | todas | 26 | Sim | Sim | Sim | Sim
Mindesteinwaage_mJ{Bereich}_SF1_02_d | Pesagem mínima na gama de pesagem {Bereich} com unidade para fator de segurança 1 e exatidão do processo 0,2 %, casas decimais de acordo com a divisão de escala d, com ajuste (após o ajuste). | [Valor] [Unidade] | {Bereich}: Gama de pesagem (1-4) | Anexo (incerteza de medição, pesagem mínima) | todas | 28 | Sim | Sim | Sim | Sim
Mindesteinwaage_mJ{Bereich}_SF1_03 | Pesagem mínima na gama de pesagem {Bereich} com unidade para fator de segurança 1 e exatidão do processo 0,3 %, com ajuste (após o ajuste). | [Valor] [Unidade] | {Bereich}: Gama de pesagem (1-4) | Anexo (incerteza de medição, pesagem mínima) | todas | 26 | Sim | Sim | Sim | Sim
Mindesteinwaage_mJ{Bereich}_SF1_03_d | Pesagem mínima na gama de pesagem {Bereich} com unidade para fator de segurança 1 e exatidão do processo 0,3 %, casas decimais de acordo com a divisão de escala d, com ajuste (após o ajuste). | [Valor] [Unidade] | {Bereich}: Gama de pesagem (1-4) | Anexo (incerteza de medição, pesagem mínima) | todas | 28 | Sim | Sim | Sim | Sim
Mindesteinwaage_mJ{Bereich}_SF1_05 | Pesagem mínima na gama de pesagem {Bereich} com unidade para fator de segurança 1 e exatidão do processo 0,5 %, com ajuste (após o ajuste). | [Valor] [Unidade] | {Bereich}: Gama de pesagem (1-4) | Anexo (incerteza de medição, pesagem mínima) | todas | 26 | Sim | Sim | Sim | Sim
Mindesteinwaage_mJ{Bereich}_SF1_05_d | Pesagem mínima na gama de pesagem {Bereich} com unidade para fator de segurança 1 e exatidão do processo 0,5 %, casas decimais de acordo com a divisão de escala d, com ajuste (após o ajuste). | [Valor] [Unidade] | {Bereich}: Gama de pesagem (1-4) | Anexo (incerteza de medição, pesagem mínima) | todas | 28 | Sim | Sim | Sim | Sim
Mindesteinwaage_mJ{Bereich}_SF1_1 | Pesagem mínima na gama de pesagem {Bereich} com unidade para fator de segurança 1 e exatidão do processo 1 %, com ajuste (após o ajuste). | [Valor] [Unidade] | {Bereich}: Gama de pesagem (1-4) | Anexo (incerteza de medição, pesagem mínima) | todas | 25 | Sim | Sim | Sim | Sim
Mindesteinwaage_mJ{Bereich}_SF1_10 | Pesagem mínima na gama de pesagem {Bereich} com unidade para fator de segurança 1 e exatidão do processo 10 %, com ajuste (após o ajuste). | [Valor] [Unidade] | {Bereich}: Gama de pesagem (1-4) | Anexo (incerteza de medição, pesagem mínima) | todas | 26 | Sim | Sim | Sim | Sim
Mindesteinwaage_mJ{Bereich}_SF1_10_d | Pesagem mínima na gama de pesagem {Bereich} com unidade para fator de segurança 1 e exatidão do processo 10 %, casas decimais de acordo com a divisão de escala d, com ajuste (após o ajuste). | [Valor] [Unidade] | {Bereich}: Gama de pesagem (1-4) | Anexo (incerteza de medição, pesagem mínima) | todas | 28 | Sim | Sim | Sim | Sim
Mindesteinwaage_mJ{Bereich}_SF1_1_d | Pesagem mínima na gama de pesagem {Bereich} com unidade para fator de segurança 1 e exatidão do processo 1 %, casas decimais de acordo com a divisão de escala d, com ajuste (após o ajuste). | [Valor] [Unidade] | {Bereich}: Gama de pesagem (1-4) | Anexo (incerteza de medição, pesagem mínima) | todas | 27 | Sim | Sim | Sim | Sim
Mindesteinwaage_mJ{Bereich}_SF1_2 | Pesagem mínima na gama de pesagem {Bereich} com unidade para fator de segurança 1 e exatidão do processo 2 %, com ajuste (após o ajuste). | [Valor] [Unidade] | {Bereich}: Gama de pesagem (1-4) | Anexo (incerteza de medição, pesagem mínima) | todas | 25 | Sim | Sim | Sim | Sim
Mindesteinwaage_mJ{Bereich}_SF1_2_d | Pesagem mínima na gama de pesagem {Bereich} com unidade para fator de segurança 1 e exatidão do processo 2 %, casas decimais de acordo com a divisão de escala d, com ajuste (após o ajuste). | [Valor] [Unidade] | {Bereich}: Gama de pesagem (1-4) | Anexo (incerteza de medição, pesagem mínima) | todas | 27 | Sim | Sim | Sim | Sim
Mindesteinwaage_mJ{Bereich}_SF1_3 | Pesagem mínima na gama de pesagem {Bereich} com unidade para fator de segurança 1 e exatidão do processo 3 %, com ajuste (após o ajuste). | [Valor] [Unidade] | {Bereich}: Gama de pesagem (1-4) | Anexo (incerteza de medição, pesagem mínima) | todas | 25 | Sim | Sim | Sim | Sim
Mindesteinwaage_mJ{Bereich}_SF1_3_d | Pesagem mínima na gama de pesagem {Bereich} com unidade para fator de segurança 1 e exatidão do processo 3 %, casas decimais de acordo com a divisão de escala d, com ajuste (após o ajuste). | [Valor] [Unidade] | {Bereich}: Gama de pesagem (1-4) | Anexo (incerteza de medição, pesagem mínima) | todas | 27 | Sim | Sim | Sim | Sim
Mindesteinwaage_mJ{Bereich}_SF1_5 | Pesagem mínima na gama de pesagem {Bereich} com unidade para fator de segurança 1 e exatidão do processo 5 %, com ajuste (após o ajuste). | [Valor] [Unidade] | {Bereich}: Gama de pesagem (1-4) | Anexo (incerteza de medição, pesagem mínima) | todas | 25 | Sim | Sim | Sim | Sim
Mindesteinwaage_mJ{Bereich}_SF1_5_d | Pesagem mínima na gama de pesagem {Bereich} com unidade para fator de segurança 1 e exatidão do processo 5 %, casas decimais de acordo com a divisão de escala d, com ajuste (após o ajuste). | [Valor] [Unidade] | {Bereich}: Gama de pesagem (1-4) | Anexo (incerteza de medição, pesagem mínima) | todas | 27 | Sim | Sim | Sim | Sim
Mindesteinwaage_mJ{Bereich}_SF1K5_01 | Pesagem mínima na gama de pesagem {Bereich} com unidade para fator de segurança 1,5 e exatidão do processo 0,1 %, com ajuste (após o ajuste). | [Valor] [Unidade] | {Bereich}: Gama de pesagem (1-4) | Anexo (incerteza de medição, pesagem mínima) | todas | 28 | Sim | Sim | Sim | Sim
Mindesteinwaage_mJ{Bereich}_SF1K5_01_d | Pesagem mínima na gama de pesagem {Bereich} com unidade para fator de segurança 1,5 e exatidão do processo 0,1 %, casas decimais de acordo com a divisão de escala d, com ajuste (após o ajuste). | [Valor] [Unidade] | {Bereich}: Gama de pesagem (1-4) | Anexo (incerteza de medição, pesagem mínima) | todas | 30 | Sim | Sim | Sim | Sim
Mindesteinwaage_mJ{Bereich}_SF1K5_02 | Pesagem mínima na gama de pesagem {Bereich} com unidade para fator de segurança 1,5 e exatidão do processo 0,2 %, com ajuste (após o ajuste). | [Valor] [Unidade] | {Bereich}: Gama de pesagem (1-4) | Anexo (incerteza de medição, pesagem mínima) | todas | 28 | Sim | Sim | Sim | Sim
Mindesteinwaage_mJ{Bereich}_SF1K5_02_d | Pesagem mínima na gama de pesagem {Bereich} com unidade para fator de segurança 1,5 e exatidão do processo 0,2 %, casas decimais de acordo com a divisão de escala d, com ajuste (após o ajuste). | [Valor] [Unidade] | {Bereich}: Gama de pesagem (1-4) | Anexo (incerteza de medição, pesagem mínima) | todas | 30 | Sim | Sim | Sim | Sim
Mindesteinwaage_mJ{Bereich}_SF1K5_03 | Pesagem mínima na gama de pesagem {Bereich} com unidade para fator de segurança 1,5 e exatidão do processo 0,3 %, com ajuste (após o ajuste). | [Valor] [Unidade] | {Bereich}: Gama de pesagem (1-4) | Anexo (incerteza de medição, pesagem mínima) | todas | 28 | Sim | Sim | Sim | Sim
Mindesteinwaage_mJ{Bereich}_SF1K5_03_d | Pesagem mínima na gama de pesagem {Bereich} com unidade para fator de segurança 1,5 e exatidão do processo 0,3 %, casas decimais de acordo com a divisão de escala d, com ajuste (após o ajuste). | [Valor] [Unidade] | {Bereich}: Gama de pesagem (1-4) | Anexo (incerteza de medição, pesagem mínima) | todas | 30 | Sim | Sim | Sim | Sim
Mindesteinwaage_mJ{Bereich}_SF1K5_05 | Pesagem mínima na gama de pesagem {Bereich} com unidade para fator de segurança 1,5 e exatidão do processo 0,5 %, com ajuste (após o ajuste). | [Valor] [Unidade] | {Bereich}: Gama de pesagem (1-4) | Anexo (incerteza de medição, pesagem mínima) | todas | 28 | Sim | Sim | Sim | Sim
Mindesteinwaage_mJ{Bereich}_SF1K5_05_d | Pesagem mínima na gama de pesagem {Bereich} com unidade para fator de segurança 1,5 e exatidão do processo 0,5 %, casas decimais de acordo com a divisão de escala d, com ajuste (após o ajuste). | [Valor] [Unidade] | {Bereich}: Gama de pesagem (1-4) | Anexo (incerteza de medição, pesagem mínima) | todas | 30 | Sim | Sim | Sim | Sim
Mindesteinwaage_mJ{Bereich}_SF1K5_1 | Pesagem mínima na gama de pesagem {Bereich} com unidade para fator de segurança 1,5 e exatidão do processo 1 %, com ajuste (após o ajuste). | [Valor] [Unidade] | {Bereich}: Gama de pesagem (1-4) | Anexo (incerteza de medição, pesagem mínima) | todas | 27 | Sim | Sim | Sim | Sim
Mindesteinwaage_mJ{Bereich}_SF1K5_10 | Pesagem mínima na gama de pesagem {Bereich} com unidade para fator de segurança 1,5 e exatidão do processo 10 %, com ajuste (após o ajuste). | [Valor] [Unidade] | {Bereich}: Gama de pesagem (1-4) | Anexo (incerteza de medição, pesagem mínima) | todas | 28 | Sim | Sim | Sim | Sim
Mindesteinwaage_mJ{Bereich}_SF1K5_10_d | Pesagem mínima na gama de pesagem {Bereich} com unidade para fator de segurança 1,5 e exatidão do processo 10 %, casas decimais de acordo com a divisão de escala d, com ajuste (após o ajuste). | [Valor] [Unidade] | {Bereich}: Gama de pesagem (1-4) | Anexo (incerteza de medição, pesagem mínima) | todas | 30 | Sim | Sim | Sim | Sim
Mindesteinwaage_mJ{Bereich}_SF1K5_1_d | Pesagem mínima na gama de pesagem {Bereich} com unidade para fator de segurança 1,5 e exatidão do processo 1 %, casas decimais de acordo com a divisão de escala d, com ajuste (após o ajuste). | [Valor] [Unidade] | {Bereich}: Gama de pesagem (1-4) | Anexo (incerteza de medição, pesagem mínima) | todas | 29 | Sim | Sim | Sim | Sim
Mindesteinwaage_mJ{Bereich}_SF1K5_2 | Pesagem mínima na gama de pesagem {Bereich} com unidade para fator de segurança 1,5 e exatidão do processo 2 %, com ajuste (após o ajuste). | [Valor] [Unidade] | {Bereich}: Gama de pesagem (1-4) | Anexo (incerteza de medição, pesagem mínima) | todas | 27 | Sim | Sim | Sim | Sim
Mindesteinwaage_mJ{Bereich}_SF1K5_2_d | Pesagem mínima na gama de pesagem {Bereich} com unidade para fator de segurança 1,5 e exatidão do processo 2 %, casas decimais de acordo com a divisão de escala d, com ajuste (após o ajuste). | [Valor] [Unidade] | {Bereich}: Gama de pesagem (1-4) | Anexo (incerteza de medição, pesagem mínima) | todas | 29 | Sim | Sim | Sim | Sim
Mindesteinwaage_mJ{Bereich}_SF1K5_3 | Pesagem mínima na gama de pesagem {Bereich} com unidade para fator de segurança 1,5 e exatidão do processo 3 %, com ajuste (após o ajuste). | [Valor] [Unidade] | {Bereich}: Gama de pesagem (1-4) | Anexo (incerteza de medição, pesagem mínima) | todas | 27 | Sim | Sim | Sim | Sim
Mindesteinwaage_mJ{Bereich}_SF1K5_3_d | Pesagem mínima na gama de pesagem {Bereich} com unidade para fator de segurança 1,5 e exatidão do processo 3 %, casas decimais de acordo com a divisão de escala d, com ajuste (após o ajuste). | [Valor] [Unidade] | {Bereich}: Gama de pesagem (1-4) | Anexo (incerteza de medição, pesagem mínima) | todas | 29 | Sim | Sim | Sim | Sim
Mindesteinwaage_mJ{Bereich}_SF1K5_5 | Pesagem mínima na gama de pesagem {Bereich} com unidade para fator de segurança 1,5 e exatidão do processo 5 %, com ajuste (após o ajuste). | [Valor] [Unidade] | {Bereich}: Gama de pesagem (1-4) | Anexo (incerteza de medição, pesagem mínima) | todas | 27 | Sim | Sim | Sim | Sim
Mindesteinwaage_mJ{Bereich}_SF1K5_5_d | Pesagem mínima na gama de pesagem {Bereich} com unidade para fator de segurança 1,5 e exatidão do processo 5 %, casas decimais de acordo com a divisão de escala d, com ajuste (após o ajuste). | [Valor] [Unidade] | {Bereich}: Gama de pesagem (1-4) | Anexo (incerteza de medição, pesagem mínima) | todas | 29 | Sim | Sim | Sim | Sim
Mindesteinwaage_mJ{Bereich}_SF2_01 | Pesagem mínima na gama de pesagem {Bereich} com unidade para fator de segurança 2 e exatidão do processo 0,1 %, com ajuste (após o ajuste). | [Valor] [Unidade] | {Bereich}: Gama de pesagem (1-4) | Anexo (incerteza de medição, pesagem mínima) | todas | 26 | Sim | Sim | Sim | Sim
Mindesteinwaage_mJ{Bereich}_SF2_01_d | Pesagem mínima na gama de pesagem {Bereich} com unidade para fator de segurança 2 e exatidão do processo 0,1 %, casas decimais de acordo com a divisão de escala d, com ajuste (após o ajuste). | [Valor] [Unidade] | {Bereich}: Gama de pesagem (1-4) | Anexo (incerteza de medição, pesagem mínima) | todas | 28 | Sim | Sim | Sim | Sim
Mindesteinwaage_mJ{Bereich}_SF2_02 | Pesagem mínima na gama de pesagem {Bereich} com unidade para fator de segurança 2 e exatidão do processo 0,2 %, com ajuste (após o ajuste). | [Valor] [Unidade] | {Bereich}: Gama de pesagem (1-4) | Anexo (incerteza de medição, pesagem mínima) | todas | 26 | Sim | Sim | Sim | Sim
Mindesteinwaage_mJ{Bereich}_SF2_02_d | Pesagem mínima na gama de pesagem {Bereich} com unidade para fator de segurança 2 e exatidão do processo 0,2 %, casas decimais de acordo com a divisão de escala d, com ajuste (após o ajuste). | [Valor] [Unidade] | {Bereich}: Gama de pesagem (1-4) | Anexo (incerteza de medição, pesagem mínima) | todas | 28 | Sim | Sim | Sim | Sim
Mindesteinwaage_mJ{Bereich}_SF2_03 | Pesagem mínima na gama de pesagem {Bereich} com unidade para fator de segurança 2 e exatidão do processo 0,3 %, com ajuste (após o ajuste). | [Valor] [Unidade] | {Bereich}: Gama de pesagem (1-4) | Anexo (incerteza de medição, pesagem mínima) | todas | 26 | Sim | Sim | Sim | Sim
Mindesteinwaage_mJ{Bereich}_SF2_03_d | Pesagem mínima na gama de pesagem {Bereich} com unidade para fator de segurança 2 e exatidão do processo 0,3 %, casas decimais de acordo com a divisão de escala d, com ajuste (após o ajuste). | [Valor] [Unidade] | {Bereich}: Gama de pesagem (1-4) | Anexo (incerteza de medição, pesagem mínima) | todas | 28 | Sim | Sim | Sim | Sim
Mindesteinwaage_mJ{Bereich}_SF2_05 | Pesagem mínima na gama de pesagem {Bereich} com unidade para fator de segurança 2 e exatidão do processo 0,5 %, com ajuste (após o ajuste). | [Valor] [Unidade] | {Bereich}: Gama de pesagem (1-4) | Anexo (incerteza de medição, pesagem mínima) | todas | 26 | Sim | Sim | Sim | Sim
Mindesteinwaage_mJ{Bereich}_SF2_05_d | Pesagem mínima na gama de pesagem {Bereich} com unidade para fator de segurança 2 e exatidão do processo 0,5 %, casas decimais de acordo com a divisão de escala d, com ajuste (após o ajuste). | [Valor] [Unidade] | {Bereich}: Gama de pesagem (1-4) | Anexo (incerteza de medição, pesagem mínima) | todas | 28 | Sim | Sim | Sim | Sim
Mindesteinwaage_mJ{Bereich}_SF2_1 | Pesagem mínima na gama de pesagem {Bereich} com unidade para fator de segurança 2 e exatidão do processo 1 %, com ajuste (após o ajuste). | [Valor] [Unidade] | {Bereich}: Gama de pesagem (1-4) | Anexo (incerteza de medição, pesagem mínima) | todas | 25 | Sim | Sim | Sim | Sim
Mindesteinwaage_mJ{Bereich}_SF2_10 | Pesagem mínima na gama de pesagem {Bereich} com unidade para fator de segurança 2 e exatidão do processo 10 %, com ajuste (após o ajuste). | [Valor] [Unidade] | {Bereich}: Gama de pesagem (1-4) | Anexo (incerteza de medição, pesagem mínima) | todas | 26 | Sim | Sim | Sim | Sim
Mindesteinwaage_mJ{Bereich}_SF2_10_d | Pesagem mínima na gama de pesagem {Bereich} com unidade para fator de segurança 2 e exatidão do processo 10 %, casas decimais de acordo com a divisão de escala d, com ajuste (após o ajuste). | [Valor] [Unidade] | {Bereich}: Gama de pesagem (1-4) | Anexo (incerteza de medição, pesagem mínima) | todas | 28 | Sim | Sim | Sim | Sim
Mindesteinwaage_mJ{Bereich}_SF2_1_d | Pesagem mínima na gama de pesagem {Bereich} com unidade para fator de segurança 2 e exatidão do processo 1 %, casas decimais de acordo com a divisão de escala d, com ajuste (após o ajuste). | [Valor] [Unidade] | {Bereich}: Gama de pesagem (1-4) | Anexo (incerteza de medição, pesagem mínima) | todas | 27 | Sim | Sim | Sim | Sim
Mindesteinwaage_mJ{Bereich}_SF2_2 | Pesagem mínima na gama de pesagem {Bereich} com unidade para fator de segurança 2 e exatidão do processo 2 %, com ajuste (após o ajuste). | [Valor] [Unidade] | {Bereich}: Gama de pesagem (1-4) | Anexo (incerteza de medição, pesagem mínima) | todas | 25 | Sim | Sim | Sim | Sim
Mindesteinwaage_mJ{Bereich}_SF2_2_d | Pesagem mínima na gama de pesagem {Bereich} com unidade para fator de segurança 2 e exatidão do processo 2 %, casas decimais de acordo com a divisão de escala d, com ajuste (após o ajuste). | [Valor] [Unidade] | {Bereich}: Gama de pesagem (1-4) | Anexo (incerteza de medição, pesagem mínima) | todas | 27 | Sim | Sim | Sim | Sim
Mindesteinwaage_mJ{Bereich}_SF2_3 | Pesagem mínima na gama de pesagem {Bereich} com unidade para fator de segurança 2 e exatidão do processo 3 %, com ajuste (após o ajuste). | [Valor] [Unidade] | {Bereich}: Gama de pesagem (1-4) | Anexo (incerteza de medição, pesagem mínima) | todas | 25 | Sim | Sim | Sim | Sim
Mindesteinwaage_mJ{Bereich}_SF2_3_d | Pesagem mínima na gama de pesagem {Bereich} com unidade para fator de segurança 2 e exatidão do processo 3 %, casas decimais de acordo com a divisão de escala d, com ajuste (após o ajuste). | [Valor] [Unidade] | {Bereich}: Gama de pesagem (1-4) | Anexo (incerteza de medição, pesagem mínima) | todas | 27 | Sim | Sim | Sim | Sim
Mindesteinwaage_mJ{Bereich}_SF2_5 | Pesagem mínima na gama de pesagem {Bereich} com unidade para fator de segurança 2 e exatidão do processo 5 %, com ajuste (após o ajuste). | [Valor] [Unidade] | {Bereich}: Gama de pesagem (1-4) | Anexo (incerteza de medição, pesagem mínima) | todas | 25 | Sim | Sim | Sim | Sim
Mindesteinwaage_mJ{Bereich}_SF2_5_d | Pesagem mínima na gama de pesagem {Bereich} com unidade para fator de segurança 2 e exatidão do processo 5 %, casas decimais de acordo com a divisão de escala d, com ajuste (após o ajuste). | [Valor] [Unidade] | {Bereich}: Gama de pesagem (1-4) | Anexo (incerteza de medição, pesagem mínima) | todas | 27 | Sim | Sim | Sim | Sim
Mindesteinwaage_mJ{Bereich}_SF2K5_01 | Pesagem mínima na gama de pesagem {Bereich} com unidade para fator de segurança 2,5 e exatidão do processo 0,1 %, com ajuste (após o ajuste). | [Valor] [Unidade] | {Bereich}: Gama de pesagem (1-4) | Anexo (incerteza de medição, pesagem mínima) | todas | 28 | Sim | Sim | Sim | Sim
Mindesteinwaage_mJ{Bereich}_SF2K5_01_d | Pesagem mínima na gama de pesagem {Bereich} com unidade para fator de segurança 2,5 e exatidão do processo 0,1 %, casas decimais de acordo com a divisão de escala d, com ajuste (após o ajuste). | [Valor] [Unidade] | {Bereich}: Gama de pesagem (1-4) | Anexo (incerteza de medição, pesagem mínima) | todas | 30 | Sim | Sim | Sim | Sim
Mindesteinwaage_mJ{Bereich}_SF2K5_02 | Pesagem mínima na gama de pesagem {Bereich} com unidade para fator de segurança 2,5 e exatidão do processo 0,2 %, com ajuste (após o ajuste). | [Valor] [Unidade] | {Bereich}: Gama de pesagem (1-4) | Anexo (incerteza de medição, pesagem mínima) | todas | 28 | Sim | Sim | Sim | Sim
Mindesteinwaage_mJ{Bereich}_SF2K5_02_d | Pesagem mínima na gama de pesagem {Bereich} com unidade para fator de segurança 2,5 e exatidão do processo 0,2 %, casas decimais de acordo com a divisão de escala d, com ajuste (após o ajuste). | [Valor] [Unidade] | {Bereich}: Gama de pesagem (1-4) | Anexo (incerteza de medição, pesagem mínima) | todas | 30 | Sim | Sim | Sim | Sim
Mindesteinwaage_mJ{Bereich}_SF2K5_03 | Pesagem mínima na gama de pesagem {Bereich} com unidade para fator de segurança 2,5 e exatidão do processo 0,3 %, com ajuste (após o ajuste). | [Valor] [Unidade] | {Bereich}: Gama de pesagem (1-4) | Anexo (incerteza de medição, pesagem mínima) | todas | 28 | Sim | Sim | Sim | Sim
Mindesteinwaage_mJ{Bereich}_SF2K5_03_d | Pesagem mínima na gama de pesagem {Bereich} com unidade para fator de segurança 2,5 e exatidão do processo 0,3 %, casas decimais de acordo com a divisão de escala d, com ajuste (após o ajuste). | [Valor] [Unidade] | {Bereich}: Gama de pesagem (1-4) | Anexo (incerteza de medição, pesagem mínima) | todas | 30 | Sim | Sim | Sim | Sim
Mindesteinwaage_mJ{Bereich}_SF2K5_05 | Pesagem mínima na gama de pesagem {Bereich} com unidade para fator de segurança 2,5 e exatidão do processo 0,5 %, com ajuste (após o ajuste). | [Valor] [Unidade] | {Bereich}: Gama de pesagem (1-4) | Anexo (incerteza de medição, pesagem mínima) | todas | 28 | Sim | Sim | Sim | Sim
Mindesteinwaage_mJ{Bereich}_SF2K5_05_d | Pesagem mínima na gama de pesagem {Bereich} com unidade para fator de segurança 2,5 e exatidão do processo 0,5 %, casas decimais de acordo com a divisão de escala d, com ajuste (após o ajuste). | [Valor] [Unidade] | {Bereich}: Gama de pesagem (1-4) | Anexo (incerteza de medição, pesagem mínima) | todas | 30 | Sim | Sim | Sim | Sim
Mindesteinwaage_mJ{Bereich}_SF2K5_1 | Pesagem mínima na gama de pesagem {Bereich} com unidade para fator de segurança 2,5 e exatidão do processo 1 %, com ajuste (após o ajuste). | [Valor] [Unidade] | {Bereich}: Gama de pesagem (1-4) | Anexo (incerteza de medição, pesagem mínima) | todas | 27 | Sim | Sim | Sim | Sim
Mindesteinwaage_mJ{Bereich}_SF2K5_10 | Pesagem mínima na gama de pesagem {Bereich} com unidade para fator de segurança 2,5 e exatidão do processo 10 %, com ajuste (após o ajuste). | [Valor] [Unidade] | {Bereich}: Gama de pesagem (1-4) | Anexo (incerteza de medição, pesagem mínima) | todas | 28 | Sim | Sim | Sim | Sim
Mindesteinwaage_mJ{Bereich}_SF2K5_10_d | Pesagem mínima na gama de pesagem {Bereich} com unidade para fator de segurança 2,5 e exatidão do processo 10 %, casas decimais de acordo com a divisão de escala d, com ajuste (após o ajuste). | [Valor] [Unidade] | {Bereich}: Gama de pesagem (1-4) | Anexo (incerteza de medição, pesagem mínima) | todas | 30 | Sim | Sim | Sim | Sim
Mindesteinwaage_mJ{Bereich}_SF2K5_1_d | Pesagem mínima na gama de pesagem {Bereich} com unidade para fator de segurança 2,5 e exatidão do processo 1 %, casas decimais de acordo com a divisão de escala d, com ajuste (após o ajuste). | [Valor] [Unidade] | {Bereich}: Gama de pesagem (1-4) | Anexo (incerteza de medição, pesagem mínima) | todas | 29 | Sim | Sim | Sim | Sim
Mindesteinwaage_mJ{Bereich}_SF2K5_2 | Pesagem mínima na gama de pesagem {Bereich} com unidade para fator de segurança 2,5 e exatidão do processo 2 %, com ajuste (após o ajuste). | [Valor] [Unidade] | {Bereich}: Gama de pesagem (1-4) | Anexo (incerteza de medição, pesagem mínima) | todas | 27 | Sim | Sim | Sim | Sim
Mindesteinwaage_mJ{Bereich}_SF2K5_2_d | Pesagem mínima na gama de pesagem {Bereich} com unidade para fator de segurança 2,5 e exatidão do processo 2 %, casas decimais de acordo com a divisão de escala d, com ajuste (após o ajuste). | [Valor] [Unidade] | {Bereich}: Gama de pesagem (1-4) | Anexo (incerteza de medição, pesagem mínima) | todas | 29 | Sim | Sim | Sim | Sim
Mindesteinwaage_mJ{Bereich}_SF2K5_3 | Pesagem mínima na gama de pesagem {Bereich} com unidade para fator de segurança 2,5 e exatidão do processo 3 %, com ajuste (após o ajuste). | [Valor] [Unidade] | {Bereich}: Gama de pesagem (1-4) | Anexo (incerteza de medição, pesagem mínima) | todas | 27 | Sim | Sim | Sim | Sim
Mindesteinwaage_mJ{Bereich}_SF2K5_3_d | Pesagem mínima na gama de pesagem {Bereich} com unidade para fator de segurança 2,5 e exatidão do processo 3 %, casas decimais de acordo com a divisão de escala d, com ajuste (após o ajuste). | [Valor] [Unidade] | {Bereich}: Gama de pesagem (1-4) | Anexo (incerteza de medição, pesagem mínima) | todas | 29 | Sim | Sim | Sim | Sim
Mindesteinwaage_mJ{Bereich}_SF2K5_5 | Pesagem mínima na gama de pesagem {Bereich} com unidade para fator de segurança 2,5 e exatidão do processo 5 %, com ajuste (após o ajuste). | [Valor] [Unidade] | {Bereich}: Gama de pesagem (1-4) | Anexo (incerteza de medição, pesagem mínima) | todas | 27 | Sim | Sim | Sim | Sim
Mindesteinwaage_mJ{Bereich}_SF2K5_5_d | Pesagem mínima na gama de pesagem {Bereich} com unidade para fator de segurança 2,5 e exatidão do processo 5 %, casas decimais de acordo com a divisão de escala d, com ajuste (após o ajuste). | [Valor] [Unidade] | {Bereich}: Gama de pesagem (1-4) | Anexo (incerteza de medição, pesagem mínima) | todas | 29 | Sim | Sim | Sim | Sim
Mindesteinwaage_mJ{Bereich}_SF3_01 | Pesagem mínima na gama de pesagem {Bereich} com unidade para fator de segurança 3 e exatidão do processo 0,1 %, com ajuste (após o ajuste). | [Valor] [Unidade] | {Bereich}: Gama de pesagem (1-4) | Anexo (incerteza de medição, pesagem mínima) | todas | 26 | Sim | Sim | Sim | Sim
Mindesteinwaage_mJ{Bereich}_SF3_01_d | Pesagem mínima na gama de pesagem {Bereich} com unidade para fator de segurança 3 e exatidão do processo 0,1 %, casas decimais de acordo com a divisão de escala d, com ajuste (após o ajuste). | [Valor] [Unidade] | {Bereich}: Gama de pesagem (1-4) | Anexo (incerteza de medição, pesagem mínima) | todas | 28 | Sim | Sim | Sim | Sim
Mindesteinwaage_mJ{Bereich}_SF3_02 | Pesagem mínima na gama de pesagem {Bereich} com unidade para fator de segurança 3 e exatidão do processo 0,2 %, com ajuste (após o ajuste). | [Valor] [Unidade] | {Bereich}: Gama de pesagem (1-4) | Anexo (incerteza de medição, pesagem mínima) | todas | 26 | Sim | Sim | Sim | Sim
Mindesteinwaage_mJ{Bereich}_SF3_02_d | Pesagem mínima na gama de pesagem {Bereich} com unidade para fator de segurança 3 e exatidão do processo 0,2 %, casas decimais de acordo com a divisão de escala d, com ajuste (após o ajuste). | [Valor] [Unidade] | {Bereich}: Gama de pesagem (1-4) | Anexo (incerteza de medição, pesagem mínima) | todas | 28 | Sim | Sim | Sim | Sim
Mindesteinwaage_mJ{Bereich}_SF3_03 | Pesagem mínima na gama de pesagem {Bereich} com unidade para fator de segurança 3 e exatidão do processo 0,3 %, com ajuste (após o ajuste). | [Valor] [Unidade] | {Bereich}: Gama de pesagem (1-4) | Anexo (incerteza de medição, pesagem mínima) | todas | 26 | Sim | Sim | Sim | Sim
Mindesteinwaage_mJ{Bereich}_SF3_03_d | Pesagem mínima na gama de pesagem {Bereich} com unidade para fator de segurança 3 e exatidão do processo 0,3 %, casas decimais de acordo com a divisão de escala d, com ajuste (após o ajuste). | [Valor] [Unidade] | {Bereich}: Gama de pesagem (1-4) | Anexo (incerteza de medição, pesagem mínima) | todas | 28 | Sim | Sim | Sim | Sim
Mindesteinwaage_mJ{Bereich}_SF3_05 | Pesagem mínima na gama de pesagem {Bereich} com unidade para fator de segurança 3 e exatidão do processo 0,5 %, com ajuste (após o ajuste). | [Valor] [Unidade] | {Bereich}: Gama de pesagem (1-4) | Anexo (incerteza de medição, pesagem mínima) | todas | 26 | Sim | Sim | Sim | Sim
Mindesteinwaage_mJ{Bereich}_SF3_05_d | Pesagem mínima na gama de pesagem {Bereich} com unidade para fator de segurança 3 e exatidão do processo 0,5 %, casas decimais de acordo com a divisão de escala d, com ajuste (após o ajuste). | [Valor] [Unidade] | {Bereich}: Gama de pesagem (1-4) | Anexo (incerteza de medição, pesagem mínima) | todas | 28 | Sim | Sim | Sim | Sim
Mindesteinwaage_mJ{Bereich}_SF3_1 | Pesagem mínima na gama de pesagem {Bereich} com unidade para fator de segurança 3 e exatidão do processo 1 %, com ajuste (após o ajuste). | [Valor] [Unidade] | {Bereich}: Gama de pesagem (1-4) | Anexo (incerteza de medição, pesagem mínima) | todas | 25 | Sim | Sim | Sim | Sim
Mindesteinwaage_mJ{Bereich}_SF3_10 | Pesagem mínima na gama de pesagem {Bereich} com unidade para fator de segurança 3 e exatidão do processo 10 %, com ajuste (após o ajuste). | [Valor] [Unidade] | {Bereich}: Gama de pesagem (1-4) | Anexo (incerteza de medição, pesagem mínima) | todas | 26 | Sim | Sim | Sim | Sim
Mindesteinwaage_mJ{Bereich}_SF3_10_d | Pesagem mínima na gama de pesagem {Bereich} com unidade para fator de segurança 3 e exatidão do processo 10 %, casas decimais de acordo com a divisão de escala d, com ajuste (após o ajuste). | [Valor] [Unidade] | {Bereich}: Gama de pesagem (1-4) | Anexo (incerteza de medição, pesagem mínima) | todas | 28 | Sim | Sim | Sim | Sim
Mindesteinwaage_mJ{Bereich}_SF3_1_d | Pesagem mínima na gama de pesagem {Bereich} com unidade para fator de segurança 3 e exatidão do processo 1 %, casas decimais de acordo com a divisão de escala d, com ajuste (após o ajuste). | [Valor] [Unidade] | {Bereich}: Gama de pesagem (1-4) | Anexo (incerteza de medição, pesagem mínima) | todas | 27 | Sim | Sim | Sim | Sim
Mindesteinwaage_mJ{Bereich}_SF3_2 | Pesagem mínima na gama de pesagem {Bereich} com unidade para fator de segurança 3 e exatidão do processo 2 %, com ajuste (após o ajuste). | [Valor] [Unidade] | {Bereich}: Gama de pesagem (1-4) | Anexo (incerteza de medição, pesagem mínima) | todas | 25 | Sim | Sim | Sim | Sim
Mindesteinwaage_mJ{Bereich}_SF3_2_d | Pesagem mínima na gama de pesagem {Bereich} com unidade para fator de segurança 3 e exatidão do processo 2 %, casas decimais de acordo com a divisão de escala d, com ajuste (após o ajuste). | [Valor] [Unidade] | {Bereich}: Gama de pesagem (1-4) | Anexo (incerteza de medição, pesagem mínima) | todas | 27 | Sim | Sim | Sim | Sim
Mindesteinwaage_mJ{Bereich}_SF3_3 | Pesagem mínima na gama de pesagem {Bereich} com unidade para fator de segurança 3 e exatidão do processo 3 %, com ajuste (após o ajuste). | [Valor] [Unidade] | {Bereich}: Gama de pesagem (1-4) | Anexo (incerteza de medição, pesagem mínima) | todas | 25 | Sim | Sim | Sim | Sim
Mindesteinwaage_mJ{Bereich}_SF3_3_d | Pesagem mínima na gama de pesagem {Bereich} com unidade para fator de segurança 3 e exatidão do processo 3 %, casas decimais de acordo com a divisão de escala d, com ajuste (após o ajuste). | [Valor] [Unidade] | {Bereich}: Gama de pesagem (1-4) | Anexo (incerteza de medição, pesagem mínima) | todas | 27 | Sim | Sim | Sim | Sim
Mindesteinwaage_mJ{Bereich}_SF3_5 | Pesagem mínima na gama de pesagem {Bereich} com unidade para fator de segurança 3 e exatidão do processo 5 %, com ajuste (após o ajuste). | [Valor] [Unidade] | {Bereich}: Gama de pesagem (1-4) | Anexo (incerteza de medição, pesagem mínima) | todas | 25 | Sim | Sim | Sim | Sim
Mindesteinwaage_mJ{Bereich}_SF3_5_d | Pesagem mínima na gama de pesagem {Bereich} com unidade para fator de segurança 3 e exatidão do processo 5 %, casas decimais de acordo com a divisão de escala d, com ajuste (após o ajuste). | [Valor] [Unidade] | {Bereich}: Gama de pesagem (1-4) | Anexo (incerteza de medição, pesagem mínima) | todas | 27 | Sim | Sim | Sim | Sim
Mindesteinwaage_mJ{Bereich}_SF5_01 | Pesagem mínima na gama de pesagem {Bereich} com unidade para fator de segurança 5 e exatidão do processo 0,1 %, com ajuste (após o ajuste). | [Valor] [Unidade] | {Bereich}: Gama de pesagem (1-4) | Anexo (incerteza de medição, pesagem mínima) | todas | 26 | Sim | Sim | Sim | Sim
Mindesteinwaage_mJ{Bereich}_SF5_01_d | Pesagem mínima na gama de pesagem {Bereich} com unidade para fator de segurança 5 e exatidão do processo 0,1 %, casas decimais de acordo com a divisão de escala d, com ajuste (após o ajuste). | [Valor] [Unidade] | {Bereich}: Gama de pesagem (1-4) | Anexo (incerteza de medição, pesagem mínima) | todas | 28 | Sim | Sim | Sim | Sim
Mindesteinwaage_mJ{Bereich}_SF5_02 | Pesagem mínima na gama de pesagem {Bereich} com unidade para fator de segurança 5 e exatidão do processo 0,2 %, com ajuste (após o ajuste). | [Valor] [Unidade] | {Bereich}: Gama de pesagem (1-4) | Anexo (incerteza de medição, pesagem mínima) | todas | 26 | Sim | Sim | Sim | Sim
Mindesteinwaage_mJ{Bereich}_SF5_02_d | Pesagem mínima na gama de pesagem {Bereich} com unidade para fator de segurança 5 e exatidão do processo 0,2 %, casas decimais de acordo com a divisão de escala d, com ajuste (após o ajuste). | [Valor] [Unidade] | {Bereich}: Gama de pesagem (1-4) | Anexo (incerteza de medição, pesagem mínima) | todas | 28 | Sim | Sim | Sim | Sim
Mindesteinwaage_mJ{Bereich}_SF5_03 | Pesagem mínima na gama de pesagem {Bereich} com unidade para fator de segurança 5 e exatidão do processo 0,3 %, com ajuste (após o ajuste). | [Valor] [Unidade] | {Bereich}: Gama de pesagem (1-4) | Anexo (incerteza de medição, pesagem mínima) | todas | 26 | Sim | Sim | Sim | Sim
Mindesteinwaage_mJ{Bereich}_SF5_03_d | Pesagem mínima na gama de pesagem {Bereich} com unidade para fator de segurança 5 e exatidão do processo 0,3 %, casas decimais de acordo com a divisão de escala d, com ajuste (após o ajuste). | [Valor] [Unidade] | {Bereich}: Gama de pesagem (1-4) | Anexo (incerteza de medição, pesagem mínima) | todas | 28 | Sim | Sim | Sim | Sim
Mindesteinwaage_mJ{Bereich}_SF5_05 | Pesagem mínima na gama de pesagem {Bereich} com unidade para fator de segurança 5 e exatidão do processo 0,5 %, com ajuste (após o ajuste). | [Valor] [Unidade] | {Bereich}: Gama de pesagem (1-4) | Anexo (incerteza de medição, pesagem mínima) | todas | 26 | Sim | Sim | Sim | Sim
Mindesteinwaage_mJ{Bereich}_SF5_05_d | Pesagem mínima na gama de pesagem {Bereich} com unidade para fator de segurança 5 e exatidão do processo 0,5 %, casas decimais de acordo com a divisão de escala d, com ajuste (após o ajuste). | [Valor] [Unidade] | {Bereich}: Gama de pesagem (1-4) | Anexo (incerteza de medição, pesagem mínima) | todas | 28 | Sim | Sim | Sim | Sim
Mindesteinwaage_mJ{Bereich}_SF5_1 | Pesagem mínima na gama de pesagem {Bereich} com unidade para fator de segurança 5 e exatidão do processo 1 %, com ajuste (após o ajuste). | [Valor] [Unidade] | {Bereich}: Gama de pesagem (1-4) | Anexo (incerteza de medição, pesagem mínima) | todas | 25 | Sim | Sim | Sim | Sim
Mindesteinwaage_mJ{Bereich}_SF5_10 | Pesagem mínima na gama de pesagem {Bereich} com unidade para fator de segurança 5 e exatidão do processo 10 %, com ajuste (após o ajuste). | [Valor] [Unidade] | {Bereich}: Gama de pesagem (1-4) | Anexo (incerteza de medição, pesagem mínima) | todas | 26 | Sim | Sim | Sim | Sim
Mindesteinwaage_mJ{Bereich}_SF5_10_d | Pesagem mínima na gama de pesagem {Bereich} com unidade para fator de segurança 5 e exatidão do processo 10 %, casas decimais de acordo com a divisão de escala d, com ajuste (após o ajuste). | [Valor] [Unidade] | {Bereich}: Gama de pesagem (1-4) | Anexo (incerteza de medição, pesagem mínima) | todas | 28 | Sim | Sim | Sim | Sim
Mindesteinwaage_mJ{Bereich}_SF5_1_d | Pesagem mínima na gama de pesagem {Bereich} com unidade para fator de segurança 5 e exatidão do processo 1 %, casas decimais de acordo com a divisão de escala d, com ajuste (após o ajuste). | [Valor] [Unidade] | {Bereich}: Gama de pesagem (1-4) | Anexo (incerteza de medição, pesagem mínima) | todas | 27 | Sim | Sim | Sim | Sim
Mindesteinwaage_mJ{Bereich}_SF5_2 | Pesagem mínima na gama de pesagem {Bereich} com unidade para fator de segurança 5 e exatidão do processo 2 %, com ajuste (após o ajuste). | [Valor] [Unidade] | {Bereich}: Gama de pesagem (1-4) | Anexo (incerteza de medição, pesagem mínima) | todas | 25 | Sim | Sim | Sim | Sim
Mindesteinwaage_mJ{Bereich}_SF5_2_d | Pesagem mínima na gama de pesagem {Bereich} com unidade para fator de segurança 5 e exatidão do processo 2 %, casas decimais de acordo com a divisão de escala d, com ajuste (após o ajuste). | [Valor] [Unidade] | {Bereich}: Gama de pesagem (1-4) | Anexo (incerteza de medição, pesagem mínima) | todas | 27 | Sim | Sim | Sim | Sim
Mindesteinwaage_mJ{Bereich}_SF5_3 | Pesagem mínima na gama de pesagem {Bereich} com unidade para fator de segurança 5 e exatidão do processo 3 %, com ajuste (após o ajuste). | [Valor] [Unidade] | {Bereich}: Gama de pesagem (1-4) | Anexo (incerteza de medição, pesagem mínima) | todas | 25 | Sim | Sim | Sim | Sim
Mindesteinwaage_mJ{Bereich}_SF5_3_d | Pesagem mínima na gama de pesagem {Bereich} com unidade para fator de segurança 5 e exatidão do processo 3 %, casas decimais de acordo com a divisão de escala d, com ajuste (após o ajuste). | [Valor] [Unidade] | {Bereich}: Gama de pesagem (1-4) | Anexo (incerteza de medição, pesagem mínima) | todas | 27 | Sim | Sim | Sim | Sim
Mindesteinwaage_mJ{Bereich}_SF5_5 | Pesagem mínima na gama de pesagem {Bereich} com unidade para fator de segurança 5 e exatidão do processo 5 %, com ajuste (após o ajuste). | [Valor] [Unidade] | {Bereich}: Gama de pesagem (1-4) | Anexo (incerteza de medição, pesagem mínima) | todas | 25 | Sim | Sim | Sim | Sim
Mindesteinwaage_mJ{Bereich}_SF5_5_d | Pesagem mínima na gama de pesagem {Bereich} com unidade para fator de segurança 5 e exatidão do processo 5 %, casas decimais de acordo com a divisão de escala d, com ajuste (após o ajuste). | [Valor] [Unidade] | {Bereich}: Gama de pesagem (1-4) | Anexo (incerteza de medição, pesagem mínima) | todas | 27 | Sim | Sim | Sim | Sim
Mindesteinwaage_oJ{Bereich} | Pesagem mínima na gama de pesagem {Bereich} com unidade, calculada a partir da exatidão do processo e do fator de segurança da gama, calibração sem ajuste (antes do ajuste). | [Valor] [Unidade] | {Bereich}: Gama de pesagem (1-4) | Anexo (incerteza de medição, pesagem mínima) | todas | 19 | Sim | Sim | Sim | Sim
Mindesteinwaage_oJ{Bereich}_d | Pesagem mínima na gama de pesagem {Bereich} com unidade, calculada a partir da exatidão do processo e do fator de segurança da gama, casas decimais de acordo com a divisão de escala d, calibração sem ajuste (antes do ajuste). | [Valor] [Unidade] | {Bereich}: Gama de pesagem (1-4) | Anexo (incerteza de medição, pesagem mínima) | todas | 21 | Sim | Sim | Sim | Sim
Mindesteinwaage_oJ{Bereich}_SF0K5_01 | Pesagem mínima na gama de pesagem {Bereich} com unidade para fator de segurança 0,5 e exatidão do processo 0,1 %, sem ajuste (antes do ajuste). | [Valor] [Unidade] | {Bereich}: Gama de pesagem (1-4) | Anexo (incerteza de medição, pesagem mínima) | todas | 28 | Sim | Sim | Sim | Sim
Mindesteinwaage_oJ{Bereich}_SF0K5_01_d | Pesagem mínima na gama de pesagem {Bereich} com unidade para fator de segurança 0,5 e exatidão do processo 0,1 %, casas decimais de acordo com a divisão de escala d, sem ajuste (antes do ajuste). | [Valor] [Unidade] | {Bereich}: Gama de pesagem (1-4) | Anexo (incerteza de medição, pesagem mínima) | todas | 30 | Sim | Sim | Sim | Sim
Mindesteinwaage_oJ{Bereich}_SF0K5_02 | Pesagem mínima na gama de pesagem {Bereich} com unidade para fator de segurança 0,5 e exatidão do processo 0,2 %, sem ajuste (antes do ajuste). | [Valor] [Unidade] | {Bereich}: Gama de pesagem (1-4) | Anexo (incerteza de medição, pesagem mínima) | todas | 28 | Sim | Sim | Sim | Sim
Mindesteinwaage_oJ{Bereich}_SF0K5_02_d | Pesagem mínima na gama de pesagem {Bereich} com unidade para fator de segurança 0,5 e exatidão do processo 0,2 %, casas decimais de acordo com a divisão de escala d, sem ajuste (antes do ajuste). | [Valor] [Unidade] | {Bereich}: Gama de pesagem (1-4) | Anexo (incerteza de medição, pesagem mínima) | todas | 30 | Sim | Sim | Sim | Sim
Mindesteinwaage_oJ{Bereich}_SF0K5_03 | Pesagem mínima na gama de pesagem {Bereich} com unidade para fator de segurança 0,5 e exatidão do processo 0,3 %, sem ajuste (antes do ajuste). | [Valor] [Unidade] | {Bereich}: Gama de pesagem (1-4) | Anexo (incerteza de medição, pesagem mínima) | todas | 28 | Sim | Sim | Sim | Sim
Mindesteinwaage_oJ{Bereich}_SF0K5_03_d | Pesagem mínima na gama de pesagem {Bereich} com unidade para fator de segurança 0,5 e exatidão do processo 0,3 %, casas decimais de acordo com a divisão de escala d, sem ajuste (antes do ajuste). | [Valor] [Unidade] | {Bereich}: Gama de pesagem (1-4) | Anexo (incerteza de medição, pesagem mínima) | todas | 30 | Sim | Sim | Sim | Sim
Mindesteinwaage_oJ{Bereich}_SF0K5_05 | Pesagem mínima na gama de pesagem {Bereich} com unidade para fator de segurança 0,5 e exatidão do processo 0,5 %, sem ajuste (antes do ajuste). | [Valor] [Unidade] | {Bereich}: Gama de pesagem (1-4) | Anexo (incerteza de medição, pesagem mínima) | todas | 28 | Sim | Sim | Sim | Sim
Mindesteinwaage_oJ{Bereich}_SF0K5_05_d | Pesagem mínima na gama de pesagem {Bereich} com unidade para fator de segurança 0,5 e exatidão do processo 0,5 %, casas decimais de acordo com a divisão de escala d, sem ajuste (antes do ajuste). | [Valor] [Unidade] | {Bereich}: Gama de pesagem (1-4) | Anexo (incerteza de medição, pesagem mínima) | todas | 30 | Sim | Sim | Sim | Sim
Mindesteinwaage_oJ{Bereich}_SF0K5_1 | Pesagem mínima na gama de pesagem {Bereich} com unidade para fator de segurança 0,5 e exatidão do processo 1 %, sem ajuste (antes do ajuste). | [Valor] [Unidade] | {Bereich}: Gama de pesagem (1-4) | Anexo (incerteza de medição, pesagem mínima) | todas | 27 | Sim | Sim | Sim | Sim
Mindesteinwaage_oJ{Bereich}_SF0K5_10 | Pesagem mínima na gama de pesagem {Bereich} com unidade para fator de segurança 0,5 e exatidão do processo 10 %, sem ajuste (antes do ajuste). | [Valor] [Unidade] | {Bereich}: Gama de pesagem (1-4) | Anexo (incerteza de medição, pesagem mínima) | todas | 28 | Sim | Sim | Sim | Sim
Mindesteinwaage_oJ{Bereich}_SF0K5_10_d | Pesagem mínima na gama de pesagem {Bereich} com unidade para fator de segurança 0,5 e exatidão do processo 10 %, casas decimais de acordo com a divisão de escala d, sem ajuste (antes do ajuste). | [Valor] [Unidade] | {Bereich}: Gama de pesagem (1-4) | Anexo (incerteza de medição, pesagem mínima) | todas | 30 | Sim | Sim | Sim | Sim
Mindesteinwaage_oJ{Bereich}_SF0K5_1_d | Pesagem mínima na gama de pesagem {Bereich} com unidade para fator de segurança 0,5 e exatidão do processo 1 %, casas decimais de acordo com a divisão de escala d, sem ajuste (antes do ajuste). | [Valor] [Unidade] | {Bereich}: Gama de pesagem (1-4) | Anexo (incerteza de medição, pesagem mínima) | todas | 29 | Sim | Sim | Sim | Sim
Mindesteinwaage_oJ{Bereich}_SF0K5_2 | Pesagem mínima na gama de pesagem {Bereich} com unidade para fator de segurança 0,5 e exatidão do processo 2 %, sem ajuste (antes do ajuste). | [Valor] [Unidade] | {Bereich}: Gama de pesagem (1-4) | Anexo (incerteza de medição, pesagem mínima) | todas | 27 | Sim | Sim | Sim | Sim
Mindesteinwaage_oJ{Bereich}_SF0K5_2_d | Pesagem mínima na gama de pesagem {Bereich} com unidade para fator de segurança 0,5 e exatidão do processo 2 %, casas decimais de acordo com a divisão de escala d, sem ajuste (antes do ajuste). | [Valor] [Unidade] | {Bereich}: Gama de pesagem (1-4) | Anexo (incerteza de medição, pesagem mínima) | todas | 29 | Sim | Sim | Sim | Sim
Mindesteinwaage_oJ{Bereich}_SF0K5_3 | Pesagem mínima na gama de pesagem {Bereich} com unidade para fator de segurança 0,5 e exatidão do processo 3 %, sem ajuste (antes do ajuste). | [Valor] [Unidade] | {Bereich}: Gama de pesagem (1-4) | Anexo (incerteza de medição, pesagem mínima) | todas | 27 | Sim | Sim | Sim | Sim
Mindesteinwaage_oJ{Bereich}_SF0K5_3_d | Pesagem mínima na gama de pesagem {Bereich} com unidade para fator de segurança 0,5 e exatidão do processo 3 %, casas decimais de acordo com a divisão de escala d, sem ajuste (antes do ajuste). | [Valor] [Unidade] | {Bereich}: Gama de pesagem (1-4) | Anexo (incerteza de medição, pesagem mínima) | todas | 29 | Sim | Sim | Sim | Sim
Mindesteinwaage_oJ{Bereich}_SF0K5_5 | Pesagem mínima na gama de pesagem {Bereich} com unidade para fator de segurança 0,5 e exatidão do processo 5 %, sem ajuste (antes do ajuste). | [Valor] [Unidade] | {Bereich}: Gama de pesagem (1-4) | Anexo (incerteza de medição, pesagem mínima) | todas | 27 | Sim | Sim | Sim | Sim
Mindesteinwaage_oJ{Bereich}_SF0K5_5_d | Pesagem mínima na gama de pesagem {Bereich} com unidade para fator de segurança 0,5 e exatidão do processo 5 %, casas decimais de acordo com a divisão de escala d, sem ajuste (antes do ajuste). | [Valor] [Unidade] | {Bereich}: Gama de pesagem (1-4) | Anexo (incerteza de medição, pesagem mínima) | todas | 29 | Sim | Sim | Sim | Sim
Mindesteinwaage_oJ{Bereich}_SF10_01 | Pesagem mínima na gama de pesagem {Bereich} com unidade para fator de segurança 10 e exatidão do processo 0,1 %, sem ajuste (antes do ajuste). | [Valor] [Unidade] | {Bereich}: Gama de pesagem (1-4) | Anexo (incerteza de medição, pesagem mínima) | todas | 27 | Sim | Sim | Sim | Sim
Mindesteinwaage_oJ{Bereich}_SF10_01_d | Pesagem mínima na gama de pesagem {Bereich} com unidade para fator de segurança 10 e exatidão do processo 0,1 %, casas decimais de acordo com a divisão de escala d, sem ajuste (antes do ajuste). | [Valor] [Unidade] | {Bereich}: Gama de pesagem (1-4) | Anexo (incerteza de medição, pesagem mínima) | todas | 29 | Sim | Sim | Sim | Sim
Mindesteinwaage_oJ{Bereich}_SF10_02 | Pesagem mínima na gama de pesagem {Bereich} com unidade para fator de segurança 10 e exatidão do processo 0,2 %, sem ajuste (antes do ajuste). | [Valor] [Unidade] | {Bereich}: Gama de pesagem (1-4) | Anexo (incerteza de medição, pesagem mínima) | todas | 27 | Sim | Sim | Sim | Sim
Mindesteinwaage_oJ{Bereich}_SF10_02_d | Pesagem mínima na gama de pesagem {Bereich} com unidade para fator de segurança 10 e exatidão do processo 0,2 %, casas decimais de acordo com a divisão de escala d, sem ajuste (antes do ajuste). | [Valor] [Unidade] | {Bereich}: Gama de pesagem (1-4) | Anexo (incerteza de medição, pesagem mínima) | todas | 29 | Sim | Sim | Sim | Sim
Mindesteinwaage_oJ{Bereich}_SF10_03 | Pesagem mínima na gama de pesagem {Bereich} com unidade para fator de segurança 10 e exatidão do processo 0,3 %, sem ajuste (antes do ajuste). | [Valor] [Unidade] | {Bereich}: Gama de pesagem (1-4) | Anexo (incerteza de medição, pesagem mínima) | todas | 27 | Sim | Sim | Sim | Sim
Mindesteinwaage_oJ{Bereich}_SF10_03_d | Pesagem mínima na gama de pesagem {Bereich} com unidade para fator de segurança 10 e exatidão do processo 0,3 %, casas decimais de acordo com a divisão de escala d, sem ajuste (antes do ajuste). | [Valor] [Unidade] | {Bereich}: Gama de pesagem (1-4) | Anexo (incerteza de medição, pesagem mínima) | todas | 29 | Sim | Sim | Sim | Sim
Mindesteinwaage_oJ{Bereich}_SF10_05 | Pesagem mínima na gama de pesagem {Bereich} com unidade para fator de segurança 10 e exatidão do processo 0,5 %, sem ajuste (antes do ajuste). | [Valor] [Unidade] | {Bereich}: Gama de pesagem (1-4) | Anexo (incerteza de medição, pesagem mínima) | todas | 27 | Sim | Sim | Sim | Sim
Mindesteinwaage_oJ{Bereich}_SF10_05_d | Pesagem mínima na gama de pesagem {Bereich} com unidade para fator de segurança 10 e exatidão do processo 0,5 %, casas decimais de acordo com a divisão de escala d, sem ajuste (antes do ajuste). | [Valor] [Unidade] | {Bereich}: Gama de pesagem (1-4) | Anexo (incerteza de medição, pesagem mínima) | todas | 29 | Sim | Sim | Sim | Sim
Mindesteinwaage_oJ{Bereich}_SF10_1 | Pesagem mínima na gama de pesagem {Bereich} com unidade para fator de segurança 10 e exatidão do processo 1 %, sem ajuste (antes do ajuste). | [Valor] [Unidade] | {Bereich}: Gama de pesagem (1-4) | Anexo (incerteza de medição, pesagem mínima) | todas | 26 | Sim | Sim | Sim | Sim
Mindesteinwaage_oJ{Bereich}_SF10_10 | Pesagem mínima na gama de pesagem {Bereich} com unidade para fator de segurança 10 e exatidão do processo 10 %, sem ajuste (antes do ajuste). | [Valor] [Unidade] | {Bereich}: Gama de pesagem (1-4) | Anexo (incerteza de medição, pesagem mínima) | todas | 27 | Sim | Sim | Sim | Sim
Mindesteinwaage_oJ{Bereich}_SF10_10_d | Pesagem mínima na gama de pesagem {Bereich} com unidade para fator de segurança 10 e exatidão do processo 10 %, casas decimais de acordo com a divisão de escala d, sem ajuste (antes do ajuste). | [Valor] [Unidade] | {Bereich}: Gama de pesagem (1-4) | Anexo (incerteza de medição, pesagem mínima) | todas | 29 | Sim | Sim | Sim | Sim
Mindesteinwaage_oJ{Bereich}_SF10_1_d | Pesagem mínima na gama de pesagem {Bereich} com unidade para fator de segurança 10 e exatidão do processo 1 %, casas decimais de acordo com a divisão de escala d, sem ajuste (antes do ajuste). | [Valor] [Unidade] | {Bereich}: Gama de pesagem (1-4) | Anexo (incerteza de medição, pesagem mínima) | todas | 28 | Sim | Sim | Sim | Sim
Mindesteinwaage_oJ{Bereich}_SF10_2 | Pesagem mínima na gama de pesagem {Bereich} com unidade para fator de segurança 10 e exatidão do processo 2 %, sem ajuste (antes do ajuste). | [Valor] [Unidade] | {Bereich}: Gama de pesagem (1-4) | Anexo (incerteza de medição, pesagem mínima) | todas | 26 | Sim | Sim | Sim | Sim
Mindesteinwaage_oJ{Bereich}_SF10_2_d | Pesagem mínima na gama de pesagem {Bereich} com unidade para fator de segurança 10 e exatidão do processo 2 %, casas decimais de acordo com a divisão de escala d, sem ajuste (antes do ajuste). | [Valor] [Unidade] | {Bereich}: Gama de pesagem (1-4) | Anexo (incerteza de medição, pesagem mínima) | todas | 28 | Sim | Sim | Sim | Sim
Mindesteinwaage_oJ{Bereich}_SF10_3 | Pesagem mínima na gama de pesagem {Bereich} com unidade para fator de segurança 10 e exatidão do processo 3 %, sem ajuste (antes do ajuste). | [Valor] [Unidade] | {Bereich}: Gama de pesagem (1-4) | Anexo (incerteza de medição, pesagem mínima) | todas | 26 | Sim | Sim | Sim | Sim
Mindesteinwaage_oJ{Bereich}_SF10_3_d | Pesagem mínima na gama de pesagem {Bereich} com unidade para fator de segurança 10 e exatidão do processo 3 %, casas decimais de acordo com a divisão de escala d, sem ajuste (antes do ajuste). | [Valor] [Unidade] | {Bereich}: Gama de pesagem (1-4) | Anexo (incerteza de medição, pesagem mínima) | todas | 28 | Sim | Sim | Sim | Sim
Mindesteinwaage_oJ{Bereich}_SF10_5 | Pesagem mínima na gama de pesagem {Bereich} com unidade para fator de segurança 10 e exatidão do processo 5 %, sem ajuste (antes do ajuste). | [Valor] [Unidade] | {Bereich}: Gama de pesagem (1-4) | Anexo (incerteza de medição, pesagem mínima) | todas | 26 | Sim | Sim | Sim | Sim
Mindesteinwaage_oJ{Bereich}_SF10_5_d | Pesagem mínima na gama de pesagem {Bereich} com unidade para fator de segurança 10 e exatidão do processo 5 %, casas decimais de acordo com a divisão de escala d, sem ajuste (antes do ajuste). | [Valor] [Unidade] | {Bereich}: Gama de pesagem (1-4) | Anexo (incerteza de medição, pesagem mínima) | todas | 28 | Sim | Sim | Sim | Sim
Mindesteinwaage_oJ{Bereich}_SF1_01 | Pesagem mínima na gama de pesagem {Bereich} com unidade para fator de segurança 1 e exatidão do processo 0,1 %, sem ajuste (antes do ajuste). | [Valor] [Unidade] | {Bereich}: Gama de pesagem (1-4) | Anexo (incerteza de medição, pesagem mínima) | todas | 26 | Sim | Sim | Sim | Sim
Mindesteinwaage_oJ{Bereich}_SF1_01_d | Pesagem mínima na gama de pesagem {Bereich} com unidade para fator de segurança 1 e exatidão do processo 0,1 %, casas decimais de acordo com a divisão de escala d, sem ajuste (antes do ajuste). | [Valor] [Unidade] | {Bereich}: Gama de pesagem (1-4) | Anexo (incerteza de medição, pesagem mínima) | todas | 28 | Sim | Sim | Sim | Sim
Mindesteinwaage_oJ{Bereich}_SF1_02 | Pesagem mínima na gama de pesagem {Bereich} com unidade para fator de segurança 1 e exatidão do processo 0,2 %, sem ajuste (antes do ajuste). | [Valor] [Unidade] | {Bereich}: Gama de pesagem (1-4) | Anexo (incerteza de medição, pesagem mínima) | todas | 26 | Sim | Sim | Sim | Sim
Mindesteinwaage_oJ{Bereich}_SF1_02_d | Pesagem mínima na gama de pesagem {Bereich} com unidade para fator de segurança 1 e exatidão do processo 0,2 %, casas decimais de acordo com a divisão de escala d, sem ajuste (antes do ajuste). | [Valor] [Unidade] | {Bereich}: Gama de pesagem (1-4) | Anexo (incerteza de medição, pesagem mínima) | todas | 28 | Sim | Sim | Sim | Sim
Mindesteinwaage_oJ{Bereich}_SF1_03 | Pesagem mínima na gama de pesagem {Bereich} com unidade para fator de segurança 1 e exatidão do processo 0,3 %, sem ajuste (antes do ajuste). | [Valor] [Unidade] | {Bereich}: Gama de pesagem (1-4) | Anexo (incerteza de medição, pesagem mínima) | todas | 26 | Sim | Sim | Sim | Sim
Mindesteinwaage_oJ{Bereich}_SF1_03_d | Pesagem mínima na gama de pesagem {Bereich} com unidade para fator de segurança 1 e exatidão do processo 0,3 %, casas decimais de acordo com a divisão de escala d, sem ajuste (antes do ajuste). | [Valor] [Unidade] | {Bereich}: Gama de pesagem (1-4) | Anexo (incerteza de medição, pesagem mínima) | todas | 28 | Sim | Sim | Sim | Sim
Mindesteinwaage_oJ{Bereich}_SF1_05 | Pesagem mínima na gama de pesagem {Bereich} com unidade para fator de segurança 1 e exatidão do processo 0,5 %, sem ajuste (antes do ajuste). | [Valor] [Unidade] | {Bereich}: Gama de pesagem (1-4) | Anexo (incerteza de medição, pesagem mínima) | todas | 26 | Sim | Sim | Sim | Sim
Mindesteinwaage_oJ{Bereich}_SF1_05_d | Pesagem mínima na gama de pesagem {Bereich} com unidade para fator de segurança 1 e exatidão do processo 0,5 %, casas decimais de acordo com a divisão de escala d, sem ajuste (antes do ajuste). | [Valor] [Unidade] | {Bereich}: Gama de pesagem (1-4) | Anexo (incerteza de medição, pesagem mínima) | todas | 28 | Sim | Sim | Sim | Sim
Mindesteinwaage_oJ{Bereich}_SF1_1 | Pesagem mínima na gama de pesagem {Bereich} com unidade para fator de segurança 1 e exatidão do processo 1 %, sem ajuste (antes do ajuste). | [Valor] [Unidade] | {Bereich}: Gama de pesagem (1-4) | Anexo (incerteza de medição, pesagem mínima) | todas | 25 | Sim | Sim | Sim | Sim
Mindesteinwaage_oJ{Bereich}_SF1_10 | Pesagem mínima na gama de pesagem {Bereich} com unidade para fator de segurança 1 e exatidão do processo 10 %, sem ajuste (antes do ajuste). | [Valor] [Unidade] | {Bereich}: Gama de pesagem (1-4) | Anexo (incerteza de medição, pesagem mínima) | todas | 26 | Sim | Sim | Sim | Sim
Mindesteinwaage_oJ{Bereich}_SF1_10_d | Pesagem mínima na gama de pesagem {Bereich} com unidade para fator de segurança 1 e exatidão do processo 10 %, casas decimais de acordo com a divisão de escala d, sem ajuste (antes do ajuste). | [Valor] [Unidade] | {Bereich}: Gama de pesagem (1-4) | Anexo (incerteza de medição, pesagem mínima) | todas | 28 | Sim | Sim | Sim | Sim
Mindesteinwaage_oJ{Bereich}_SF1_1_d | Pesagem mínima na gama de pesagem {Bereich} com unidade para fator de segurança 1 e exatidão do processo 1 %, casas decimais de acordo com a divisão de escala d, sem ajuste (antes do ajuste). | [Valor] [Unidade] | {Bereich}: Gama de pesagem (1-4) | Anexo (incerteza de medição, pesagem mínima) | todas | 27 | Sim | Sim | Sim | Sim
Mindesteinwaage_oJ{Bereich}_SF1_2 | Pesagem mínima na gama de pesagem {Bereich} com unidade para fator de segurança 1 e exatidão do processo 2 %, sem ajuste (antes do ajuste). | [Valor] [Unidade] | {Bereich}: Gama de pesagem (1-4) | Anexo (incerteza de medição, pesagem mínima) | todas | 25 | Sim | Sim | Sim | Sim
Mindesteinwaage_oJ{Bereich}_SF1_2_d | Pesagem mínima na gama de pesagem {Bereich} com unidade para fator de segurança 1 e exatidão do processo 2 %, casas decimais de acordo com a divisão de escala d, sem ajuste (antes do ajuste). | [Valor] [Unidade] | {Bereich}: Gama de pesagem (1-4) | Anexo (incerteza de medição, pesagem mínima) | todas | 27 | Sim | Sim | Sim | Sim
Mindesteinwaage_oJ{Bereich}_SF1_3 | Pesagem mínima na gama de pesagem {Bereich} com unidade para fator de segurança 1 e exatidão do processo 3 %, sem ajuste (antes do ajuste). | [Valor] [Unidade] | {Bereich}: Gama de pesagem (1-4) | Anexo (incerteza de medição, pesagem mínima) | todas | 25 | Sim | Sim | Sim | Sim
Mindesteinwaage_oJ{Bereich}_SF1_3_d | Pesagem mínima na gama de pesagem {Bereich} com unidade para fator de segurança 1 e exatidão do processo 3 %, casas decimais de acordo com a divisão de escala d, sem ajuste (antes do ajuste). | [Valor] [Unidade] | {Bereich}: Gama de pesagem (1-4) | Anexo (incerteza de medição, pesagem mínima) | todas | 27 | Sim | Sim | Sim | Sim
Mindesteinwaage_oJ{Bereich}_SF1_5 | Pesagem mínima na gama de pesagem {Bereich} com unidade para fator de segurança 1 e exatidão do processo 5 %, sem ajuste (antes do ajuste). | [Valor] [Unidade] | {Bereich}: Gama de pesagem (1-4) | Anexo (incerteza de medição, pesagem mínima) | todas | 25 | Sim | Sim | Sim | Sim
Mindesteinwaage_oJ{Bereich}_SF1_5_d | Pesagem mínima na gama de pesagem {Bereich} com unidade para fator de segurança 1 e exatidão do processo 5 %, casas decimais de acordo com a divisão de escala d, sem ajuste (antes do ajuste). | [Valor] [Unidade] | {Bereich}: Gama de pesagem (1-4) | Anexo (incerteza de medição, pesagem mínima) | todas | 27 | Sim | Sim | Sim | Sim
Mindesteinwaage_oJ{Bereich}_SF1K5_01 | Pesagem mínima na gama de pesagem {Bereich} com unidade para fator de segurança 1,5 e exatidão do processo 0,1 %, sem ajuste (antes do ajuste). | [Valor] [Unidade] | {Bereich}: Gama de pesagem (1-4) | Anexo (incerteza de medição, pesagem mínima) | todas | 28 | Sim | Sim | Sim | Sim
Mindesteinwaage_oJ{Bereich}_SF1K5_01_d | Pesagem mínima na gama de pesagem {Bereich} com unidade para fator de segurança 1,5 e exatidão do processo 0,1 %, casas decimais de acordo com a divisão de escala d, sem ajuste (antes do ajuste). | [Valor] [Unidade] | {Bereich}: Gama de pesagem (1-4) | Anexo (incerteza de medição, pesagem mínima) | todas | 30 | Sim | Sim | Sim | Sim
Mindesteinwaage_oJ{Bereich}_SF1K5_02 | Pesagem mínima na gama de pesagem {Bereich} com unidade para fator de segurança 1,5 e exatidão do processo 0,2 %, sem ajuste (antes do ajuste). | [Valor] [Unidade] | {Bereich}: Gama de pesagem (1-4) | Anexo (incerteza de medição, pesagem mínima) | todas | 28 | Sim | Sim | Sim | Sim
Mindesteinwaage_oJ{Bereich}_SF1K5_02_d | Pesagem mínima na gama de pesagem {Bereich} com unidade para fator de segurança 1,5 e exatidão do processo 0,2 %, casas decimais de acordo com a divisão de escala d, sem ajuste (antes do ajuste). | [Valor] [Unidade] | {Bereich}: Gama de pesagem (1-4) | Anexo (incerteza de medição, pesagem mínima) | todas | 30 | Sim | Sim | Sim | Sim
Mindesteinwaage_oJ{Bereich}_SF1K5_03 | Pesagem mínima na gama de pesagem {Bereich} com unidade para fator de segurança 1,5 e exatidão do processo 0,3 %, sem ajuste (antes do ajuste). | [Valor] [Unidade] | {Bereich}: Gama de pesagem (1-4) | Anexo (incerteza de medição, pesagem mínima) | todas | 28 | Sim | Sim | Sim | Sim
Mindesteinwaage_oJ{Bereich}_SF1K5_03_d | Pesagem mínima na gama de pesagem {Bereich} com unidade para fator de segurança 1,5 e exatidão do processo 0,3 %, casas decimais de acordo com a divisão de escala d, sem ajuste (antes do ajuste). | [Valor] [Unidade] | {Bereich}: Gama de pesagem (1-4) | Anexo (incerteza de medição, pesagem mínima) | todas | 30 | Sim | Sim | Sim | Sim
Mindesteinwaage_oJ{Bereich}_SF1K5_05 | Pesagem mínima na gama de pesagem {Bereich} com unidade para fator de segurança 1,5 e exatidão do processo 0,5 %, sem ajuste (antes do ajuste). | [Valor] [Unidade] | {Bereich}: Gama de pesagem (1-4) | Anexo (incerteza de medição, pesagem mínima) | todas | 28 | Sim | Sim | Sim | Sim
Mindesteinwaage_oJ{Bereich}_SF1K5_05_d | Pesagem mínima na gama de pesagem {Bereich} com unidade para fator de segurança 1,5 e exatidão do processo 0,5 %, casas decimais de acordo com a divisão de escala d, sem ajuste (antes do ajuste). | [Valor] [Unidade] | {Bereich}: Gama de pesagem (1-4) | Anexo (incerteza de medição, pesagem mínima) | todas | 30 | Sim | Sim | Sim | Sim
Mindesteinwaage_oJ{Bereich}_SF1K5_1 | Pesagem mínima na gama de pesagem {Bereich} com unidade para fator de segurança 1,5 e exatidão do processo 1 %, sem ajuste (antes do ajuste). | [Valor] [Unidade] | {Bereich}: Gama de pesagem (1-4) | Anexo (incerteza de medição, pesagem mínima) | todas | 27 | Sim | Sim | Sim | Sim
Mindesteinwaage_oJ{Bereich}_SF1K5_10 | Pesagem mínima na gama de pesagem {Bereich} com unidade para fator de segurança 1,5 e exatidão do processo 10 %, sem ajuste (antes do ajuste). | [Valor] [Unidade] | {Bereich}: Gama de pesagem (1-4) | Anexo (incerteza de medição, pesagem mínima) | todas | 28 | Sim | Sim | Sim | Sim
Mindesteinwaage_oJ{Bereich}_SF1K5_10_d | Pesagem mínima na gama de pesagem {Bereich} com unidade para fator de segurança 1,5 e exatidão do processo 10 %, casas decimais de acordo com a divisão de escala d, sem ajuste (antes do ajuste). | [Valor] [Unidade] | {Bereich}: Gama de pesagem (1-4) | Anexo (incerteza de medição, pesagem mínima) | todas | 30 | Sim | Sim | Sim | Sim
Mindesteinwaage_oJ{Bereich}_SF1K5_1_d | Pesagem mínima na gama de pesagem {Bereich} com unidade para fator de segurança 1,5 e exatidão do processo 1 %, casas decimais de acordo com a divisão de escala d, sem ajuste (antes do ajuste). | [Valor] [Unidade] | {Bereich}: Gama de pesagem (1-4) | Anexo (incerteza de medição, pesagem mínima) | todas | 29 | Sim | Sim | Sim | Sim
Mindesteinwaage_oJ{Bereich}_SF1K5_2 | Pesagem mínima na gama de pesagem {Bereich} com unidade para fator de segurança 1,5 e exatidão do processo 2 %, sem ajuste (antes do ajuste). | [Valor] [Unidade] | {Bereich}: Gama de pesagem (1-4) | Anexo (incerteza de medição, pesagem mínima) | todas | 27 | Sim | Sim | Sim | Sim
Mindesteinwaage_oJ{Bereich}_SF1K5_2_d | Pesagem mínima na gama de pesagem {Bereich} com unidade para fator de segurança 1,5 e exatidão do processo 2 %, casas decimais de acordo com a divisão de escala d, sem ajuste (antes do ajuste). | [Valor] [Unidade] | {Bereich}: Gama de pesagem (1-4) | Anexo (incerteza de medição, pesagem mínima) | todas | 29 | Sim | Sim | Sim | Sim
Mindesteinwaage_oJ{Bereich}_SF1K5_3 | Pesagem mínima na gama de pesagem {Bereich} com unidade para fator de segurança 1,5 e exatidão do processo 3 %, sem ajuste (antes do ajuste). | [Valor] [Unidade] | {Bereich}: Gama de pesagem (1-4) | Anexo (incerteza de medição, pesagem mínima) | todas | 27 | Sim | Sim | Sim | Sim
Mindesteinwaage_oJ{Bereich}_SF1K5_3_d | Pesagem mínima na gama de pesagem {Bereich} com unidade para fator de segurança 1,5 e exatidão do processo 3 %, casas decimais de acordo com a divisão de escala d, sem ajuste (antes do ajuste). | [Valor] [Unidade] | {Bereich}: Gama de pesagem (1-4) | Anexo (incerteza de medição, pesagem mínima) | todas | 29 | Sim | Sim | Sim | Sim
Mindesteinwaage_oJ{Bereich}_SF1K5_5 | Pesagem mínima na gama de pesagem {Bereich} com unidade para fator de segurança 1,5 e exatidão do processo 5 %, sem ajuste (antes do ajuste). | [Valor] [Unidade] | {Bereich}: Gama de pesagem (1-4) | Anexo (incerteza de medição, pesagem mínima) | todas | 27 | Sim | Sim | Sim | Sim
Mindesteinwaage_oJ{Bereich}_SF1K5_5_d | Pesagem mínima na gama de pesagem {Bereich} com unidade para fator de segurança 1,5 e exatidão do processo 5 %, casas decimais de acordo com a divisão de escala d, sem ajuste (antes do ajuste). | [Valor] [Unidade] | {Bereich}: Gama de pesagem (1-4) | Anexo (incerteza de medição, pesagem mínima) | todas | 29 | Sim | Sim | Sim | Sim
Mindesteinwaage_oJ{Bereich}_SF2_01 | Pesagem mínima na gama de pesagem {Bereich} com unidade para fator de segurança 2 e exatidão do processo 0,1 %, sem ajuste (antes do ajuste). | [Valor] [Unidade] | {Bereich}: Gama de pesagem (1-4) | Anexo (incerteza de medição, pesagem mínima) | todas | 26 | Sim | Sim | Sim | Sim
Mindesteinwaage_oJ{Bereich}_SF2_01_d | Pesagem mínima na gama de pesagem {Bereich} com unidade para fator de segurança 2 e exatidão do processo 0,1 %, casas decimais de acordo com a divisão de escala d, sem ajuste (antes do ajuste). | [Valor] [Unidade] | {Bereich}: Gama de pesagem (1-4) | Anexo (incerteza de medição, pesagem mínima) | todas | 28 | Sim | Sim | Sim | Sim
Mindesteinwaage_oJ{Bereich}_SF2_02 | Pesagem mínima na gama de pesagem {Bereich} com unidade para fator de segurança 2 e exatidão do processo 0,2 %, sem ajuste (antes do ajuste). | [Valor] [Unidade] | {Bereich}: Gama de pesagem (1-4) | Anexo (incerteza de medição, pesagem mínima) | todas | 26 | Sim | Sim | Sim | Sim
Mindesteinwaage_oJ{Bereich}_SF2_02_d | Pesagem mínima na gama de pesagem {Bereich} com unidade para fator de segurança 2 e exatidão do processo 0,2 %, casas decimais de acordo com a divisão de escala d, sem ajuste (antes do ajuste). | [Valor] [Unidade] | {Bereich}: Gama de pesagem (1-4) | Anexo (incerteza de medição, pesagem mínima) | todas | 28 | Sim | Sim | Sim | Sim
Mindesteinwaage_oJ{Bereich}_SF2_03 | Pesagem mínima na gama de pesagem {Bereich} com unidade para fator de segurança 2 e exatidão do processo 0,3 %, sem ajuste (antes do ajuste). | [Valor] [Unidade] | {Bereich}: Gama de pesagem (1-4) | Anexo (incerteza de medição, pesagem mínima) | todas | 26 | Sim | Sim | Sim | Sim
Mindesteinwaage_oJ{Bereich}_SF2_03_d | Pesagem mínima na gama de pesagem {Bereich} com unidade para fator de segurança 2 e exatidão do processo 0,3 %, casas decimais de acordo com a divisão de escala d, sem ajuste (antes do ajuste). | [Valor] [Unidade] | {Bereich}: Gama de pesagem (1-4) | Anexo (incerteza de medição, pesagem mínima) | todas | 28 | Sim | Sim | Sim | Sim
Mindesteinwaage_oJ{Bereich}_SF2_05 | Pesagem mínima na gama de pesagem {Bereich} com unidade para fator de segurança 2 e exatidão do processo 0,5 %, sem ajuste (antes do ajuste). | [Valor] [Unidade] | {Bereich}: Gama de pesagem (1-4) | Anexo (incerteza de medição, pesagem mínima) | todas | 26 | Sim | Sim | Sim | Sim
Mindesteinwaage_oJ{Bereich}_SF2_05_d | Pesagem mínima na gama de pesagem {Bereich} com unidade para fator de segurança 2 e exatidão do processo 0,5 %, casas decimais de acordo com a divisão de escala d, sem ajuste (antes do ajuste). | [Valor] [Unidade] | {Bereich}: Gama de pesagem (1-4) | Anexo (incerteza de medição, pesagem mínima) | todas | 28 | Sim | Sim | Sim | Sim
Mindesteinwaage_oJ{Bereich}_SF2_1 | Pesagem mínima na gama de pesagem {Bereich} com unidade para fator de segurança 2 e exatidão do processo 1 %, sem ajuste (antes do ajuste). | [Valor] [Unidade] | {Bereich}: Gama de pesagem (1-4) | Anexo (incerteza de medição, pesagem mínima) | todas | 25 | Sim | Sim | Sim | Sim
Mindesteinwaage_oJ{Bereich}_SF2_10 | Pesagem mínima na gama de pesagem {Bereich} com unidade para fator de segurança 2 e exatidão do processo 10 %, sem ajuste (antes do ajuste). | [Valor] [Unidade] | {Bereich}: Gama de pesagem (1-4) | Anexo (incerteza de medição, pesagem mínima) | todas | 26 | Sim | Sim | Sim | Sim
Mindesteinwaage_oJ{Bereich}_SF2_10_d | Pesagem mínima na gama de pesagem {Bereich} com unidade para fator de segurança 2 e exatidão do processo 10 %, casas decimais de acordo com a divisão de escala d, sem ajuste (antes do ajuste). | [Valor] [Unidade] | {Bereich}: Gama de pesagem (1-4) | Anexo (incerteza de medição, pesagem mínima) | todas | 28 | Sim | Sim | Sim | Sim
Mindesteinwaage_oJ{Bereich}_SF2_1_d | Pesagem mínima na gama de pesagem {Bereich} com unidade para fator de segurança 2 e exatidão do processo 1 %, casas decimais de acordo com a divisão de escala d, sem ajuste (antes do ajuste). | [Valor] [Unidade] | {Bereich}: Gama de pesagem (1-4) | Anexo (incerteza de medição, pesagem mínima) | todas | 27 | Sim | Sim | Sim | Sim
Mindesteinwaage_oJ{Bereich}_SF2_2 | Pesagem mínima na gama de pesagem {Bereich} com unidade para fator de segurança 2 e exatidão do processo 2 %, sem ajuste (antes do ajuste). | [Valor] [Unidade] | {Bereich}: Gama de pesagem (1-4) | Anexo (incerteza de medição, pesagem mínima) | todas | 25 | Sim | Sim | Sim | Sim
Mindesteinwaage_oJ{Bereich}_SF2_2_d | Pesagem mínima na gama de pesagem {Bereich} com unidade para fator de segurança 2 e exatidão do processo 2 %, casas decimais de acordo com a divisão de escala d, sem ajuste (antes do ajuste). | [Valor] [Unidade] | {Bereich}: Gama de pesagem (1-4) | Anexo (incerteza de medição, pesagem mínima) | todas | 27 | Sim | Sim | Sim | Sim
Mindesteinwaage_oJ{Bereich}_SF2_3 | Pesagem mínima na gama de pesagem {Bereich} com unidade para fator de segurança 2 e exatidão do processo 3 %, sem ajuste (antes do ajuste). | [Valor] [Unidade] | {Bereich}: Gama de pesagem (1-4) | Anexo (incerteza de medição, pesagem mínima) | todas | 25 | Sim | Sim | Sim | Sim
Mindesteinwaage_oJ{Bereich}_SF2_3_d | Pesagem mínima na gama de pesagem {Bereich} com unidade para fator de segurança 2 e exatidão do processo 3 %, casas decimais de acordo com a divisão de escala d, sem ajuste (antes do ajuste). | [Valor] [Unidade] | {Bereich}: Gama de pesagem (1-4) | Anexo (incerteza de medição, pesagem mínima) | todas | 27 | Sim | Sim | Sim | Sim
Mindesteinwaage_oJ{Bereich}_SF2_5 | Pesagem mínima na gama de pesagem {Bereich} com unidade para fator de segurança 2 e exatidão do processo 5 %, sem ajuste (antes do ajuste). | [Valor] [Unidade] | {Bereich}: Gama de pesagem (1-4) | Anexo (incerteza de medição, pesagem mínima) | todas | 25 | Sim | Sim | Sim | Sim
Mindesteinwaage_oJ{Bereich}_SF2_5_d | Pesagem mínima na gama de pesagem {Bereich} com unidade para fator de segurança 2 e exatidão do processo 5 %, casas decimais de acordo com a divisão de escala d, sem ajuste (antes do ajuste). | [Valor] [Unidade] | {Bereich}: Gama de pesagem (1-4) | Anexo (incerteza de medição, pesagem mínima) | todas | 27 | Sim | Sim | Sim | Sim
Mindesteinwaage_oJ{Bereich}_SF2K5_01 | Pesagem mínima na gama de pesagem {Bereich} com unidade para fator de segurança 2,5 e exatidão do processo 0,1 %, sem ajuste (antes do ajuste). | [Valor] [Unidade] | {Bereich}: Gama de pesagem (1-4) | Anexo (incerteza de medição, pesagem mínima) | todas | 28 | Sim | Sim | Sim | Sim
Mindesteinwaage_oJ{Bereich}_SF2K5_01_d | Pesagem mínima na gama de pesagem {Bereich} com unidade para fator de segurança 2,5 e exatidão do processo 0,1 %, casas decimais de acordo com a divisão de escala d, sem ajuste (antes do ajuste). | [Valor] [Unidade] | {Bereich}: Gama de pesagem (1-4) | Anexo (incerteza de medição, pesagem mínima) | todas | 30 | Sim | Sim | Sim | Sim
Mindesteinwaage_oJ{Bereich}_SF2K5_02 | Pesagem mínima na gama de pesagem {Bereich} com unidade para fator de segurança 2,5 e exatidão do processo 0,2 %, sem ajuste (antes do ajuste). | [Valor] [Unidade] | {Bereich}: Gama de pesagem (1-4) | Anexo (incerteza de medição, pesagem mínima) | todas | 28 | Sim | Sim | Sim | Sim
Mindesteinwaage_oJ{Bereich}_SF2K5_02_d | Pesagem mínima na gama de pesagem {Bereich} com unidade para fator de segurança 2,5 e exatidão do processo 0,2 %, casas decimais de acordo com a divisão de escala d, sem ajuste (antes do ajuste). | [Valor] [Unidade] | {Bereich}: Gama de pesagem (1-4) | Anexo (incerteza de medição, pesagem mínima) | todas | 30 | Sim | Sim | Sim | Sim
Mindesteinwaage_oJ{Bereich}_SF2K5_03 | Pesagem mínima na gama de pesagem {Bereich} com unidade para fator de segurança 2,5 e exatidão do processo 0,3 %, sem ajuste (antes do ajuste). | [Valor] [Unidade] | {Bereich}: Gama de pesagem (1-4) | Anexo (incerteza de medição, pesagem mínima) | todas | 28 | Sim | Sim | Sim | Sim
Mindesteinwaage_oJ{Bereich}_SF2K5_03_d | Pesagem mínima na gama de pesagem {Bereich} com unidade para fator de segurança 2,5 e exatidão do processo 0,3 %, casas decimais de acordo com a divisão de escala d, sem ajuste (antes do ajuste). | [Valor] [Unidade] | {Bereich}: Gama de pesagem (1-4) | Anexo (incerteza de medição, pesagem mínima) | todas | 30 | Sim | Sim | Sim | Sim
Mindesteinwaage_oJ{Bereich}_SF2K5_05 | Pesagem mínima na gama de pesagem {Bereich} com unidade para fator de segurança 2,5 e exatidão do processo 0,5 %, sem ajuste (antes do ajuste). | [Valor] [Unidade] | {Bereich}: Gama de pesagem (1-4) | Anexo (incerteza de medição, pesagem mínima) | todas | 28 | Sim | Sim | Sim | Sim
Mindesteinwaage_oJ{Bereich}_SF2K5_05_d | Pesagem mínima na gama de pesagem {Bereich} com unidade para fator de segurança 2,5 e exatidão do processo 0,5 %, casas decimais de acordo com a divisão de escala d, sem ajuste (antes do ajuste). | [Valor] [Unidade] | {Bereich}: Gama de pesagem (1-4) | Anexo (incerteza de medição, pesagem mínima) | todas | 30 | Sim | Sim | Sim | Sim
Mindesteinwaage_oJ{Bereich}_SF2K5_1 | Pesagem mínima na gama de pesagem {Bereich} com unidade para fator de segurança 2,5 e exatidão do processo 1 %, sem ajuste (antes do ajuste). | [Valor] [Unidade] | {Bereich}: Gama de pesagem (1-4) | Anexo (incerteza de medição, pesagem mínima) | todas | 27 | Sim | Sim | Sim | Sim
Mindesteinwaage_oJ{Bereich}_SF2K5_10 | Pesagem mínima na gama de pesagem {Bereich} com unidade para fator de segurança 2,5 e exatidão do processo 10 %, sem ajuste (antes do ajuste). | [Valor] [Unidade] | {Bereich}: Gama de pesagem (1-4) | Anexo (incerteza de medição, pesagem mínima) | todas | 28 | Sim | Sim | Sim | Sim
Mindesteinwaage_oJ{Bereich}_SF2K5_10_d | Pesagem mínima na gama de pesagem {Bereich} com unidade para fator de segurança 2,5 e exatidão do processo 10 %, casas decimais de acordo com a divisão de escala d, sem ajuste (antes do ajuste). | [Valor] [Unidade] | {Bereich}: Gama de pesagem (1-4) | Anexo (incerteza de medição, pesagem mínima) | todas | 30 | Sim | Sim | Sim | Sim
Mindesteinwaage_oJ{Bereich}_SF2K5_1_d | Pesagem mínima na gama de pesagem {Bereich} com unidade para fator de segurança 2,5 e exatidão do processo 1 %, casas decimais de acordo com a divisão de escala d, sem ajuste (antes do ajuste). | [Valor] [Unidade] | {Bereich}: Gama de pesagem (1-4) | Anexo (incerteza de medição, pesagem mínima) | todas | 29 | Sim | Sim | Sim | Sim
Mindesteinwaage_oJ{Bereich}_SF2K5_2 | Pesagem mínima na gama de pesagem {Bereich} com unidade para fator de segurança 2,5 e exatidão do processo 2 %, sem ajuste (antes do ajuste). | [Valor] [Unidade] | {Bereich}: Gama de pesagem (1-4) | Anexo (incerteza de medição, pesagem mínima) | todas | 27 | Sim | Sim | Sim | Sim
Mindesteinwaage_oJ{Bereich}_SF2K5_2_d | Pesagem mínima na gama de pesagem {Bereich} com unidade para fator de segurança 2,5 e exatidão do processo 2 %, casas decimais de acordo com a divisão de escala d, sem ajuste (antes do ajuste). | [Valor] [Unidade] | {Bereich}: Gama de pesagem (1-4) | Anexo (incerteza de medição, pesagem mínima) | todas | 29 | Sim | Sim | Sim | Sim
Mindesteinwaage_oJ{Bereich}_SF2K5_3 | Pesagem mínima na gama de pesagem {Bereich} com unidade para fator de segurança 2,5 e exatidão do processo 3 %, sem ajuste (antes do ajuste). | [Valor] [Unidade] | {Bereich}: Gama de pesagem (1-4) | Anexo (incerteza de medição, pesagem mínima) | todas | 27 | Sim | Sim | Sim | Sim
Mindesteinwaage_oJ{Bereich}_SF2K5_3_d | Pesagem mínima na gama de pesagem {Bereich} com unidade para fator de segurança 2,5 e exatidão do processo 3 %, casas decimais de acordo com a divisão de escala d, sem ajuste (antes do ajuste). | [Valor] [Unidade] | {Bereich}: Gama de pesagem (1-4) | Anexo (incerteza de medição, pesagem mínima) | todas | 29 | Sim | Sim | Sim | Sim
Mindesteinwaage_oJ{Bereich}_SF2K5_5 | Pesagem mínima na gama de pesagem {Bereich} com unidade para fator de segurança 2,5 e exatidão do processo 5 %, sem ajuste (antes do ajuste). | [Valor] [Unidade] | {Bereich}: Gama de pesagem (1-4) | Anexo (incerteza de medição, pesagem mínima) | todas | 27 | Sim | Sim | Sim | Sim
Mindesteinwaage_oJ{Bereich}_SF2K5_5_d | Pesagem mínima na gama de pesagem {Bereich} com unidade para fator de segurança 2,5 e exatidão do processo 5 %, casas decimais de acordo com a divisão de escala d, sem ajuste (antes do ajuste). | [Valor] [Unidade] | {Bereich}: Gama de pesagem (1-4) | Anexo (incerteza de medição, pesagem mínima) | todas | 29 | Sim | Sim | Sim | Sim
Mindesteinwaage_oJ{Bereich}_SF3_01 | Pesagem mínima na gama de pesagem {Bereich} com unidade para fator de segurança 3 e exatidão do processo 0,1 %, sem ajuste (antes do ajuste). | [Valor] [Unidade] | {Bereich}: Gama de pesagem (1-4) | Anexo (incerteza de medição, pesagem mínima) | todas | 26 | Sim | Sim | Sim | Sim
Mindesteinwaage_oJ{Bereich}_SF3_01_d | Pesagem mínima na gama de pesagem {Bereich} com unidade para fator de segurança 3 e exatidão do processo 0,1 %, casas decimais de acordo com a divisão de escala d, sem ajuste (antes do ajuste). | [Valor] [Unidade] | {Bereich}: Gama de pesagem (1-4) | Anexo (incerteza de medição, pesagem mínima) | todas | 28 | Sim | Sim | Sim | Sim
Mindesteinwaage_oJ{Bereich}_SF3_02 | Pesagem mínima na gama de pesagem {Bereich} com unidade para fator de segurança 3 e exatidão do processo 0,2 %, sem ajuste (antes do ajuste). | [Valor] [Unidade] | {Bereich}: Gama de pesagem (1-4) | Anexo (incerteza de medição, pesagem mínima) | todas | 26 | Sim | Sim | Sim | Sim
Mindesteinwaage_oJ{Bereich}_SF3_02_d | Pesagem mínima na gama de pesagem {Bereich} com unidade para fator de segurança 3 e exatidão do processo 0,2 %, casas decimais de acordo com a divisão de escala d, sem ajuste (antes do ajuste). | [Valor] [Unidade] | {Bereich}: Gama de pesagem (1-4) | Anexo (incerteza de medição, pesagem mínima) | todas | 28 | Sim | Sim | Sim | Sim
Mindesteinwaage_oJ{Bereich}_SF3_03 | Pesagem mínima na gama de pesagem {Bereich} com unidade para fator de segurança 3 e exatidão do processo 0,3 %, sem ajuste (antes do ajuste). | [Valor] [Unidade] | {Bereich}: Gama de pesagem (1-4) | Anexo (incerteza de medição, pesagem mínima) | todas | 26 | Sim | Sim | Sim | Sim
Mindesteinwaage_oJ{Bereich}_SF3_03_d | Pesagem mínima na gama de pesagem {Bereich} com unidade para fator de segurança 3 e exatidão do processo 0,3 %, casas decimais de acordo com a divisão de escala d, sem ajuste (antes do ajuste). | [Valor] [Unidade] | {Bereich}: Gama de pesagem (1-4) | Anexo (incerteza de medição, pesagem mínima) | todas | 28 | Sim | Sim | Sim | Sim
Mindesteinwaage_oJ{Bereich}_SF3_05 | Pesagem mínima na gama de pesagem {Bereich} com unidade para fator de segurança 3 e exatidão do processo 0,5 %, sem ajuste (antes do ajuste). | [Valor] [Unidade] | {Bereich}: Gama de pesagem (1-4) | Anexo (incerteza de medição, pesagem mínima) | todas | 26 | Sim | Sim | Sim | Sim
Mindesteinwaage_oJ{Bereich}_SF3_05_d | Pesagem mínima na gama de pesagem {Bereich} com unidade para fator de segurança 3 e exatidão do processo 0,5 %, casas decimais de acordo com a divisão de escala d, sem ajuste (antes do ajuste). | [Valor] [Unidade] | {Bereich}: Gama de pesagem (1-4) | Anexo (incerteza de medição, pesagem mínima) | todas | 28 | Sim | Sim | Sim | Sim
Mindesteinwaage_oJ{Bereich}_SF3_1 | Pesagem mínima na gama de pesagem {Bereich} com unidade para fator de segurança 3 e exatidão do processo 1 %, sem ajuste (antes do ajuste). | [Valor] [Unidade] | {Bereich}: Gama de pesagem (1-4) | Anexo (incerteza de medição, pesagem mínima) | todas | 25 | Sim | Sim | Sim | Sim
Mindesteinwaage_oJ{Bereich}_SF3_10 | Pesagem mínima na gama de pesagem {Bereich} com unidade para fator de segurança 3 e exatidão do processo 10 %, sem ajuste (antes do ajuste). | [Valor] [Unidade] | {Bereich}: Gama de pesagem (1-4) | Anexo (incerteza de medição, pesagem mínima) | todas | 26 | Sim | Sim | Sim | Sim
Mindesteinwaage_oJ{Bereich}_SF3_10_d | Pesagem mínima na gama de pesagem {Bereich} com unidade para fator de segurança 3 e exatidão do processo 10 %, casas decimais de acordo com a divisão de escala d, sem ajuste (antes do ajuste). | [Valor] [Unidade] | {Bereich}: Gama de pesagem (1-4) | Anexo (incerteza de medição, pesagem mínima) | todas | 28 | Sim | Sim | Sim | Sim
Mindesteinwaage_oJ{Bereich}_SF3_1_d | Pesagem mínima na gama de pesagem {Bereich} com unidade para fator de segurança 3 e exatidão do processo 1 %, casas decimais de acordo com a divisão de escala d, sem ajuste (antes do ajuste). | [Valor] [Unidade] | {Bereich}: Gama de pesagem (1-4) | Anexo (incerteza de medição, pesagem mínima) | todas | 27 | Sim | Sim | Sim | Sim
Mindesteinwaage_oJ{Bereich}_SF3_2 | Pesagem mínima na gama de pesagem {Bereich} com unidade para fator de segurança 3 e exatidão do processo 2 %, sem ajuste (antes do ajuste). | [Valor] [Unidade] | {Bereich}: Gama de pesagem (1-4) | Anexo (incerteza de medição, pesagem mínima) | todas | 25 | Sim | Sim | Sim | Sim
Mindesteinwaage_oJ{Bereich}_SF3_2_d | Pesagem mínima na gama de pesagem {Bereich} com unidade para fator de segurança 3 e exatidão do processo 2 %, casas decimais de acordo com a divisão de escala d, sem ajuste (antes do ajuste). | [Valor] [Unidade] | {Bereich}: Gama de pesagem (1-4) | Anexo (incerteza de medição, pesagem mínima) | todas | 27 | Sim | Sim | Sim | Sim
Mindesteinwaage_oJ{Bereich}_SF3_3 | Pesagem mínima na gama de pesagem {Bereich} com unidade para fator de segurança 3 e exatidão do processo 3 %, sem ajuste (antes do ajuste). | [Valor] [Unidade] | {Bereich}: Gama de pesagem (1-4) | Anexo (incerteza de medição, pesagem mínima) | todas | 25 | Sim | Sim | Sim | Sim
Mindesteinwaage_oJ{Bereich}_SF3_3_d | Pesagem mínima na gama de pesagem {Bereich} com unidade para fator de segurança 3 e exatidão do processo 3 %, casas decimais de acordo com a divisão de escala d, sem ajuste (antes do ajuste). | [Valor] [Unidade] | {Bereich}: Gama de pesagem (1-4) | Anexo (incerteza de medição, pesagem mínima) | todas | 27 | Sim | Sim | Sim | Sim
Mindesteinwaage_oJ{Bereich}_SF3_5 | Pesagem mínima na gama de pesagem {Bereich} com unidade para fator de segurança 3 e exatidão do processo 5 %, sem ajuste (antes do ajuste). | [Valor] [Unidade] | {Bereich}: Gama de pesagem (1-4) | Anexo (incerteza de medição, pesagem mínima) | todas | 25 | Sim | Sim | Sim | Sim
Mindesteinwaage_oJ{Bereich}_SF3_5_d | Pesagem mínima na gama de pesagem {Bereich} com unidade para fator de segurança 3 e exatidão do processo 5 %, casas decimais de acordo com a divisão de escala d, sem ajuste (antes do ajuste). | [Valor] [Unidade] | {Bereich}: Gama de pesagem (1-4) | Anexo (incerteza de medição, pesagem mínima) | todas | 27 | Sim | Sim | Sim | Sim
Mindesteinwaage_oJ{Bereich}_SF5_01 | Pesagem mínima na gama de pesagem {Bereich} com unidade para fator de segurança 5 e exatidão do processo 0,1 %, sem ajuste (antes do ajuste). | [Valor] [Unidade] | {Bereich}: Gama de pesagem (1-4) | Anexo (incerteza de medição, pesagem mínima) | todas | 26 | Sim | Sim | Sim | Sim
Mindesteinwaage_oJ{Bereich}_SF5_01_d | Pesagem mínima na gama de pesagem {Bereich} com unidade para fator de segurança 5 e exatidão do processo 0,1 %, casas decimais de acordo com a divisão de escala d, sem ajuste (antes do ajuste). | [Valor] [Unidade] | {Bereich}: Gama de pesagem (1-4) | Anexo (incerteza de medição, pesagem mínima) | todas | 28 | Sim | Sim | Sim | Sim
Mindesteinwaage_oJ{Bereich}_SF5_02 | Pesagem mínima na gama de pesagem {Bereich} com unidade para fator de segurança 5 e exatidão do processo 0,2 %, sem ajuste (antes do ajuste). | [Valor] [Unidade] | {Bereich}: Gama de pesagem (1-4) | Anexo (incerteza de medição, pesagem mínima) | todas | 26 | Sim | Sim | Sim | Sim
Mindesteinwaage_oJ{Bereich}_SF5_02_d | Pesagem mínima na gama de pesagem {Bereich} com unidade para fator de segurança 5 e exatidão do processo 0,2 %, casas decimais de acordo com a divisão de escala d, sem ajuste (antes do ajuste). | [Valor] [Unidade] | {Bereich}: Gama de pesagem (1-4) | Anexo (incerteza de medição, pesagem mínima) | todas | 28 | Sim | Sim | Sim | Sim
Mindesteinwaage_oJ{Bereich}_SF5_03 | Pesagem mínima na gama de pesagem {Bereich} com unidade para fator de segurança 5 e exatidão do processo 0,3 %, sem ajuste (antes do ajuste). | [Valor] [Unidade] | {Bereich}: Gama de pesagem (1-4) | Anexo (incerteza de medição, pesagem mínima) | todas | 26 | Sim | Sim | Sim | Sim
Mindesteinwaage_oJ{Bereich}_SF5_03_d | Pesagem mínima na gama de pesagem {Bereich} com unidade para fator de segurança 5 e exatidão do processo 0,3 %, casas decimais de acordo com a divisão de escala d, sem ajuste (antes do ajuste). | [Valor] [Unidade] | {Bereich}: Gama de pesagem (1-4) | Anexo (incerteza de medição, pesagem mínima) | todas | 28 | Sim | Sim | Sim | Sim
Mindesteinwaage_oJ{Bereich}_SF5_05 | Pesagem mínima na gama de pesagem {Bereich} com unidade para fator de segurança 5 e exatidão do processo 0,5 %, sem ajuste (antes do ajuste). | [Valor] [Unidade] | {Bereich}: Gama de pesagem (1-4) | Anexo (incerteza de medição, pesagem mínima) | todas | 26 | Sim | Sim | Sim | Sim
Mindesteinwaage_oJ{Bereich}_SF5_05_d | Pesagem mínima na gama de pesagem {Bereich} com unidade para fator de segurança 5 e exatidão do processo 0,5 %, casas decimais de acordo com a divisão de escala d, sem ajuste (antes do ajuste). | [Valor] [Unidade] | {Bereich}: Gama de pesagem (1-4) | Anexo (incerteza de medição, pesagem mínima) | todas | 28 | Sim | Sim | Sim | Sim
Mindesteinwaage_oJ{Bereich}_SF5_1 | Pesagem mínima na gama de pesagem {Bereich} com unidade para fator de segurança 5 e exatidão do processo 1 %, sem ajuste (antes do ajuste). | [Valor] [Unidade] | {Bereich}: Gama de pesagem (1-4) | Anexo (incerteza de medição, pesagem mínima) | todas | 25 | Sim | Sim | Sim | Sim
Mindesteinwaage_oJ{Bereich}_SF5_10 | Pesagem mínima na gama de pesagem {Bereich} com unidade para fator de segurança 5 e exatidão do processo 10 %, sem ajuste (antes do ajuste). | [Valor] [Unidade] | {Bereich}: Gama de pesagem (1-4) | Anexo (incerteza de medição, pesagem mínima) | todas | 26 | Sim | Sim | Sim | Sim
Mindesteinwaage_oJ{Bereich}_SF5_10_d | Pesagem mínima na gama de pesagem {Bereich} com unidade para fator de segurança 5 e exatidão do processo 10 %, casas decimais de acordo com a divisão de escala d, sem ajuste (antes do ajuste). | [Valor] [Unidade] | {Bereich}: Gama de pesagem (1-4) | Anexo (incerteza de medição, pesagem mínima) | todas | 28 | Sim | Sim | Sim | Sim
Mindesteinwaage_oJ{Bereich}_SF5_1_d | Pesagem mínima na gama de pesagem {Bereich} com unidade para fator de segurança 5 e exatidão do processo 1 %, casas decimais de acordo com a divisão de escala d, sem ajuste (antes do ajuste). | [Valor] [Unidade] | {Bereich}: Gama de pesagem (1-4) | Anexo (incerteza de medição, pesagem mínima) | todas | 27 | Sim | Sim | Sim | Sim
Mindesteinwaage_oJ{Bereich}_SF5_2 | Pesagem mínima na gama de pesagem {Bereich} com unidade para fator de segurança 5 e exatidão do processo 2 %, sem ajuste (antes do ajuste). | [Valor] [Unidade] | {Bereich}: Gama de pesagem (1-4) | Anexo (incerteza de medição, pesagem mínima) | todas | 25 | Sim | Sim | Sim | Sim
Mindesteinwaage_oJ{Bereich}_SF5_2_d | Pesagem mínima na gama de pesagem {Bereich} com unidade para fator de segurança 5 e exatidão do processo 2 %, casas decimais de acordo com a divisão de escala d, sem ajuste (antes do ajuste). | [Valor] [Unidade] | {Bereich}: Gama de pesagem (1-4) | Anexo (incerteza de medição, pesagem mínima) | todas | 27 | Sim | Sim | Sim | Sim
Mindesteinwaage_oJ{Bereich}_SF5_3 | Pesagem mínima na gama de pesagem {Bereich} com unidade para fator de segurança 5 e exatidão do processo 3 %, sem ajuste (antes do ajuste). | [Valor] [Unidade] | {Bereich}: Gama de pesagem (1-4) | Anexo (incerteza de medição, pesagem mínima) | todas | 25 | Sim | Sim | Sim | Sim
Mindesteinwaage_oJ{Bereich}_SF5_3_d | Pesagem mínima na gama de pesagem {Bereich} com unidade para fator de segurança 5 e exatidão do processo 3 %, casas decimais de acordo com a divisão de escala d, sem ajuste (antes do ajuste). | [Valor] [Unidade] | {Bereich}: Gama de pesagem (1-4) | Anexo (incerteza de medição, pesagem mínima) | todas | 27 | Sim | Sim | Sim | Sim
Mindesteinwaage_oJ{Bereich}_SF5_5 | Pesagem mínima na gama de pesagem {Bereich} com unidade para fator de segurança 5 e exatidão do processo 5 %, sem ajuste (antes do ajuste). | [Valor] [Unidade] | {Bereich}: Gama de pesagem (1-4) | Anexo (incerteza de medição, pesagem mínima) | todas | 25 | Sim | Sim | Sim | Sim
Mindesteinwaage_oJ{Bereich}_SF5_5_d | Pesagem mínima na gama de pesagem {Bereich} com unidade para fator de segurança 5 e exatidão do processo 5 %, casas decimais de acordo com a divisão de escala d, sem ajuste (antes do ajuste). | [Valor] [Unidade] | {Bereich}: Gama de pesagem (1-4) | Anexo (incerteza de medição, pesagem mínima) | todas | 27 | Sim | Sim | Sim | Sim
Mindesteinwaagespez_bew_mJ{Bereich} | Sim/Não, consoante a pesagem mínima determinada na gama de pesagem {Bereich} cumpra a pesagem mínima especificada, calibração com ajuste (após o ajuste). | Sim / Não | {Bereich}: Gama de pesagem (1-4) | Anexo (incerteza de medição, pesagem mínima) | todas | 27 | Sim | Sim | Sim | Sim
Mindesteinwaagespez_bew_oJ{Bereich} | Sim/Não, consoante a pesagem mínima determinada na gama de pesagem {Bereich} cumpra a pesagem mínima especificada, calibração sem ajuste (antes do ajuste). | Sim / Não | {Bereich}: Gama de pesagem (1-4) | Anexo (incerteza de medição, pesagem mínima) | todas | 27 | Sim | Sim | Sim | Sim
Mindesteinwaagespez_bew{Bereich} | Sim/Não, consoante a pesagem mínima determinada na gama de pesagem {Bereich} cumpra a pesagem mínima especificada. | Sim / Não | {Bereich}: Gama de pesagem (1-4) | Anexo (incerteza de medição, pesagem mínima) | todas | 24 | Sim | Sim | Sim | Sim
Mindesteinwaagespez_mJ{Bereich} | Pesagem mínima especificada da gama de pesagem {Bereich} com unidade, calibração com ajuste (após o ajuste). | [Valor] [Unidade] | {Bereich}: Gama de pesagem (1-4) | Anexo (incerteza de medição, pesagem mínima) | todas | 23 | Sim | Sim | Sim | Sim
Mindesteinwaagespez_oJ{Bereich} | Pesagem mínima especificada da gama de pesagem {Bereich} com unidade, calibração sem ajuste (antes do ajuste). | [Valor] [Unidade] | {Bereich}: Gama de pesagem (1-4) | Anexo (incerteza de medição, pesagem mínima) | todas | 23 | Sim | Sim | Sim | Sim
Mindesteinwaagespez_SF_mJ{Bereich} | Fator de segurança definido para a gama de pesagem {Bereich} (número), calibração com ajuste (após o ajuste). | [Valor] | {Bereich}: Gama de pesagem (1-4) | Anexo (incerteza de medição, pesagem mínima) | todas | 26 | Sim | Sim | Sim | Sim
Mindesteinwaagespez_SF_oJ{Bereich} | Fator de segurança definido para a gama de pesagem {Bereich} (número), calibração sem ajuste (antes do ajuste). | [Valor] | {Bereich}: Gama de pesagem (1-4) | Anexo (incerteza de medição, pesagem mínima) | todas | 26 | Sim | Sim | Sim | Sim
Mindesteinwaagespez_SF{Bereich} | Fator de segurança definido para a gama de pesagem {Bereich} (número). | [Valor] | {Bereich}: Gama de pesagem (1-4) | Anexo (incerteza de medição, pesagem mínima) | todas | 23 | Sim | Sim | Sim | Sim
Mindesteinwaagespez{Bereich} | Pesagem mínima especificada da gama de pesagem {Bereich} com unidade. | [Valor] [Unidade] | {Bereich}: Gama de pesagem (1-4) | Anexo (incerteza de medição, pesagem mínima) | todas | 20 | Sim | Sim | Sim | Sim
Mindesteinwaage{Bereich} | Pesagem mínima na gama de pesagem {Bereich} com unidade, calculada a partir da exatidão do processo e do fator de segurança da gama. | [Valor] [Unidade] | {Bereich}: Gama de pesagem (1-4) | Anexo (incerteza de medição, pesagem mínima) | todas | 16 | Sim | Sim | Sim | Sim
Mindesteinwaage{Bereich}_d | Pesagem mínima na gama de pesagem {Bereich} com unidade, calculada a partir da exatidão do processo e do fator de segurança da gama, casas decimais de acordo com a divisão de escala d. | [Valor] [Unidade] | {Bereich}: Gama de pesagem (1-4) | Anexo (incerteza de medição, pesagem mínima) | todas | 18 | Sim | Sim | Sim | Sim
Mindesteinwaage{Bereich}_SF0K5_01 | Pesagem mínima na gama de pesagem {Bereich} com unidade para fator de segurança 0,5 e exatidão do processo 0,1 %. | [Valor] [Unidade] | {Bereich}: Gama de pesagem (1-4) | Anexo (incerteza de medição, pesagem mínima) | todas | 25 | Sim | Sim | Sim | Sim
Mindesteinwaage{Bereich}_SF0K5_01_d | Pesagem mínima na gama de pesagem {Bereich} com unidade para fator de segurança 0,5 e exatidão do processo 0,1 %, casas decimais de acordo com a divisão de escala d. | [Valor] [Unidade] | {Bereich}: Gama de pesagem (1-4) | Anexo (incerteza de medição, pesagem mínima) | todas | 27 | Sim | Sim | Sim | Sim
Mindesteinwaage{Bereich}_SF0K5_02 | Pesagem mínima na gama de pesagem {Bereich} com unidade para fator de segurança 0,5 e exatidão do processo 0,2 %. | [Valor] [Unidade] | {Bereich}: Gama de pesagem (1-4) | Anexo (incerteza de medição, pesagem mínima) | todas | 25 | Sim | Sim | Sim | Sim
Mindesteinwaage{Bereich}_SF0K5_02_d | Pesagem mínima na gama de pesagem {Bereich} com unidade para fator de segurança 0,5 e exatidão do processo 0,2 %, casas decimais de acordo com a divisão de escala d. | [Valor] [Unidade] | {Bereich}: Gama de pesagem (1-4) | Anexo (incerteza de medição, pesagem mínima) | todas | 27 | Sim | Sim | Sim | Sim
Mindesteinwaage{Bereich}_SF0K5_03 | Pesagem mínima na gama de pesagem {Bereich} com unidade para fator de segurança 0,5 e exatidão do processo 0,3 %. | [Valor] [Unidade] | {Bereich}: Gama de pesagem (1-4) | Anexo (incerteza de medição, pesagem mínima) | todas | 25 | Sim | Sim | Sim | Sim
Mindesteinwaage{Bereich}_SF0K5_03_d | Pesagem mínima na gama de pesagem {Bereich} com unidade para fator de segurança 0,5 e exatidão do processo 0,3 %, casas decimais de acordo com a divisão de escala d. | [Valor] [Unidade] | {Bereich}: Gama de pesagem (1-4) | Anexo (incerteza de medição, pesagem mínima) | todas | 27 | Sim | Sim | Sim | Sim
Mindesteinwaage{Bereich}_SF0K5_05 | Pesagem mínima na gama de pesagem {Bereich} com unidade para fator de segurança 0,5 e exatidão do processo 0,5 %. | [Valor] [Unidade] | {Bereich}: Gama de pesagem (1-4) | Anexo (incerteza de medição, pesagem mínima) | todas | 25 | Sim | Sim | Sim | Sim
Mindesteinwaage{Bereich}_SF0K5_05_d | Pesagem mínima na gama de pesagem {Bereich} com unidade para fator de segurança 0,5 e exatidão do processo 0,5 %, casas decimais de acordo com a divisão de escala d. | [Valor] [Unidade] | {Bereich}: Gama de pesagem (1-4) | Anexo (incerteza de medição, pesagem mínima) | todas | 27 | Sim | Sim | Sim | Sim
Mindesteinwaage{Bereich}_SF0K5_1 | Pesagem mínima na gama de pesagem {Bereich} com unidade para fator de segurança 0,5 e exatidão do processo 1 %. | [Valor] [Unidade] | {Bereich}: Gama de pesagem (1-4) | Anexo (incerteza de medição, pesagem mínima) | todas | 24 | Sim | Sim | Sim | Sim
Mindesteinwaage{Bereich}_SF0K5_10 | Pesagem mínima na gama de pesagem {Bereich} com unidade para fator de segurança 0,5 e exatidão do processo 10 %. | [Valor] [Unidade] | {Bereich}: Gama de pesagem (1-4) | Anexo (incerteza de medição, pesagem mínima) | todas | 25 | Sim | Sim | Sim | Sim
Mindesteinwaage{Bereich}_SF0K5_10_d | Pesagem mínima na gama de pesagem {Bereich} com unidade para fator de segurança 0,5 e exatidão do processo 10 %, casas decimais de acordo com a divisão de escala d. | [Valor] [Unidade] | {Bereich}: Gama de pesagem (1-4) | Anexo (incerteza de medição, pesagem mínima) | todas | 27 | Sim | Sim | Sim | Sim
Mindesteinwaage{Bereich}_SF0K5_1_d | Pesagem mínima na gama de pesagem {Bereich} com unidade para fator de segurança 0,5 e exatidão do processo 1 %, casas decimais de acordo com a divisão de escala d. | [Valor] [Unidade] | {Bereich}: Gama de pesagem (1-4) | Anexo (incerteza de medição, pesagem mínima) | todas | 26 | Sim | Sim | Sim | Sim
Mindesteinwaage{Bereich}_SF0K5_2 | Pesagem mínima na gama de pesagem {Bereich} com unidade para fator de segurança 0,5 e exatidão do processo 2 %. | [Valor] [Unidade] | {Bereich}: Gama de pesagem (1-4) | Anexo (incerteza de medição, pesagem mínima) | todas | 24 | Sim | Sim | Sim | Sim
Mindesteinwaage{Bereich}_SF0K5_2_d | Pesagem mínima na gama de pesagem {Bereich} com unidade para fator de segurança 0,5 e exatidão do processo 2 %, casas decimais de acordo com a divisão de escala d. | [Valor] [Unidade] | {Bereich}: Gama de pesagem (1-4) | Anexo (incerteza de medição, pesagem mínima) | todas | 26 | Sim | Sim | Sim | Sim
Mindesteinwaage{Bereich}_SF0K5_3 | Pesagem mínima na gama de pesagem {Bereich} com unidade para fator de segurança 0,5 e exatidão do processo 3 %. | [Valor] [Unidade] | {Bereich}: Gama de pesagem (1-4) | Anexo (incerteza de medição, pesagem mínima) | todas | 24 | Sim | Sim | Sim | Sim
Mindesteinwaage{Bereich}_SF0K5_3_d | Pesagem mínima na gama de pesagem {Bereich} com unidade para fator de segurança 0,5 e exatidão do processo 3 %, casas decimais de acordo com a divisão de escala d. | [Valor] [Unidade] | {Bereich}: Gama de pesagem (1-4) | Anexo (incerteza de medição, pesagem mínima) | todas | 26 | Sim | Sim | Sim | Sim
Mindesteinwaage{Bereich}_SF0K5_5 | Pesagem mínima na gama de pesagem {Bereich} com unidade para fator de segurança 0,5 e exatidão do processo 5 %. | [Valor] [Unidade] | {Bereich}: Gama de pesagem (1-4) | Anexo (incerteza de medição, pesagem mínima) | todas | 24 | Sim | Sim | Sim | Sim
Mindesteinwaage{Bereich}_SF0K5_5_d | Pesagem mínima na gama de pesagem {Bereich} com unidade para fator de segurança 0,5 e exatidão do processo 5 %, casas decimais de acordo com a divisão de escala d. | [Valor] [Unidade] | {Bereich}: Gama de pesagem (1-4) | Anexo (incerteza de medição, pesagem mínima) | todas | 26 | Sim | Sim | Sim | Sim
Mindesteinwaage{Bereich}_SF10_01 | Pesagem mínima na gama de pesagem {Bereich} com unidade para fator de segurança 10 e exatidão do processo 0,1 %. | [Valor] [Unidade] | {Bereich}: Gama de pesagem (1-4) | Anexo (incerteza de medição, pesagem mínima) | todas | 24 | Sim | Sim | Sim | Sim
Mindesteinwaage{Bereich}_SF10_01_d | Pesagem mínima na gama de pesagem {Bereich} com unidade para fator de segurança 10 e exatidão do processo 0,1 %, casas decimais de acordo com a divisão de escala d. | [Valor] [Unidade] | {Bereich}: Gama de pesagem (1-4) | Anexo (incerteza de medição, pesagem mínima) | todas | 26 | Sim | Sim | Sim | Sim
Mindesteinwaage{Bereich}_SF10_02 | Pesagem mínima na gama de pesagem {Bereich} com unidade para fator de segurança 10 e exatidão do processo 0,2 %. | [Valor] [Unidade] | {Bereich}: Gama de pesagem (1-4) | Anexo (incerteza de medição, pesagem mínima) | todas | 24 | Sim | Sim | Sim | Sim
Mindesteinwaage{Bereich}_SF10_02_d | Pesagem mínima na gama de pesagem {Bereich} com unidade para fator de segurança 10 e exatidão do processo 0,2 %, casas decimais de acordo com a divisão de escala d. | [Valor] [Unidade] | {Bereich}: Gama de pesagem (1-4) | Anexo (incerteza de medição, pesagem mínima) | todas | 26 | Sim | Sim | Sim | Sim
Mindesteinwaage{Bereich}_SF10_03 | Pesagem mínima na gama de pesagem {Bereich} com unidade para fator de segurança 10 e exatidão do processo 0,3 %. | [Valor] [Unidade] | {Bereich}: Gama de pesagem (1-4) | Anexo (incerteza de medição, pesagem mínima) | todas | 24 | Sim | Sim | Sim | Sim
Mindesteinwaage{Bereich}_SF10_03_d | Pesagem mínima na gama de pesagem {Bereich} com unidade para fator de segurança 10 e exatidão do processo 0,3 %, casas decimais de acordo com a divisão de escala d. | [Valor] [Unidade] | {Bereich}: Gama de pesagem (1-4) | Anexo (incerteza de medição, pesagem mínima) | todas | 26 | Sim | Sim | Sim | Sim
Mindesteinwaage{Bereich}_SF10_05 | Pesagem mínima na gama de pesagem {Bereich} com unidade para fator de segurança 10 e exatidão do processo 0,5 %. | [Valor] [Unidade] | {Bereich}: Gama de pesagem (1-4) | Anexo (incerteza de medição, pesagem mínima) | todas | 24 | Sim | Sim | Sim | Sim
Mindesteinwaage{Bereich}_SF10_05_d | Pesagem mínima na gama de pesagem {Bereich} com unidade para fator de segurança 10 e exatidão do processo 0,5 %, casas decimais de acordo com a divisão de escala d. | [Valor] [Unidade] | {Bereich}: Gama de pesagem (1-4) | Anexo (incerteza de medição, pesagem mínima) | todas | 26 | Sim | Sim | Sim | Sim
Mindesteinwaage{Bereich}_SF10_1 | Pesagem mínima na gama de pesagem {Bereich} com unidade para fator de segurança 10 e exatidão do processo 1 %. | [Valor] [Unidade] | {Bereich}: Gama de pesagem (1-4) | Anexo (incerteza de medição, pesagem mínima) | todas | 23 | Sim | Sim | Sim | Sim
Mindesteinwaage{Bereich}_SF10_10 | Pesagem mínima na gama de pesagem {Bereich} com unidade para fator de segurança 10 e exatidão do processo 10 %. | [Valor] [Unidade] | {Bereich}: Gama de pesagem (1-4) | Anexo (incerteza de medição, pesagem mínima) | todas | 24 | Sim | Sim | Sim | Sim
Mindesteinwaage{Bereich}_SF10_10_d | Pesagem mínima na gama de pesagem {Bereich} com unidade para fator de segurança 10 e exatidão do processo 10 %, casas decimais de acordo com a divisão de escala d. | [Valor] [Unidade] | {Bereich}: Gama de pesagem (1-4) | Anexo (incerteza de medição, pesagem mínima) | todas | 26 | Sim | Sim | Sim | Sim
Mindesteinwaage{Bereich}_SF10_1_d | Pesagem mínima na gama de pesagem {Bereich} com unidade para fator de segurança 10 e exatidão do processo 1 %, casas decimais de acordo com a divisão de escala d. | [Valor] [Unidade] | {Bereich}: Gama de pesagem (1-4) | Anexo (incerteza de medição, pesagem mínima) | todas | 25 | Sim | Sim | Sim | Sim
Mindesteinwaage{Bereich}_SF10_2 | Pesagem mínima na gama de pesagem {Bereich} com unidade para fator de segurança 10 e exatidão do processo 2 %. | [Valor] [Unidade] | {Bereich}: Gama de pesagem (1-4) | Anexo (incerteza de medição, pesagem mínima) | todas | 23 | Sim | Sim | Sim | Sim
Mindesteinwaage{Bereich}_SF10_2_d | Pesagem mínima na gama de pesagem {Bereich} com unidade para fator de segurança 10 e exatidão do processo 2 %, casas decimais de acordo com a divisão de escala d. | [Valor] [Unidade] | {Bereich}: Gama de pesagem (1-4) | Anexo (incerteza de medição, pesagem mínima) | todas | 25 | Sim | Sim | Sim | Sim
Mindesteinwaage{Bereich}_SF10_3 | Pesagem mínima na gama de pesagem {Bereich} com unidade para fator de segurança 10 e exatidão do processo 3 %. | [Valor] [Unidade] | {Bereich}: Gama de pesagem (1-4) | Anexo (incerteza de medição, pesagem mínima) | todas | 23 | Sim | Sim | Sim | Sim
Mindesteinwaage{Bereich}_SF10_3_d | Pesagem mínima na gama de pesagem {Bereich} com unidade para fator de segurança 10 e exatidão do processo 3 %, casas decimais de acordo com a divisão de escala d. | [Valor] [Unidade] | {Bereich}: Gama de pesagem (1-4) | Anexo (incerteza de medição, pesagem mínima) | todas | 25 | Sim | Sim | Sim | Sim
Mindesteinwaage{Bereich}_SF10_5 | Pesagem mínima na gama de pesagem {Bereich} com unidade para fator de segurança 10 e exatidão do processo 5 %. | [Valor] [Unidade] | {Bereich}: Gama de pesagem (1-4) | Anexo (incerteza de medição, pesagem mínima) | todas | 23 | Sim | Sim | Sim | Sim
Mindesteinwaage{Bereich}_SF10_5_d | Pesagem mínima na gama de pesagem {Bereich} com unidade para fator de segurança 10 e exatidão do processo 5 %, casas decimais de acordo com a divisão de escala d. | [Valor] [Unidade] | {Bereich}: Gama de pesagem (1-4) | Anexo (incerteza de medição, pesagem mínima) | todas | 25 | Sim | Sim | Sim | Sim
Mindesteinwaage{Bereich}_SF1_01 | Pesagem mínima na gama de pesagem {Bereich} com unidade para fator de segurança 1 e exatidão do processo 0,1 %. | [Valor] [Unidade] | {Bereich}: Gama de pesagem (1-4) | Anexo (incerteza de medição, pesagem mínima) | todas | 23 | Sim | Sim | Sim | Sim
Mindesteinwaage{Bereich}_SF1_01_d | Pesagem mínima na gama de pesagem {Bereich} com unidade para fator de segurança 1 e exatidão do processo 0,1 %, casas decimais de acordo com a divisão de escala d. | [Valor] [Unidade] | {Bereich}: Gama de pesagem (1-4) | Anexo (incerteza de medição, pesagem mínima) | todas | 25 | Sim | Sim | Sim | Sim
Mindesteinwaage{Bereich}_SF1_02 | Pesagem mínima na gama de pesagem {Bereich} com unidade para fator de segurança 1 e exatidão do processo 0,2 %. | [Valor] [Unidade] | {Bereich}: Gama de pesagem (1-4) | Anexo (incerteza de medição, pesagem mínima) | todas | 23 | Sim | Sim | Sim | Sim
Mindesteinwaage{Bereich}_SF1_02_d | Pesagem mínima na gama de pesagem {Bereich} com unidade para fator de segurança 1 e exatidão do processo 0,2 %, casas decimais de acordo com a divisão de escala d. | [Valor] [Unidade] | {Bereich}: Gama de pesagem (1-4) | Anexo (incerteza de medição, pesagem mínima) | todas | 25 | Sim | Sim | Sim | Sim
Mindesteinwaage{Bereich}_SF1_03 | Pesagem mínima na gama de pesagem {Bereich} com unidade para fator de segurança 1 e exatidão do processo 0,3 %. | [Valor] [Unidade] | {Bereich}: Gama de pesagem (1-4) | Anexo (incerteza de medição, pesagem mínima) | todas | 23 | Sim | Sim | Sim | Sim
Mindesteinwaage{Bereich}_SF1_03_d | Pesagem mínima na gama de pesagem {Bereich} com unidade para fator de segurança 1 e exatidão do processo 0,3 %, casas decimais de acordo com a divisão de escala d. | [Valor] [Unidade] | {Bereich}: Gama de pesagem (1-4) | Anexo (incerteza de medição, pesagem mínima) | todas | 25 | Sim | Sim | Sim | Sim
Mindesteinwaage{Bereich}_SF1_05 | Pesagem mínima na gama de pesagem {Bereich} com unidade para fator de segurança 1 e exatidão do processo 0,5 %. | [Valor] [Unidade] | {Bereich}: Gama de pesagem (1-4) | Anexo (incerteza de medição, pesagem mínima) | todas | 23 | Sim | Sim | Sim | Sim
Mindesteinwaage{Bereich}_SF1_05_d | Pesagem mínima na gama de pesagem {Bereich} com unidade para fator de segurança 1 e exatidão do processo 0,5 %, casas decimais de acordo com a divisão de escala d. | [Valor] [Unidade] | {Bereich}: Gama de pesagem (1-4) | Anexo (incerteza de medição, pesagem mínima) | todas | 25 | Sim | Sim | Sim | Sim
Mindesteinwaage{Bereich}_SF1_1 | Pesagem mínima na gama de pesagem {Bereich} com unidade para fator de segurança 1 e exatidão do processo 1 %. | [Valor] [Unidade] | {Bereich}: Gama de pesagem (1-4) | Anexo (incerteza de medição, pesagem mínima) | todas | 22 | Sim | Sim | Sim | Sim
Mindesteinwaage{Bereich}_SF1_10 | Pesagem mínima na gama de pesagem {Bereich} com unidade para fator de segurança 1 e exatidão do processo 10 %. | [Valor] [Unidade] | {Bereich}: Gama de pesagem (1-4) | Anexo (incerteza de medição, pesagem mínima) | todas | 23 | Sim | Sim | Sim | Sim
Mindesteinwaage{Bereich}_SF1_10_d | Pesagem mínima na gama de pesagem {Bereich} com unidade para fator de segurança 1 e exatidão do processo 10 %, casas decimais de acordo com a divisão de escala d. | [Valor] [Unidade] | {Bereich}: Gama de pesagem (1-4) | Anexo (incerteza de medição, pesagem mínima) | todas | 25 | Sim | Sim | Sim | Sim
Mindesteinwaage{Bereich}_SF1_1_d | Pesagem mínima na gama de pesagem {Bereich} com unidade para fator de segurança 1 e exatidão do processo 1 %, casas decimais de acordo com a divisão de escala d. | [Valor] [Unidade] | {Bereich}: Gama de pesagem (1-4) | Anexo (incerteza de medição, pesagem mínima) | todas | 24 | Sim | Sim | Sim | Sim
Mindesteinwaage{Bereich}_SF1_2 | Pesagem mínima na gama de pesagem {Bereich} com unidade para fator de segurança 1 e exatidão do processo 2 %. | [Valor] [Unidade] | {Bereich}: Gama de pesagem (1-4) | Anexo (incerteza de medição, pesagem mínima) | todas | 22 | Sim | Sim | Sim | Sim
Mindesteinwaage{Bereich}_SF1_2_d | Pesagem mínima na gama de pesagem {Bereich} com unidade para fator de segurança 1 e exatidão do processo 2 %, casas decimais de acordo com a divisão de escala d. | [Valor] [Unidade] | {Bereich}: Gama de pesagem (1-4) | Anexo (incerteza de medição, pesagem mínima) | todas | 24 | Sim | Sim | Sim | Sim
Mindesteinwaage{Bereich}_SF1_3 | Pesagem mínima na gama de pesagem {Bereich} com unidade para fator de segurança 1 e exatidão do processo 3 %. | [Valor] [Unidade] | {Bereich}: Gama de pesagem (1-4) | Anexo (incerteza de medição, pesagem mínima) | todas | 22 | Sim | Sim | Sim | Sim
Mindesteinwaage{Bereich}_SF1_3_d | Pesagem mínima na gama de pesagem {Bereich} com unidade para fator de segurança 1 e exatidão do processo 3 %, casas decimais de acordo com a divisão de escala d. | [Valor] [Unidade] | {Bereich}: Gama de pesagem (1-4) | Anexo (incerteza de medição, pesagem mínima) | todas | 24 | Sim | Sim | Sim | Sim
Mindesteinwaage{Bereich}_SF1_5 | Pesagem mínima na gama de pesagem {Bereich} com unidade para fator de segurança 1 e exatidão do processo 5 %. | [Valor] [Unidade] | {Bereich}: Gama de pesagem (1-4) | Anexo (incerteza de medição, pesagem mínima) | todas | 22 | Sim | Sim | Sim | Sim
Mindesteinwaage{Bereich}_SF1_5_d | Pesagem mínima na gama de pesagem {Bereich} com unidade para fator de segurança 1 e exatidão do processo 5 %, casas decimais de acordo com a divisão de escala d. | [Valor] [Unidade] | {Bereich}: Gama de pesagem (1-4) | Anexo (incerteza de medição, pesagem mínima) | todas | 24 | Sim | Sim | Sim | Sim
Mindesteinwaage{Bereich}_SF1K5_01 | Pesagem mínima na gama de pesagem {Bereich} com unidade para fator de segurança 1,5 e exatidão do processo 0,1 %. | [Valor] [Unidade] | {Bereich}: Gama de pesagem (1-4) | Anexo (incerteza de medição, pesagem mínima) | todas | 25 | Sim | Sim | Sim | Sim
Mindesteinwaage{Bereich}_SF1K5_01_d | Pesagem mínima na gama de pesagem {Bereich} com unidade para fator de segurança 1,5 e exatidão do processo 0,1 %, casas decimais de acordo com a divisão de escala d. | [Valor] [Unidade] | {Bereich}: Gama de pesagem (1-4) | Anexo (incerteza de medição, pesagem mínima) | todas | 27 | Sim | Sim | Sim | Sim
Mindesteinwaage{Bereich}_SF1K5_02 | Pesagem mínima na gama de pesagem {Bereich} com unidade para fator de segurança 1,5 e exatidão do processo 0,2 %. | [Valor] [Unidade] | {Bereich}: Gama de pesagem (1-4) | Anexo (incerteza de medição, pesagem mínima) | todas | 25 | Sim | Sim | Sim | Sim
Mindesteinwaage{Bereich}_SF1K5_02_d | Pesagem mínima na gama de pesagem {Bereich} com unidade para fator de segurança 1,5 e exatidão do processo 0,2 %, casas decimais de acordo com a divisão de escala d. | [Valor] [Unidade] | {Bereich}: Gama de pesagem (1-4) | Anexo (incerteza de medição, pesagem mínima) | todas | 27 | Sim | Sim | Sim | Sim
Mindesteinwaage{Bereich}_SF1K5_03 | Pesagem mínima na gama de pesagem {Bereich} com unidade para fator de segurança 1,5 e exatidão do processo 0,3 %. | [Valor] [Unidade] | {Bereich}: Gama de pesagem (1-4) | Anexo (incerteza de medição, pesagem mínima) | todas | 25 | Sim | Sim | Sim | Sim
Mindesteinwaage{Bereich}_SF1K5_03_d | Pesagem mínima na gama de pesagem {Bereich} com unidade para fator de segurança 1,5 e exatidão do processo 0,3 %, casas decimais de acordo com a divisão de escala d. | [Valor] [Unidade] | {Bereich}: Gama de pesagem (1-4) | Anexo (incerteza de medição, pesagem mínima) | todas | 27 | Sim | Sim | Sim | Sim
Mindesteinwaage{Bereich}_SF1K5_05 | Pesagem mínima na gama de pesagem {Bereich} com unidade para fator de segurança 1,5 e exatidão do processo 0,5 %. | [Valor] [Unidade] | {Bereich}: Gama de pesagem (1-4) | Anexo (incerteza de medição, pesagem mínima) | todas | 25 | Sim | Sim | Sim | Sim
Mindesteinwaage{Bereich}_SF1K5_05_d | Pesagem mínima na gama de pesagem {Bereich} com unidade para fator de segurança 1,5 e exatidão do processo 0,5 %, casas decimais de acordo com a divisão de escala d. | [Valor] [Unidade] | {Bereich}: Gama de pesagem (1-4) | Anexo (incerteza de medição, pesagem mínima) | todas | 27 | Sim | Sim | Sim | Sim
Mindesteinwaage{Bereich}_SF1K5_1 | Pesagem mínima na gama de pesagem {Bereich} com unidade para fator de segurança 1,5 e exatidão do processo 1 %. | [Valor] [Unidade] | {Bereich}: Gama de pesagem (1-4) | Anexo (incerteza de medição, pesagem mínima) | todas | 24 | Sim | Sim | Sim | Sim
Mindesteinwaage{Bereich}_SF1K5_10 | Pesagem mínima na gama de pesagem {Bereich} com unidade para fator de segurança 1,5 e exatidão do processo 10 %. | [Valor] [Unidade] | {Bereich}: Gama de pesagem (1-4) | Anexo (incerteza de medição, pesagem mínima) | todas | 25 | Sim | Sim | Sim | Sim
Mindesteinwaage{Bereich}_SF1K5_10_d | Pesagem mínima na gama de pesagem {Bereich} com unidade para fator de segurança 1,5 e exatidão do processo 10 %, casas decimais de acordo com a divisão de escala d. | [Valor] [Unidade] | {Bereich}: Gama de pesagem (1-4) | Anexo (incerteza de medição, pesagem mínima) | todas | 27 | Sim | Sim | Sim | Sim
Mindesteinwaage{Bereich}_SF1K5_1_d | Pesagem mínima na gama de pesagem {Bereich} com unidade para fator de segurança 1,5 e exatidão do processo 1 %, casas decimais de acordo com a divisão de escala d. | [Valor] [Unidade] | {Bereich}: Gama de pesagem (1-4) | Anexo (incerteza de medição, pesagem mínima) | todas | 26 | Sim | Sim | Sim | Sim
Mindesteinwaage{Bereich}_SF1K5_2 | Pesagem mínima na gama de pesagem {Bereich} com unidade para fator de segurança 1,5 e exatidão do processo 2 %. | [Valor] [Unidade] | {Bereich}: Gama de pesagem (1-4) | Anexo (incerteza de medição, pesagem mínima) | todas | 24 | Sim | Sim | Sim | Sim
Mindesteinwaage{Bereich}_SF1K5_2_d | Pesagem mínima na gama de pesagem {Bereich} com unidade para fator de segurança 1,5 e exatidão do processo 2 %, casas decimais de acordo com a divisão de escala d. | [Valor] [Unidade] | {Bereich}: Gama de pesagem (1-4) | Anexo (incerteza de medição, pesagem mínima) | todas | 26 | Sim | Sim | Sim | Sim
Mindesteinwaage{Bereich}_SF1K5_3 | Pesagem mínima na gama de pesagem {Bereich} com unidade para fator de segurança 1,5 e exatidão do processo 3 %. | [Valor] [Unidade] | {Bereich}: Gama de pesagem (1-4) | Anexo (incerteza de medição, pesagem mínima) | todas | 24 | Sim | Sim | Sim | Sim
Mindesteinwaage{Bereich}_SF1K5_3_d | Pesagem mínima na gama de pesagem {Bereich} com unidade para fator de segurança 1,5 e exatidão do processo 3 %, casas decimais de acordo com a divisão de escala d. | [Valor] [Unidade] | {Bereich}: Gama de pesagem (1-4) | Anexo (incerteza de medição, pesagem mínima) | todas | 26 | Sim | Sim | Sim | Sim
Mindesteinwaage{Bereich}_SF1K5_5 | Pesagem mínima na gama de pesagem {Bereich} com unidade para fator de segurança 1,5 e exatidão do processo 5 %. | [Valor] [Unidade] | {Bereich}: Gama de pesagem (1-4) | Anexo (incerteza de medição, pesagem mínima) | todas | 24 | Sim | Sim | Sim | Sim
Mindesteinwaage{Bereich}_SF1K5_5_d | Pesagem mínima na gama de pesagem {Bereich} com unidade para fator de segurança 1,5 e exatidão do processo 5 %, casas decimais de acordo com a divisão de escala d. | [Valor] [Unidade] | {Bereich}: Gama de pesagem (1-4) | Anexo (incerteza de medição, pesagem mínima) | todas | 26 | Sim | Sim | Sim | Sim
Mindesteinwaage{Bereich}_SF2_01 | Pesagem mínima na gama de pesagem {Bereich} com unidade para fator de segurança 2 e exatidão do processo 0,1 %. | [Valor] [Unidade] | {Bereich}: Gama de pesagem (1-4) | Anexo (incerteza de medição, pesagem mínima) | todas | 23 | Sim | Sim | Sim | Sim
Mindesteinwaage{Bereich}_SF2_01_d | Pesagem mínima na gama de pesagem {Bereich} com unidade para fator de segurança 2 e exatidão do processo 0,1 %, casas decimais de acordo com a divisão de escala d. | [Valor] [Unidade] | {Bereich}: Gama de pesagem (1-4) | Anexo (incerteza de medição, pesagem mínima) | todas | 25 | Sim | Sim | Sim | Sim
Mindesteinwaage{Bereich}_SF2_02 | Pesagem mínima na gama de pesagem {Bereich} com unidade para fator de segurança 2 e exatidão do processo 0,2 %. | [Valor] [Unidade] | {Bereich}: Gama de pesagem (1-4) | Anexo (incerteza de medição, pesagem mínima) | todas | 23 | Sim | Sim | Sim | Sim
Mindesteinwaage{Bereich}_SF2_02_d | Pesagem mínima na gama de pesagem {Bereich} com unidade para fator de segurança 2 e exatidão do processo 0,2 %, casas decimais de acordo com a divisão de escala d. | [Valor] [Unidade] | {Bereich}: Gama de pesagem (1-4) | Anexo (incerteza de medição, pesagem mínima) | todas | 25 | Sim | Sim | Sim | Sim
Mindesteinwaage{Bereich}_SF2_03 | Pesagem mínima na gama de pesagem {Bereich} com unidade para fator de segurança 2 e exatidão do processo 0,3 %. | [Valor] [Unidade] | {Bereich}: Gama de pesagem (1-4) | Anexo (incerteza de medição, pesagem mínima) | todas | 23 | Sim | Sim | Sim | Sim
Mindesteinwaage{Bereich}_SF2_03_d | Pesagem mínima na gama de pesagem {Bereich} com unidade para fator de segurança 2 e exatidão do processo 0,3 %, casas decimais de acordo com a divisão de escala d. | [Valor] [Unidade] | {Bereich}: Gama de pesagem (1-4) | Anexo (incerteza de medição, pesagem mínima) | todas | 25 | Sim | Sim | Sim | Sim
Mindesteinwaage{Bereich}_SF2_05 | Pesagem mínima na gama de pesagem {Bereich} com unidade para fator de segurança 2 e exatidão do processo 0,5 %. | [Valor] [Unidade] | {Bereich}: Gama de pesagem (1-4) | Anexo (incerteza de medição, pesagem mínima) | todas | 23 | Sim | Sim | Sim | Sim
Mindesteinwaage{Bereich}_SF2_05_d | Pesagem mínima na gama de pesagem {Bereich} com unidade para fator de segurança 2 e exatidão do processo 0,5 %, casas decimais de acordo com a divisão de escala d. | [Valor] [Unidade] | {Bereich}: Gama de pesagem (1-4) | Anexo (incerteza de medição, pesagem mínima) | todas | 25 | Sim | Sim | Sim | Sim
Mindesteinwaage{Bereich}_SF2_1 | Pesagem mínima na gama de pesagem {Bereich} com unidade para fator de segurança 2 e exatidão do processo 1 %. | [Valor] [Unidade] | {Bereich}: Gama de pesagem (1-4) | Anexo (incerteza de medição, pesagem mínima) | todas | 22 | Sim | Sim | Sim | Sim
Mindesteinwaage{Bereich}_SF2_10 | Pesagem mínima na gama de pesagem {Bereich} com unidade para fator de segurança 2 e exatidão do processo 10 %. | [Valor] [Unidade] | {Bereich}: Gama de pesagem (1-4) | Anexo (incerteza de medição, pesagem mínima) | todas | 23 | Sim | Sim | Sim | Sim
Mindesteinwaage{Bereich}_SF2_10_d | Pesagem mínima na gama de pesagem {Bereich} com unidade para fator de segurança 2 e exatidão do processo 10 %, casas decimais de acordo com a divisão de escala d. | [Valor] [Unidade] | {Bereich}: Gama de pesagem (1-4) | Anexo (incerteza de medição, pesagem mínima) | todas | 25 | Sim | Sim | Sim | Sim
Mindesteinwaage{Bereich}_SF2_1_d | Pesagem mínima na gama de pesagem {Bereich} com unidade para fator de segurança 2 e exatidão do processo 1 %, casas decimais de acordo com a divisão de escala d. | [Valor] [Unidade] | {Bereich}: Gama de pesagem (1-4) | Anexo (incerteza de medição, pesagem mínima) | todas | 24 | Sim | Sim | Sim | Sim
Mindesteinwaage{Bereich}_SF2_2 | Pesagem mínima na gama de pesagem {Bereich} com unidade para fator de segurança 2 e exatidão do processo 2 %. | [Valor] [Unidade] | {Bereich}: Gama de pesagem (1-4) | Anexo (incerteza de medição, pesagem mínima) | todas | 22 | Sim | Sim | Sim | Sim
Mindesteinwaage{Bereich}_SF2_2_d | Pesagem mínima na gama de pesagem {Bereich} com unidade para fator de segurança 2 e exatidão do processo 2 %, casas decimais de acordo com a divisão de escala d. | [Valor] [Unidade] | {Bereich}: Gama de pesagem (1-4) | Anexo (incerteza de medição, pesagem mínima) | todas | 24 | Sim | Sim | Sim | Sim
Mindesteinwaage{Bereich}_SF2_3 | Pesagem mínima na gama de pesagem {Bereich} com unidade para fator de segurança 2 e exatidão do processo 3 %. | [Valor] [Unidade] | {Bereich}: Gama de pesagem (1-4) | Anexo (incerteza de medição, pesagem mínima) | todas | 22 | Sim | Sim | Sim | Sim
Mindesteinwaage{Bereich}_SF2_3_d | Pesagem mínima na gama de pesagem {Bereich} com unidade para fator de segurança 2 e exatidão do processo 3 %, casas decimais de acordo com a divisão de escala d. | [Valor] [Unidade] | {Bereich}: Gama de pesagem (1-4) | Anexo (incerteza de medição, pesagem mínima) | todas | 24 | Sim | Sim | Sim | Sim
Mindesteinwaage{Bereich}_SF2_5 | Pesagem mínima na gama de pesagem {Bereich} com unidade para fator de segurança 2 e exatidão do processo 5 %. | [Valor] [Unidade] | {Bereich}: Gama de pesagem (1-4) | Anexo (incerteza de medição, pesagem mínima) | todas | 22 | Sim | Sim | Sim | Sim
Mindesteinwaage{Bereich}_SF2_5_d | Pesagem mínima na gama de pesagem {Bereich} com unidade para fator de segurança 2 e exatidão do processo 5 %, casas decimais de acordo com a divisão de escala d. | [Valor] [Unidade] | {Bereich}: Gama de pesagem (1-4) | Anexo (incerteza de medição, pesagem mínima) | todas | 24 | Sim | Sim | Sim | Sim
Mindesteinwaage{Bereich}_SF2K5_01 | Pesagem mínima na gama de pesagem {Bereich} com unidade para fator de segurança 2,5 e exatidão do processo 0,1 %. | [Valor] [Unidade] | {Bereich}: Gama de pesagem (1-4) | Anexo (incerteza de medição, pesagem mínima) | todas | 25 | Sim | Sim | Sim | Sim
Mindesteinwaage{Bereich}_SF2K5_01_d | Pesagem mínima na gama de pesagem {Bereich} com unidade para fator de segurança 2,5 e exatidão do processo 0,1 %, casas decimais de acordo com a divisão de escala d. | [Valor] [Unidade] | {Bereich}: Gama de pesagem (1-4) | Anexo (incerteza de medição, pesagem mínima) | todas | 27 | Sim | Sim | Sim | Sim
Mindesteinwaage{Bereich}_SF2K5_02 | Pesagem mínima na gama de pesagem {Bereich} com unidade para fator de segurança 2,5 e exatidão do processo 0,2 %. | [Valor] [Unidade] | {Bereich}: Gama de pesagem (1-4) | Anexo (incerteza de medição, pesagem mínima) | todas | 25 | Sim | Sim | Sim | Sim
Mindesteinwaage{Bereich}_SF2K5_02_d | Pesagem mínima na gama de pesagem {Bereich} com unidade para fator de segurança 2,5 e exatidão do processo 0,2 %, casas decimais de acordo com a divisão de escala d. | [Valor] [Unidade] | {Bereich}: Gama de pesagem (1-4) | Anexo (incerteza de medição, pesagem mínima) | todas | 27 | Sim | Sim | Sim | Sim
Mindesteinwaage{Bereich}_SF2K5_03 | Pesagem mínima na gama de pesagem {Bereich} com unidade para fator de segurança 2,5 e exatidão do processo 0,3 %. | [Valor] [Unidade] | {Bereich}: Gama de pesagem (1-4) | Anexo (incerteza de medição, pesagem mínima) | todas | 25 | Sim | Sim | Sim | Sim
Mindesteinwaage{Bereich}_SF2K5_03_d | Pesagem mínima na gama de pesagem {Bereich} com unidade para fator de segurança 2,5 e exatidão do processo 0,3 %, casas decimais de acordo com a divisão de escala d. | [Valor] [Unidade] | {Bereich}: Gama de pesagem (1-4) | Anexo (incerteza de medição, pesagem mínima) | todas | 27 | Sim | Sim | Sim | Sim
Mindesteinwaage{Bereich}_SF2K5_05 | Pesagem mínima na gama de pesagem {Bereich} com unidade para fator de segurança 2,5 e exatidão do processo 0,5 %. | [Valor] [Unidade] | {Bereich}: Gama de pesagem (1-4) | Anexo (incerteza de medição, pesagem mínima) | todas | 25 | Sim | Sim | Sim | Sim
Mindesteinwaage{Bereich}_SF2K5_05_d | Pesagem mínima na gama de pesagem {Bereich} com unidade para fator de segurança 2,5 e exatidão do processo 0,5 %, casas decimais de acordo com a divisão de escala d. | [Valor] [Unidade] | {Bereich}: Gama de pesagem (1-4) | Anexo (incerteza de medição, pesagem mínima) | todas | 27 | Sim | Sim | Sim | Sim
Mindesteinwaage{Bereich}_SF2K5_1 | Pesagem mínima na gama de pesagem {Bereich} com unidade para fator de segurança 2,5 e exatidão do processo 1 %. | [Valor] [Unidade] | {Bereich}: Gama de pesagem (1-4) | Anexo (incerteza de medição, pesagem mínima) | todas | 24 | Sim | Sim | Sim | Sim
Mindesteinwaage{Bereich}_SF2K5_10 | Pesagem mínima na gama de pesagem {Bereich} com unidade para fator de segurança 2,5 e exatidão do processo 10 %. | [Valor] [Unidade] | {Bereich}: Gama de pesagem (1-4) | Anexo (incerteza de medição, pesagem mínima) | todas | 25 | Sim | Sim | Sim | Sim
Mindesteinwaage{Bereich}_SF2K5_10_d | Pesagem mínima na gama de pesagem {Bereich} com unidade para fator de segurança 2,5 e exatidão do processo 10 %, casas decimais de acordo com a divisão de escala d. | [Valor] [Unidade] | {Bereich}: Gama de pesagem (1-4) | Anexo (incerteza de medição, pesagem mínima) | todas | 27 | Sim | Sim | Sim | Sim
Mindesteinwaage{Bereich}_SF2K5_1_d | Pesagem mínima na gama de pesagem {Bereich} com unidade para fator de segurança 2,5 e exatidão do processo 1 %, casas decimais de acordo com a divisão de escala d. | [Valor] [Unidade] | {Bereich}: Gama de pesagem (1-4) | Anexo (incerteza de medição, pesagem mínima) | todas | 26 | Sim | Sim | Sim | Sim
Mindesteinwaage{Bereich}_SF2K5_2 | Pesagem mínima na gama de pesagem {Bereich} com unidade para fator de segurança 2,5 e exatidão do processo 2 %. | [Valor] [Unidade] | {Bereich}: Gama de pesagem (1-4) | Anexo (incerteza de medição, pesagem mínima) | todas | 24 | Sim | Sim | Sim | Sim
Mindesteinwaage{Bereich}_SF2K5_2_d | Pesagem mínima na gama de pesagem {Bereich} com unidade para fator de segurança 2,5 e exatidão do processo 2 %, casas decimais de acordo com a divisão de escala d. | [Valor] [Unidade] | {Bereich}: Gama de pesagem (1-4) | Anexo (incerteza de medição, pesagem mínima) | todas | 26 | Sim | Sim | Sim | Sim
Mindesteinwaage{Bereich}_SF2K5_3 | Pesagem mínima na gama de pesagem {Bereich} com unidade para fator de segurança 2,5 e exatidão do processo 3 %. | [Valor] [Unidade] | {Bereich}: Gama de pesagem (1-4) | Anexo (incerteza de medição, pesagem mínima) | todas | 24 | Sim | Sim | Sim | Sim
Mindesteinwaage{Bereich}_SF2K5_3_d | Pesagem mínima na gama de pesagem {Bereich} com unidade para fator de segurança 2,5 e exatidão do processo 3 %, casas decimais de acordo com a divisão de escala d. | [Valor] [Unidade] | {Bereich}: Gama de pesagem (1-4) | Anexo (incerteza de medição, pesagem mínima) | todas | 26 | Sim | Sim | Sim | Sim
Mindesteinwaage{Bereich}_SF2K5_5 | Pesagem mínima na gama de pesagem {Bereich} com unidade para fator de segurança 2,5 e exatidão do processo 5 %. | [Valor] [Unidade] | {Bereich}: Gama de pesagem (1-4) | Anexo (incerteza de medição, pesagem mínima) | todas | 24 | Sim | Sim | Sim | Sim
Mindesteinwaage{Bereich}_SF2K5_5_d | Pesagem mínima na gama de pesagem {Bereich} com unidade para fator de segurança 2,5 e exatidão do processo 5 %, casas decimais de acordo com a divisão de escala d. | [Valor] [Unidade] | {Bereich}: Gama de pesagem (1-4) | Anexo (incerteza de medição, pesagem mínima) | todas | 26 | Sim | Sim | Sim | Sim
Mindesteinwaage{Bereich}_SF3_01 | Pesagem mínima na gama de pesagem {Bereich} com unidade para fator de segurança 3 e exatidão do processo 0,1 %. | [Valor] [Unidade] | {Bereich}: Gama de pesagem (1-4) | Anexo (incerteza de medição, pesagem mínima) | todas | 23 | Sim | Sim | Sim | Sim
Mindesteinwaage{Bereich}_SF3_01_d | Pesagem mínima na gama de pesagem {Bereich} com unidade para fator de segurança 3 e exatidão do processo 0,1 %, casas decimais de acordo com a divisão de escala d. | [Valor] [Unidade] | {Bereich}: Gama de pesagem (1-4) | Anexo (incerteza de medição, pesagem mínima) | todas | 25 | Sim | Sim | Sim | Sim
Mindesteinwaage{Bereich}_SF3_02 | Pesagem mínima na gama de pesagem {Bereich} com unidade para fator de segurança 3 e exatidão do processo 0,2 %. | [Valor] [Unidade] | {Bereich}: Gama de pesagem (1-4) | Anexo (incerteza de medição, pesagem mínima) | todas | 23 | Sim | Sim | Sim | Sim
Mindesteinwaage{Bereich}_SF3_02_d | Pesagem mínima na gama de pesagem {Bereich} com unidade para fator de segurança 3 e exatidão do processo 0,2 %, casas decimais de acordo com a divisão de escala d. | [Valor] [Unidade] | {Bereich}: Gama de pesagem (1-4) | Anexo (incerteza de medição, pesagem mínima) | todas | 25 | Sim | Sim | Sim | Sim
Mindesteinwaage{Bereich}_SF3_03 | Pesagem mínima na gama de pesagem {Bereich} com unidade para fator de segurança 3 e exatidão do processo 0,3 %. | [Valor] [Unidade] | {Bereich}: Gama de pesagem (1-4) | Anexo (incerteza de medição, pesagem mínima) | todas | 23 | Sim | Sim | Sim | Sim
Mindesteinwaage{Bereich}_SF3_03_d | Pesagem mínima na gama de pesagem {Bereich} com unidade para fator de segurança 3 e exatidão do processo 0,3 %, casas decimais de acordo com a divisão de escala d. | [Valor] [Unidade] | {Bereich}: Gama de pesagem (1-4) | Anexo (incerteza de medição, pesagem mínima) | todas | 25 | Sim | Sim | Sim | Sim
Mindesteinwaage{Bereich}_SF3_05 | Pesagem mínima na gama de pesagem {Bereich} com unidade para fator de segurança 3 e exatidão do processo 0,5 %. | [Valor] [Unidade] | {Bereich}: Gama de pesagem (1-4) | Anexo (incerteza de medição, pesagem mínima) | todas | 23 | Sim | Sim | Sim | Sim
Mindesteinwaage{Bereich}_SF3_05_d | Pesagem mínima na gama de pesagem {Bereich} com unidade para fator de segurança 3 e exatidão do processo 0,5 %, casas decimais de acordo com a divisão de escala d. | [Valor] [Unidade] | {Bereich}: Gama de pesagem (1-4) | Anexo (incerteza de medição, pesagem mínima) | todas | 25 | Sim | Sim | Sim | Sim
Mindesteinwaage{Bereich}_SF3_1 | Pesagem mínima na gama de pesagem {Bereich} com unidade para fator de segurança 3 e exatidão do processo 1 %. | [Valor] [Unidade] | {Bereich}: Gama de pesagem (1-4) | Anexo (incerteza de medição, pesagem mínima) | todas | 22 | Sim | Sim | Sim | Sim
Mindesteinwaage{Bereich}_SF3_10 | Pesagem mínima na gama de pesagem {Bereich} com unidade para fator de segurança 3 e exatidão do processo 10 %. | [Valor] [Unidade] | {Bereich}: Gama de pesagem (1-4) | Anexo (incerteza de medição, pesagem mínima) | todas | 23 | Sim | Sim | Sim | Sim
Mindesteinwaage{Bereich}_SF3_10_d | Pesagem mínima na gama de pesagem {Bereich} com unidade para fator de segurança 3 e exatidão do processo 10 %, casas decimais de acordo com a divisão de escala d. | [Valor] [Unidade] | {Bereich}: Gama de pesagem (1-4) | Anexo (incerteza de medição, pesagem mínima) | todas | 25 | Sim | Sim | Sim | Sim
Mindesteinwaage{Bereich}_SF3_1_d | Pesagem mínima na gama de pesagem {Bereich} com unidade para fator de segurança 3 e exatidão do processo 1 %, casas decimais de acordo com a divisão de escala d. | [Valor] [Unidade] | {Bereich}: Gama de pesagem (1-4) | Anexo (incerteza de medição, pesagem mínima) | todas | 24 | Sim | Sim | Sim | Sim
Mindesteinwaage{Bereich}_SF3_2 | Pesagem mínima na gama de pesagem {Bereich} com unidade para fator de segurança 3 e exatidão do processo 2 %. | [Valor] [Unidade] | {Bereich}: Gama de pesagem (1-4) | Anexo (incerteza de medição, pesagem mínima) | todas | 22 | Sim | Sim | Sim | Sim
Mindesteinwaage{Bereich}_SF3_2_d | Pesagem mínima na gama de pesagem {Bereich} com unidade para fator de segurança 3 e exatidão do processo 2 %, casas decimais de acordo com a divisão de escala d. | [Valor] [Unidade] | {Bereich}: Gama de pesagem (1-4) | Anexo (incerteza de medição, pesagem mínima) | todas | 24 | Sim | Sim | Sim | Sim
Mindesteinwaage{Bereich}_SF3_3 | Pesagem mínima na gama de pesagem {Bereich} com unidade para fator de segurança 3 e exatidão do processo 3 %. | [Valor] [Unidade] | {Bereich}: Gama de pesagem (1-4) | Anexo (incerteza de medição, pesagem mínima) | todas | 22 | Sim | Sim | Sim | Sim
Mindesteinwaage{Bereich}_SF3_3_d | Pesagem mínima na gama de pesagem {Bereich} com unidade para fator de segurança 3 e exatidão do processo 3 %, casas decimais de acordo com a divisão de escala d. | [Valor] [Unidade] | {Bereich}: Gama de pesagem (1-4) | Anexo (incerteza de medição, pesagem mínima) | todas | 24 | Sim | Sim | Sim | Sim
Mindesteinwaage{Bereich}_SF3_5 | Pesagem mínima na gama de pesagem {Bereich} com unidade para fator de segurança 3 e exatidão do processo 5 %. | [Valor] [Unidade] | {Bereich}: Gama de pesagem (1-4) | Anexo (incerteza de medição, pesagem mínima) | todas | 22 | Sim | Sim | Sim | Sim
Mindesteinwaage{Bereich}_SF3_5_d | Pesagem mínima na gama de pesagem {Bereich} com unidade para fator de segurança 3 e exatidão do processo 5 %, casas decimais de acordo com a divisão de escala d. | [Valor] [Unidade] | {Bereich}: Gama de pesagem (1-4) | Anexo (incerteza de medição, pesagem mínima) | todas | 24 | Sim | Sim | Sim | Sim
Mindesteinwaage{Bereich}_SF5_01 | Pesagem mínima na gama de pesagem {Bereich} com unidade para fator de segurança 5 e exatidão do processo 0,1 %. | [Valor] [Unidade] | {Bereich}: Gama de pesagem (1-4) | Anexo (incerteza de medição, pesagem mínima) | todas | 23 | Sim | Sim | Sim | Sim
Mindesteinwaage{Bereich}_SF5_01_d | Pesagem mínima na gama de pesagem {Bereich} com unidade para fator de segurança 5 e exatidão do processo 0,1 %, casas decimais de acordo com a divisão de escala d. | [Valor] [Unidade] | {Bereich}: Gama de pesagem (1-4) | Anexo (incerteza de medição, pesagem mínima) | todas | 25 | Sim | Sim | Sim | Sim
Mindesteinwaage{Bereich}_SF5_02 | Pesagem mínima na gama de pesagem {Bereich} com unidade para fator de segurança 5 e exatidão do processo 0,2 %. | [Valor] [Unidade] | {Bereich}: Gama de pesagem (1-4) | Anexo (incerteza de medição, pesagem mínima) | todas | 23 | Sim | Sim | Sim | Sim
Mindesteinwaage{Bereich}_SF5_02_d | Pesagem mínima na gama de pesagem {Bereich} com unidade para fator de segurança 5 e exatidão do processo 0,2 %, casas decimais de acordo com a divisão de escala d. | [Valor] [Unidade] | {Bereich}: Gama de pesagem (1-4) | Anexo (incerteza de medição, pesagem mínima) | todas | 25 | Sim | Sim | Sim | Sim
Mindesteinwaage{Bereich}_SF5_03 | Pesagem mínima na gama de pesagem {Bereich} com unidade para fator de segurança 5 e exatidão do processo 0,3 %. | [Valor] [Unidade] | {Bereich}: Gama de pesagem (1-4) | Anexo (incerteza de medição, pesagem mínima) | todas | 23 | Sim | Sim | Sim | Sim
Mindesteinwaage{Bereich}_SF5_03_d | Pesagem mínima na gama de pesagem {Bereich} com unidade para fator de segurança 5 e exatidão do processo 0,3 %, casas decimais de acordo com a divisão de escala d. | [Valor] [Unidade] | {Bereich}: Gama de pesagem (1-4) | Anexo (incerteza de medição, pesagem mínima) | todas | 25 | Sim | Sim | Sim | Sim
Mindesteinwaage{Bereich}_SF5_05 | Pesagem mínima na gama de pesagem {Bereich} com unidade para fator de segurança 5 e exatidão do processo 0,5 %. | [Valor] [Unidade] | {Bereich}: Gama de pesagem (1-4) | Anexo (incerteza de medição, pesagem mínima) | todas | 23 | Sim | Sim | Sim | Sim
Mindesteinwaage{Bereich}_SF5_05_d | Pesagem mínima na gama de pesagem {Bereich} com unidade para fator de segurança 5 e exatidão do processo 0,5 %, casas decimais de acordo com a divisão de escala d. | [Valor] [Unidade] | {Bereich}: Gama de pesagem (1-4) | Anexo (incerteza de medição, pesagem mínima) | todas | 25 | Sim | Sim | Sim | Sim
Mindesteinwaage{Bereich}_SF5_1 | Pesagem mínima na gama de pesagem {Bereich} com unidade para fator de segurança 5 e exatidão do processo 1 %. | [Valor] [Unidade] | {Bereich}: Gama de pesagem (1-4) | Anexo (incerteza de medição, pesagem mínima) | todas | 22 | Sim | Sim | Sim | Sim
Mindesteinwaage{Bereich}_SF5_10 | Pesagem mínima na gama de pesagem {Bereich} com unidade para fator de segurança 5 e exatidão do processo 10 %. | [Valor] [Unidade] | {Bereich}: Gama de pesagem (1-4) | Anexo (incerteza de medição, pesagem mínima) | todas | 23 | Sim | Sim | Sim | Sim
Mindesteinwaage{Bereich}_SF5_10_d | Pesagem mínima na gama de pesagem {Bereich} com unidade para fator de segurança 5 e exatidão do processo 10 %, casas decimais de acordo com a divisão de escala d. | [Valor] [Unidade] | {Bereich}: Gama de pesagem (1-4) | Anexo (incerteza de medição, pesagem mínima) | todas | 25 | Sim | Sim | Sim | Sim
Mindesteinwaage{Bereich}_SF5_1_d | Pesagem mínima na gama de pesagem {Bereich} com unidade para fator de segurança 5 e exatidão do processo 1 %, casas decimais de acordo com a divisão de escala d. | [Valor] [Unidade] | {Bereich}: Gama de pesagem (1-4) | Anexo (incerteza de medição, pesagem mínima) | todas | 24 | Sim | Sim | Sim | Sim
Mindesteinwaage{Bereich}_SF5_2 | Pesagem mínima na gama de pesagem {Bereich} com unidade para fator de segurança 5 e exatidão do processo 2 %. | [Valor] [Unidade] | {Bereich}: Gama de pesagem (1-4) | Anexo (incerteza de medição, pesagem mínima) | todas | 22 | Sim | Sim | Sim | Sim
Mindesteinwaage{Bereich}_SF5_2_d | Pesagem mínima na gama de pesagem {Bereich} com unidade para fator de segurança 5 e exatidão do processo 2 %, casas decimais de acordo com a divisão de escala d. | [Valor] [Unidade] | {Bereich}: Gama de pesagem (1-4) | Anexo (incerteza de medição, pesagem mínima) | todas | 24 | Sim | Sim | Sim | Sim
Mindesteinwaage{Bereich}_SF5_3 | Pesagem mínima na gama de pesagem {Bereich} com unidade para fator de segurança 5 e exatidão do processo 3 %. | [Valor] [Unidade] | {Bereich}: Gama de pesagem (1-4) | Anexo (incerteza de medição, pesagem mínima) | todas | 22 | Sim | Sim | Sim | Sim
Mindesteinwaage{Bereich}_SF5_3_d | Pesagem mínima na gama de pesagem {Bereich} com unidade para fator de segurança 5 e exatidão do processo 3 %, casas decimais de acordo com a divisão de escala d. | [Valor] [Unidade] | {Bereich}: Gama de pesagem (1-4) | Anexo (incerteza de medição, pesagem mínima) | todas | 24 | Sim | Sim | Sim | Sim
Mindesteinwaage{Bereich}_SF5_5 | Pesagem mínima na gama de pesagem {Bereich} com unidade para fator de segurança 5 e exatidão do processo 5 %. | [Valor] [Unidade] | {Bereich}: Gama de pesagem (1-4) | Anexo (incerteza de medição, pesagem mínima) | todas | 22 | Sim | Sim | Sim | Sim
Mindesteinwaage{Bereich}_SF5_5_d | Pesagem mínima na gama de pesagem {Bereich} com unidade para fator de segurança 5 e exatidão do processo 5 %, casas decimais de acordo com a divisão de escala d. | [Valor] [Unidade] | {Bereich}: Gama de pesagem (1-4) | Anexo (incerteza de medição, pesagem mínima) | todas | 24 | Sim | Sim | Sim | Sim
Prozessgenauigkeit_mJ{Bereich} | Exatidão do processo da gama de pesagem {Bereich} em percentagem (duas casas decimais), calibração com ajuste (após o ajuste). | [Valor] % | {Bereich}: Gama de pesagem (1-4) | Anexo (incerteza de medição, pesagem mínima) | todas | 22 | Sim | Sim | Sim | Sim
Prozessgenauigkeit_oJ{Bereich} | Exatidão do processo da gama de pesagem {Bereich} em percentagem (duas casas decimais), calibração sem ajuste (antes do ajuste). | [Valor] % | {Bereich}: Gama de pesagem (1-4) | Anexo (incerteza de medição, pesagem mínima) | todas | 22 | Sim | Sim | Sim | Sim
Prozessgenauigkeit{Bereich} | Exatidão do processo da gama de pesagem {Bereich} em percentagem (duas casas decimais). | [Valor] % | {Bereich}: Gama de pesagem (1-4) | Anexo (incerteza de medição, pesagem mínima) | todas | 19 | Sim | Sim | Sim | Sim
Temperaturkoeffizient_mJ{Bereich} | Coeficiente de temperatura da balança do cliente na gama de pesagem {Bereich} em 10^-6/K (uma casa decimal), calibração com ajuste (após o ajuste). | [Valor] [Unidade] | {Bereich}: Gama de pesagem (1-4) | Anexo (incerteza de medição, pesagem mínima) | todas | 25 | Sim | Sim | Sim | Sim
Temperaturkoeffizient_oJ{Bereich} | Coeficiente de temperatura da balança do cliente na gama de pesagem {Bereich} em 10^-6/K (uma casa decimal), calibração sem ajuste (antes do ajuste). | [Valor] [Unidade] | {Bereich}: Gama de pesagem (1-4) | Anexo (incerteza de medição, pesagem mínima) | todas | 25 | Sim | Sim | Sim | Sim
Temperaturkoeffizient{Bereich} | Coeficiente de temperatura da balança do cliente na gama de pesagem {Bereich} em 10^-6/K (uma casa decimal). | [Valor] [Unidade] | {Bereich}: Gama de pesagem (1-4) | Anexo (incerteza de medição, pesagem mínima) | todas | 22 | Sim | Sim | Sim | Sim
Temperaturschwankung_mJ{Bereich} | Variação de temperatura da balança do cliente na gama de pesagem {Bereich} em K (valor absoluto, uma casa decimal), calibração com ajuste (após o ajuste). | [Valor] [Unidade] | {Bereich}: Gama de pesagem (1-4) | Anexo (incerteza de medição, pesagem mínima) | todas | 24 | Sim | Sim | Sim | Sim
Temperaturschwankung_oJ{Bereich} | Variação de temperatura da balança do cliente na gama de pesagem {Bereich} em K (valor absoluto, uma casa decimal), calibração sem ajuste (antes do ajuste). | [Valor] [Unidade] | {Bereich}: Gama de pesagem (1-4) | Anexo (incerteza de medição, pesagem mínima) | todas | 24 | Sim | Sim | Sim | Sim
Temperaturschwankung{Bereich} | Variação de temperatura da balança do cliente na gama de pesagem {Bereich} em K (valor absoluto, uma casa decimal). | [Valor] [Unidade] | {Bereich}: Gama de pesagem (1-4) | Anexo (incerteza de medição, pesagem mínima) | todas | 21 | Sim | Sim | Sim | Sim
Ugl_mJ{Bereich} | Fórmula global de incerteza Ugl(W) para a balança em utilização, gama de pesagem {Bereich}, sem o prefixo “Ugl(W) = ”, calibração com ajuste (após o ajuste). | [Fórmula] | {Bereich}: Gama de pesagem (1-4) | Anexo (incerteza de medição, pesagem mínima) | todas | 7 | Sim | Sim | Sim | Sim
Ugl_mJ{Nr}_W{Nr} | Fórmula global de incerteza Ugl(W) para a balança em utilização; o primeiro {Nr} é o número da gama de pesagem, o segundo {Nr} o número do resultado de pesagem, calibração com ajuste (após o ajuste). | [Fórmula] | {Nr}: Número (1 ... n) | Anexo (incerteza de medição, pesagem mínima) | todas | 12 | Sim | Sim | Sim | Sim
Ugl_oJ{Bereich} | Fórmula global de incerteza Ugl(W) para a balança em utilização, gama de pesagem {Bereich}, sem o prefixo “Ugl(W) = ”, calibração sem ajuste (antes do ajuste). | [Fórmula] | {Bereich}: Gama de pesagem (1-4) | Anexo (incerteza de medição, pesagem mínima) | todas | 7 | Sim | Sim | Sim | Sim
Ugl_oJ{Nr}_W{Nr} | Fórmula global de incerteza Ugl(W) para a balança em utilização; o primeiro {Nr} é o número da gama de pesagem, o segundo {Nr} o número do resultado de pesagem, calibração sem ajuste (antes do ajuste). | [Fórmula] | {Nr}: Número (1 ... n) | Anexo (incerteza de medição, pesagem mínima) | todas | 12 | Sim | Sim | Sim | Sim
Ugl{Bereich} | Fórmula global de incerteza Ugl(W) para a balança em utilização, gama de pesagem {Bereich}, sem o prefixo “Ugl(W) = ”. | [Fórmula] | {Bereich}: Gama de pesagem (1-4) | Anexo (incerteza de medição, pesagem mínima) | todas | 4 | Sim | Sim | Sim | Sim
Ugl{Nr}_W{Nr} | Fórmula global de incerteza Ugl(W) para a balança em utilização; o primeiro {Nr} é o número da gama de pesagem, o segundo {Nr} o número do resultado de pesagem. | [Fórmula] | {Nr}: Número (1 ... n) | Anexo (incerteza de medição, pesagem mínima) | todas | 9 | Sim | Sim | Sim | Sim
Unsicherheit_Waagenanzeige_Gebrauch_mJ{Bereich} | Fórmula global de incerteza Ugl(W) para a balança em utilização, gama de pesagem {Bereich}, incluindo o prefixo “Ugl(W) = ”. Em balanças de várias gamas/várias divisões com apreciação global: fórmula da gama completa, calibração com ajuste (após o ajuste). | [Fórmula] | {Bereich}: Gama de pesagem (1-4) | Anexo (incerteza de medição, pesagem mínima) | todas | 39 | Sim | Sim | Sim | Sim
Unsicherheit_Waagenanzeige_Gebrauch_oJ{Bereich} | Fórmula global de incerteza Ugl(W) para a balança em utilização, gama de pesagem {Bereich}, incluindo o prefixo “Ugl(W) = ”. Em balanças de várias gamas/várias divisões com apreciação global: fórmula da gama completa, calibração sem ajuste (antes do ajuste). | [Fórmula] | {Bereich}: Gama de pesagem (1-4) | Anexo (incerteza de medição, pesagem mínima) | todas | 39 | Sim | Sim | Sim | Sim
Unsicherheit_Waagenanzeige_Gebrauch{Bereich} | Fórmula global de incerteza Ugl(W) para a balança em utilização, gama de pesagem {Bereich}, incluindo o prefixo “Ugl(W) = ”. Em balanças de várias gamas/várias divisões com apreciação global: fórmula da gama completa. | [Fórmula] | {Bereich}: Gama de pesagem (1-4) | Anexo (incerteza de medição, pesagem mínima) | todas | 36 | Sim | Sim | Sim | Sim
Vor_Messung_Justiert_mJ{Bereich} | Se a balança foi ajustada antes da medição na gama de pesagem {Bereich}: Sim, Não ou “Automático a [Wert] K”, calibração com ajuste (após o ajuste). | Sim / Não | {Bereich}: Gama de pesagem (1-4) | Anexo (incerteza de medição, pesagem mínima) | todas | 24 | Sim | Sim | Sim | Sim
Vor_Messung_Justiert_oJ{Bereich} | Se a balança foi ajustada antes da medição na gama de pesagem {Bereich}: Sim, Não ou “Automático a [Wert] K”, calibração sem ajuste (antes do ajuste). | Sim / Não | {Bereich}: Gama de pesagem (1-4) | Anexo (incerteza de medição, pesagem mínima) | todas | 24 | Sim | Sim | Sim | Sim
Vor_Messung_Justiert{Bereich} | Se a balança foi ajustada antes da medição na gama de pesagem {Bereich}: Sim, Não ou “Automático a [Wert] K”. | Sim / Não | {Bereich}: Gama de pesagem (1-4) | Anexo (incerteza de medição, pesagem mínima) | todas | 21 | Sim | Sim | Sim | Sim
Aussermittig_Eichfehler_Innerhalb_Toleranz_mJ{Bereich}_{Punkt} | Sim/Não, consoante a especificação do limite de erro de verificação na posição da carga {Punkt} do ensaio de excentricidade na gama de pesagem {Bereich}, após o ajuste, seja cumprida; N/A sem tolerância. | Sim / Não | {Bereich}: Gama de pesagem (1-4) {Punkt}: Ponto de ensaio (1 ... n) | Tolerâncias | todas | 49 | Sim | Sim | Sim | Sim
Aussermittig_Eichfehler_Innerhalb_Toleranz_oJ{Bereich}_{Punkt} | Sim/Não, consoante a especificação do limite de erro de verificação na posição da carga {Punkt} do ensaio de excentricidade na gama de pesagem {Bereich}, antes do ajuste, seja cumprida; N/A sem tolerância. | Sim / Não | {Bereich}: Gama de pesagem (1-4) {Punkt}: Ponto de ensaio (1 ... n) | Tolerâncias | todas | 49 | Sim | Sim | Sim | Sim
Aussermittig_Eichfehler_Innerhalb_Toleranz{Bereich}_{Punkt} | Sim/Não, consoante a especificação do limite de erro de verificação na posição da carga {Punkt} do ensaio de excentricidade na gama de pesagem {Bereich} seja cumprida; N/A sem tolerância. | Sim / Não | {Bereich}: Gama de pesagem (1-4) {Punkt}: Ponto de ensaio (1 ... n) | Tolerâncias | todas | 46 | Sim | Sim | Sim | Sim
Aussermittig_Eichfehler_Messung_rot_mJ{Bereich}_{Punkt} | Valor medido (indicação) com unidade na posição da carga {Punkt} do ensaio de excentricidade na gama de pesagem {Bereich}, após o ajuste; a vermelho se a especificação do limite de erro de verificação não for cumprida; N/A sem tolerância. | [Valor] [Unidade] | {Bereich}: Gama de pesagem (1-4) {Punkt}: Ponto de ensaio (1 ... n) | Tolerâncias | todas | 42 | Sim | Sim | Sim | Sim
Aussermittig_Eichfehler_Messung_rot_oJ{Bereich}_{Punkt} | Valor medido (indicação) com unidade na posição da carga {Punkt} do ensaio de excentricidade na gama de pesagem {Bereich}, antes do ajuste; a vermelho se a especificação do limite de erro de verificação não for cumprida; N/A sem tolerância. | [Valor] [Unidade] | {Bereich}: Gama de pesagem (1-4) {Punkt}: Ponto de ensaio (1 ... n) | Tolerâncias | todas | 42 | Sim | Sim | Sim | Sim
Aussermittig_Eichfehler_Messung_rot{Bereich}_{Punkt} | Valor medido (indicação) com unidade na posição da carga {Punkt} do ensaio de excentricidade na gama de pesagem {Bereich}; a vermelho se a especificação do limite de erro de verificação não for cumprida; N/A sem tolerância. | [Valor] [Unidade] | {Bereich}: Gama de pesagem (1-4) {Punkt}: Ponto de ensaio (1 ... n) | Tolerâncias | todas | 39 | Sim | Sim | Sim | Sim
Aussermittig_Eichfehler_Toleranz_Differenz_mJ{Bereich}_{Punkt} | Valor absoluto do desvio na posição da carga {Punkt} do ensaio de excentricidade na gama de pesagem {Bereich}, após o ajuste, na unidade da especificação de tolerância (d, % ou unidade de massa); vazio se não for possível a conversão. | [Valor] [Unidade] | {Bereich}: Gama de pesagem (1-4) {Punkt}: Ponto de ensaio (1 ... n) | Tolerâncias | todas | 49 | Sim | Sim | Sim | Sim
Aussermittig_Eichfehler_Toleranz_Differenz_oJ{Bereich}_{Punkt} | Valor absoluto do desvio na posição da carga {Punkt} do ensaio de excentricidade na gama de pesagem {Bereich}, antes do ajuste, na unidade da especificação de tolerância (d, % ou unidade de massa); vazio se não for possível a conversão. | [Valor] [Unidade] | {Bereich}: Gama de pesagem (1-4) {Punkt}: Ponto de ensaio (1 ... n) | Tolerâncias | todas | 49 | Sim | Sim | Sim | Sim
Aussermittig_Eichfehler_Toleranz_Differenz{Bereich}_{Punkt} | Valor absoluto do desvio na posição da carga {Punkt} do ensaio de excentricidade na gama de pesagem {Bereich}, na unidade da especificação de tolerância (d, % ou unidade de massa); vazio se não for possível a conversão. | [Valor] [Unidade] | {Bereich}: Gama de pesagem (1-4) {Punkt}: Ponto de ensaio (1 ... n) | Tolerâncias | todas | 46 | Sim | Sim | Sim | Sim
Aussermittig_Eichfehler_Toleranz_DiffWert_mJ{Bereich}_{Punkt} | Margem entre a especificação do limite de erro de verificação e o valor comparado na posição da carga {Punkt} do ensaio de excentricidade na gama de pesagem {Bereich}, após o ajuste, na unidade da tolerância; negativa em caso de ultrapassagem; N/A sem tolerância. | [Valor] [Unidade] | {Bereich}: Gama de pesagem (1-4) {Punkt}: Ponto de ensaio (1 ... n) | Tolerâncias | todas | 48 | Sim | Sim | Sim | Sim
Aussermittig_Eichfehler_Toleranz_DiffWert_oJ{Bereich}_{Punkt} | Margem entre a especificação do limite de erro de verificação e o valor comparado na posição da carga {Punkt} do ensaio de excentricidade na gama de pesagem {Bereich}, antes do ajuste, na unidade da tolerância; negativa em caso de ultrapassagem; N/A sem tolerância. | [Valor] [Unidade] | {Bereich}: Gama de pesagem (1-4) {Punkt}: Ponto de ensaio (1 ... n) | Tolerâncias | todas | 48 | Sim | Sim | Sim | Sim
Aussermittig_Eichfehler_Toleranz_DiffWert{Bereich}_{Punkt} | Margem entre a especificação do limite de erro de verificação e o valor comparado na posição da carga {Punkt} do ensaio de excentricidade na gama de pesagem {Bereich}, na unidade da tolerância; negativa em caso de ultrapassagem; N/A sem tolerância. | [Valor] [Unidade] | {Bereich}: Gama de pesagem (1-4) {Punkt}: Ponto de ensaio (1 ... n) | Tolerâncias | todas | 45 | Sim | Sim | Sim | Sim
Aussermittig_Eichfehler_Toleranz_max{Bereich} | Especificação do limite de erro de verificação para a última posição da carga do ensaio de excentricidade na gama de pesagem {Bereich}, com unidade (d, % ou unidade de massa). | [Valor] [Unidade] | {Bereich}: Gama de pesagem (1-4) | Tolerâncias | todas | 37 | Sim | Sim | Sim | Sim
Aussermittig_Eichfehler_Toleranz_mJ{Bereich} | Especificação do limite de erro de verificação para o primeiro ponto de ensaio do ensaio de excentricidade na gama de pesagem {Bereich}, após o ajuste, com unidade (d, % ou unidade de massa). | [Valor] [Unidade] | {Bereich}: Gama de pesagem (1-4) | Tolerâncias | todas | 36 | Sim | Sim | Sim | Sim
Aussermittig_Eichfehler_Toleranz_mJ{Bereich}_{Punkt} | Especificação do limite de erro de verificação para a posição da carga {Punkt} do ensaio de excentricidade na gama de pesagem {Bereich}, após o ajuste, com unidade (d, % ou unidade de massa). | [Valor] [Unidade] | {Bereich}: Gama de pesagem (1-4) {Punkt}: Ponto de ensaio (1 ... n) | Tolerâncias | todas | 39 | Sim | Sim | Sim | Sim
Aussermittig_Eichfehler_Toleranz_oJ{Bereich} | Especificação do limite de erro de verificação para o primeiro ponto de ensaio do ensaio de excentricidade na gama de pesagem {Bereich}, antes do ajuste, com unidade (d, % ou unidade de massa). | [Valor] [Unidade] | {Bereich}: Gama de pesagem (1-4) | Tolerâncias | todas | 36 | Sim | Sim | Sim | Sim
Aussermittig_Eichfehler_Toleranz_oJ{Bereich}_{Punkt} | Especificação do limite de erro de verificação para a posição da carga {Punkt} do ensaio de excentricidade na gama de pesagem {Bereich}, antes do ajuste, com unidade (d, % ou unidade de massa). | [Valor] [Unidade] | {Bereich}: Gama de pesagem (1-4) {Punkt}: Ponto de ensaio (1 ... n) | Tolerâncias | todas | 39 | Sim | Sim | Sim | Sim
Aussermittig_Eichfehler_Toleranz_ok_mJ{Bereich}_{Punkt} | OK/NÃO OK, consoante a especificação do limite de erro de verificação na posição da carga {Punkt} do ensaio de excentricidade na gama de pesagem {Bereich}, após o ajuste, seja cumprida (NÃO OK a vermelho); N/A sem tolerância. | OK / NÃO OK | {Bereich}: Gama de pesagem (1-4) {Punkt}: Ponto de ensaio (1 ... n) | Tolerâncias | todas | 42 | Sim | Sim | Sim | Sim
Aussermittig_Eichfehler_Toleranz_ok_oJ{Bereich}_{Punkt} | OK/NÃO OK, consoante a especificação do limite de erro de verificação na posição da carga {Punkt} do ensaio de excentricidade na gama de pesagem {Bereich}, antes do ajuste, seja cumprida (NÃO OK a vermelho); N/A sem tolerância. | OK / NÃO OK | {Bereich}: Gama de pesagem (1-4) {Punkt}: Ponto de ensaio (1 ... n) | Tolerâncias | todas | 42 | Sim | Sim | Sim | Sim
Aussermittig_Eichfehler_Toleranz_ok{Bereich}_{Punkt} | OK/NÃO OK, consoante a especificação do limite de erro de verificação na posição da carga {Punkt} do ensaio de excentricidade na gama de pesagem {Bereich} seja cumprida (NÃO OK a vermelho); N/A sem tolerância. | OK / NÃO OK | {Bereich}: Gama de pesagem (1-4) {Punkt}: Ponto de ensaio (1 ... n) | Tolerâncias | todas | 39 | Sim | Sim | Sim | Sim
Aussermittig_Eichfehler_Toleranz_VglWert_mJ{Bereich}_{Punkt} | Valor comparado (desvio) na posição da carga {Punkt} do ensaio de excentricidade na gama de pesagem {Bereich}, após o ajuste, na unidade da especificação de tolerância. N/A sem tolerância. | [Valor] [Unidade] | {Bereich}: Gama de pesagem (1-4) {Punkt}: Ponto de ensaio (1 ... n) | Tolerâncias | todas | 47 | Sim | Sim | Sim | Sim
Aussermittig_Eichfehler_Toleranz_VglWert_oJ{Bereich}_{Punkt} | Valor comparado (desvio) na posição da carga {Punkt} do ensaio de excentricidade na gama de pesagem {Bereich}, antes do ajuste, na unidade da especificação de tolerância. N/A sem tolerância. | [Valor] [Unidade] | {Bereich}: Gama de pesagem (1-4) {Punkt}: Ponto de ensaio (1 ... n) | Tolerâncias | todas | 47 | Sim | Sim | Sim | Sim
Aussermittig_Eichfehler_Toleranz_VglWert{Bereich}_{Punkt} | Valor comparado (desvio) na posição da carga {Punkt} do ensaio de excentricidade na gama de pesagem {Bereich}, na unidade da especificação de tolerância. N/A sem tolerância. | [Valor] [Unidade] | {Bereich}: Gama de pesagem (1-4) {Punkt}: Ponto de ensaio (1 ... n) | Tolerâncias | todas | 44 | Sim | Sim | Sim | Sim
Aussermittig_Eichfehler_Toleranz{Bereich} | Especificação do limite de erro de verificação para o primeiro ponto de ensaio do ensaio de excentricidade na gama de pesagem {Bereich}, com unidade (d, % ou unidade de massa). É também emitida nos valores de ensaio da balança do cliente com as tolerâncias aí definidas. | [Valor] [Unidade] | {Bereich}: Gama de pesagem (1-4) | Tolerâncias | todas | 33 | Sim | Sim | Sim | Sim |  | Sim
Aussermittig_Eichfehler_Toleranz{Bereich}_{Punkt} | Especificação do limite de erro de verificação para a posição da carga {Punkt} do ensaio de excentricidade na gama de pesagem {Bereich}, com unidade (d, % ou unidade de massa). | [Valor] [Unidade] | {Bereich}: Gama de pesagem (1-4) {Punkt}: Ponto de ensaio (1 ... n) | Tolerâncias | todas | 36 | Sim | Sim | Sim | Sim
Aussermittig_Eichfehler_Toleranz{Punkt} | Especificação do limite de erro de verificação para a posição da carga {Punkt} do ensaio de excentricidade, com unidade (d, % ou unidade de massa), sem indicação da gama de pesagem. | [Valor] [Unidade] | {Punkt}: Ponto de ensaio (1 ... n) | Tolerâncias | todas | 34 | Sim | Sim | Sim | Sim
Aussermittig_Hersteller_Innerhalb_Toleranz_mJ{Bereich}_{Punkt} | Sim/Não, consoante a especificação da tolerância do fabricante na posição da carga {Punkt} do ensaio de excentricidade na gama de pesagem {Bereich}, após o ajuste, seja cumprida; N/A sem tolerância. | Sim / Não | {Bereich}: Gama de pesagem (1-4) {Punkt}: Ponto de ensaio (1 ... n) | Tolerâncias | todas | 49 | Sim | Sim | Sim | Sim
Aussermittig_Hersteller_Innerhalb_Toleranz_oJ{Bereich}_{Punkt} | Sim/Não, consoante a especificação da tolerância do fabricante na posição da carga {Punkt} do ensaio de excentricidade na gama de pesagem {Bereich}, antes do ajuste, seja cumprida; N/A sem tolerância. | Sim / Não | {Bereich}: Gama de pesagem (1-4) {Punkt}: Ponto de ensaio (1 ... n) | Tolerâncias | todas | 49 | Sim | Sim | Sim | Sim
Aussermittig_Hersteller_Innerhalb_Toleranz{Bereich}_{Punkt} | Sim/Não, consoante a especificação da tolerância do fabricante na posição da carga {Punkt} do ensaio de excentricidade na gama de pesagem {Bereich} seja cumprida; N/A sem tolerância. | Sim / Não | {Bereich}: Gama de pesagem (1-4) {Punkt}: Ponto de ensaio (1 ... n) | Tolerâncias | todas | 46 | Sim | Sim | Sim | Sim
Aussermittig_Hersteller_Messung_rot_mJ{Bereich}_{Punkt} | Valor medido (indicação) com unidade na posição da carga {Punkt} do ensaio de excentricidade na gama de pesagem {Bereich}, após o ajuste; a vermelho se a especificação da tolerância do fabricante não for cumprida; N/A sem tolerância. | [Valor] [Unidade] | {Bereich}: Gama de pesagem (1-4) {Punkt}: Ponto de ensaio (1 ... n) | Tolerâncias | todas | 42 | Sim | Sim | Sim | Sim
Aussermittig_Hersteller_Messung_rot_oJ{Bereich}_{Punkt} | Valor medido (indicação) com unidade na posição da carga {Punkt} do ensaio de excentricidade na gama de pesagem {Bereich}, antes do ajuste; a vermelho se a especificação da tolerância do fabricante não for cumprida; N/A sem tolerância. | [Valor] [Unidade] | {Bereich}: Gama de pesagem (1-4) {Punkt}: Ponto de ensaio (1 ... n) | Tolerâncias | todas | 42 | Sim | Sim | Sim | Sim
Aussermittig_Hersteller_Messung_rot{Bereich}_{Punkt} | Valor medido (indicação) com unidade na posição da carga {Punkt} do ensaio de excentricidade na gama de pesagem {Bereich}; a vermelho se a especificação da tolerância do fabricante não for cumprida; N/A sem tolerância. | [Valor] [Unidade] | {Bereich}: Gama de pesagem (1-4) {Punkt}: Ponto de ensaio (1 ... n) | Tolerâncias | todas | 39 | Sim | Sim | Sim | Sim
Aussermittig_Hersteller_Toleranz_Differenz_mJ{Bereich}_{Punkt} | Valor absoluto do desvio na posição da carga {Punkt} do ensaio de excentricidade na gama de pesagem {Bereich}, após o ajuste, na unidade da especificação de tolerância (d, % ou unidade de massa); vazio se não for possível a conversão. | [Valor] [Unidade] | {Bereich}: Gama de pesagem (1-4) {Punkt}: Ponto de ensaio (1 ... n) | Tolerâncias | todas | 49 | Sim | Sim | Sim | Sim
Aussermittig_Hersteller_Toleranz_Differenz_oJ{Bereich}_{Punkt} | Valor absoluto do desvio na posição da carga {Punkt} do ensaio de excentricidade na gama de pesagem {Bereich}, antes do ajuste, na unidade da especificação de tolerância (d, % ou unidade de massa); vazio se não for possível a conversão. | [Valor] [Unidade] | {Bereich}: Gama de pesagem (1-4) {Punkt}: Ponto de ensaio (1 ... n) | Tolerâncias | todas | 49 | Sim | Sim | Sim | Sim
Aussermittig_Hersteller_Toleranz_Differenz{Bereich}_{Punkt} | Valor absoluto do desvio na posição da carga {Punkt} do ensaio de excentricidade na gama de pesagem {Bereich}, na unidade da especificação de tolerância (d, % ou unidade de massa); vazio se não for possível a conversão. | [Valor] [Unidade] | {Bereich}: Gama de pesagem (1-4) {Punkt}: Ponto de ensaio (1 ... n) | Tolerâncias | todas | 46 | Sim | Sim | Sim | Sim
Aussermittig_Hersteller_Toleranz_DiffWert_mJ{Bereich}_{Punkt} | Margem entre a especificação da tolerância do fabricante e o valor comparado na posição da carga {Punkt} do ensaio de excentricidade na gama de pesagem {Bereich}, após o ajuste, na unidade da tolerância; negativa em caso de ultrapassagem; N/A sem tolerância. | [Valor] [Unidade] | {Bereich}: Gama de pesagem (1-4) {Punkt}: Ponto de ensaio (1 ... n) | Tolerâncias | todas | 48 | Sim | Sim | Sim | Sim
Aussermittig_Hersteller_Toleranz_DiffWert_oJ{Bereich}_{Punkt} | Margem entre a especificação da tolerância do fabricante e o valor comparado na posição da carga {Punkt} do ensaio de excentricidade na gama de pesagem {Bereich}, antes do ajuste, na unidade da tolerância; negativa em caso de ultrapassagem; N/A sem tolerância. | [Valor] [Unidade] | {Bereich}: Gama de pesagem (1-4) {Punkt}: Ponto de ensaio (1 ... n) | Tolerâncias | todas | 48 | Sim | Sim | Sim | Sim
Aussermittig_Hersteller_Toleranz_DiffWert{Bereich}_{Punkt} | Margem entre a especificação da tolerância do fabricante e o valor comparado na posição da carga {Punkt} do ensaio de excentricidade na gama de pesagem {Bereich}, na unidade da tolerância; negativa em caso de ultrapassagem; N/A sem tolerância. | [Valor] [Unidade] | {Bereich}: Gama de pesagem (1-4) {Punkt}: Ponto de ensaio (1 ... n) | Tolerâncias | todas | 45 | Sim | Sim | Sim | Sim
Aussermittig_Hersteller_Toleranz_max{Bereich} | Especificação da tolerância do fabricante para a última posição da carga do ensaio de excentricidade na gama de pesagem {Bereich}, com unidade (d, % ou unidade de massa). | [Valor] [Unidade] | {Bereich}: Gama de pesagem (1-4) | Tolerâncias | todas | 37 | Sim | Sim | Sim | Sim
Aussermittig_Hersteller_Toleranz_mJ{Bereich} | Especificação da tolerância do fabricante para o primeiro ponto de ensaio do ensaio de excentricidade na gama de pesagem {Bereich}, após o ajuste, com unidade (d, % ou unidade de massa). | [Valor] [Unidade] | {Bereich}: Gama de pesagem (1-4) | Tolerâncias | todas | 36 | Sim | Sim | Sim | Sim
Aussermittig_Hersteller_Toleranz_mJ{Bereich}_{Punkt} | Especificação da tolerância do fabricante para a posição da carga {Punkt} do ensaio de excentricidade na gama de pesagem {Bereich}, após o ajuste, com unidade (d, % ou unidade de massa). | [Valor] [Unidade] | {Bereich}: Gama de pesagem (1-4) {Punkt}: Ponto de ensaio (1 ... n) | Tolerâncias | todas | 39 | Sim | Sim | Sim | Sim
Aussermittig_Hersteller_Toleranz_oJ{Bereich} | Especificação da tolerância do fabricante para o primeiro ponto de ensaio do ensaio de excentricidade na gama de pesagem {Bereich}, antes do ajuste, com unidade (d, % ou unidade de massa). | [Valor] [Unidade] | {Bereich}: Gama de pesagem (1-4) | Tolerâncias | todas | 36 | Sim | Sim | Sim | Sim
Aussermittig_Hersteller_Toleranz_oJ{Bereich}_{Punkt} | Especificação da tolerância do fabricante para a posição da carga {Punkt} do ensaio de excentricidade na gama de pesagem {Bereich}, antes do ajuste, com unidade (d, % ou unidade de massa). | [Valor] [Unidade] | {Bereich}: Gama de pesagem (1-4) {Punkt}: Ponto de ensaio (1 ... n) | Tolerâncias | todas | 39 | Sim | Sim | Sim | Sim
Aussermittig_Hersteller_Toleranz_ok_mJ{Bereich}_{Punkt} | OK/NÃO OK, consoante a especificação da tolerância do fabricante na posição da carga {Punkt} do ensaio de excentricidade na gama de pesagem {Bereich}, após o ajuste, seja cumprida (NÃO OK a vermelho); N/A sem tolerância. | OK / NÃO OK | {Bereich}: Gama de pesagem (1-4) {Punkt}: Ponto de ensaio (1 ... n) | Tolerâncias | todas | 42 | Sim | Sim | Sim | Sim
Aussermittig_Hersteller_Toleranz_ok_oJ{Bereich}_{Punkt} | OK/NÃO OK, consoante a especificação da tolerância do fabricante na posição da carga {Punkt} do ensaio de excentricidade na gama de pesagem {Bereich}, antes do ajuste, seja cumprida (NÃO OK a vermelho); N/A sem tolerância. | OK / NÃO OK | {Bereich}: Gama de pesagem (1-4) {Punkt}: Ponto de ensaio (1 ... n) | Tolerâncias | todas | 42 | Sim | Sim | Sim | Sim
Aussermittig_Hersteller_Toleranz_ok{Bereich}_{Punkt} | OK/NÃO OK, consoante a especificação da tolerância do fabricante na posição da carga {Punkt} do ensaio de excentricidade na gama de pesagem {Bereich} seja cumprida (NÃO OK a vermelho); N/A sem tolerância. | OK / NÃO OK | {Bereich}: Gama de pesagem (1-4) {Punkt}: Ponto de ensaio (1 ... n) | Tolerâncias | todas | 39 | Sim | Sim | Sim | Sim
Aussermittig_Hersteller_Toleranz_VglWert_mJ{Bereich}_{Punkt} | Valor comparado (desvio) na posição da carga {Punkt} do ensaio de excentricidade na gama de pesagem {Bereich}, após o ajuste, na unidade da especificação de tolerância. N/A sem tolerância. | [Valor] [Unidade] | {Bereich}: Gama de pesagem (1-4) {Punkt}: Ponto de ensaio (1 ... n) | Tolerâncias | todas | 47 | Sim | Sim | Sim | Sim
Aussermittig_Hersteller_Toleranz_VglWert_oJ{Bereich}_{Punkt} | Valor comparado (desvio) na posição da carga {Punkt} do ensaio de excentricidade na gama de pesagem {Bereich}, antes do ajuste, na unidade da especificação de tolerância. N/A sem tolerância. | [Valor] [Unidade] | {Bereich}: Gama de pesagem (1-4) {Punkt}: Ponto de ensaio (1 ... n) | Tolerâncias | todas | 47 | Sim | Sim | Sim | Sim
Aussermittig_Hersteller_Toleranz_VglWert{Bereich}_{Punkt} | Valor comparado (desvio) na posição da carga {Punkt} do ensaio de excentricidade na gama de pesagem {Bereich}, na unidade da especificação de tolerância. N/A sem tolerância. | [Valor] [Unidade] | {Bereich}: Gama de pesagem (1-4) {Punkt}: Ponto de ensaio (1 ... n) | Tolerâncias | todas | 44 | Sim | Sim | Sim | Sim
Aussermittig_Hersteller_Toleranz{Bereich} | Especificação da tolerância do fabricante para o primeiro ponto de ensaio do ensaio de excentricidade na gama de pesagem {Bereich}, com unidade (d, % ou unidade de massa). É também emitida nos valores de ensaio da balança do cliente com as tolerâncias aí definidas. | [Valor] [Unidade] | {Bereich}: Gama de pesagem (1-4) | Tolerâncias | todas | 33 | Sim | Sim | Sim | Sim |  | Sim
Aussermittig_Hersteller_Toleranz{Bereich}_{Punkt} | Especificação da tolerância do fabricante para a posição da carga {Punkt} do ensaio de excentricidade na gama de pesagem {Bereich}, com unidade (d, % ou unidade de massa). | [Valor] [Unidade] | {Bereich}: Gama de pesagem (1-4) {Punkt}: Ponto de ensaio (1 ... n) | Tolerâncias | todas | 36 | Sim | Sim | Sim | Sim
Aussermittig_Hersteller_Toleranz{Punkt} | Especificação da tolerância do fabricante para a posição da carga {Punkt} do ensaio de excentricidade, com unidade (d, % ou unidade de massa), sem indicação da gama de pesagem. | [Valor] [Unidade] | {Punkt}: Ponto de ensaio (1 ... n) | Tolerâncias | todas | 34 | Sim | Sim | Sim | Sim
Aussermittig_Innerhalb_Toleranz_mJ{Bereich}_{Punkt} | Sim/Não, consoante a especificação da tolerância da calibração na posição da carga {Punkt} do ensaio de excentricidade na gama de pesagem {Bereich}, após o ajuste, seja cumprida; N/A sem tolerância. | Sim / Não | {Bereich}: Gama de pesagem (1-4) {Punkt}: Ponto de ensaio (1 ... n) | Tolerâncias | todas | 38 | Sim | Sim | Sim | Sim
Aussermittig_Innerhalb_Toleranz_oJ{Bereich}_{Punkt} | Sim/Não, consoante a especificação da tolerância da calibração na posição da carga {Punkt} do ensaio de excentricidade na gama de pesagem {Bereich}, antes do ajuste, seja cumprida; N/A sem tolerância. | Sim / Não | {Bereich}: Gama de pesagem (1-4) {Punkt}: Ponto de ensaio (1 ... n) | Tolerâncias | todas | 38 | Sim | Sim | Sim | Sim
Aussermittig_Innerhalb_Toleranz{Bereich}_{Punkt} | Sim/Não, consoante a especificação da tolerância da calibração na posição da carga {Punkt} do ensaio de excentricidade na gama de pesagem {Bereich} seja cumprida; N/A sem tolerância. | Sim / Não | {Bereich}: Gama de pesagem (1-4) {Punkt}: Ponto de ensaio (1 ... n) | Tolerâncias | todas | 35 | Sim | Sim | Sim | Sim
Aussermittig_Kunden_Innerhalb_Toleranz_mJ{Bereich}_{Punkt} | Sim/Não, consoante a especificação da tolerância do cliente na posição da carga {Punkt} do ensaio de excentricidade na gama de pesagem {Bereich}, após o ajuste, seja cumprida; N/A sem tolerância. | Sim / Não | {Bereich}: Gama de pesagem (1-4) {Punkt}: Ponto de ensaio (1 ... n) | Tolerâncias | todas | 45 | Sim | Sim | Sim | Sim
Aussermittig_Kunden_Innerhalb_Toleranz_oJ{Bereich}_{Punkt} | Sim/Não, consoante a especificação da tolerância do cliente na posição da carga {Punkt} do ensaio de excentricidade na gama de pesagem {Bereich}, antes do ajuste, seja cumprida; N/A sem tolerância. | Sim / Não | {Bereich}: Gama de pesagem (1-4) {Punkt}: Ponto de ensaio (1 ... n) | Tolerâncias | todas | 45 | Sim | Sim | Sim | Sim
Aussermittig_Kunden_Innerhalb_Toleranz{Bereich}_{Punkt} | Sim/Não, consoante a especificação da tolerância do cliente na posição da carga {Punkt} do ensaio de excentricidade na gama de pesagem {Bereich} seja cumprida; N/A sem tolerância. | Sim / Não | {Bereich}: Gama de pesagem (1-4) {Punkt}: Ponto de ensaio (1 ... n) | Tolerâncias | todas | 42 | Sim | Sim | Sim | Sim
Aussermittig_Kunden_Messung_rot_mJ{Bereich}_{Punkt} | Valor medido (indicação) com unidade na posição da carga {Punkt} do ensaio de excentricidade na gama de pesagem {Bereich}, após o ajuste; a vermelho se a especificação da tolerância do cliente não for cumprida; N/A sem tolerância. | [Valor] [Unidade] | {Bereich}: Gama de pesagem (1-4) {Punkt}: Ponto de ensaio (1 ... n) | Tolerâncias | todas | 38 | Sim | Sim | Sim | Sim
Aussermittig_Kunden_Messung_rot_oJ{Bereich}_{Punkt} | Valor medido (indicação) com unidade na posição da carga {Punkt} do ensaio de excentricidade na gama de pesagem {Bereich}, antes do ajuste; a vermelho se a especificação da tolerância do cliente não for cumprida; N/A sem tolerância. | [Valor] [Unidade] | {Bereich}: Gama de pesagem (1-4) {Punkt}: Ponto de ensaio (1 ... n) | Tolerâncias | todas | 38 | Sim | Sim | Sim | Sim
Aussermittig_Kunden_Messung_rot{Bereich}_{Punkt} | Valor medido (indicação) com unidade na posição da carga {Punkt} do ensaio de excentricidade na gama de pesagem {Bereich}; a vermelho se a especificação da tolerância do cliente não for cumprida; N/A sem tolerância. | [Valor] [Unidade] | {Bereich}: Gama de pesagem (1-4) {Punkt}: Ponto de ensaio (1 ... n) | Tolerâncias | todas | 35 | Sim | Sim | Sim | Sim
Aussermittig_Kunden_Toleranz_Differenz_mJ{Bereich}_{Punkt} | Valor absoluto do desvio na posição da carga {Punkt} do ensaio de excentricidade na gama de pesagem {Bereich}, após o ajuste, na unidade da especificação de tolerância (d, % ou unidade de massa); vazio se não for possível a conversão. | [Valor] [Unidade] | {Bereich}: Gama de pesagem (1-4) {Punkt}: Ponto de ensaio (1 ... n) | Tolerâncias | todas | 45 | Sim | Sim | Sim | Sim
Aussermittig_Kunden_Toleranz_Differenz_oJ{Bereich}_{Punkt} | Valor absoluto do desvio na posição da carga {Punkt} do ensaio de excentricidade na gama de pesagem {Bereich}, antes do ajuste, na unidade da especificação de tolerância (d, % ou unidade de massa); vazio se não for possível a conversão. | [Valor] [Unidade] | {Bereich}: Gama de pesagem (1-4) {Punkt}: Ponto de ensaio (1 ... n) | Tolerâncias | todas | 45 | Sim | Sim | Sim | Sim
Aussermittig_Kunden_Toleranz_Differenz{Bereich}_{Punkt} | Valor absoluto do desvio na posição da carga {Punkt} do ensaio de excentricidade na gama de pesagem {Bereich}, na unidade da especificação de tolerância (d, % ou unidade de massa); vazio se não for possível a conversão. | [Valor] [Unidade] | {Bereich}: Gama de pesagem (1-4) {Punkt}: Ponto de ensaio (1 ... n) | Tolerâncias | todas | 42 | Sim | Sim | Sim | Sim
Aussermittig_Kunden_Toleranz_DiffWert_mJ{Bereich}_{Punkt} | Margem entre a especificação da tolerância do cliente e o valor comparado na posição da carga {Punkt} do ensaio de excentricidade na gama de pesagem {Bereich}, após o ajuste, na unidade da tolerância; negativa em caso de ultrapassagem; N/A sem tolerância. | [Valor] [Unidade] | {Bereich}: Gama de pesagem (1-4) {Punkt}: Ponto de ensaio (1 ... n) | Tolerâncias | todas | 44 | Sim | Sim | Sim | Sim
Aussermittig_Kunden_Toleranz_DiffWert_oJ{Bereich}_{Punkt} | Margem entre a especificação da tolerância do cliente e o valor comparado na posição da carga {Punkt} do ensaio de excentricidade na gama de pesagem {Bereich}, antes do ajuste, na unidade da tolerância; negativa em caso de ultrapassagem; N/A sem tolerância. | [Valor] [Unidade] | {Bereich}: Gama de pesagem (1-4) {Punkt}: Ponto de ensaio (1 ... n) | Tolerâncias | todas | 44 | Sim | Sim | Sim | Sim
Aussermittig_Kunden_Toleranz_DiffWert{Bereich}_{Punkt} | Margem entre a especificação da tolerância do cliente e o valor comparado na posição da carga {Punkt} do ensaio de excentricidade na gama de pesagem {Bereich}, na unidade da tolerância; negativa em caso de ultrapassagem; N/A sem tolerância. | [Valor] [Unidade] | {Bereich}: Gama de pesagem (1-4) {Punkt}: Ponto de ensaio (1 ... n) | Tolerâncias | todas | 41 | Sim | Sim | Sim | Sim
Aussermittig_Kunden_Toleranz_max{Bereich} | Especificação da tolerância do cliente para a última posição da carga do ensaio de excentricidade na gama de pesagem {Bereich}, com unidade (d, % ou unidade de massa). | [Valor] [Unidade] | {Bereich}: Gama de pesagem (1-4) | Tolerâncias | todas | 33 | Sim | Sim | Sim | Sim
Aussermittig_Kunden_Toleranz_mJ{Bereich} | Especificação da tolerância do cliente para o primeiro ponto de ensaio do ensaio de excentricidade na gama de pesagem {Bereich}, após o ajuste, com unidade (d, % ou unidade de massa). | [Valor] [Unidade] | {Bereich}: Gama de pesagem (1-4) | Tolerâncias | todas | 32 | Sim | Sim | Sim | Sim
Aussermittig_Kunden_Toleranz_mJ{Bereich}_{Punkt} | Especificação da tolerância do cliente para a posição da carga {Punkt} do ensaio de excentricidade na gama de pesagem {Bereich}, após o ajuste, com unidade (d, % ou unidade de massa). | [Valor] [Unidade] | {Bereich}: Gama de pesagem (1-4) {Punkt}: Ponto de ensaio (1 ... n) | Tolerâncias | todas | 35 | Sim | Sim | Sim | Sim
Aussermittig_Kunden_Toleranz_oJ{Bereich} | Especificação da tolerância do cliente para o primeiro ponto de ensaio do ensaio de excentricidade na gama de pesagem {Bereich}, antes do ajuste, com unidade (d, % ou unidade de massa). | [Valor] [Unidade] | {Bereich}: Gama de pesagem (1-4) | Tolerâncias | todas | 32 | Sim | Sim | Sim | Sim
Aussermittig_Kunden_Toleranz_oJ{Bereich}_{Punkt} | Especificação da tolerância do cliente para a posição da carga {Punkt} do ensaio de excentricidade na gama de pesagem {Bereich}, antes do ajuste, com unidade (d, % ou unidade de massa). | [Valor] [Unidade] | {Bereich}: Gama de pesagem (1-4) {Punkt}: Ponto de ensaio (1 ... n) | Tolerâncias | todas | 35 | Sim | Sim | Sim | Sim
Aussermittig_Kunden_Toleranz_ok_mJ{Bereich}_{Punkt} | OK/NÃO OK, consoante a especificação da tolerância do cliente na posição da carga {Punkt} do ensaio de excentricidade na gama de pesagem {Bereich}, após o ajuste, seja cumprida (NÃO OK a vermelho); N/A sem tolerância. | OK / NÃO OK | {Bereich}: Gama de pesagem (1-4) {Punkt}: Ponto de ensaio (1 ... n) | Tolerâncias | todas | 38 | Sim | Sim | Sim | Sim
Aussermittig_Kunden_Toleranz_ok_oJ{Bereich}_{Punkt} | OK/NÃO OK, consoante a especificação da tolerância do cliente na posição da carga {Punkt} do ensaio de excentricidade na gama de pesagem {Bereich}, antes do ajuste, seja cumprida (NÃO OK a vermelho); N/A sem tolerância. | OK / NÃO OK | {Bereich}: Gama de pesagem (1-4) {Punkt}: Ponto de ensaio (1 ... n) | Tolerâncias | todas | 38 | Sim | Sim | Sim | Sim
Aussermittig_Kunden_Toleranz_ok{Bereich}_{Punkt} | OK/NÃO OK, consoante a especificação da tolerância do cliente na posição da carga {Punkt} do ensaio de excentricidade na gama de pesagem {Bereich} seja cumprida (NÃO OK a vermelho); N/A sem tolerância. | OK / NÃO OK | {Bereich}: Gama de pesagem (1-4) {Punkt}: Ponto de ensaio (1 ... n) | Tolerâncias | todas | 35 | Sim | Sim | Sim | Sim
Aussermittig_Kunden_Toleranz_VglWert_mJ{Bereich}_{Punkt} | Valor comparado (desvio) na posição da carga {Punkt} do ensaio de excentricidade na gama de pesagem {Bereich}, após o ajuste, na unidade da especificação de tolerância. N/A sem tolerância. | [Valor] [Unidade] | {Bereich}: Gama de pesagem (1-4) {Punkt}: Ponto de ensaio (1 ... n) | Tolerâncias | todas | 43 | Sim | Sim | Sim | Sim
Aussermittig_Kunden_Toleranz_VglWert_oJ{Bereich}_{Punkt} | Valor comparado (desvio) na posição da carga {Punkt} do ensaio de excentricidade na gama de pesagem {Bereich}, antes do ajuste, na unidade da especificação de tolerância. N/A sem tolerância. | [Valor] [Unidade] | {Bereich}: Gama de pesagem (1-4) {Punkt}: Ponto de ensaio (1 ... n) | Tolerâncias | todas | 43 | Sim | Sim | Sim | Sim
Aussermittig_Kunden_Toleranz_VglWert{Bereich}_{Punkt} | Valor comparado (desvio) na posição da carga {Punkt} do ensaio de excentricidade na gama de pesagem {Bereich}, na unidade da especificação de tolerância. N/A sem tolerância. | [Valor] [Unidade] | {Bereich}: Gama de pesagem (1-4) {Punkt}: Ponto de ensaio (1 ... n) | Tolerâncias | todas | 40 | Sim | Sim | Sim | Sim
Aussermittig_Kunden_Toleranz{Bereich} | Especificação da tolerância do cliente para o primeiro ponto de ensaio do ensaio de excentricidade na gama de pesagem {Bereich}, com unidade (d, % ou unidade de massa). É também emitida nos valores de ensaio da balança do cliente com as tolerâncias aí definidas. | [Valor] [Unidade] | {Bereich}: Gama de pesagem (1-4) | Tolerâncias | todas | 29 | Sim | Sim | Sim | Sim |  | Sim
Aussermittig_Kunden_Toleranz{Bereich}_{Punkt} | Especificação da tolerância do cliente para a posição da carga {Punkt} do ensaio de excentricidade na gama de pesagem {Bereich}, com unidade (d, % ou unidade de massa). | [Valor] [Unidade] | {Bereich}: Gama de pesagem (1-4) {Punkt}: Ponto de ensaio (1 ... n) | Tolerâncias | todas | 32 | Sim | Sim | Sim | Sim
Aussermittig_Kunden_Toleranz{Punkt} | Especificação da tolerância do cliente para a posição da carga {Punkt} do ensaio de excentricidade, com unidade (d, % ou unidade de massa), sem indicação da gama de pesagem. | [Valor] [Unidade] | {Punkt}: Ponto de ensaio (1 ... n) | Tolerâncias | todas | 30 | Sim | Sim | Sim | Sim
Aussermittig_Messung_rot_mJ{Bereich}_{Punkt} | Valor medido (indicação) com unidade na posição da carga {Punkt} do ensaio de excentricidade na gama de pesagem {Bereich}, após o ajuste; a vermelho se a especificação da tolerância da calibração não for cumprida; N/A sem tolerância. | [Valor] [Unidade] | {Bereich}: Gama de pesagem (1-4) {Punkt}: Ponto de ensaio (1 ... n) | Tolerâncias | todas | 31 | Sim | Sim | Sim | Sim
Aussermittig_Messung_rot_oJ{Bereich}_{Punkt} | Valor medido (indicação) com unidade na posição da carga {Punkt} do ensaio de excentricidade na gama de pesagem {Bereich}, antes do ajuste; a vermelho se a especificação da tolerância da calibração não for cumprida; N/A sem tolerância. | [Valor] [Unidade] | {Bereich}: Gama de pesagem (1-4) {Punkt}: Ponto de ensaio (1 ... n) | Tolerâncias | todas | 31 | Sim | Sim | Sim | Sim
Aussermittig_Messung_rot{Bereich}_{Punkt} | Valor medido (indicação) com unidade na posição da carga {Punkt} do ensaio de excentricidade na gama de pesagem {Bereich}; a vermelho se a especificação da tolerância da calibração não for cumprida; N/A sem tolerância. | [Valor] [Unidade] | {Bereich}: Gama de pesagem (1-4) {Punkt}: Ponto de ensaio (1 ... n) | Tolerâncias | todas | 28 | Sim | Sim | Sim | Sim
Aussermittig_Toleranz_Differenz_mJ{Bereich}_{Punkt} | Valor absoluto do desvio na posição da carga {Punkt} do ensaio de excentricidade na gama de pesagem {Bereich}, após o ajuste, na unidade da especificação de tolerância (d, % ou unidade de massa); vazio se não for possível a conversão. | [Valor] [Unidade] | {Bereich}: Gama de pesagem (1-4) {Punkt}: Ponto de ensaio (1 ... n) | Tolerâncias | todas | 38 | Sim | Sim | Sim | Sim
Aussermittig_Toleranz_Differenz_oJ{Bereich}_{Punkt} | Valor absoluto do desvio na posição da carga {Punkt} do ensaio de excentricidade na gama de pesagem {Bereich}, antes do ajuste, na unidade da especificação de tolerância (d, % ou unidade de massa); vazio se não for possível a conversão. | [Valor] [Unidade] | {Bereich}: Gama de pesagem (1-4) {Punkt}: Ponto de ensaio (1 ... n) | Tolerâncias | todas | 38 | Sim | Sim | Sim | Sim
Aussermittig_Toleranz_Differenz{Bereich}_{Punkt} | Valor absoluto do desvio na posição da carga {Punkt} do ensaio de excentricidade na gama de pesagem {Bereich}, na unidade da especificação de tolerância (d, % ou unidade de massa); vazio se não for possível a conversão. | [Valor] [Unidade] | {Bereich}: Gama de pesagem (1-4) {Punkt}: Ponto de ensaio (1 ... n) | Tolerâncias | todas | 35 | Sim | Sim | Sim | Sim
Aussermittig_Toleranz_DiffWert_mJ{Bereich}_{Punkt} | Margem entre a especificação da tolerância da calibração e o valor comparado na posição da carga {Punkt} do ensaio de excentricidade na gama de pesagem {Bereich}, após o ajuste, na unidade da tolerância; negativa em caso de ultrapassagem; N/A sem tolerância. | [Valor] [Unidade] | {Bereich}: Gama de pesagem (1-4) {Punkt}: Ponto de ensaio (1 ... n) | Tolerâncias | todas | 37 | Sim | Sim | Sim | Sim
Aussermittig_Toleranz_DiffWert_oJ{Bereich}_{Punkt} | Margem entre a especificação da tolerância da calibração e o valor comparado na posição da carga {Punkt} do ensaio de excentricidade na gama de pesagem {Bereich}, antes do ajuste, na unidade da tolerância; negativa em caso de ultrapassagem; N/A sem tolerância. | [Valor] [Unidade] | {Bereich}: Gama de pesagem (1-4) {Punkt}: Ponto de ensaio (1 ... n) | Tolerâncias | todas | 37 | Sim | Sim | Sim | Sim
Aussermittig_Toleranz_DiffWert{Bereich}_{Punkt} | Margem entre a especificação da tolerância da calibração e o valor comparado na posição da carga {Punkt} do ensaio de excentricidade na gama de pesagem {Bereich}, na unidade da tolerância; negativa em caso de ultrapassagem; N/A sem tolerância. | [Valor] [Unidade] | {Bereich}: Gama de pesagem (1-4) {Punkt}: Ponto de ensaio (1 ... n) | Tolerâncias | todas | 34 | Sim | Sim | Sim | Sim
Aussermittig_Toleranz_max{Bereich} | Especificação da tolerância da calibração para a última posição da carga do ensaio de excentricidade na gama de pesagem {Bereich}, com unidade (d, % ou unidade de massa). | [Valor] [Unidade] | {Bereich}: Gama de pesagem (1-4) | Tolerâncias | todas | 26 | Sim | Sim | Sim | Sim
Aussermittig_Toleranz_mJ{Bereich} | Especificação da tolerância da calibração para o primeiro ponto de ensaio do ensaio de excentricidade na gama de pesagem {Bereich}, após o ajuste, com unidade (d, % ou unidade de massa). | [Valor] [Unidade] | {Bereich}: Gama de pesagem (1-4) | Tolerâncias | todas | 25 | Sim | Sim | Sim | Sim
Aussermittig_Toleranz_mJ{Bereich}_{Punkt} | Especificação da tolerância da calibração para a posição da carga {Punkt} do ensaio de excentricidade na gama de pesagem {Bereich}, após o ajuste, com unidade (d, % ou unidade de massa). | [Valor] [Unidade] | {Bereich}: Gama de pesagem (1-4) {Punkt}: Ponto de ensaio (1 ... n) | Tolerâncias | todas | 28 | Sim | Sim | Sim | Sim
Aussermittig_Toleranz_oJ{Bereich} | Especificação da tolerância da calibração para o primeiro ponto de ensaio do ensaio de excentricidade na gama de pesagem {Bereich}, antes do ajuste, com unidade (d, % ou unidade de massa). | [Valor] [Unidade] | {Bereich}: Gama de pesagem (1-4) | Tolerâncias | todas | 25 | Sim | Sim | Sim | Sim
Aussermittig_Toleranz_oJ{Bereich}_{Punkt} | Especificação da tolerância da calibração para a posição da carga {Punkt} do ensaio de excentricidade na gama de pesagem {Bereich}, antes do ajuste, com unidade (d, % ou unidade de massa). | [Valor] [Unidade] | {Bereich}: Gama de pesagem (1-4) {Punkt}: Ponto de ensaio (1 ... n) | Tolerâncias | todas | 28 | Sim | Sim | Sim | Sim
Aussermittig_Toleranz_ok_mJ{Bereich}_{Punkt} | OK/NÃO OK, consoante a especificação da tolerância da calibração na posição da carga {Punkt} do ensaio de excentricidade na gama de pesagem {Bereich}, após o ajuste, seja cumprida (NÃO OK a vermelho); N/A sem tolerância. | OK / NÃO OK | {Bereich}: Gama de pesagem (1-4) {Punkt}: Ponto de ensaio (1 ... n) | Tolerâncias | todas | 31 | Sim | Sim | Sim | Sim
Aussermittig_Toleranz_ok_oJ{Bereich}_{Punkt} | OK/NÃO OK, consoante a especificação da tolerância da calibração na posição da carga {Punkt} do ensaio de excentricidade na gama de pesagem {Bereich}, antes do ajuste, seja cumprida (NÃO OK a vermelho); N/A sem tolerância. | OK / NÃO OK | {Bereich}: Gama de pesagem (1-4) {Punkt}: Ponto de ensaio (1 ... n) | Tolerâncias | todas | 31 | Sim | Sim | Sim | Sim
Aussermittig_Toleranz_ok{Bereich}_{Punkt} | OK/NÃO OK, consoante a especificação da tolerância da calibração na posição da carga {Punkt} do ensaio de excentricidade na gama de pesagem {Bereich} seja cumprida (NÃO OK a vermelho); N/A sem tolerância. | OK / NÃO OK | {Bereich}: Gama de pesagem (1-4) {Punkt}: Ponto de ensaio (1 ... n) | Tolerâncias | todas | 28 | Sim | Sim | Sim | Sim
Aussermittig_Toleranz_VglWert_mJ{Bereich}_{Punkt} | Valor comparado (desvio) na posição da carga {Punkt} do ensaio de excentricidade na gama de pesagem {Bereich}, após o ajuste, na unidade da especificação de tolerância. N/A sem tolerância. | [Valor] [Unidade] | {Bereich}: Gama de pesagem (1-4) {Punkt}: Ponto de ensaio (1 ... n) | Tolerâncias | todas | 36 | Sim | Sim | Sim | Sim
Aussermittig_Toleranz_VglWert_oJ{Bereich}_{Punkt} | Valor comparado (desvio) na posição da carga {Punkt} do ensaio de excentricidade na gama de pesagem {Bereich}, antes do ajuste, na unidade da especificação de tolerância. N/A sem tolerância. | [Valor] [Unidade] | {Bereich}: Gama de pesagem (1-4) {Punkt}: Ponto de ensaio (1 ... n) | Tolerâncias | todas | 36 | Sim | Sim | Sim | Sim
Aussermittig_Toleranz_VglWert{Bereich}_{Punkt} | Valor comparado (desvio) na posição da carga {Punkt} do ensaio de excentricidade na gama de pesagem {Bereich}, na unidade da especificação de tolerância. N/A sem tolerância. | [Valor] [Unidade] | {Bereich}: Gama de pesagem (1-4) {Punkt}: Ponto de ensaio (1 ... n) | Tolerâncias | todas | 33 | Sim | Sim | Sim | Sim
Aussermittig_Toleranz{Bereich} | Especificação da tolerância da calibração para o primeiro ponto de ensaio do ensaio de excentricidade na gama de pesagem {Bereich}, com unidade (d, % ou unidade de massa). É também emitida nos valores de ensaio da balança do cliente com as tolerâncias aí definidas. | [Valor] [Unidade] | {Bereich}: Gama de pesagem (1-4) | Tolerâncias | todas | 22 | Sim | Sim | Sim | Sim |  | Sim
Aussermittig_Toleranz{Bereich}_{Punkt} | Especificação da tolerância da calibração para a posição da carga {Punkt} do ensaio de excentricidade na gama de pesagem {Bereich}, com unidade (d, % ou unidade de massa). | [Valor] [Unidade] | {Bereich}: Gama de pesagem (1-4) {Punkt}: Ponto de ensaio (1 ... n) | Tolerâncias | todas | 25 | Sim | Sim | Sim | Sim
Aussermittig_Toleranz{Punkt} | Especificação da tolerância da calibração para a posição da carga {Punkt} do ensaio de excentricidade, com unidade (d, % ou unidade de massa), sem indicação da gama de pesagem. | [Valor] [Unidade] | {Punkt}: Ponto de ensaio (1 ... n) | Tolerâncias | todas | 23 | Sim | Sim | Sim | Sim
Aussermittig_Verkehrsfehler_Innerhalb_Toleranz_mJ{Bereich}_{Punkt} | Sim/Não, consoante a especificação do limite de erro em utilização na posição da carga {Punkt} do ensaio de excentricidade na gama de pesagem {Bereich}, após o ajuste, seja cumprida; N/A sem tolerância. | Sim / Não | {Bereich}: Gama de pesagem (1-4) {Punkt}: Ponto de ensaio (1 ... n) | Tolerâncias | todas | 53 | Sim | Sim | Sim | Sim
Aussermittig_Verkehrsfehler_Innerhalb_Toleranz_oJ{Bereich}_{Punkt} | Sim/Não, consoante a especificação do limite de erro em utilização na posição da carga {Punkt} do ensaio de excentricidade na gama de pesagem {Bereich}, antes do ajuste, seja cumprida; N/A sem tolerância. | Sim / Não | {Bereich}: Gama de pesagem (1-4) {Punkt}: Ponto de ensaio (1 ... n) | Tolerâncias | todas | 53 | Sim | Sim | Sim | Sim
Aussermittig_Verkehrsfehler_Innerhalb_Toleranz{Bereich}_{Punkt} | Sim/Não, consoante a especificação do limite de erro em utilização na posição da carga {Punkt} do ensaio de excentricidade na gama de pesagem {Bereich} seja cumprida; N/A sem tolerância. | Sim / Não | {Bereich}: Gama de pesagem (1-4) {Punkt}: Ponto de ensaio (1 ... n) | Tolerâncias | todas | 50 | Sim | Sim | Sim | Sim
Aussermittig_Verkehrsfehler_Messung_rot_mJ{Bereich}_{Punkt} | Valor medido (indicação) com unidade na posição da carga {Punkt} do ensaio de excentricidade na gama de pesagem {Bereich}, após o ajuste; a vermelho se a especificação do limite de erro em utilização não for cumprida; N/A sem tolerância. | [Valor] [Unidade] | {Bereich}: Gama de pesagem (1-4) {Punkt}: Ponto de ensaio (1 ... n) | Tolerâncias | todas | 46 | Sim | Sim | Sim | Sim
Aussermittig_Verkehrsfehler_Messung_rot_oJ{Bereich}_{Punkt} | Valor medido (indicação) com unidade na posição da carga {Punkt} do ensaio de excentricidade na gama de pesagem {Bereich}, antes do ajuste; a vermelho se a especificação do limite de erro em utilização não for cumprida; N/A sem tolerância. | [Valor] [Unidade] | {Bereich}: Gama de pesagem (1-4) {Punkt}: Ponto de ensaio (1 ... n) | Tolerâncias | todas | 46 | Sim | Sim | Sim | Sim
Aussermittig_Verkehrsfehler_Messung_rot{Bereich}_{Punkt} | Valor medido (indicação) com unidade na posição da carga {Punkt} do ensaio de excentricidade na gama de pesagem {Bereich}; a vermelho se a especificação do limite de erro em utilização não for cumprida; N/A sem tolerância. | [Valor] [Unidade] | {Bereich}: Gama de pesagem (1-4) {Punkt}: Ponto de ensaio (1 ... n) | Tolerâncias | todas | 43 | Sim | Sim | Sim | Sim
Aussermittig_Verkehrsfehler_Toleranz_Differenz_mJ{Bereich}_{Punkt} | Valor absoluto do desvio na posição da carga {Punkt} do ensaio de excentricidade na gama de pesagem {Bereich}, após o ajuste, na unidade da especificação de tolerância (d, % ou unidade de massa); vazio se não for possível a conversão. | [Valor] [Unidade] | {Bereich}: Gama de pesagem (1-4) {Punkt}: Ponto de ensaio (1 ... n) | Tolerâncias | todas | 53 | Sim | Sim | Sim | Sim
Aussermittig_Verkehrsfehler_Toleranz_Differenz_oJ{Bereich}_{Punkt} | Valor absoluto do desvio na posição da carga {Punkt} do ensaio de excentricidade na gama de pesagem {Bereich}, antes do ajuste, na unidade da especificação de tolerância (d, % ou unidade de massa); vazio se não for possível a conversão. | [Valor] [Unidade] | {Bereich}: Gama de pesagem (1-4) {Punkt}: Ponto de ensaio (1 ... n) | Tolerâncias | todas | 53 | Sim | Sim | Sim | Sim
Aussermittig_Verkehrsfehler_Toleranz_Differenz{Bereich}_{Punkt} | Valor absoluto do desvio na posição da carga {Punkt} do ensaio de excentricidade na gama de pesagem {Bereich}, na unidade da especificação de tolerância (d, % ou unidade de massa); vazio se não for possível a conversão. | [Valor] [Unidade] | {Bereich}: Gama de pesagem (1-4) {Punkt}: Ponto de ensaio (1 ... n) | Tolerâncias | todas | 50 | Sim | Sim | Sim | Sim
Aussermittig_Verkehrsfehler_Toleranz_DiffWert_mJ{Bereich}_{Punkt} | Margem entre a especificação do limite de erro em utilização e o valor comparado na posição da carga {Punkt} do ensaio de excentricidade na gama de pesagem {Bereich}, após o ajuste, na unidade da tolerância; negativa em caso de ultrapassagem; N/A sem tolerância. | [Valor] [Unidade] | {Bereich}: Gama de pesagem (1-4) {Punkt}: Ponto de ensaio (1 ... n) | Tolerâncias | todas | 52 | Sim | Sim | Sim | Sim
Aussermittig_Verkehrsfehler_Toleranz_DiffWert_oJ{Bereich}_{Punkt} | Margem entre a especificação do limite de erro em utilização e o valor comparado na posição da carga {Punkt} do ensaio de excentricidade na gama de pesagem {Bereich}, antes do ajuste, na unidade da tolerância; negativa em caso de ultrapassagem; N/A sem tolerância. | [Valor] [Unidade] | {Bereich}: Gama de pesagem (1-4) {Punkt}: Ponto de ensaio (1 ... n) | Tolerâncias | todas | 52 | Sim | Sim | Sim | Sim
Aussermittig_Verkehrsfehler_Toleranz_DiffWert{Bereich}_{Punkt} | Margem entre a especificação do limite de erro em utilização e o valor comparado na posição da carga {Punkt} do ensaio de excentricidade na gama de pesagem {Bereich}, na unidade da tolerância; negativa em caso de ultrapassagem; N/A sem tolerância. | [Valor] [Unidade] | {Bereich}: Gama de pesagem (1-4) {Punkt}: Ponto de ensaio (1 ... n) | Tolerâncias | todas | 49 | Sim | Sim | Sim | Sim
Aussermittig_Verkehrsfehler_Toleranz_max{Bereich} | Especificação do limite de erro em utilização para a última posição da carga do ensaio de excentricidade na gama de pesagem {Bereich}, com unidade (d, % ou unidade de massa). | [Valor] [Unidade] | {Bereich}: Gama de pesagem (1-4) | Tolerâncias | todas | 41 | Sim | Sim | Sim | Sim
Aussermittig_Verkehrsfehler_Toleranz_mJ{Bereich} | Especificação do limite de erro em utilização para o primeiro ponto de ensaio do ensaio de excentricidade na gama de pesagem {Bereich}, após o ajuste, com unidade (d, % ou unidade de massa). | [Valor] [Unidade] | {Bereich}: Gama de pesagem (1-4) | Tolerâncias | todas | 40 | Sim | Sim | Sim | Sim
Aussermittig_Verkehrsfehler_Toleranz_mJ{Bereich}_{Punkt} | Especificação do limite de erro em utilização para a posição da carga {Punkt} do ensaio de excentricidade na gama de pesagem {Bereich}, após o ajuste, com unidade (d, % ou unidade de massa). | [Valor] [Unidade] | {Bereich}: Gama de pesagem (1-4) {Punkt}: Ponto de ensaio (1 ... n) | Tolerâncias | todas | 43 | Sim | Sim | Sim | Sim
Aussermittig_Verkehrsfehler_Toleranz_oJ{Bereich} | Especificação do limite de erro em utilização para o primeiro ponto de ensaio do ensaio de excentricidade na gama de pesagem {Bereich}, antes do ajuste, com unidade (d, % ou unidade de massa). | [Valor] [Unidade] | {Bereich}: Gama de pesagem (1-4) | Tolerâncias | todas | 40 | Sim | Sim | Sim | Sim
Aussermittig_Verkehrsfehler_Toleranz_oJ{Bereich}_{Punkt} | Especificação do limite de erro em utilização para a posição da carga {Punkt} do ensaio de excentricidade na gama de pesagem {Bereich}, antes do ajuste, com unidade (d, % ou unidade de massa). | [Valor] [Unidade] | {Bereich}: Gama de pesagem (1-4) {Punkt}: Ponto de ensaio (1 ... n) | Tolerâncias | todas | 43 | Sim | Sim | Sim | Sim
Aussermittig_Verkehrsfehler_Toleranz_ok_mJ{Bereich}_{Punkt} | OK/NÃO OK, consoante a especificação do limite de erro em utilização na posição da carga {Punkt} do ensaio de excentricidade na gama de pesagem {Bereich}, após o ajuste, seja cumprida (NÃO OK a vermelho); N/A sem tolerância. | OK / NÃO OK | {Bereich}: Gama de pesagem (1-4) {Punkt}: Ponto de ensaio (1 ... n) | Tolerâncias | todas | 46 | Sim | Sim | Sim | Sim
Aussermittig_Verkehrsfehler_Toleranz_ok_oJ{Bereich}_{Punkt} | OK/NÃO OK, consoante a especificação do limite de erro em utilização na posição da carga {Punkt} do ensaio de excentricidade na gama de pesagem {Bereich}, antes do ajuste, seja cumprida (NÃO OK a vermelho); N/A sem tolerância. | OK / NÃO OK | {Bereich}: Gama de pesagem (1-4) {Punkt}: Ponto de ensaio (1 ... n) | Tolerâncias | todas | 46 | Sim | Sim | Sim | Sim
Aussermittig_Verkehrsfehler_Toleranz_ok{Bereich}_{Punkt} | OK/NÃO OK, consoante a especificação do limite de erro em utilização na posição da carga {Punkt} do ensaio de excentricidade na gama de pesagem {Bereich} seja cumprida (NÃO OK a vermelho); N/A sem tolerância. | OK / NÃO OK | {Bereich}: Gama de pesagem (1-4) {Punkt}: Ponto de ensaio (1 ... n) | Tolerâncias | todas | 43 | Sim | Sim | Sim | Sim
Aussermittig_Verkehrsfehler_Toleranz_VglWert_mJ{Bereich}_{Punkt} | Valor comparado (desvio) na posição da carga {Punkt} do ensaio de excentricidade na gama de pesagem {Bereich}, após o ajuste, na unidade da especificação de tolerância. N/A sem tolerância. | [Valor] [Unidade] | {Bereich}: Gama de pesagem (1-4) {Punkt}: Ponto de ensaio (1 ... n) | Tolerâncias | todas | 51 | Sim | Sim | Sim | Sim
Aussermittig_Verkehrsfehler_Toleranz_VglWert_oJ{Bereich}_{Punkt} | Valor comparado (desvio) na posição da carga {Punkt} do ensaio de excentricidade na gama de pesagem {Bereich}, antes do ajuste, na unidade da especificação de tolerância. N/A sem tolerância. | [Valor] [Unidade] | {Bereich}: Gama de pesagem (1-4) {Punkt}: Ponto de ensaio (1 ... n) | Tolerâncias | todas | 51 | Sim | Sim | Sim | Sim
Aussermittig_Verkehrsfehler_Toleranz_VglWert{Bereich}_{Punkt} | Valor comparado (desvio) na posição da carga {Punkt} do ensaio de excentricidade na gama de pesagem {Bereich}, na unidade da especificação de tolerância. N/A sem tolerância. | [Valor] [Unidade] | {Bereich}: Gama de pesagem (1-4) {Punkt}: Ponto de ensaio (1 ... n) | Tolerâncias | todas | 48 | Sim | Sim | Sim | Sim
Aussermittig_Verkehrsfehler_Toleranz{Bereich} | Especificação do limite de erro em utilização para o primeiro ponto de ensaio do ensaio de excentricidade na gama de pesagem {Bereich}, com unidade (d, % ou unidade de massa). É também emitida nos valores de ensaio da balança do cliente com as tolerâncias aí definidas. | [Valor] [Unidade] | {Bereich}: Gama de pesagem (1-4) | Tolerâncias | todas | 37 | Sim | Sim | Sim | Sim |  | Sim
Aussermittig_Verkehrsfehler_Toleranz{Bereich}_{Punkt} | Especificação do limite de erro em utilização para a posição da carga {Punkt} do ensaio de excentricidade na gama de pesagem {Bereich}, com unidade (d, % ou unidade de massa). | [Valor] [Unidade] | {Bereich}: Gama de pesagem (1-4) {Punkt}: Ponto de ensaio (1 ... n) | Tolerâncias | todas | 40 | Sim | Sim | Sim | Sim
Aussermittig_Verkehrsfehler_Toleranz{Punkt} | Especificação do limite de erro em utilização para a posição da carga {Punkt} do ensaio de excentricidade, com unidade (d, % ou unidade de massa), sem indicação da gama de pesagem. | [Valor] [Unidade] | {Punkt}: Ponto de ensaio (1 ... n) | Tolerâncias | todas | 38 | Sim | Sim | Sim | Sim
Eck_Eichfehler_MaxAbw_DiffWert{Bereich} | Margem entre a especificação do limite de erro de verificação e o valor comparado (maior desvio dos valores medidos em relação ao valor medido no centro) do ensaio de excentricidade na gama de pesagem {Bereich}, na unidade da tolerância; N/A sem tolerância. | [Valor] [Unidade] | {Bereich}: Gama de pesagem (1-4) | Tolerâncias | todas | 31 | Sim | Sim | Sim | Sim
Eck_Eichfehler_MaxAbw_Innerh{Bereich} | Sim/Não, consoante a especificação do limite de erro de verificação para o maior desvio dos valores medidos em relação ao valor medido no centro do ensaio de excentricidade na gama de pesagem {Bereich} seja cumprida; N/A sem tolerância. | Sim / Não | {Bereich}: Gama de pesagem (1-4) | Tolerâncias | todas | 29 | Sim | Sim | Sim | Sim
Eck_Eichfehler_MaxAbw_VglWert{Bereich} | Valor comparado: maior desvio dos valores medidos em relação ao valor medido no centro do ensaio de excentricidade na gama de pesagem {Bereich}, na unidade da especificação de tolerância; N/A sem tolerância. | [Valor] [Unidade] | {Bereich}: Gama de pesagem (1-4) | Tolerâncias | todas | 30 | Sim | Sim | Sim | Sim
Eck_Hersteller_Imax_DiffWert{Bereich} | Margem entre a especificação da tolerância do fabricante e o valor comparado (maior desvio I_ecc,max em relação ao valor medido no centro) do ensaio de excentricidade na gama de pesagem {Bereich}, na unidade da tolerância; N/A sem tolerância. | [Valor] [Unidade] | {Bereich}: Gama de pesagem (1-4) | Tolerâncias | todas | 29 | Sim | Sim | Sim | Sim
Eck_Hersteller_Imax_Innerh{Bereich} | Sim/Não, consoante a especificação da tolerância do fabricante para o maior desvio I_ecc,max em relação ao valor medido no centro do ensaio de excentricidade na gama de pesagem {Bereich} seja cumprida; N/A sem tolerância. | Sim / Não | {Bereich}: Gama de pesagem (1-4) | Tolerâncias | todas | 27 | Sim | Sim | Sim | Sim
Eck_Hersteller_Imax_Toleranz{Bereich} | Especificação da tolerância do fabricante para o maior desvio I_ecc,max em relação ao valor medido no centro do ensaio de excentricidade na gama de pesagem {Bereich}, com unidade (d, % ou unidade de massa); N/A sem tolerância. | [Valor] [Unidade] | {Bereich}: Gama de pesagem (1-4) | Tolerâncias | todas | 29 | Sim | Sim | Sim | Sim
Eck_Hersteller_Imax_VglWert{Bereich} | Valor comparado: maior desvio I_ecc,max em relação ao valor medido no centro do ensaio de excentricidade na gama de pesagem {Bereich}, na unidade da especificação de tolerância; N/A sem tolerância. | [Valor] [Unidade] | {Bereich}: Gama de pesagem (1-4) | Tolerâncias | todas | 28 | Sim | Sim | Sim | Sim
Eck_Hersteller_MaxAbw_DiffWert{Bereich} | Margem entre a especificação da tolerância do fabricante e o valor comparado (maior desvio dos valores medidos em relação ao valor medido no centro) do ensaio de excentricidade na gama de pesagem {Bereich}, na unidade da tolerância; N/A sem tolerância. | [Valor] [Unidade] | {Bereich}: Gama de pesagem (1-4) | Tolerâncias | todas | 31 | Sim | Sim | Sim | Sim
Eck_Hersteller_MaxAbw_Innerh{Bereich} | Sim/Não, consoante a especificação da tolerância do fabricante para o maior desvio dos valores medidos em relação ao valor medido no centro do ensaio de excentricidade na gama de pesagem {Bereich} seja cumprida; N/A sem tolerância. | Sim / Não | {Bereich}: Gama de pesagem (1-4) | Tolerâncias | todas | 29 | Sim | Sim | Sim | Sim
Eck_Hersteller_MaxAbw_VglWert{Bereich} | Valor comparado: maior desvio dos valores medidos em relação ao valor medido no centro do ensaio de excentricidade na gama de pesagem {Bereich}, na unidade da especificação de tolerância; N/A sem tolerância. | [Valor] [Unidade] | {Bereich}: Gama de pesagem (1-4) | Tolerâncias | todas | 30 | Sim | Sim | Sim | Sim
Eck_Imax_DiffWert{Bereich} | Margem entre a especificação da tolerância da calibração e o valor comparado (maior desvio I_ecc,max em relação ao valor medido no centro) do ensaio de excentricidade na gama de pesagem {Bereich}, na unidade da tolerância; N/A sem tolerância. | [Valor] [Unidade] | {Bereich}: Gama de pesagem (1-4) | Tolerâncias | todas | 18 | Sim | Sim | Sim | Sim
Eck_Imax_Innerh{Bereich} | Sim/Não, consoante a especificação da tolerância da calibração para o maior desvio I_ecc,max em relação ao valor medido no centro do ensaio de excentricidade na gama de pesagem {Bereich} seja cumprida; N/A sem tolerância. | Sim / Não | {Bereich}: Gama de pesagem (1-4) | Tolerâncias | todas | 16 | Sim | Sim | Sim | Sim
Eck_Imax_Toleranz{Bereich} | Especificação da tolerância da calibração para o maior desvio I_ecc,max em relação ao valor medido no centro do ensaio de excentricidade na gama de pesagem {Bereich}, com unidade (d, % ou unidade de massa); N/A sem tolerância. | [Valor] [Unidade] | {Bereich}: Gama de pesagem (1-4) | Tolerâncias | todas | 18 | Sim | Sim | Sim | Sim
Eck_Imax_VglWert{Bereich} | Valor comparado: maior desvio I_ecc,max em relação ao valor medido no centro do ensaio de excentricidade na gama de pesagem {Bereich}, na unidade da especificação de tolerância; N/A sem tolerância. | [Valor] [Unidade] | {Bereich}: Gama de pesagem (1-4) | Tolerâncias | todas | 17 | Sim | Sim | Sim | Sim
Eck_Kunden_Imax_DiffWert{Bereich} | Margem entre a especificação da tolerância do cliente e o valor comparado (maior desvio I_ecc,max em relação ao valor medido no centro) do ensaio de excentricidade na gama de pesagem {Bereich}, na unidade da tolerância; N/A sem tolerância. | [Valor] [Unidade] | {Bereich}: Gama de pesagem (1-4) | Tolerâncias | todas | 25 | Sim | Sim | Sim | Sim
Eck_Kunden_Imax_Innerh{Bereich} | Sim/Não, consoante a especificação da tolerância do cliente para o maior desvio I_ecc,max em relação ao valor medido no centro do ensaio de excentricidade na gama de pesagem {Bereich} seja cumprida; N/A sem tolerância. | Sim / Não | {Bereich}: Gama de pesagem (1-4) | Tolerâncias | todas | 23 | Sim | Sim | Sim | Sim
Eck_Kunden_Imax_Toleranz{Bereich} | Especificação da tolerância do cliente para o maior desvio I_ecc,max em relação ao valor medido no centro do ensaio de excentricidade na gama de pesagem {Bereich}, com unidade (d, % ou unidade de massa); N/A sem tolerância. | [Valor] [Unidade] | {Bereich}: Gama de pesagem (1-4) | Tolerâncias | todas | 25 | Sim | Sim | Sim | Sim
Eck_Kunden_Imax_VglWert{Bereich} | Valor comparado: maior desvio I_ecc,max em relação ao valor medido no centro do ensaio de excentricidade na gama de pesagem {Bereich}, na unidade da especificação de tolerância; N/A sem tolerância. | [Valor] [Unidade] | {Bereich}: Gama de pesagem (1-4) | Tolerâncias | todas | 24 | Sim | Sim | Sim | Sim
Eck_Kunden_MaxAbw_DiffWert{Bereich} | Margem entre a especificação da tolerância do cliente e o valor comparado (maior desvio dos valores medidos em relação ao valor medido no centro) do ensaio de excentricidade na gama de pesagem {Bereich}, na unidade da tolerância; N/A sem tolerância. | [Valor] [Unidade] | {Bereich}: Gama de pesagem (1-4) | Tolerâncias | todas | 27 | Sim | Sim | Sim | Sim
Eck_Kunden_MaxAbw_Innerh{Bereich} | Sim/Não, consoante a especificação da tolerância do cliente para o maior desvio dos valores medidos em relação ao valor medido no centro do ensaio de excentricidade na gama de pesagem {Bereich} seja cumprida; N/A sem tolerância. | Sim / Não | {Bereich}: Gama de pesagem (1-4) | Tolerâncias | todas | 25 | Sim | Sim | Sim | Sim
Eck_Kunden_MaxAbw_VglWert{Bereich} | Valor comparado: maior desvio dos valores medidos em relação ao valor medido no centro do ensaio de excentricidade na gama de pesagem {Bereich}, na unidade da especificação de tolerância; N/A sem tolerância. | [Valor] [Unidade] | {Bereich}: Gama de pesagem (1-4) | Tolerâncias | todas | 26 | Sim | Sim | Sim | Sim
Eck_MaxAbw_DiffWert{Bereich} | Margem entre a especificação da tolerância da calibração e o valor comparado (maior desvio dos valores medidos em relação ao valor medido no centro) do ensaio de excentricidade na gama de pesagem {Bereich}, na unidade da tolerância; N/A sem tolerância. | [Valor] [Unidade] | {Bereich}: Gama de pesagem (1-4) | Tolerâncias | todas | 20 | Sim | Sim | Sim | Sim
Eck_MaxAbw_Innerh{Bereich} | Sim/Não, consoante a especificação da tolerância da calibração para o maior desvio dos valores medidos em relação ao valor medido no centro do ensaio de excentricidade na gama de pesagem {Bereich} seja cumprida; N/A sem tolerância. | Sim / Não | {Bereich}: Gama de pesagem (1-4) | Tolerâncias | todas | 18 | Sim | Sim | Sim | Sim
Eck_MaxAbw_VglWert{Bereich} | Valor comparado: maior desvio dos valores medidos em relação ao valor medido no centro do ensaio de excentricidade na gama de pesagem {Bereich}, na unidade da especificação de tolerância; N/A sem tolerância. | [Valor] [Unidade] | {Bereich}: Gama de pesagem (1-4) | Tolerâncias | todas | 19 | Sim | Sim | Sim | Sim
Eck_Verkehrsfehler_MaxAbw_DiffWert{Bereich} | Margem entre a especificação do limite de erro em utilização e o valor comparado (maior desvio dos valores medidos em relação ao valor medido no centro) do ensaio de excentricidade na gama de pesagem {Bereich}, na unidade da tolerância; N/A sem tolerância. | [Valor] [Unidade] | {Bereich}: Gama de pesagem (1-4) | Tolerâncias | todas | 35 | Sim | Sim | Sim | Sim
Eck_Verkehrsfehler_MaxAbw_Innerh{Bereich} | Sim/Não, consoante a especificação do limite de erro em utilização para o maior desvio dos valores medidos em relação ao valor medido no centro do ensaio de excentricidade na gama de pesagem {Bereich} seja cumprida; N/A sem tolerância. | Sim / Não | {Bereich}: Gama de pesagem (1-4) | Tolerâncias | todas | 33 | Sim | Sim | Sim | Sim
Eck_Verkehrsfehler_MaxAbw_VglWert{Bereich} | Valor comparado: maior desvio dos valores medidos em relação ao valor medido no centro do ensaio de excentricidade na gama de pesagem {Bereich}, na unidade da especificação de tolerância; N/A sem tolerância. | [Valor] [Unidade] | {Bereich}: Gama de pesagem (1-4) | Tolerâncias | todas | 34 | Sim | Sim | Sim | Sim
Richtigkeit_Eichfehler_Innerhalb_Toleranz_mJ{Bereich}_{Punkt} | Sim/Não, consoante a especificação do limite de erro de verificação no ponto de ensaio {Punkt} do ensaio de erros de indicação na gama de pesagem {Bereich}, após o ajuste, seja cumprida; N/A sem tolerância. | Sim / Não | {Bereich}: Gama de pesagem (1-4) {Punkt}: Ponto de ensaio (1 ... n) | Tolerâncias | todas | 48 | Sim | Sim | Sim | Sim
Richtigkeit_Eichfehler_Innerhalb_Toleranz_oJ{Bereich}_{Punkt} | Sim/Não, consoante a especificação do limite de erro de verificação no ponto de ensaio {Punkt} do ensaio de erros de indicação na gama de pesagem {Bereich}, antes do ajuste, seja cumprida; N/A sem tolerância. | Sim / Não | {Bereich}: Gama de pesagem (1-4) {Punkt}: Ponto de ensaio (1 ... n) | Tolerâncias | todas | 48 | Sim | Sim | Sim | Sim
Richtigkeit_Eichfehler_Innerhalb_Toleranz{Bereich}_{Punkt} | Sim/Não, consoante a especificação do limite de erro de verificação no ponto de ensaio {Punkt} do ensaio de erros de indicação na gama de pesagem {Bereich} seja cumprida; N/A sem tolerância. | Sim / Não | {Bereich}: Gama de pesagem (1-4) {Punkt}: Ponto de ensaio (1 ... n) | Tolerâncias | todas | 45 | Sim | Sim | Sim | Sim
Richtigkeit_Eichfehler_Messung_rot_mJ{Bereich}_{Punkt} | Valor medido (indicação) com unidade no ponto de ensaio {Punkt} do ensaio de erros de indicação na gama de pesagem {Bereich}, após o ajuste; a vermelho se a especificação do limite de erro de verificação não for cumprida; N/A sem tolerância. | [Valor] [Unidade] | {Bereich}: Gama de pesagem (1-4) {Punkt}: Ponto de ensaio (1 ... n) | Tolerâncias | todas | 41 | Sim | Sim | Sim | Sim
Richtigkeit_Eichfehler_Messung_rot_oJ{Bereich}_{Punkt} | Valor medido (indicação) com unidade no ponto de ensaio {Punkt} do ensaio de erros de indicação na gama de pesagem {Bereich}, antes do ajuste; a vermelho se a especificação do limite de erro de verificação não for cumprida; N/A sem tolerância. | [Valor] [Unidade] | {Bereich}: Gama de pesagem (1-4) {Punkt}: Ponto de ensaio (1 ... n) | Tolerâncias | todas | 41 | Sim | Sim | Sim | Sim
Richtigkeit_Eichfehler_Messung_rot{Bereich}_{Punkt} | Valor medido (indicação) com unidade no ponto de ensaio {Punkt} do ensaio de erros de indicação na gama de pesagem {Bereich}; a vermelho se a especificação do limite de erro de verificação não for cumprida; N/A sem tolerância. | [Valor] [Unidade] | {Bereich}: Gama de pesagem (1-4) {Punkt}: Ponto de ensaio (1 ... n) | Tolerâncias | todas | 38 | Sim | Sim | Sim | Sim
Richtigkeit_Eichfehler_Toleranz_Differenz_mJ{Bereich}_{Punkt} | Valor absoluto do desvio no ponto de ensaio {Punkt} do ensaio de erros de indicação na gama de pesagem {Bereich}, após o ajuste, na unidade da especificação de tolerância (d, % ou unidade de massa); vazio se não for possível a conversão. | [Valor] [Unidade] | {Bereich}: Gama de pesagem (1-4) {Punkt}: Ponto de ensaio (1 ... n) | Tolerâncias | todas | 48 | Sim | Sim | Sim | Sim
Richtigkeit_Eichfehler_Toleranz_Differenz_oJ{Bereich}_{Punkt} | Valor absoluto do desvio no ponto de ensaio {Punkt} do ensaio de erros de indicação na gama de pesagem {Bereich}, antes do ajuste, na unidade da especificação de tolerância (d, % ou unidade de massa); vazio se não for possível a conversão. | [Valor] [Unidade] | {Bereich}: Gama de pesagem (1-4) {Punkt}: Ponto de ensaio (1 ... n) | Tolerâncias | todas | 48 | Sim | Sim | Sim | Sim
Richtigkeit_Eichfehler_Toleranz_Differenz{Bereich}_{Punkt} | Valor absoluto do desvio no ponto de ensaio {Punkt} do ensaio de erros de indicação na gama de pesagem {Bereich}, na unidade da especificação de tolerância (d, % ou unidade de massa); vazio se não for possível a conversão. | [Valor] [Unidade] | {Bereich}: Gama de pesagem (1-4) {Punkt}: Ponto de ensaio (1 ... n) | Tolerâncias | todas | 45 | Sim | Sim | Sim | Sim
Richtigkeit_Eichfehler_Toleranz_DiffWert_mJ{Bereich}_{Punkt} | Margem entre a especificação do limite de erro de verificação e o valor comparado no ponto de ensaio {Punkt} do ensaio de erros de indicação na gama de pesagem {Bereich}, após o ajuste, na unidade da tolerância; negativa em caso de ultrapassagem; N/A sem tolerância. | [Valor] [Unidade] | {Bereich}: Gama de pesagem (1-4) {Punkt}: Ponto de ensaio (1 ... n) | Tolerâncias | todas | 47 | Sim | Sim | Sim | Sim
Richtigkeit_Eichfehler_Toleranz_DiffWert_oJ{Bereich}_{Punkt} | Margem entre a especificação do limite de erro de verificação e o valor comparado no ponto de ensaio {Punkt} do ensaio de erros de indicação na gama de pesagem {Bereich}, antes do ajuste, na unidade da tolerância; negativa em caso de ultrapassagem; N/A sem tolerância. | [Valor] [Unidade] | {Bereich}: Gama de pesagem (1-4) {Punkt}: Ponto de ensaio (1 ... n) | Tolerâncias | todas | 47 | Sim | Sim | Sim | Sim
Richtigkeit_Eichfehler_Toleranz_DiffWert{Bereich}_{Punkt} | Margem entre a especificação do limite de erro de verificação e o valor comparado no ponto de ensaio {Punkt} do ensaio de erros de indicação na gama de pesagem {Bereich}, na unidade da tolerância; negativa em caso de ultrapassagem; N/A sem tolerância. | [Valor] [Unidade] | {Bereich}: Gama de pesagem (1-4) {Punkt}: Ponto de ensaio (1 ... n) | Tolerâncias | todas | 44 | Sim | Sim | Sim | Sim
Richtigkeit_Eichfehler_Toleranz_max{Bereich} | Especificação do limite de erro de verificação para o último ponto de ensaio do ensaio de erros de indicação na gama de pesagem {Bereich}, com unidade (d, % ou unidade de massa). | [Valor] [Unidade] | {Bereich}: Gama de pesagem (1-4) | Tolerâncias | todas | 36 | Sim | Sim | Sim | Sim |  | Sim
Richtigkeit_Eichfehler_Toleranz_mJ{Bereich} | Especificação do limite de erro de verificação para o primeiro ponto de ensaio do ensaio de erros de indicação na gama de pesagem {Bereich}, após o ajuste, com unidade (d, % ou unidade de massa). | [Valor] [Unidade] | {Bereich}: Gama de pesagem (1-4) | Tolerâncias | todas | 35 | Sim | Sim | Sim | Sim
Richtigkeit_Eichfehler_Toleranz_mJ{Bereich}_{Punkt} | Especificação do limite de erro de verificação para o ponto de ensaio {Punkt} do ensaio de erros de indicação na gama de pesagem {Bereich}, após o ajuste, com unidade (d, % ou unidade de massa). | [Valor] [Unidade] | {Bereich}: Gama de pesagem (1-4) {Punkt}: Ponto de ensaio (1 ... n) | Tolerâncias | todas | 38 | Sim | Sim | Sim | Sim
Richtigkeit_Eichfehler_Toleranz_oJ{Bereich} | Especificação do limite de erro de verificação para o primeiro ponto de ensaio do ensaio de erros de indicação na gama de pesagem {Bereich}, antes do ajuste, com unidade (d, % ou unidade de massa). | [Valor] [Unidade] | {Bereich}: Gama de pesagem (1-4) | Tolerâncias | todas | 35 | Sim | Sim | Sim | Sim
Richtigkeit_Eichfehler_Toleranz_oJ{Bereich}_{Punkt} | Especificação do limite de erro de verificação para o ponto de ensaio {Punkt} do ensaio de erros de indicação na gama de pesagem {Bereich}, antes do ajuste, com unidade (d, % ou unidade de massa). | [Valor] [Unidade] | {Bereich}: Gama de pesagem (1-4) {Punkt}: Ponto de ensaio (1 ... n) | Tolerâncias | todas | 38 | Sim | Sim | Sim | Sim
Richtigkeit_Eichfehler_Toleranz_ok_mJ{Bereich}_{Punkt} | OK/NÃO OK, consoante a especificação do limite de erro de verificação no ponto de ensaio {Punkt} do ensaio de erros de indicação na gama de pesagem {Bereich}, após o ajuste, seja cumprida (NÃO OK a vermelho); N/A sem tolerância. | OK / NÃO OK | {Bereich}: Gama de pesagem (1-4) {Punkt}: Ponto de ensaio (1 ... n) | Tolerâncias | todas | 41 | Sim | Sim | Sim | Sim
Richtigkeit_Eichfehler_Toleranz_ok_oJ{Bereich}_{Punkt} | OK/NÃO OK, consoante a especificação do limite de erro de verificação no ponto de ensaio {Punkt} do ensaio de erros de indicação na gama de pesagem {Bereich}, antes do ajuste, seja cumprida (NÃO OK a vermelho); N/A sem tolerância. | OK / NÃO OK | {Bereich}: Gama de pesagem (1-4) {Punkt}: Ponto de ensaio (1 ... n) | Tolerâncias | todas | 41 | Sim | Sim | Sim | Sim
Richtigkeit_Eichfehler_Toleranz_ok{Bereich}_{Punkt} | OK/NÃO OK, consoante a especificação do limite de erro de verificação no ponto de ensaio {Punkt} do ensaio de erros de indicação na gama de pesagem {Bereich} seja cumprida (NÃO OK a vermelho); N/A sem tolerância. | OK / NÃO OK | {Bereich}: Gama de pesagem (1-4) {Punkt}: Ponto de ensaio (1 ... n) | Tolerâncias | todas | 38 | Sim | Sim | Sim | Sim
Richtigkeit_Eichfehler_Toleranz_VglWert_mJ{Bereich}_{Punkt} | Valor comparado (desvio) no ponto de ensaio {Punkt} do ensaio de erros de indicação na gama de pesagem {Bereich}, após o ajuste, na unidade da especificação de tolerância. Consoante a regra de decisão, acrescida da incerteza de medição. N/A sem tolerância. | [Valor] [Unidade] | {Bereich}: Gama de pesagem (1-4) {Punkt}: Ponto de ensaio (1 ... n) | Tolerâncias | todas | 46 | Sim | Sim | Sim | Sim
Richtigkeit_Eichfehler_Toleranz_VglWert_oJ{Bereich}_{Punkt} | Valor comparado (desvio) no ponto de ensaio {Punkt} do ensaio de erros de indicação na gama de pesagem {Bereich}, antes do ajuste, na unidade da especificação de tolerância. Consoante a regra de decisão, acrescida da incerteza de medição. N/A sem tolerância. | [Valor] [Unidade] | {Bereich}: Gama de pesagem (1-4) {Punkt}: Ponto de ensaio (1 ... n) | Tolerâncias | todas | 46 | Sim | Sim | Sim | Sim
Richtigkeit_Eichfehler_Toleranz_VglWert{Bereich}_{Punkt} | Valor comparado (desvio) no ponto de ensaio {Punkt} do ensaio de erros de indicação na gama de pesagem {Bereich}, na unidade da especificação de tolerância. Consoante a regra de decisão, acrescida da incerteza de medição. N/A sem tolerância. | [Valor] [Unidade] | {Bereich}: Gama de pesagem (1-4) {Punkt}: Ponto de ensaio (1 ... n) | Tolerâncias | todas | 43 | Sim | Sim | Sim | Sim
Richtigkeit_Eichfehler_Toleranz{Bereich} | Especificação do limite de erro de verificação para o primeiro ponto de ensaio do ensaio de erros de indicação na gama de pesagem {Bereich}, com unidade (d, % ou unidade de massa). | [Valor] [Unidade] | {Bereich}: Gama de pesagem (1-4) | Tolerâncias | todas | 32 | Sim | Sim | Sim | Sim |  | Sim
Richtigkeit_Eichfehler_Toleranz{Bereich}_{Punkt} | Especificação do limite de erro de verificação para o ponto de ensaio {Punkt} do ensaio de erros de indicação na gama de pesagem {Bereich}, com unidade (d, % ou unidade de massa). | [Valor] [Unidade] | {Bereich}: Gama de pesagem (1-4) {Punkt}: Ponto de ensaio (1 ... n) | Tolerâncias | todas | 35 | Sim | Sim | Sim | Sim |  | Sim
Richtigkeit_Eichfehler_Toleranz{Punkt} | Especificação do limite de erro de verificação para o ponto de ensaio {Punkt} do ensaio de erros de indicação, com unidade (d, % ou unidade de massa), sem indicação da gama de pesagem. | [Valor] [Unidade] | {Punkt}: Ponto de ensaio (1 ... n) | Tolerâncias | todas | 33 | Sim | Sim | Sim | Sim
Richtigkeit_Hersteller_Innerhalb_Toleranz_mJ{Bereich}_{Punkt} | Sim/Não, consoante a especificação da tolerância do fabricante no ponto de ensaio {Punkt} do ensaio de erros de indicação na gama de pesagem {Bereich}, após o ajuste, seja cumprida; N/A sem tolerância. | Sim / Não | {Bereich}: Gama de pesagem (1-4) {Punkt}: Ponto de ensaio (1 ... n) | Tolerâncias | todas | 48 | Sim | Sim | Sim | Sim
Richtigkeit_Hersteller_Innerhalb_Toleranz_oJ{Bereich}_{Punkt} | Sim/Não, consoante a especificação da tolerância do fabricante no ponto de ensaio {Punkt} do ensaio de erros de indicação na gama de pesagem {Bereich}, antes do ajuste, seja cumprida; N/A sem tolerância. | Sim / Não | {Bereich}: Gama de pesagem (1-4) {Punkt}: Ponto de ensaio (1 ... n) | Tolerâncias | todas | 48 | Sim | Sim | Sim | Sim
Richtigkeit_Hersteller_Innerhalb_Toleranz{Bereich}_{Punkt} | Sim/Não, consoante a especificação da tolerância do fabricante no ponto de ensaio {Punkt} do ensaio de erros de indicação na gama de pesagem {Bereich} seja cumprida; N/A sem tolerância. | Sim / Não | {Bereich}: Gama de pesagem (1-4) {Punkt}: Ponto de ensaio (1 ... n) | Tolerâncias | todas | 45 | Sim | Sim | Sim | Sim
Richtigkeit_Hersteller_Messung_rot_mJ{Bereich}_{Punkt} | Valor medido (indicação) com unidade no ponto de ensaio {Punkt} do ensaio de erros de indicação na gama de pesagem {Bereich}, após o ajuste; a vermelho se a especificação da tolerância do fabricante não for cumprida; N/A sem tolerância. | [Valor] [Unidade] | {Bereich}: Gama de pesagem (1-4) {Punkt}: Ponto de ensaio (1 ... n) | Tolerâncias | todas | 41 | Sim | Sim | Sim | Sim
Richtigkeit_Hersteller_Messung_rot_oJ{Bereich}_{Punkt} | Valor medido (indicação) com unidade no ponto de ensaio {Punkt} do ensaio de erros de indicação na gama de pesagem {Bereich}, antes do ajuste; a vermelho se a especificação da tolerância do fabricante não for cumprida; N/A sem tolerância. | [Valor] [Unidade] | {Bereich}: Gama de pesagem (1-4) {Punkt}: Ponto de ensaio (1 ... n) | Tolerâncias | todas | 41 | Sim | Sim | Sim | Sim
Richtigkeit_Hersteller_Messung_rot{Bereich}_{Punkt} | Valor medido (indicação) com unidade no ponto de ensaio {Punkt} do ensaio de erros de indicação na gama de pesagem {Bereich}; a vermelho se a especificação da tolerância do fabricante não for cumprida; N/A sem tolerância. | [Valor] [Unidade] | {Bereich}: Gama de pesagem (1-4) {Punkt}: Ponto de ensaio (1 ... n) | Tolerâncias | todas | 38 | Sim | Sim | Sim | Sim
Richtigkeit_Hersteller_Toleranz_Differenz_mJ{Bereich}_{Punkt} | Valor absoluto do desvio no ponto de ensaio {Punkt} do ensaio de erros de indicação na gama de pesagem {Bereich}, após o ajuste, na unidade da especificação de tolerância (d, % ou unidade de massa); vazio se não for possível a conversão. | [Valor] [Unidade] | {Bereich}: Gama de pesagem (1-4) {Punkt}: Ponto de ensaio (1 ... n) | Tolerâncias | todas | 48 | Sim | Sim | Sim | Sim
Richtigkeit_Hersteller_Toleranz_Differenz_oJ{Bereich}_{Punkt} | Valor absoluto do desvio no ponto de ensaio {Punkt} do ensaio de erros de indicação na gama de pesagem {Bereich}, antes do ajuste, na unidade da especificação de tolerância (d, % ou unidade de massa); vazio se não for possível a conversão. | [Valor] [Unidade] | {Bereich}: Gama de pesagem (1-4) {Punkt}: Ponto de ensaio (1 ... n) | Tolerâncias | todas | 48 | Sim | Sim | Sim | Sim
Richtigkeit_Hersteller_Toleranz_Differenz{Bereich}_{Punkt} | Valor absoluto do desvio no ponto de ensaio {Punkt} do ensaio de erros de indicação na gama de pesagem {Bereich}, na unidade da especificação de tolerância (d, % ou unidade de massa); vazio se não for possível a conversão. | [Valor] [Unidade] | {Bereich}: Gama de pesagem (1-4) {Punkt}: Ponto de ensaio (1 ... n) | Tolerâncias | todas | 45 | Sim | Sim | Sim | Sim
Richtigkeit_Hersteller_Toleranz_DiffWert_mJ{Bereich}_{Punkt} | Margem entre a especificação da tolerância do fabricante e o valor comparado no ponto de ensaio {Punkt} do ensaio de erros de indicação na gama de pesagem {Bereich}, após o ajuste, na unidade da tolerância; negativa em caso de ultrapassagem; N/A sem tolerância. | [Valor] [Unidade] | {Bereich}: Gama de pesagem (1-4) {Punkt}: Ponto de ensaio (1 ... n) | Tolerâncias | todas | 47 | Sim | Sim | Sim | Sim
Richtigkeit_Hersteller_Toleranz_DiffWert_oJ{Bereich}_{Punkt} | Margem entre a especificação da tolerância do fabricante e o valor comparado no ponto de ensaio {Punkt} do ensaio de erros de indicação na gama de pesagem {Bereich}, antes do ajuste, na unidade da tolerância; negativa em caso de ultrapassagem; N/A sem tolerância. | [Valor] [Unidade] | {Bereich}: Gama de pesagem (1-4) {Punkt}: Ponto de ensaio (1 ... n) | Tolerâncias | todas | 47 | Sim | Sim | Sim | Sim
Richtigkeit_Hersteller_Toleranz_DiffWert{Bereich}_{Punkt} | Margem entre a especificação da tolerância do fabricante e o valor comparado no ponto de ensaio {Punkt} do ensaio de erros de indicação na gama de pesagem {Bereich}, na unidade da tolerância; negativa em caso de ultrapassagem; N/A sem tolerância. | [Valor] [Unidade] | {Bereich}: Gama de pesagem (1-4) {Punkt}: Ponto de ensaio (1 ... n) | Tolerâncias | todas | 44 | Sim | Sim | Sim | Sim
Richtigkeit_Hersteller_Toleranz_max{Bereich} | Especificação da tolerância do fabricante para o último ponto de ensaio do ensaio de erros de indicação na gama de pesagem {Bereich}, com unidade (d, % ou unidade de massa). | [Valor] [Unidade] | {Bereich}: Gama de pesagem (1-4) | Tolerâncias | todas | 36 | Sim | Sim | Sim | Sim |  | Sim
Richtigkeit_Hersteller_Toleranz_mJ{Bereich} | Especificação da tolerância do fabricante para o primeiro ponto de ensaio do ensaio de erros de indicação na gama de pesagem {Bereich}, após o ajuste, com unidade (d, % ou unidade de massa). | [Valor] [Unidade] | {Bereich}: Gama de pesagem (1-4) | Tolerâncias | todas | 35 | Sim | Sim | Sim | Sim
Richtigkeit_Hersteller_Toleranz_mJ{Bereich}_{Punkt} | Especificação da tolerância do fabricante para o ponto de ensaio {Punkt} do ensaio de erros de indicação na gama de pesagem {Bereich}, após o ajuste, com unidade (d, % ou unidade de massa). | [Valor] [Unidade] | {Bereich}: Gama de pesagem (1-4) {Punkt}: Ponto de ensaio (1 ... n) | Tolerâncias | todas | 38 | Sim | Sim | Sim | Sim
Richtigkeit_Hersteller_Toleranz_oJ{Bereich} | Especificação da tolerância do fabricante para o primeiro ponto de ensaio do ensaio de erros de indicação na gama de pesagem {Bereich}, antes do ajuste, com unidade (d, % ou unidade de massa). | [Valor] [Unidade] | {Bereich}: Gama de pesagem (1-4) | Tolerâncias | todas | 35 | Sim | Sim | Sim | Sim
Richtigkeit_Hersteller_Toleranz_oJ{Bereich}_{Punkt} | Especificação da tolerância do fabricante para o ponto de ensaio {Punkt} do ensaio de erros de indicação na gama de pesagem {Bereich}, antes do ajuste, com unidade (d, % ou unidade de massa). | [Valor] [Unidade] | {Bereich}: Gama de pesagem (1-4) {Punkt}: Ponto de ensaio (1 ... n) | Tolerâncias | todas | 38 | Sim | Sim | Sim | Sim
Richtigkeit_Hersteller_Toleranz_ok_mJ{Bereich}_{Punkt} | OK/NÃO OK, consoante a especificação da tolerância do fabricante no ponto de ensaio {Punkt} do ensaio de erros de indicação na gama de pesagem {Bereich}, após o ajuste, seja cumprida (NÃO OK a vermelho); N/A sem tolerância. | OK / NÃO OK | {Bereich}: Gama de pesagem (1-4) {Punkt}: Ponto de ensaio (1 ... n) | Tolerâncias | todas | 41 | Sim | Sim | Sim | Sim
Richtigkeit_Hersteller_Toleranz_ok_oJ{Bereich}_{Punkt} | OK/NÃO OK, consoante a especificação da tolerância do fabricante no ponto de ensaio {Punkt} do ensaio de erros de indicação na gama de pesagem {Bereich}, antes do ajuste, seja cumprida (NÃO OK a vermelho); N/A sem tolerância. | OK / NÃO OK | {Bereich}: Gama de pesagem (1-4) {Punkt}: Ponto de ensaio (1 ... n) | Tolerâncias | todas | 41 | Sim | Sim | Sim | Sim
Richtigkeit_Hersteller_Toleranz_ok{Bereich}_{Punkt} | OK/NÃO OK, consoante a especificação da tolerância do fabricante no ponto de ensaio {Punkt} do ensaio de erros de indicação na gama de pesagem {Bereich} seja cumprida (NÃO OK a vermelho); N/A sem tolerância. | OK / NÃO OK | {Bereich}: Gama de pesagem (1-4) {Punkt}: Ponto de ensaio (1 ... n) | Tolerâncias | todas | 38 | Sim | Sim | Sim | Sim
Richtigkeit_Hersteller_Toleranz_VglWert_mJ{Bereich}_{Punkt} | Valor comparado (desvio) no ponto de ensaio {Punkt} do ensaio de erros de indicação na gama de pesagem {Bereich}, após o ajuste, na unidade da especificação de tolerância. Consoante a regra de decisão, acrescida da incerteza de medição. N/A sem tolerância. | [Valor] [Unidade] | {Bereich}: Gama de pesagem (1-4) {Punkt}: Ponto de ensaio (1 ... n) | Tolerâncias | todas | 46 | Sim | Sim | Sim | Sim
Richtigkeit_Hersteller_Toleranz_VglWert_oJ{Bereich}_{Punkt} | Valor comparado (desvio) no ponto de ensaio {Punkt} do ensaio de erros de indicação na gama de pesagem {Bereich}, antes do ajuste, na unidade da especificação de tolerância. Consoante a regra de decisão, acrescida da incerteza de medição. N/A sem tolerância. | [Valor] [Unidade] | {Bereich}: Gama de pesagem (1-4) {Punkt}: Ponto de ensaio (1 ... n) | Tolerâncias | todas | 46 | Sim | Sim | Sim | Sim
Richtigkeit_Hersteller_Toleranz_VglWert{Bereich}_{Punkt} | Valor comparado (desvio) no ponto de ensaio {Punkt} do ensaio de erros de indicação na gama de pesagem {Bereich}, na unidade da especificação de tolerância. Consoante a regra de decisão, acrescida da incerteza de medição. N/A sem tolerância. | [Valor] [Unidade] | {Bereich}: Gama de pesagem (1-4) {Punkt}: Ponto de ensaio (1 ... n) | Tolerâncias | todas | 43 | Sim | Sim | Sim | Sim
Richtigkeit_Hersteller_Toleranz{Bereich} | Especificação da tolerância do fabricante para o primeiro ponto de ensaio do ensaio de erros de indicação na gama de pesagem {Bereich}, com unidade (d, % ou unidade de massa). | [Valor] [Unidade] | {Bereich}: Gama de pesagem (1-4) | Tolerâncias | todas | 32 | Sim | Sim | Sim | Sim |  | Sim
Richtigkeit_Hersteller_Toleranz{Bereich}_{Punkt} | Especificação da tolerância do fabricante para o ponto de ensaio {Punkt} do ensaio de erros de indicação na gama de pesagem {Bereich}, com unidade (d, % ou unidade de massa). | [Valor] [Unidade] | {Bereich}: Gama de pesagem (1-4) {Punkt}: Ponto de ensaio (1 ... n) | Tolerâncias | todas | 35 | Sim | Sim | Sim | Sim |  | Sim
Richtigkeit_Hersteller_Toleranz{Punkt} | Especificação da tolerância do fabricante para o ponto de ensaio {Punkt} do ensaio de erros de indicação, com unidade (d, % ou unidade de massa), sem indicação da gama de pesagem. | [Valor] [Unidade] | {Punkt}: Ponto de ensaio (1 ... n) | Tolerâncias | todas | 33 | Sim | Sim | Sim | Sim
Richtigkeit_Innerhalb_Toleranz_mJ{Bereich}_{Punkt} | Sim/Não, consoante a especificação da tolerância da calibração no ponto de ensaio {Punkt} do ensaio de erros de indicação na gama de pesagem {Bereich}, após o ajuste, seja cumprida; N/A sem tolerância. | Sim / Não | {Bereich}: Gama de pesagem (1-4) {Punkt}: Ponto de ensaio (1 ... n) | Tolerâncias | todas | 37 | Sim | Sim | Sim | Sim
Richtigkeit_Innerhalb_Toleranz_oJ{Bereich}_{Punkt} | Sim/Não, consoante a especificação da tolerância da calibração no ponto de ensaio {Punkt} do ensaio de erros de indicação na gama de pesagem {Bereich}, antes do ajuste, seja cumprida; N/A sem tolerância. | Sim / Não | {Bereich}: Gama de pesagem (1-4) {Punkt}: Ponto de ensaio (1 ... n) | Tolerâncias | todas | 37 | Sim | Sim | Sim | Sim
Richtigkeit_Innerhalb_Toleranz{Bereich}_{Punkt} | Sim/Não, consoante a especificação da tolerância da calibração no ponto de ensaio {Punkt} do ensaio de erros de indicação na gama de pesagem {Bereich} seja cumprida; N/A sem tolerância. | Sim / Não | {Bereich}: Gama de pesagem (1-4) {Punkt}: Ponto de ensaio (1 ... n) | Tolerâncias | todas | 34 | Sim | Sim | Sim | Sim
Richtigkeit_Kunden_Innerhalb_Toleranz_mJ{Bereich}_{Punkt} | Sim/Não, consoante a especificação da tolerância do cliente no ponto de ensaio {Punkt} do ensaio de erros de indicação na gama de pesagem {Bereich}, após o ajuste, seja cumprida; N/A sem tolerância. | Sim / Não | {Bereich}: Gama de pesagem (1-4) {Punkt}: Ponto de ensaio (1 ... n) | Tolerâncias | todas | 44 | Sim | Sim | Sim | Sim
Richtigkeit_Kunden_Innerhalb_Toleranz_oJ{Bereich}_{Punkt} | Sim/Não, consoante a especificação da tolerância do cliente no ponto de ensaio {Punkt} do ensaio de erros de indicação na gama de pesagem {Bereich}, antes do ajuste, seja cumprida; N/A sem tolerância. | Sim / Não | {Bereich}: Gama de pesagem (1-4) {Punkt}: Ponto de ensaio (1 ... n) | Tolerâncias | todas | 44 | Sim | Sim | Sim | Sim
Richtigkeit_Kunden_Innerhalb_Toleranz{Bereich}_{Punkt} | Sim/Não, consoante a especificação da tolerância do cliente no ponto de ensaio {Punkt} do ensaio de erros de indicação na gama de pesagem {Bereich} seja cumprida; N/A sem tolerância. | Sim / Não | {Bereich}: Gama de pesagem (1-4) {Punkt}: Ponto de ensaio (1 ... n) | Tolerâncias | todas | 41 | Sim | Sim | Sim | Sim
Richtigkeit_Kunden_Messung_rot_mJ{Bereich}_{Punkt} | Valor medido (indicação) com unidade no ponto de ensaio {Punkt} do ensaio de erros de indicação na gama de pesagem {Bereich}, após o ajuste; a vermelho se a especificação da tolerância do cliente não for cumprida; N/A sem tolerância. | [Valor] [Unidade] | {Bereich}: Gama de pesagem (1-4) {Punkt}: Ponto de ensaio (1 ... n) | Tolerâncias | todas | 37 | Sim | Sim | Sim | Sim
Richtigkeit_Kunden_Messung_rot_oJ{Bereich}_{Punkt} | Valor medido (indicação) com unidade no ponto de ensaio {Punkt} do ensaio de erros de indicação na gama de pesagem {Bereich}, antes do ajuste; a vermelho se a especificação da tolerância do cliente não for cumprida; N/A sem tolerância. | [Valor] [Unidade] | {Bereich}: Gama de pesagem (1-4) {Punkt}: Ponto de ensaio (1 ... n) | Tolerâncias | todas | 37 | Sim | Sim | Sim | Sim
Richtigkeit_Kunden_Messung_rot{Bereich}_{Punkt} | Valor medido (indicação) com unidade no ponto de ensaio {Punkt} do ensaio de erros de indicação na gama de pesagem {Bereich}; a vermelho se a especificação da tolerância do cliente não for cumprida; N/A sem tolerância. | [Valor] [Unidade] | {Bereich}: Gama de pesagem (1-4) {Punkt}: Ponto de ensaio (1 ... n) | Tolerâncias | todas | 34 | Sim | Sim | Sim | Sim
Richtigkeit_Kunden_Toleranz_Differenz_mJ{Bereich}_{Punkt} | Valor absoluto do desvio no ponto de ensaio {Punkt} do ensaio de erros de indicação na gama de pesagem {Bereich}, após o ajuste, na unidade da especificação de tolerância (d, % ou unidade de massa); vazio se não for possível a conversão. | [Valor] [Unidade] | {Bereich}: Gama de pesagem (1-4) {Punkt}: Ponto de ensaio (1 ... n) | Tolerâncias | todas | 44 | Sim | Sim | Sim | Sim
Richtigkeit_Kunden_Toleranz_Differenz_oJ{Bereich}_{Punkt} | Valor absoluto do desvio no ponto de ensaio {Punkt} do ensaio de erros de indicação na gama de pesagem {Bereich}, antes do ajuste, na unidade da especificação de tolerância (d, % ou unidade de massa); vazio se não for possível a conversão. | [Valor] [Unidade] | {Bereich}: Gama de pesagem (1-4) {Punkt}: Ponto de ensaio (1 ... n) | Tolerâncias | todas | 44 | Sim | Sim | Sim | Sim
Richtigkeit_Kunden_Toleranz_Differenz{Bereich}_{Punkt} | Valor absoluto do desvio no ponto de ensaio {Punkt} do ensaio de erros de indicação na gama de pesagem {Bereich}, na unidade da especificação de tolerância (d, % ou unidade de massa); vazio se não for possível a conversão. | [Valor] [Unidade] | {Bereich}: Gama de pesagem (1-4) {Punkt}: Ponto de ensaio (1 ... n) | Tolerâncias | todas | 41 | Sim | Sim | Sim | Sim
Richtigkeit_Kunden_Toleranz_DiffWert_mJ{Bereich}_{Punkt} | Margem entre a especificação da tolerância do cliente e o valor comparado no ponto de ensaio {Punkt} do ensaio de erros de indicação na gama de pesagem {Bereich}, após o ajuste, na unidade da tolerância; negativa em caso de ultrapassagem; N/A sem tolerância. | [Valor] [Unidade] | {Bereich}: Gama de pesagem (1-4) {Punkt}: Ponto de ensaio (1 ... n) | Tolerâncias | todas | 43 | Sim | Sim | Sim | Sim
Richtigkeit_Kunden_Toleranz_DiffWert_oJ{Bereich}_{Punkt} | Margem entre a especificação da tolerância do cliente e o valor comparado no ponto de ensaio {Punkt} do ensaio de erros de indicação na gama de pesagem {Bereich}, antes do ajuste, na unidade da tolerância; negativa em caso de ultrapassagem; N/A sem tolerância. | [Valor] [Unidade] | {Bereich}: Gama de pesagem (1-4) {Punkt}: Ponto de ensaio (1 ... n) | Tolerâncias | todas | 43 | Sim | Sim | Sim | Sim
Richtigkeit_Kunden_Toleranz_DiffWert{Bereich}_{Punkt} | Margem entre a especificação da tolerância do cliente e o valor comparado no ponto de ensaio {Punkt} do ensaio de erros de indicação na gama de pesagem {Bereich}, na unidade da tolerância; negativa em caso de ultrapassagem; N/A sem tolerância. | [Valor] [Unidade] | {Bereich}: Gama de pesagem (1-4) {Punkt}: Ponto de ensaio (1 ... n) | Tolerâncias | todas | 40 | Sim | Sim | Sim | Sim
Richtigkeit_Kunden_Toleranz_max{Bereich} | Especificação da tolerância do cliente para o último ponto de ensaio do ensaio de erros de indicação na gama de pesagem {Bereich}, com unidade (d, % ou unidade de massa). | [Valor] [Unidade] | {Bereich}: Gama de pesagem (1-4) | Tolerâncias | todas | 32 | Sim | Sim | Sim | Sim |  | Sim
Richtigkeit_Kunden_Toleranz_mJ{Bereich} | Especificação da tolerância do cliente para o primeiro ponto de ensaio do ensaio de erros de indicação na gama de pesagem {Bereich}, após o ajuste, com unidade (d, % ou unidade de massa). | [Valor] [Unidade] | {Bereich}: Gama de pesagem (1-4) | Tolerâncias | todas | 31 | Sim | Sim | Sim | Sim
Richtigkeit_Kunden_Toleranz_mJ{Bereich}_{Punkt} | Especificação da tolerância do cliente para o ponto de ensaio {Punkt} do ensaio de erros de indicação na gama de pesagem {Bereich}, após o ajuste, com unidade (d, % ou unidade de massa). | [Valor] [Unidade] | {Bereich}: Gama de pesagem (1-4) {Punkt}: Ponto de ensaio (1 ... n) | Tolerâncias | todas | 34 | Sim | Sim | Sim | Sim
Richtigkeit_Kunden_Toleranz_oJ{Bereich} | Especificação da tolerância do cliente para o primeiro ponto de ensaio do ensaio de erros de indicação na gama de pesagem {Bereich}, antes do ajuste, com unidade (d, % ou unidade de massa). | [Valor] [Unidade] | {Bereich}: Gama de pesagem (1-4) | Tolerâncias | todas | 31 | Sim | Sim | Sim | Sim
Richtigkeit_Kunden_Toleranz_oJ{Bereich}_{Punkt} | Especificação da tolerância do cliente para o ponto de ensaio {Punkt} do ensaio de erros de indicação na gama de pesagem {Bereich}, antes do ajuste, com unidade (d, % ou unidade de massa). | [Valor] [Unidade] | {Bereich}: Gama de pesagem (1-4) {Punkt}: Ponto de ensaio (1 ... n) | Tolerâncias | todas | 34 | Sim | Sim | Sim | Sim
Richtigkeit_Kunden_Toleranz_ok_mJ{Bereich}_{Punkt} | OK/NÃO OK, consoante a especificação da tolerância do cliente no ponto de ensaio {Punkt} do ensaio de erros de indicação na gama de pesagem {Bereich}, após o ajuste, seja cumprida (NÃO OK a vermelho); N/A sem tolerância. | OK / NÃO OK | {Bereich}: Gama de pesagem (1-4) {Punkt}: Ponto de ensaio (1 ... n) | Tolerâncias | todas | 37 | Sim | Sim | Sim | Sim
Richtigkeit_Kunden_Toleranz_ok_oJ{Bereich}_{Punkt} | OK/NÃO OK, consoante a especificação da tolerância do cliente no ponto de ensaio {Punkt} do ensaio de erros de indicação na gama de pesagem {Bereich}, antes do ajuste, seja cumprida (NÃO OK a vermelho); N/A sem tolerância. | OK / NÃO OK | {Bereich}: Gama de pesagem (1-4) {Punkt}: Ponto de ensaio (1 ... n) | Tolerâncias | todas | 37 | Sim | Sim | Sim | Sim
Richtigkeit_Kunden_Toleranz_ok{Bereich}_{Punkt} | OK/NÃO OK, consoante a especificação da tolerância do cliente no ponto de ensaio {Punkt} do ensaio de erros de indicação na gama de pesagem {Bereich} seja cumprida (NÃO OK a vermelho); N/A sem tolerância. | OK / NÃO OK | {Bereich}: Gama de pesagem (1-4) {Punkt}: Ponto de ensaio (1 ... n) | Tolerâncias | todas | 34 | Sim | Sim | Sim | Sim
Richtigkeit_Kunden_Toleranz_VglWert_mJ{Bereich}_{Punkt} | Valor comparado (desvio) no ponto de ensaio {Punkt} do ensaio de erros de indicação na gama de pesagem {Bereich}, após o ajuste, na unidade da especificação de tolerância. Consoante a regra de decisão, acrescida da incerteza de medição. N/A sem tolerância. | [Valor] [Unidade] | {Bereich}: Gama de pesagem (1-4) {Punkt}: Ponto de ensaio (1 ... n) | Tolerâncias | todas | 42 | Sim | Sim | Sim | Sim
Richtigkeit_Kunden_Toleranz_VglWert_oJ{Bereich}_{Punkt} | Valor comparado (desvio) no ponto de ensaio {Punkt} do ensaio de erros de indicação na gama de pesagem {Bereich}, antes do ajuste, na unidade da especificação de tolerância. Consoante a regra de decisão, acrescida da incerteza de medição. N/A sem tolerância. | [Valor] [Unidade] | {Bereich}: Gama de pesagem (1-4) {Punkt}: Ponto de ensaio (1 ... n) | Tolerâncias | todas | 42 | Sim | Sim | Sim | Sim
Richtigkeit_Kunden_Toleranz_VglWert{Bereich}_{Punkt} | Valor comparado (desvio) no ponto de ensaio {Punkt} do ensaio de erros de indicação na gama de pesagem {Bereich}, na unidade da especificação de tolerância. Consoante a regra de decisão, acrescida da incerteza de medição. N/A sem tolerância. | [Valor] [Unidade] | {Bereich}: Gama de pesagem (1-4) {Punkt}: Ponto de ensaio (1 ... n) | Tolerâncias | todas | 39 | Sim | Sim | Sim | Sim
Richtigkeit_Kunden_Toleranz{Bereich} | Especificação da tolerância do cliente para o primeiro ponto de ensaio do ensaio de erros de indicação na gama de pesagem {Bereich}, com unidade (d, % ou unidade de massa). | [Valor] [Unidade] | {Bereich}: Gama de pesagem (1-4) | Tolerâncias | todas | 28 | Sim | Sim | Sim | Sim |  | Sim
Richtigkeit_Kunden_Toleranz{Bereich}_{Punkt} | Especificação da tolerância do cliente para o ponto de ensaio {Punkt} do ensaio de erros de indicação na gama de pesagem {Bereich}, com unidade (d, % ou unidade de massa). | [Valor] [Unidade] | {Bereich}: Gama de pesagem (1-4) {Punkt}: Ponto de ensaio (1 ... n) | Tolerâncias | todas | 31 | Sim | Sim | Sim | Sim |  | Sim
Richtigkeit_Kunden_Toleranz{Punkt} | Especificação da tolerância do cliente para o ponto de ensaio {Punkt} do ensaio de erros de indicação, com unidade (d, % ou unidade de massa), sem indicação da gama de pesagem. | [Valor] [Unidade] | {Punkt}: Ponto de ensaio (1 ... n) | Tolerâncias | todas | 29 | Sim | Sim | Sim | Sim
Richtigkeit_Messung_rot_mJ{Bereich}_{Punkt} | Valor medido (indicação) com unidade no ponto de ensaio {Punkt} do ensaio de erros de indicação na gama de pesagem {Bereich}, após o ajuste; a vermelho se a especificação da tolerância da calibração não for cumprida; N/A sem tolerância. | [Valor] [Unidade] | {Bereich}: Gama de pesagem (1-4) {Punkt}: Ponto de ensaio (1 ... n) | Tolerâncias | todas | 30 | Sim | Sim | Sim | Sim
Richtigkeit_Messung_rot_oJ{Bereich}_{Punkt} | Valor medido (indicação) com unidade no ponto de ensaio {Punkt} do ensaio de erros de indicação na gama de pesagem {Bereich}, antes do ajuste; a vermelho se a especificação da tolerância da calibração não for cumprida; N/A sem tolerância. | [Valor] [Unidade] | {Bereich}: Gama de pesagem (1-4) {Punkt}: Ponto de ensaio (1 ... n) | Tolerâncias | todas | 30 | Sim | Sim | Sim | Sim
Richtigkeit_Messung_rot{Bereich}_{Punkt} | Valor medido (indicação) com unidade no ponto de ensaio {Punkt} do ensaio de erros de indicação na gama de pesagem {Bereich}; a vermelho se a especificação da tolerância da calibração não for cumprida; N/A sem tolerância. | [Valor] [Unidade] | {Bereich}: Gama de pesagem (1-4) {Punkt}: Ponto de ensaio (1 ... n) | Tolerâncias | todas | 27 | Sim | Sim | Sim | Sim
Richtigkeit_Toleranz_Differenz_mJ{Bereich}_{Punkt} | Valor absoluto do desvio no ponto de ensaio {Punkt} do ensaio de erros de indicação na gama de pesagem {Bereich}, após o ajuste, na unidade da especificação de tolerância (d, % ou unidade de massa); vazio se não for possível a conversão. | [Valor] [Unidade] | {Bereich}: Gama de pesagem (1-4) {Punkt}: Ponto de ensaio (1 ... n) | Tolerâncias | todas | 37 | Sim | Sim | Sim | Sim
Richtigkeit_Toleranz_Differenz_oJ{Bereich}_{Punkt} | Valor absoluto do desvio no ponto de ensaio {Punkt} do ensaio de erros de indicação na gama de pesagem {Bereich}, antes do ajuste, na unidade da especificação de tolerância (d, % ou unidade de massa); vazio se não for possível a conversão. | [Valor] [Unidade] | {Bereich}: Gama de pesagem (1-4) {Punkt}: Ponto de ensaio (1 ... n) | Tolerâncias | todas | 37 | Sim | Sim | Sim | Sim
Richtigkeit_Toleranz_Differenz{Bereich}_{Punkt} | Valor absoluto do desvio no ponto de ensaio {Punkt} do ensaio de erros de indicação na gama de pesagem {Bereich}, na unidade da especificação de tolerância (d, % ou unidade de massa); vazio se não for possível a conversão. | [Valor] [Unidade] | {Bereich}: Gama de pesagem (1-4) {Punkt}: Ponto de ensaio (1 ... n) | Tolerâncias | todas | 34 | Sim | Sim | Sim | Sim
Richtigkeit_Toleranz_DiffWert_mJ{Bereich}_{Punkt} | Margem entre a especificação da tolerância da calibração e o valor comparado no ponto de ensaio {Punkt} do ensaio de erros de indicação na gama de pesagem {Bereich}, após o ajuste, na unidade da tolerância; negativa em caso de ultrapassagem; N/A sem tolerância. | [Valor] [Unidade] | {Bereich}: Gama de pesagem (1-4) {Punkt}: Ponto de ensaio (1 ... n) | Tolerâncias | todas | 36 | Sim | Sim | Sim | Sim
Richtigkeit_Toleranz_DiffWert_oJ{Bereich}_{Punkt} | Margem entre a especificação da tolerância da calibração e o valor comparado no ponto de ensaio {Punkt} do ensaio de erros de indicação na gama de pesagem {Bereich}, antes do ajuste, na unidade da tolerância; negativa em caso de ultrapassagem; N/A sem tolerância. | [Valor] [Unidade] | {Bereich}: Gama de pesagem (1-4) {Punkt}: Ponto de ensaio (1 ... n) | Tolerâncias | todas | 36 | Sim | Sim | Sim | Sim
Richtigkeit_Toleranz_DiffWert{Bereich}_{Punkt} | Margem entre a especificação da tolerância da calibração e o valor comparado no ponto de ensaio {Punkt} do ensaio de erros de indicação na gama de pesagem {Bereich}, na unidade da tolerância; negativa em caso de ultrapassagem; N/A sem tolerância. | [Valor] [Unidade] | {Bereich}: Gama de pesagem (1-4) {Punkt}: Ponto de ensaio (1 ... n) | Tolerâncias | todas | 33 | Sim | Sim | Sim | Sim
Richtigkeit_Toleranz_max{Bereich} | Especificação da tolerância da calibração para o último ponto de ensaio do ensaio de erros de indicação na gama de pesagem {Bereich}, com unidade (d, % ou unidade de massa). | [Valor] [Unidade] | {Bereich}: Gama de pesagem (1-4) | Tolerâncias | todas | 25 | Sim | Sim | Sim | Sim |  | Sim
Richtigkeit_Toleranz_mJ{Bereich} | Especificação da tolerância da calibração para o primeiro ponto de ensaio do ensaio de erros de indicação na gama de pesagem {Bereich}, após o ajuste, com unidade (d, % ou unidade de massa). | [Valor] [Unidade] | {Bereich}: Gama de pesagem (1-4) | Tolerâncias | todas | 24 | Sim | Sim | Sim | Sim
Richtigkeit_Toleranz_mJ{Bereich}_{Punkt} | Especificação da tolerância da calibração para o ponto de ensaio {Punkt} do ensaio de erros de indicação na gama de pesagem {Bereich}, após o ajuste, com unidade (d, % ou unidade de massa). | [Valor] [Unidade] | {Bereich}: Gama de pesagem (1-4) {Punkt}: Ponto de ensaio (1 ... n) | Tolerâncias | todas | 27 | Sim | Sim | Sim | Sim
Richtigkeit_Toleranz_oJ{Bereich} | Especificação da tolerância da calibração para o primeiro ponto de ensaio do ensaio de erros de indicação na gama de pesagem {Bereich}, antes do ajuste, com unidade (d, % ou unidade de massa). | [Valor] [Unidade] | {Bereich}: Gama de pesagem (1-4) | Tolerâncias | todas | 24 | Sim | Sim | Sim | Sim
Richtigkeit_Toleranz_oJ{Bereich}_{Punkt} | Especificação da tolerância da calibração para o ponto de ensaio {Punkt} do ensaio de erros de indicação na gama de pesagem {Bereich}, antes do ajuste, com unidade (d, % ou unidade de massa). | [Valor] [Unidade] | {Bereich}: Gama de pesagem (1-4) {Punkt}: Ponto de ensaio (1 ... n) | Tolerâncias | todas | 27 | Sim | Sim | Sim | Sim
Richtigkeit_Toleranz_ok_mJ{Bereich}_{Punkt} | OK/NÃO OK, consoante a especificação da tolerância da calibração no ponto de ensaio {Punkt} do ensaio de erros de indicação na gama de pesagem {Bereich}, após o ajuste, seja cumprida (NÃO OK a vermelho); N/A sem tolerância. | OK / NÃO OK | {Bereich}: Gama de pesagem (1-4) {Punkt}: Ponto de ensaio (1 ... n) | Tolerâncias | todas | 30 | Sim | Sim | Sim | Sim
Richtigkeit_Toleranz_ok_oJ{Bereich}_{Punkt} | OK/NÃO OK, consoante a especificação da tolerância da calibração no ponto de ensaio {Punkt} do ensaio de erros de indicação na gama de pesagem {Bereich}, antes do ajuste, seja cumprida (NÃO OK a vermelho); N/A sem tolerância. | OK / NÃO OK | {Bereich}: Gama de pesagem (1-4) {Punkt}: Ponto de ensaio (1 ... n) | Tolerâncias | todas | 30 | Sim | Sim | Sim | Sim
Richtigkeit_Toleranz_ok{Bereich}_{Punkt} | OK/NÃO OK, consoante a especificação da tolerância da calibração no ponto de ensaio {Punkt} do ensaio de erros de indicação na gama de pesagem {Bereich} seja cumprida (NÃO OK a vermelho); N/A sem tolerância. | OK / NÃO OK | {Bereich}: Gama de pesagem (1-4) {Punkt}: Ponto de ensaio (1 ... n) | Tolerâncias | todas | 27 | Sim | Sim | Sim | Sim
Richtigkeit_Toleranz_VglWert_mJ{Bereich}_{Punkt} | Valor comparado (desvio) no ponto de ensaio {Punkt} do ensaio de erros de indicação na gama de pesagem {Bereich}, após o ajuste, na unidade da especificação de tolerância. Consoante a regra de decisão, acrescida da incerteza de medição. N/A sem tolerância. | [Valor] [Unidade] | {Bereich}: Gama de pesagem (1-4) {Punkt}: Ponto de ensaio (1 ... n) | Tolerâncias | todas | 35 | Sim | Sim | Sim | Sim
Richtigkeit_Toleranz_VglWert_oJ{Bereich}_{Punkt} | Valor comparado (desvio) no ponto de ensaio {Punkt} do ensaio de erros de indicação na gama de pesagem {Bereich}, antes do ajuste, na unidade da especificação de tolerância. Consoante a regra de decisão, acrescida da incerteza de medição. N/A sem tolerância. | [Valor] [Unidade] | {Bereich}: Gama de pesagem (1-4) {Punkt}: Ponto de ensaio (1 ... n) | Tolerâncias | todas | 35 | Sim | Sim | Sim | Sim
Richtigkeit_Toleranz_VglWert{Bereich}_{Punkt} | Valor comparado (desvio) no ponto de ensaio {Punkt} do ensaio de erros de indicação na gama de pesagem {Bereich}, na unidade da especificação de tolerância. Consoante a regra de decisão, acrescida da incerteza de medição. N/A sem tolerância. | [Valor] [Unidade] | {Bereich}: Gama de pesagem (1-4) {Punkt}: Ponto de ensaio (1 ... n) | Tolerâncias | todas | 32 | Sim | Sim | Sim | Sim
Richtigkeit_Toleranz{Bereich} | Especificação da tolerância da calibração para o primeiro ponto de ensaio do ensaio de erros de indicação na gama de pesagem {Bereich}, com unidade (d, % ou unidade de massa). | [Valor] [Unidade] | {Bereich}: Gama de pesagem (1-4) | Tolerâncias | todas | 21 | Sim | Sim | Sim | Sim |  | Sim
Richtigkeit_Toleranz{Bereich}_{Punkt} | Especificação da tolerância da calibração para o ponto de ensaio {Punkt} do ensaio de erros de indicação na gama de pesagem {Bereich}, com unidade (d, % ou unidade de massa). | [Valor] [Unidade] | {Bereich}: Gama de pesagem (1-4) {Punkt}: Ponto de ensaio (1 ... n) | Tolerâncias | todas | 24 | Sim | Sim | Sim | Sim |  | Sim
Richtigkeit_Toleranz{Punkt} | Especificação da tolerância da calibração para o ponto de ensaio {Punkt} do ensaio de erros de indicação, com unidade (d, % ou unidade de massa), sem indicação da gama de pesagem. | [Valor] [Unidade] | {Punkt}: Ponto de ensaio (1 ... n) | Tolerâncias | todas | 22 | Sim | Sim | Sim | Sim
Richtigkeit_Verkehrsfehler_Innerhalb_Toleranz_mJ{Bereich}_{Punkt} | Sim/Não, consoante a especificação do limite de erro em utilização no ponto de ensaio {Punkt} do ensaio de erros de indicação na gama de pesagem {Bereich}, após o ajuste, seja cumprida; N/A sem tolerância. | Sim / Não | {Bereich}: Gama de pesagem (1-4) {Punkt}: Ponto de ensaio (1 ... n) | Tolerâncias | todas | 52 | Sim | Sim | Sim | Sim
Richtigkeit_Verkehrsfehler_Innerhalb_Toleranz_oJ{Bereich}_{Punkt} | Sim/Não, consoante a especificação do limite de erro em utilização no ponto de ensaio {Punkt} do ensaio de erros de indicação na gama de pesagem {Bereich}, antes do ajuste, seja cumprida; N/A sem tolerância. | Sim / Não | {Bereich}: Gama de pesagem (1-4) {Punkt}: Ponto de ensaio (1 ... n) | Tolerâncias | todas | 52 | Sim | Sim | Sim | Sim
Richtigkeit_Verkehrsfehler_Innerhalb_Toleranz{Bereich}_{Punkt} | Sim/Não, consoante a especificação do limite de erro em utilização no ponto de ensaio {Punkt} do ensaio de erros de indicação na gama de pesagem {Bereich} seja cumprida; N/A sem tolerância. | Sim / Não | {Bereich}: Gama de pesagem (1-4) {Punkt}: Ponto de ensaio (1 ... n) | Tolerâncias | todas | 49 | Sim | Sim | Sim | Sim
Richtigkeit_Verkehrsfehler_Messung_rot_mJ{Bereich}_{Punkt} | Valor medido (indicação) com unidade no ponto de ensaio {Punkt} do ensaio de erros de indicação na gama de pesagem {Bereich}, após o ajuste; a vermelho se a especificação do limite de erro em utilização não for cumprida; N/A sem tolerância. | [Valor] [Unidade] | {Bereich}: Gama de pesagem (1-4) {Punkt}: Ponto de ensaio (1 ... n) | Tolerâncias | todas | 45 | Sim | Sim | Sim | Sim
Richtigkeit_Verkehrsfehler_Messung_rot_oJ{Bereich}_{Punkt} | Valor medido (indicação) com unidade no ponto de ensaio {Punkt} do ensaio de erros de indicação na gama de pesagem {Bereich}, antes do ajuste; a vermelho se a especificação do limite de erro em utilização não for cumprida; N/A sem tolerância. | [Valor] [Unidade] | {Bereich}: Gama de pesagem (1-4) {Punkt}: Ponto de ensaio (1 ... n) | Tolerâncias | todas | 45 | Sim | Sim | Sim | Sim
Richtigkeit_Verkehrsfehler_Messung_rot{Bereich}_{Punkt} | Valor medido (indicação) com unidade no ponto de ensaio {Punkt} do ensaio de erros de indicação na gama de pesagem {Bereich}; a vermelho se a especificação do limite de erro em utilização não for cumprida; N/A sem tolerância. | [Valor] [Unidade] | {Bereich}: Gama de pesagem (1-4) {Punkt}: Ponto de ensaio (1 ... n) | Tolerâncias | todas | 42 | Sim | Sim | Sim | Sim
Richtigkeit_Verkehrsfehler_Toleranz_Differenz_mJ{Bereich}_{Punkt} | Valor absoluto do desvio no ponto de ensaio {Punkt} do ensaio de erros de indicação na gama de pesagem {Bereich}, após o ajuste, na unidade da especificação de tolerância (d, % ou unidade de massa); vazio se não for possível a conversão. | [Valor] [Unidade] | {Bereich}: Gama de pesagem (1-4) {Punkt}: Ponto de ensaio (1 ... n) | Tolerâncias | todas | 52 | Sim | Sim | Sim | Sim
Richtigkeit_Verkehrsfehler_Toleranz_Differenz_oJ{Bereich}_{Punkt} | Valor absoluto do desvio no ponto de ensaio {Punkt} do ensaio de erros de indicação na gama de pesagem {Bereich}, antes do ajuste, na unidade da especificação de tolerância (d, % ou unidade de massa); vazio se não for possível a conversão. | [Valor] [Unidade] | {Bereich}: Gama de pesagem (1-4) {Punkt}: Ponto de ensaio (1 ... n) | Tolerâncias | todas | 52 | Sim | Sim | Sim | Sim
Richtigkeit_Verkehrsfehler_Toleranz_Differenz{Bereich}_{Punkt} | Valor absoluto do desvio no ponto de ensaio {Punkt} do ensaio de erros de indicação na gama de pesagem {Bereich}, na unidade da especificação de tolerância (d, % ou unidade de massa); vazio se não for possível a conversão. | [Valor] [Unidade] | {Bereich}: Gama de pesagem (1-4) {Punkt}: Ponto de ensaio (1 ... n) | Tolerâncias | todas | 49 | Sim | Sim | Sim | Sim
Richtigkeit_Verkehrsfehler_Toleranz_DiffWert_mJ{Bereich}_{Punkt} | Margem entre a especificação do limite de erro em utilização e o valor comparado no ponto de ensaio {Punkt} do ensaio de erros de indicação na gama de pesagem {Bereich}, após o ajuste, na unidade da tolerância; negativa em caso de ultrapassagem; N/A sem tolerância. | [Valor] [Unidade] | {Bereich}: Gama de pesagem (1-4) {Punkt}: Ponto de ensaio (1 ... n) | Tolerâncias | todas | 51 | Sim | Sim | Sim | Sim
Richtigkeit_Verkehrsfehler_Toleranz_DiffWert_oJ{Bereich}_{Punkt} | Margem entre a especificação do limite de erro em utilização e o valor comparado no ponto de ensaio {Punkt} do ensaio de erros de indicação na gama de pesagem {Bereich}, antes do ajuste, na unidade da tolerância; negativa em caso de ultrapassagem; N/A sem tolerância. | [Valor] [Unidade] | {Bereich}: Gama de pesagem (1-4) {Punkt}: Ponto de ensaio (1 ... n) | Tolerâncias | todas | 51 | Sim | Sim | Sim | Sim
Richtigkeit_Verkehrsfehler_Toleranz_DiffWert{Bereich}_{Punkt} | Margem entre a especificação do limite de erro em utilização e o valor comparado no ponto de ensaio {Punkt} do ensaio de erros de indicação na gama de pesagem {Bereich}, na unidade da tolerância; negativa em caso de ultrapassagem; N/A sem tolerância. | [Valor] [Unidade] | {Bereich}: Gama de pesagem (1-4) {Punkt}: Ponto de ensaio (1 ... n) | Tolerâncias | todas | 48 | Sim | Sim | Sim | Sim
Richtigkeit_Verkehrsfehler_Toleranz_max{Bereich} | Especificação do limite de erro em utilização para o último ponto de ensaio do ensaio de erros de indicação na gama de pesagem {Bereich}, com unidade (d, % ou unidade de massa). | [Valor] [Unidade] | {Bereich}: Gama de pesagem (1-4) | Tolerâncias | todas | 40 | Sim | Sim | Sim | Sim |  | Sim
Richtigkeit_Verkehrsfehler_Toleranz_mJ{Bereich} | Especificação do limite de erro em utilização para o primeiro ponto de ensaio do ensaio de erros de indicação na gama de pesagem {Bereich}, após o ajuste, com unidade (d, % ou unidade de massa). | [Valor] [Unidade] | {Bereich}: Gama de pesagem (1-4) | Tolerâncias | todas | 39 | Sim | Sim | Sim | Sim
Richtigkeit_Verkehrsfehler_Toleranz_mJ{Bereich}_{Punkt} | Especificação do limite de erro em utilização para o ponto de ensaio {Punkt} do ensaio de erros de indicação na gama de pesagem {Bereich}, após o ajuste, com unidade (d, % ou unidade de massa). | [Valor] [Unidade] | {Bereich}: Gama de pesagem (1-4) {Punkt}: Ponto de ensaio (1 ... n) | Tolerâncias | todas | 42 | Sim | Sim | Sim | Sim
Richtigkeit_Verkehrsfehler_Toleranz_oJ{Bereich} | Especificação do limite de erro em utilização para o primeiro ponto de ensaio do ensaio de erros de indicação na gama de pesagem {Bereich}, antes do ajuste, com unidade (d, % ou unidade de massa). | [Valor] [Unidade] | {Bereich}: Gama de pesagem (1-4) | Tolerâncias | todas | 39 | Sim | Sim | Sim | Sim
Richtigkeit_Verkehrsfehler_Toleranz_oJ{Bereich}_{Punkt} | Especificação do limite de erro em utilização para o ponto de ensaio {Punkt} do ensaio de erros de indicação na gama de pesagem {Bereich}, antes do ajuste, com unidade (d, % ou unidade de massa). | [Valor] [Unidade] | {Bereich}: Gama de pesagem (1-4) {Punkt}: Ponto de ensaio (1 ... n) | Tolerâncias | todas | 42 | Sim | Sim | Sim | Sim
Richtigkeit_Verkehrsfehler_Toleranz_ok_mJ{Bereich}_{Punkt} | OK/NÃO OK, consoante a especificação do limite de erro em utilização no ponto de ensaio {Punkt} do ensaio de erros de indicação na gama de pesagem {Bereich}, após o ajuste, seja cumprida (NÃO OK a vermelho); N/A sem tolerância. | OK / NÃO OK | {Bereich}: Gama de pesagem (1-4) {Punkt}: Ponto de ensaio (1 ... n) | Tolerâncias | todas | 45 | Sim | Sim | Sim | Sim
Richtigkeit_Verkehrsfehler_Toleranz_ok_oJ{Bereich}_{Punkt} | OK/NÃO OK, consoante a especificação do limite de erro em utilização no ponto de ensaio {Punkt} do ensaio de erros de indicação na gama de pesagem {Bereich}, antes do ajuste, seja cumprida (NÃO OK a vermelho); N/A sem tolerância. | OK / NÃO OK | {Bereich}: Gama de pesagem (1-4) {Punkt}: Ponto de ensaio (1 ... n) | Tolerâncias | todas | 45 | Sim | Sim | Sim | Sim
Richtigkeit_Verkehrsfehler_Toleranz_ok{Bereich}_{Punkt} | OK/NÃO OK, consoante a especificação do limite de erro em utilização no ponto de ensaio {Punkt} do ensaio de erros de indicação na gama de pesagem {Bereich} seja cumprida (NÃO OK a vermelho); N/A sem tolerância. | OK / NÃO OK | {Bereich}: Gama de pesagem (1-4) {Punkt}: Ponto de ensaio (1 ... n) | Tolerâncias | todas | 42 | Sim | Sim | Sim | Sim
Richtigkeit_Verkehrsfehler_Toleranz_VglWert_mJ{Bereich}_{Punkt} | Valor comparado (desvio) no ponto de ensaio {Punkt} do ensaio de erros de indicação na gama de pesagem {Bereich}, após o ajuste, na unidade da especificação de tolerância. Consoante a regra de decisão, acrescida da incerteza de medição. N/A sem tolerância. | [Valor] [Unidade] | {Bereich}: Gama de pesagem (1-4) {Punkt}: Ponto de ensaio (1 ... n) | Tolerâncias | todas | 50 | Sim | Sim | Sim | Sim
Richtigkeit_Verkehrsfehler_Toleranz_VglWert_oJ{Bereich}_{Punkt} | Valor comparado (desvio) no ponto de ensaio {Punkt} do ensaio de erros de indicação na gama de pesagem {Bereich}, antes do ajuste, na unidade da especificação de tolerância. Consoante a regra de decisão, acrescida da incerteza de medição. N/A sem tolerância. | [Valor] [Unidade] | {Bereich}: Gama de pesagem (1-4) {Punkt}: Ponto de ensaio (1 ... n) | Tolerâncias | todas | 50 | Sim | Sim | Sim | Sim
Richtigkeit_Verkehrsfehler_Toleranz_VglWert{Bereich}_{Punkt} | Valor comparado (desvio) no ponto de ensaio {Punkt} do ensaio de erros de indicação na gama de pesagem {Bereich}, na unidade da especificação de tolerância. Consoante a regra de decisão, acrescida da incerteza de medição. N/A sem tolerância. | [Valor] [Unidade] | {Bereich}: Gama de pesagem (1-4) {Punkt}: Ponto de ensaio (1 ... n) | Tolerâncias | todas | 47 | Sim | Sim | Sim | Sim
Richtigkeit_Verkehrsfehler_Toleranz{Bereich} | Especificação do limite de erro em utilização para o primeiro ponto de ensaio do ensaio de erros de indicação na gama de pesagem {Bereich}, com unidade (d, % ou unidade de massa). | [Valor] [Unidade] | {Bereich}: Gama de pesagem (1-4) | Tolerâncias | todas | 36 | Sim | Sim | Sim | Sim |  | Sim
Richtigkeit_Verkehrsfehler_Toleranz{Bereich}_{Punkt} | Especificação do limite de erro em utilização para o ponto de ensaio {Punkt} do ensaio de erros de indicação na gama de pesagem {Bereich}, com unidade (d, % ou unidade de massa). | [Valor] [Unidade] | {Bereich}: Gama de pesagem (1-4) {Punkt}: Ponto de ensaio (1 ... n) | Tolerâncias | todas | 39 | Sim | Sim | Sim | Sim |  | Sim
Richtigkeit_Verkehrsfehler_Toleranz{Punkt} | Especificação do limite de erro em utilização para o ponto de ensaio {Punkt} do ensaio de erros de indicação, com unidade (d, % ou unidade de massa), sem indicação da gama de pesagem. | [Valor] [Unidade] | {Punkt}: Ponto de ensaio (1 ... n) | Tolerâncias | todas | 37 | Sim | Sim | Sim | Sim
Toleranz_Entscheidungsregel | Indicação de se a avaliação da tolerância do ensaio de erros de indicação tem em conta a incerteza de medição: “Com incerteza” ou “Sem incerteza” (conforme a regra de decisão). | [Texto] |  | Tolerâncias | todas | 27 | Sim | Sim | Sim | Sim
Wdh2_Eichfehler_MaxAbw_DiffWert{Bereich} | Margem entre a especificação do limite de erro de verificação e o valor comparado (amplitude dos valores medidos) do segundo ensaio de repetibilidade na gama de pesagem {Bereich}, na unidade da tolerância; N/A sem tolerância. | [Valor] [Unidade] | {Bereich}: Gama de pesagem (1-4) | Tolerâncias | todas | 32 | Sim | Sim | Sim | Sim
Wdh2_Eichfehler_MaxAbw_Innerh{Bereich} | Sim/Não, consoante a especificação do limite de erro de verificação para a amplitude dos valores medidos do segundo ensaio de repetibilidade na gama de pesagem {Bereich} seja cumprida; N/A sem tolerância. | Sim / Não | {Bereich}: Gama de pesagem (1-4) | Tolerâncias | todas | 30 | Sim | Sim | Sim | Sim
Wdh2_Eichfehler_MaxAbw_VglWert{Bereich} | Valor comparado: amplitude dos valores medidos do segundo ensaio de repetibilidade na gama de pesagem {Bereich}, na unidade da especificação de tolerância; N/A sem tolerância. | [Valor] [Unidade] | {Bereich}: Gama de pesagem (1-4) | Tolerâncias | todas | 31 | Sim | Sim | Sim | Sim
Wdh2_Hersteller_MaxAbw_DiffWert{Bereich} | Margem entre a especificação da tolerância do fabricante e o valor comparado (amplitude dos valores medidos) do segundo ensaio de repetibilidade na gama de pesagem {Bereich}, na unidade da tolerância; N/A sem tolerância. | [Valor] [Unidade] | {Bereich}: Gama de pesagem (1-4) | Tolerâncias | todas | 32 | Sim | Sim | Sim | Sim
Wdh2_Hersteller_MaxAbw_Innerh{Bereich} | Sim/Não, consoante a especificação da tolerância do fabricante para a amplitude dos valores medidos do segundo ensaio de repetibilidade na gama de pesagem {Bereich} seja cumprida; N/A sem tolerância. | Sim / Não | {Bereich}: Gama de pesagem (1-4) | Tolerâncias | todas | 30 | Sim | Sim | Sim | Sim
Wdh2_Hersteller_MaxAbw_VglWert{Bereich} | Valor comparado: amplitude dos valores medidos do segundo ensaio de repetibilidade na gama de pesagem {Bereich}, na unidade da especificação de tolerância; N/A sem tolerância. | [Valor] [Unidade] | {Bereich}: Gama de pesagem (1-4) | Tolerâncias | todas | 31 | Sim | Sim | Sim | Sim
Wdh2_Hersteller_Std_DiffWert{Bereich} | Margem entre a especificação da tolerância do fabricante e o valor comparado (desvio-padrão s dos valores medidos) do segundo ensaio de repetibilidade na gama de pesagem {Bereich}, na unidade da tolerância; N/A sem tolerância. | [Valor] [Unidade] | {Bereich}: Gama de pesagem (1-4) | Tolerâncias | todas | 29 | Sim | Sim | Sim | Sim
Wdh2_Hersteller_Std_Innerh{Bereich} | Sim/Não, consoante a especificação da tolerância do fabricante para o desvio-padrão s dos valores medidos do segundo ensaio de repetibilidade na gama de pesagem {Bereich} seja cumprida; N/A sem tolerância. | Sim / Não | {Bereich}: Gama de pesagem (1-4) | Tolerâncias | todas | 27 | Sim | Sim | Sim | Sim
Wdh2_Hersteller_Std_Toleranz{Bereich} | Especificação da tolerância do fabricante para o desvio-padrão s dos valores medidos do segundo ensaio de repetibilidade na gama de pesagem {Bereich}, com unidade (d, % ou unidade de massa); N/A sem tolerância. | [Valor] [Unidade] | {Bereich}: Gama de pesagem (1-4) | Tolerâncias | todas | 29 | Sim | Sim | Sim | Sim
Wdh2_Hersteller_Std_VglWert{Bereich} | Valor comparado: desvio-padrão s dos valores medidos do segundo ensaio de repetibilidade na gama de pesagem {Bereich}, na unidade da especificação de tolerância; N/A sem tolerância. | [Valor] [Unidade] | {Bereich}: Gama de pesagem (1-4) | Tolerâncias | todas | 28 | Sim | Sim | Sim | Sim
Wdh2_Kunden_MaxAbw_DiffWert{Bereich} | Margem entre a especificação da tolerância do cliente e o valor comparado (amplitude dos valores medidos) do segundo ensaio de repetibilidade na gama de pesagem {Bereich}, na unidade da tolerância; N/A sem tolerância. | [Valor] [Unidade] | {Bereich}: Gama de pesagem (1-4) | Tolerâncias | todas | 28 | Sim | Sim | Sim | Sim
Wdh2_Kunden_MaxAbw_Innerh{Bereich} | Sim/Não, consoante a especificação da tolerância do cliente para a amplitude dos valores medidos do segundo ensaio de repetibilidade na gama de pesagem {Bereich} seja cumprida; N/A sem tolerância. | Sim / Não | {Bereich}: Gama de pesagem (1-4) | Tolerâncias | todas | 26 | Sim | Sim | Sim | Sim
Wdh2_Kunden_MaxAbw_VglWert{Bereich} | Valor comparado: amplitude dos valores medidos do segundo ensaio de repetibilidade na gama de pesagem {Bereich}, na unidade da especificação de tolerância; N/A sem tolerância. | [Valor] [Unidade] | {Bereich}: Gama de pesagem (1-4) | Tolerâncias | todas | 27 | Sim | Sim | Sim | Sim
Wdh2_Kunden_Std_DiffWert{Bereich} | Margem entre a especificação da tolerância do cliente e o valor comparado (desvio-padrão s dos valores medidos) do segundo ensaio de repetibilidade na gama de pesagem {Bereich}, na unidade da tolerância; N/A sem tolerância. | [Valor] [Unidade] | {Bereich}: Gama de pesagem (1-4) | Tolerâncias | todas | 25 | Sim | Sim | Sim | Sim
Wdh2_Kunden_Std_Innerh{Bereich} | Sim/Não, consoante a especificação da tolerância do cliente para o desvio-padrão s dos valores medidos do segundo ensaio de repetibilidade na gama de pesagem {Bereich} seja cumprida; N/A sem tolerância. | Sim / Não | {Bereich}: Gama de pesagem (1-4) | Tolerâncias | todas | 23 | Sim | Sim | Sim | Sim
Wdh2_Kunden_Std_Toleranz{Bereich} | Especificação da tolerância do cliente para o desvio-padrão s dos valores medidos do segundo ensaio de repetibilidade na gama de pesagem {Bereich}, com unidade (d, % ou unidade de massa); N/A sem tolerância. | [Valor] [Unidade] | {Bereich}: Gama de pesagem (1-4) | Tolerâncias | todas | 25 | Sim | Sim | Sim | Sim
Wdh2_Kunden_Std_VglWert{Bereich} | Valor comparado: desvio-padrão s dos valores medidos do segundo ensaio de repetibilidade na gama de pesagem {Bereich}, na unidade da especificação de tolerância; N/A sem tolerância. | [Valor] [Unidade] | {Bereich}: Gama de pesagem (1-4) | Tolerâncias | todas | 24 | Sim | Sim | Sim | Sim
Wdh2_MaxAbw_DiffWert{Bereich} | Margem entre a especificação da tolerância da calibração e o valor comparado (amplitude dos valores medidos) do segundo ensaio de repetibilidade na gama de pesagem {Bereich}, na unidade da tolerância; N/A sem tolerância. | [Valor] [Unidade] | {Bereich}: Gama de pesagem (1-4) | Tolerâncias | todas | 21 | Sim | Sim | Sim | Sim
Wdh2_MaxAbw_Innerh{Bereich} | Sim/Não, consoante a especificação da tolerância da calibração para a amplitude dos valores medidos do segundo ensaio de repetibilidade na gama de pesagem {Bereich} seja cumprida; N/A sem tolerância. | Sim / Não | {Bereich}: Gama de pesagem (1-4) | Tolerâncias | todas | 19 | Sim | Sim | Sim | Sim
Wdh2_MaxAbw_VglWert{Bereich} | Valor comparado: amplitude dos valores medidos do segundo ensaio de repetibilidade na gama de pesagem {Bereich}, na unidade da especificação de tolerância; N/A sem tolerância. | [Valor] [Unidade] | {Bereich}: Gama de pesagem (1-4) | Tolerâncias | todas | 20 | Sim | Sim | Sim | Sim
Wdh2_Std_DiffWert{Bereich} | Margem entre a especificação da tolerância da calibração e o valor comparado (desvio-padrão s dos valores medidos) do segundo ensaio de repetibilidade na gama de pesagem {Bereich}, na unidade da tolerância; N/A sem tolerância. | [Valor] [Unidade] | {Bereich}: Gama de pesagem (1-4) | Tolerâncias | todas | 18 | Sim | Sim | Sim | Sim
Wdh2_Std_Innerh{Bereich} | Sim/Não, consoante a especificação da tolerância da calibração para o desvio-padrão s dos valores medidos do segundo ensaio de repetibilidade na gama de pesagem {Bereich} seja cumprida; N/A sem tolerância. | Sim / Não | {Bereich}: Gama de pesagem (1-4) | Tolerâncias | todas | 16 | Sim | Sim | Sim | Sim
Wdh2_Std_Toleranz{Bereich} | Especificação da tolerância da calibração para o desvio-padrão s dos valores medidos do segundo ensaio de repetibilidade na gama de pesagem {Bereich}, com unidade (d, % ou unidade de massa); N/A sem tolerância. | [Valor] [Unidade] | {Bereich}: Gama de pesagem (1-4) | Tolerâncias | todas | 18 | Sim | Sim | Sim | Sim
Wdh2_Std_VglWert{Bereich} | Valor comparado: desvio-padrão s dos valores medidos do segundo ensaio de repetibilidade na gama de pesagem {Bereich}, na unidade da especificação de tolerância; N/A sem tolerância. | [Valor] [Unidade] | {Bereich}: Gama de pesagem (1-4) | Tolerâncias | todas | 17 | Sim | Sim | Sim | Sim
Wdh2_Verkehrsfehler_MaxAbw_DiffWert{Bereich} | Margem entre a especificação do limite de erro em utilização e o valor comparado (amplitude dos valores medidos) do segundo ensaio de repetibilidade na gama de pesagem {Bereich}, na unidade da tolerância; N/A sem tolerância. | [Valor] [Unidade] | {Bereich}: Gama de pesagem (1-4) | Tolerâncias | todas | 36 | Sim | Sim | Sim | Sim
Wdh2_Verkehrsfehler_MaxAbw_Innerh{Bereich} | Sim/Não, consoante a especificação do limite de erro em utilização para a amplitude dos valores medidos do segundo ensaio de repetibilidade na gama de pesagem {Bereich} seja cumprida; N/A sem tolerância. | Sim / Não | {Bereich}: Gama de pesagem (1-4) | Tolerâncias | todas | 34 | Sim | Sim | Sim | Sim
Wdh2_Verkehrsfehler_MaxAbw_VglWert{Bereich} | Valor comparado: amplitude dos valores medidos do segundo ensaio de repetibilidade na gama de pesagem {Bereich}, na unidade da especificação de tolerância; N/A sem tolerância. | [Valor] [Unidade] | {Bereich}: Gama de pesagem (1-4) | Tolerâncias | todas | 35 | Sim | Sim | Sim | Sim
Wdh_Eichfehler_MaxAbw_DiffWert{Bereich} | Margem entre a especificação do limite de erro de verificação e o valor comparado (amplitude dos valores medidos) do ensaio de repetibilidade na gama de pesagem {Bereich}, na unidade da tolerância; N/A sem tolerância. | [Valor] [Unidade] | {Bereich}: Gama de pesagem (1-4) | Tolerâncias | todas | 31 | Sim | Sim | Sim | Sim
Wdh_Eichfehler_MaxAbw_Innerh{Bereich} | Sim/Não, consoante a especificação do limite de erro de verificação para a amplitude dos valores medidos do ensaio de repetibilidade na gama de pesagem {Bereich} seja cumprida; N/A sem tolerância. | Sim / Não | {Bereich}: Gama de pesagem (1-4) | Tolerâncias | todas | 29 | Sim | Sim | Sim | Sim
Wdh_Eichfehler_MaxAbw_VglWert{Bereich} | Valor comparado: amplitude dos valores medidos do ensaio de repetibilidade na gama de pesagem {Bereich}, na unidade da especificação de tolerância; N/A sem tolerância. | [Valor] [Unidade] | {Bereich}: Gama de pesagem (1-4) | Tolerâncias | todas | 30 | Sim | Sim | Sim | Sim
Wdh_Hersteller_MaxAbw_DiffWert{Bereich} | Margem entre a especificação da tolerância do fabricante e o valor comparado (amplitude dos valores medidos) do ensaio de repetibilidade na gama de pesagem {Bereich}, na unidade da tolerância; N/A sem tolerância. | [Valor] [Unidade] | {Bereich}: Gama de pesagem (1-4) | Tolerâncias | todas | 31 | Sim | Sim | Sim | Sim
Wdh_Hersteller_MaxAbw_Innerh{Bereich} | Sim/Não, consoante a especificação da tolerância do fabricante para a amplitude dos valores medidos do ensaio de repetibilidade na gama de pesagem {Bereich} seja cumprida; N/A sem tolerância. | Sim / Não | {Bereich}: Gama de pesagem (1-4) | Tolerâncias | todas | 29 | Sim | Sim | Sim | Sim
Wdh_Hersteller_MaxAbw_VglWert{Bereich} | Valor comparado: amplitude dos valores medidos do ensaio de repetibilidade na gama de pesagem {Bereich}, na unidade da especificação de tolerância; N/A sem tolerância. | [Valor] [Unidade] | {Bereich}: Gama de pesagem (1-4) | Tolerâncias | todas | 30 | Sim | Sim | Sim | Sim
Wdh_Hersteller_Std_DiffWert{Bereich} | Margem entre a especificação da tolerância do fabricante e o valor comparado (desvio-padrão s dos valores medidos) do ensaio de repetibilidade na gama de pesagem {Bereich}, na unidade da tolerância; N/A sem tolerância. | [Valor] [Unidade] | {Bereich}: Gama de pesagem (1-4) | Tolerâncias | todas | 28 | Sim | Sim | Sim | Sim
Wdh_Hersteller_Std_Innerh{Bereich} | Sim/Não, consoante a especificação da tolerância do fabricante para o desvio-padrão s dos valores medidos do ensaio de repetibilidade na gama de pesagem {Bereich} seja cumprida; N/A sem tolerância. | Sim / Não | {Bereich}: Gama de pesagem (1-4) | Tolerâncias | todas | 26 | Sim | Sim | Sim | Sim
Wdh_Hersteller_Std_Toleranz{Bereich} | Especificação da tolerância do fabricante para o desvio-padrão s dos valores medidos do ensaio de repetibilidade na gama de pesagem {Bereich}, com unidade (d, % ou unidade de massa); N/A sem tolerância. | [Valor] [Unidade] | {Bereich}: Gama de pesagem (1-4) | Tolerâncias | todas | 28 | Sim | Sim | Sim | Sim
Wdh_Hersteller_Std_VglWert{Bereich} | Valor comparado: desvio-padrão s dos valores medidos do ensaio de repetibilidade na gama de pesagem {Bereich}, na unidade da especificação de tolerância; N/A sem tolerância. | [Valor] [Unidade] | {Bereich}: Gama de pesagem (1-4) | Tolerâncias | todas | 27 | Sim | Sim | Sim | Sim
Wdh_Kunden_MaxAbw_DiffWert{Bereich} | Margem entre a especificação da tolerância do cliente e o valor comparado (amplitude dos valores medidos) do ensaio de repetibilidade na gama de pesagem {Bereich}, na unidade da tolerância; N/A sem tolerância. | [Valor] [Unidade] | {Bereich}: Gama de pesagem (1-4) | Tolerâncias | todas | 27 | Sim | Sim | Sim | Sim
Wdh_Kunden_MaxAbw_Innerh{Bereich} | Sim/Não, consoante a especificação da tolerância do cliente para a amplitude dos valores medidos do ensaio de repetibilidade na gama de pesagem {Bereich} seja cumprida; N/A sem tolerância. | Sim / Não | {Bereich}: Gama de pesagem (1-4) | Tolerâncias | todas | 25 | Sim | Sim | Sim | Sim
Wdh_Kunden_MaxAbw_VglWert{Bereich} | Valor comparado: amplitude dos valores medidos do ensaio de repetibilidade na gama de pesagem {Bereich}, na unidade da especificação de tolerância; N/A sem tolerância. | [Valor] [Unidade] | {Bereich}: Gama de pesagem (1-4) | Tolerâncias | todas | 26 | Sim | Sim | Sim | Sim
Wdh_Kunden_Std_DiffWert{Bereich} | Margem entre a especificação da tolerância do cliente e o valor comparado (desvio-padrão s dos valores medidos) do ensaio de repetibilidade na gama de pesagem {Bereich}, na unidade da tolerância; N/A sem tolerância. | [Valor] [Unidade] | {Bereich}: Gama de pesagem (1-4) | Tolerâncias | todas | 24 | Sim | Sim | Sim | Sim
Wdh_Kunden_Std_Innerh{Bereich} | Sim/Não, consoante a especificação da tolerância do cliente para o desvio-padrão s dos valores medidos do ensaio de repetibilidade na gama de pesagem {Bereich} seja cumprida; N/A sem tolerância. | Sim / Não | {Bereich}: Gama de pesagem (1-4) | Tolerâncias | todas | 22 | Sim | Sim | Sim | Sim
Wdh_Kunden_Std_Toleranz{Bereich} | Especificação da tolerância do cliente para o desvio-padrão s dos valores medidos do ensaio de repetibilidade na gama de pesagem {Bereich}, com unidade (d, % ou unidade de massa); N/A sem tolerância. | [Valor] [Unidade] | {Bereich}: Gama de pesagem (1-4) | Tolerâncias | todas | 24 | Sim | Sim | Sim | Sim
Wdh_Kunden_Std_VglWert{Bereich} | Valor comparado: desvio-padrão s dos valores medidos do ensaio de repetibilidade na gama de pesagem {Bereich}, na unidade da especificação de tolerância; N/A sem tolerância. | [Valor] [Unidade] | {Bereich}: Gama de pesagem (1-4) | Tolerâncias | todas | 23 | Sim | Sim | Sim | Sim
Wdh_MaxAbw_DiffWert{Bereich} | Margem entre a especificação da tolerância da calibração e o valor comparado (amplitude dos valores medidos) do ensaio de repetibilidade na gama de pesagem {Bereich}, na unidade da tolerância; N/A sem tolerância. | [Valor] [Unidade] | {Bereich}: Gama de pesagem (1-4) | Tolerâncias | todas | 20 | Sim | Sim | Sim | Sim
Wdh_MaxAbw_Innerh{Bereich} | Sim/Não, consoante a especificação da tolerância da calibração para a amplitude dos valores medidos do ensaio de repetibilidade na gama de pesagem {Bereich} seja cumprida; N/A sem tolerância. | Sim / Não | {Bereich}: Gama de pesagem (1-4) | Tolerâncias | todas | 18 | Sim | Sim | Sim | Sim
Wdh_MaxAbw_VglWert{Bereich} | Valor comparado: amplitude dos valores medidos do ensaio de repetibilidade na gama de pesagem {Bereich}, na unidade da especificação de tolerância; N/A sem tolerância. | [Valor] [Unidade] | {Bereich}: Gama de pesagem (1-4) | Tolerâncias | todas | 19 | Sim | Sim | Sim | Sim
Wdh_Std_DiffWert{Bereich} | Margem entre a especificação da tolerância da calibração e o valor comparado (desvio-padrão s dos valores medidos) do ensaio de repetibilidade na gama de pesagem {Bereich}, na unidade da tolerância; N/A sem tolerância. | [Valor] [Unidade] | {Bereich}: Gama de pesagem (1-4) | Tolerâncias | todas | 17 | Sim | Sim | Sim | Sim
Wdh_Std_Innerh{Bereich} | Sim/Não, consoante a especificação da tolerância da calibração para o desvio-padrão s dos valores medidos do ensaio de repetibilidade na gama de pesagem {Bereich} seja cumprida; N/A sem tolerância. | Sim / Não | {Bereich}: Gama de pesagem (1-4) | Tolerâncias | todas | 15 | Sim | Sim | Sim | Sim
Wdh_Std_Toleranz{Bereich} | Especificação da tolerância da calibração para o desvio-padrão s dos valores medidos do ensaio de repetibilidade na gama de pesagem {Bereich}, com unidade (d, % ou unidade de massa); N/A sem tolerância. | [Valor] [Unidade] | {Bereich}: Gama de pesagem (1-4) | Tolerâncias | todas | 17 | Sim | Sim | Sim | Sim
Wdh_Std_VglWert{Bereich} | Valor comparado: desvio-padrão s dos valores medidos do ensaio de repetibilidade na gama de pesagem {Bereich}, na unidade da especificação de tolerância; N/A sem tolerância. | [Valor] [Unidade] | {Bereich}: Gama de pesagem (1-4) | Tolerâncias | todas | 16 | Sim | Sim | Sim | Sim
Wdh_Verkehrsfehler_MaxAbw_DiffWert{Bereich} | Margem entre a especificação do limite de erro em utilização e o valor comparado (amplitude dos valores medidos) do ensaio de repetibilidade na gama de pesagem {Bereich}, na unidade da tolerância; N/A sem tolerância. | [Valor] [Unidade] | {Bereich}: Gama de pesagem (1-4) | Tolerâncias | todas | 35 | Sim | Sim | Sim | Sim
Wdh_Verkehrsfehler_MaxAbw_Innerh{Bereich} | Sim/Não, consoante a especificação do limite de erro em utilização para a amplitude dos valores medidos do ensaio de repetibilidade na gama de pesagem {Bereich} seja cumprida; N/A sem tolerância. | Sim / Não | {Bereich}: Gama de pesagem (1-4) | Tolerâncias | todas | 33 | Sim | Sim | Sim | Sim
Wdh_Verkehrsfehler_MaxAbw_VglWert{Bereich} | Valor comparado: amplitude dos valores medidos do ensaio de repetibilidade na gama de pesagem {Bereich}, na unidade da especificação de tolerância; N/A sem tolerância. | [Valor] [Unidade] | {Bereich}: Gama de pesagem (1-4) | Tolerâncias | todas | 34 | Sim | Sim | Sim | Sim
Wiederholbarkeit2_Eichfehler_Innerhalb_Toleranz_mJ{Bereich}_{Messung} | Sim/Não, consoante a especificação do limite de erro de verificação na medição {Messung} do segundo ensaio de repetibilidade na gama de pesagem {Bereich}, após o ajuste, seja cumprida; N/A sem tolerância. | Sim / Não | {Bereich}: Gama de pesagem (1-4) {Messung}: Medição (1 ... n) | Tolerâncias | todas | 54 | Sim | Sim | Sim | Sim
Wiederholbarkeit2_Eichfehler_Innerhalb_Toleranz_oJ{Bereich}_{Messung} | Sim/Não, consoante a especificação do limite de erro de verificação na medição {Messung} do segundo ensaio de repetibilidade na gama de pesagem {Bereich}, antes do ajuste, seja cumprida; N/A sem tolerância. | Sim / Não | {Bereich}: Gama de pesagem (1-4) {Messung}: Medição (1 ... n) | Tolerâncias | todas | 54 | Sim | Sim | Sim | Sim
Wiederholbarkeit2_Eichfehler_Innerhalb_Toleranz{Bereich}_{Messung} | Sim/Não, consoante a especificação do limite de erro de verificação na medição {Messung} do segundo ensaio de repetibilidade na gama de pesagem {Bereich} seja cumprida; N/A sem tolerância. | Sim / Não | {Bereich}: Gama de pesagem (1-4) {Messung}: Medição (1 ... n) | Tolerâncias | todas | 51 | Sim | Sim | Sim | Sim
Wiederholbarkeit2_Eichfehler_Messung_rot_mJ{Bereich}_{Messung} | Valor medido (indicação) com unidade na medição {Messung} do segundo ensaio de repetibilidade na gama de pesagem {Bereich}, após o ajuste; a vermelho se a especificação do limite de erro de verificação não for cumprida; N/A sem tolerância. | [Valor] [Unidade] | {Bereich}: Gama de pesagem (1-4) {Messung}: Medição (1 ... n) | Tolerâncias | todas | 47 | Sim | Sim | Sim | Sim
Wiederholbarkeit2_Eichfehler_Messung_rot_oJ{Bereich}_{Messung} | Valor medido (indicação) com unidade na medição {Messung} do segundo ensaio de repetibilidade na gama de pesagem {Bereich}, antes do ajuste; a vermelho se a especificação do limite de erro de verificação não for cumprida; N/A sem tolerância. | [Valor] [Unidade] | {Bereich}: Gama de pesagem (1-4) {Messung}: Medição (1 ... n) | Tolerâncias | todas | 47 | Sim | Sim | Sim | Sim
Wiederholbarkeit2_Eichfehler_Messung_rot{Bereich}_{Messung} | Valor medido (indicação) com unidade na medição {Messung} do segundo ensaio de repetibilidade na gama de pesagem {Bereich}; a vermelho se a especificação do limite de erro de verificação não for cumprida; N/A sem tolerância. | [Valor] [Unidade] | {Bereich}: Gama de pesagem (1-4) {Messung}: Medição (1 ... n) | Tolerâncias | todas | 44 | Sim | Sim | Sim | Sim
Wiederholbarkeit2_Eichfehler_Toleranz_Differenz_mJ{Bereich}_{Messung} | Valor absoluto do desvio na medição {Messung} do segundo ensaio de repetibilidade na gama de pesagem {Bereich}, após o ajuste, na unidade da especificação de tolerância (d, % ou unidade de massa); vazio se não for possível a conversão. | [Valor] [Unidade] | {Bereich}: Gama de pesagem (1-4) {Messung}: Medição (1 ... n) | Tolerâncias | todas | 54 | Sim | Sim | Sim | Sim
Wiederholbarkeit2_Eichfehler_Toleranz_Differenz_oJ{Bereich}_{Messung} | Valor absoluto do desvio na medição {Messung} do segundo ensaio de repetibilidade na gama de pesagem {Bereich}, antes do ajuste, na unidade da especificação de tolerância (d, % ou unidade de massa); vazio se não for possível a conversão. | [Valor] [Unidade] | {Bereich}: Gama de pesagem (1-4) {Messung}: Medição (1 ... n) | Tolerâncias | todas | 54 | Sim | Sim | Sim | Sim
Wiederholbarkeit2_Eichfehler_Toleranz_Differenz{Bereich}_{Messung} | Valor absoluto do desvio na medição {Messung} do segundo ensaio de repetibilidade na gama de pesagem {Bereich}, na unidade da especificação de tolerância (d, % ou unidade de massa); vazio se não for possível a conversão. | [Valor] [Unidade] | {Bereich}: Gama de pesagem (1-4) {Messung}: Medição (1 ... n) | Tolerâncias | todas | 51 | Sim | Sim | Sim | Sim
Wiederholbarkeit2_Eichfehler_Toleranz_DiffWert_mJ{Bereich}_{Messung} | Margem entre a especificação do limite de erro de verificação e o valor comparado na medição {Messung} do segundo ensaio de repetibilidade na gama de pesagem {Bereich}, após o ajuste, na unidade da tolerância; negativa em caso de ultrapassagem; N/A sem tolerância. | [Valor] [Unidade] | {Bereich}: Gama de pesagem (1-4) {Messung}: Medição (1 ... n) | Tolerâncias | todas | 53 | Sim | Sim | Sim | Sim
Wiederholbarkeit2_Eichfehler_Toleranz_DiffWert_oJ{Bereich}_{Messung} | Margem entre a especificação do limite de erro de verificação e o valor comparado na medição {Messung} do segundo ensaio de repetibilidade na gama de pesagem {Bereich}, antes do ajuste, na unidade da tolerância; negativa em caso de ultrapassagem; N/A sem tolerância. | [Valor] [Unidade] | {Bereich}: Gama de pesagem (1-4) {Messung}: Medição (1 ... n) | Tolerâncias | todas | 53 | Sim | Sim | Sim | Sim
Wiederholbarkeit2_Eichfehler_Toleranz_DiffWert{Bereich}_{Messung} | Margem entre a especificação do limite de erro de verificação e o valor comparado na medição {Messung} do segundo ensaio de repetibilidade na gama de pesagem {Bereich}, na unidade da tolerância; negativa em caso de ultrapassagem; N/A sem tolerância. | [Valor] [Unidade] | {Bereich}: Gama de pesagem (1-4) {Messung}: Medição (1 ... n) | Tolerâncias | todas | 50 | Sim | Sim | Sim | Sim
Wiederholbarkeit2_Eichfehler_Toleranz_max{Bereich} | Especificação do limite de erro de verificação para a última medição do segundo ensaio de repetibilidade na gama de pesagem {Bereich}, com unidade (d, % ou unidade de massa). | [Valor] [Unidade] | {Bereich}: Gama de pesagem (1-4) | Tolerâncias | todas | 42 | Sim | Sim | Sim | Sim
Wiederholbarkeit2_Eichfehler_Toleranz_mJ{Bereich} | Especificação do limite de erro de verificação para o primeiro ponto de ensaio do segundo ensaio de repetibilidade na gama de pesagem {Bereich}, após o ajuste, com unidade (d, % ou unidade de massa). | [Valor] [Unidade] | {Bereich}: Gama de pesagem (1-4) | Tolerâncias | todas | 41 | Sim | Sim | Sim | Sim
Wiederholbarkeit2_Eichfehler_Toleranz_mJ{Bereich}_{Messung} | Especificação do limite de erro de verificação para a medição {Messung} do segundo ensaio de repetibilidade na gama de pesagem {Bereich}, após o ajuste, com unidade (d, % ou unidade de massa). | [Valor] [Unidade] | {Bereich}: Gama de pesagem (1-4) {Messung}: Medição (1 ... n) | Tolerâncias | todas | 44 | Sim | Sim | Sim | Sim
Wiederholbarkeit2_Eichfehler_Toleranz_oJ{Bereich} | Especificação do limite de erro de verificação para o primeiro ponto de ensaio do segundo ensaio de repetibilidade na gama de pesagem {Bereich}, antes do ajuste, com unidade (d, % ou unidade de massa). | [Valor] [Unidade] | {Bereich}: Gama de pesagem (1-4) | Tolerâncias | todas | 41 | Sim | Sim | Sim | Sim
Wiederholbarkeit2_Eichfehler_Toleranz_oJ{Bereich}_{Messung} | Especificação do limite de erro de verificação para a medição {Messung} do segundo ensaio de repetibilidade na gama de pesagem {Bereich}, antes do ajuste, com unidade (d, % ou unidade de massa). | [Valor] [Unidade] | {Bereich}: Gama de pesagem (1-4) {Messung}: Medição (1 ... n) | Tolerâncias | todas | 44 | Sim | Sim | Sim | Sim
Wiederholbarkeit2_Eichfehler_Toleranz_ok_mJ{Bereich}_{Messung} | OK/NÃO OK, consoante a especificação do limite de erro de verificação na medição {Messung} do segundo ensaio de repetibilidade na gama de pesagem {Bereich}, após o ajuste, seja cumprida (NÃO OK a vermelho); N/A sem tolerância. | OK / NÃO OK | {Bereich}: Gama de pesagem (1-4) {Messung}: Medição (1 ... n) | Tolerâncias | todas | 47 | Sim | Sim | Sim | Sim
Wiederholbarkeit2_Eichfehler_Toleranz_ok_oJ{Bereich}_{Messung} | OK/NÃO OK, consoante a especificação do limite de erro de verificação na medição {Messung} do segundo ensaio de repetibilidade na gama de pesagem {Bereich}, antes do ajuste, seja cumprida (NÃO OK a vermelho); N/A sem tolerância. | OK / NÃO OK | {Bereich}: Gama de pesagem (1-4) {Messung}: Medição (1 ... n) | Tolerâncias | todas | 47 | Sim | Sim | Sim | Sim
Wiederholbarkeit2_Eichfehler_Toleranz_ok{Bereich}_{Messung} | OK/NÃO OK, consoante a especificação do limite de erro de verificação na medição {Messung} do segundo ensaio de repetibilidade na gama de pesagem {Bereich} seja cumprida (NÃO OK a vermelho); N/A sem tolerância. | OK / NÃO OK | {Bereich}: Gama de pesagem (1-4) {Messung}: Medição (1 ... n) | Tolerâncias | todas | 44 | Sim | Sim | Sim | Sim
Wiederholbarkeit2_Eichfehler_Toleranz_VglWert_mJ{Bereich}_{Messung} | Valor comparado (desvio) na medição {Messung} do segundo ensaio de repetibilidade na gama de pesagem {Bereich}, após o ajuste, na unidade da especificação de tolerância. N/A sem tolerância. | [Valor] [Unidade] | {Bereich}: Gama de pesagem (1-4) {Messung}: Medição (1 ... n) | Tolerâncias | todas | 52 | Sim | Sim | Sim | Sim
Wiederholbarkeit2_Eichfehler_Toleranz_VglWert_oJ{Bereich}_{Messung} | Valor comparado (desvio) na medição {Messung} do segundo ensaio de repetibilidade na gama de pesagem {Bereich}, antes do ajuste, na unidade da especificação de tolerância. N/A sem tolerância. | [Valor] [Unidade] | {Bereich}: Gama de pesagem (1-4) {Messung}: Medição (1 ... n) | Tolerâncias | todas | 52 | Sim | Sim | Sim | Sim
Wiederholbarkeit2_Eichfehler_Toleranz_VglWert{Bereich}_{Messung} | Valor comparado (desvio) na medição {Messung} do segundo ensaio de repetibilidade na gama de pesagem {Bereich}, na unidade da especificação de tolerância. N/A sem tolerância. | [Valor] [Unidade] | {Bereich}: Gama de pesagem (1-4) {Messung}: Medição (1 ... n) | Tolerâncias | todas | 49 | Sim | Sim | Sim | Sim
Wiederholbarkeit2_Eichfehler_Toleranz{Bereich} | Especificação do limite de erro de verificação para o primeiro ponto de ensaio do segundo ensaio de repetibilidade na gama de pesagem {Bereich}, com unidade (d, % ou unidade de massa). | [Valor] [Unidade] | {Bereich}: Gama de pesagem (1-4) | Tolerâncias | todas | 38 | Sim | Sim | Sim | Sim
Wiederholbarkeit2_Eichfehler_Toleranz{Bereich}_{Messung} | Especificação do limite de erro de verificação para a medição {Messung} do segundo ensaio de repetibilidade na gama de pesagem {Bereich}, com unidade (d, % ou unidade de massa). | [Valor] [Unidade] | {Bereich}: Gama de pesagem (1-4) {Messung}: Medição (1 ... n) | Tolerâncias | todas | 41 | Sim | Sim | Sim | Sim
Wiederholbarkeit2_Eichfehler_Toleranz{Punkt} | Especificação do limite de erro de verificação para a medição {Punkt} do segundo ensaio de repetibilidade, com unidade (d, % ou unidade de massa), sem indicação da gama de pesagem. | [Valor] [Unidade] | {Punkt}: Ponto de ensaio (1 ... n) | Tolerâncias | todas | 39 | Sim | Sim | Sim | Sim
Wiederholbarkeit2_Hersteller_Innerhalb_Toleranz_mJ{Bereich}_{Messung} | Sim/Não, consoante a especificação da tolerância do fabricante na medição {Messung} do segundo ensaio de repetibilidade na gama de pesagem {Bereich}, após o ajuste, seja cumprida; N/A sem tolerância. | Sim / Não | {Bereich}: Gama de pesagem (1-4) {Messung}: Medição (1 ... n) | Tolerâncias | todas | 54 | Sim | Sim | Sim | Sim
Wiederholbarkeit2_Hersteller_Innerhalb_Toleranz_oJ{Bereich}_{Messung} | Sim/Não, consoante a especificação da tolerância do fabricante na medição {Messung} do segundo ensaio de repetibilidade na gama de pesagem {Bereich}, antes do ajuste, seja cumprida; N/A sem tolerância. | Sim / Não | {Bereich}: Gama de pesagem (1-4) {Messung}: Medição (1 ... n) | Tolerâncias | todas | 54 | Sim | Sim | Sim | Sim
Wiederholbarkeit2_Hersteller_Innerhalb_Toleranz{Bereich}_{Messung} | Sim/Não, consoante a especificação da tolerância do fabricante na medição {Messung} do segundo ensaio de repetibilidade na gama de pesagem {Bereich} seja cumprida; N/A sem tolerância. | Sim / Não | {Bereich}: Gama de pesagem (1-4) {Messung}: Medição (1 ... n) | Tolerâncias | todas | 51 | Sim | Sim | Sim | Sim
Wiederholbarkeit2_Hersteller_Messung_rot_mJ{Bereich}_{Messung} | Valor medido (indicação) com unidade na medição {Messung} do segundo ensaio de repetibilidade na gama de pesagem {Bereich}, após o ajuste; a vermelho se a especificação da tolerância do fabricante não for cumprida; N/A sem tolerância. | [Valor] [Unidade] | {Bereich}: Gama de pesagem (1-4) {Messung}: Medição (1 ... n) | Tolerâncias | todas | 47 | Sim | Sim | Sim | Sim
Wiederholbarkeit2_Hersteller_Messung_rot_oJ{Bereich}_{Messung} | Valor medido (indicação) com unidade na medição {Messung} do segundo ensaio de repetibilidade na gama de pesagem {Bereich}, antes do ajuste; a vermelho se a especificação da tolerância do fabricante não for cumprida; N/A sem tolerância. | [Valor] [Unidade] | {Bereich}: Gama de pesagem (1-4) {Messung}: Medição (1 ... n) | Tolerâncias | todas | 47 | Sim | Sim | Sim | Sim
Wiederholbarkeit2_Hersteller_Messung_rot{Bereich}_{Messung} | Valor medido (indicação) com unidade na medição {Messung} do segundo ensaio de repetibilidade na gama de pesagem {Bereich}; a vermelho se a especificação da tolerância do fabricante não for cumprida; N/A sem tolerância. | [Valor] [Unidade] | {Bereich}: Gama de pesagem (1-4) {Messung}: Medição (1 ... n) | Tolerâncias | todas | 44 | Sim | Sim | Sim | Sim
Wiederholbarkeit2_Hersteller_Toleranz_Differenz_mJ{Bereich}_{Messung} | Valor absoluto do desvio na medição {Messung} do segundo ensaio de repetibilidade na gama de pesagem {Bereich}, após o ajuste, na unidade da especificação de tolerância (d, % ou unidade de massa); vazio se não for possível a conversão. | [Valor] [Unidade] | {Bereich}: Gama de pesagem (1-4) {Messung}: Medição (1 ... n) | Tolerâncias | todas | 54 | Sim | Sim | Sim | Sim
Wiederholbarkeit2_Hersteller_Toleranz_Differenz_oJ{Bereich}_{Messung} | Valor absoluto do desvio na medição {Messung} do segundo ensaio de repetibilidade na gama de pesagem {Bereich}, antes do ajuste, na unidade da especificação de tolerância (d, % ou unidade de massa); vazio se não for possível a conversão. | [Valor] [Unidade] | {Bereich}: Gama de pesagem (1-4) {Messung}: Medição (1 ... n) | Tolerâncias | todas | 54 | Sim | Sim | Sim | Sim
Wiederholbarkeit2_Hersteller_Toleranz_Differenz{Bereich}_{Messung} | Valor absoluto do desvio na medição {Messung} do segundo ensaio de repetibilidade na gama de pesagem {Bereich}, na unidade da especificação de tolerância (d, % ou unidade de massa); vazio se não for possível a conversão. | [Valor] [Unidade] | {Bereich}: Gama de pesagem (1-4) {Messung}: Medição (1 ... n) | Tolerâncias | todas | 51 | Sim | Sim | Sim | Sim
Wiederholbarkeit2_Hersteller_Toleranz_DiffWert_mJ{Bereich}_{Messung} | Margem entre a especificação da tolerância do fabricante e o valor comparado na medição {Messung} do segundo ensaio de repetibilidade na gama de pesagem {Bereich}, após o ajuste, na unidade da tolerância; negativa em caso de ultrapassagem; N/A sem tolerância. | [Valor] [Unidade] | {Bereich}: Gama de pesagem (1-4) {Messung}: Medição (1 ... n) | Tolerâncias | todas | 53 | Sim | Sim | Sim | Sim
Wiederholbarkeit2_Hersteller_Toleranz_DiffWert_oJ{Bereich}_{Messung} | Margem entre a especificação da tolerância do fabricante e o valor comparado na medição {Messung} do segundo ensaio de repetibilidade na gama de pesagem {Bereich}, antes do ajuste, na unidade da tolerância; negativa em caso de ultrapassagem; N/A sem tolerância. | [Valor] [Unidade] | {Bereich}: Gama de pesagem (1-4) {Messung}: Medição (1 ... n) | Tolerâncias | todas | 53 | Sim | Sim | Sim | Sim
Wiederholbarkeit2_Hersteller_Toleranz_DiffWert{Bereich}_{Messung} | Margem entre a especificação da tolerância do fabricante e o valor comparado na medição {Messung} do segundo ensaio de repetibilidade na gama de pesagem {Bereich}, na unidade da tolerância; negativa em caso de ultrapassagem; N/A sem tolerância. | [Valor] [Unidade] | {Bereich}: Gama de pesagem (1-4) {Messung}: Medição (1 ... n) | Tolerâncias | todas | 50 | Sim | Sim | Sim | Sim
Wiederholbarkeit2_Hersteller_Toleranz_max{Bereich} | Especificação da tolerância do fabricante para a última medição do segundo ensaio de repetibilidade na gama de pesagem {Bereich}, com unidade (d, % ou unidade de massa). | [Valor] [Unidade] | {Bereich}: Gama de pesagem (1-4) | Tolerâncias | todas | 42 | Sim | Sim | Sim | Sim
Wiederholbarkeit2_Hersteller_Toleranz_mJ{Bereich} | Especificação da tolerância do fabricante para o primeiro ponto de ensaio do segundo ensaio de repetibilidade na gama de pesagem {Bereich}, após o ajuste, com unidade (d, % ou unidade de massa). | [Valor] [Unidade] | {Bereich}: Gama de pesagem (1-4) | Tolerâncias | todas | 41 | Sim | Sim | Sim | Sim
Wiederholbarkeit2_Hersteller_Toleranz_mJ{Bereich}_{Messung} | Especificação da tolerância do fabricante para a medição {Messung} do segundo ensaio de repetibilidade na gama de pesagem {Bereich}, após o ajuste, com unidade (d, % ou unidade de massa). | [Valor] [Unidade] | {Bereich}: Gama de pesagem (1-4) {Messung}: Medição (1 ... n) | Tolerâncias | todas | 44 | Sim | Sim | Sim | Sim
Wiederholbarkeit2_Hersteller_Toleranz_oJ{Bereich} | Especificação da tolerância do fabricante para o primeiro ponto de ensaio do segundo ensaio de repetibilidade na gama de pesagem {Bereich}, antes do ajuste, com unidade (d, % ou unidade de massa). | [Valor] [Unidade] | {Bereich}: Gama de pesagem (1-4) | Tolerâncias | todas | 41 | Sim | Sim | Sim | Sim
Wiederholbarkeit2_Hersteller_Toleranz_oJ{Bereich}_{Messung} | Especificação da tolerância do fabricante para a medição {Messung} do segundo ensaio de repetibilidade na gama de pesagem {Bereich}, antes do ajuste, com unidade (d, % ou unidade de massa). | [Valor] [Unidade] | {Bereich}: Gama de pesagem (1-4) {Messung}: Medição (1 ... n) | Tolerâncias | todas | 44 | Sim | Sim | Sim | Sim
Wiederholbarkeit2_Hersteller_Toleranz_ok_mJ{Bereich}_{Messung} | OK/NÃO OK, consoante a especificação da tolerância do fabricante na medição {Messung} do segundo ensaio de repetibilidade na gama de pesagem {Bereich}, após o ajuste, seja cumprida (NÃO OK a vermelho); N/A sem tolerância. | OK / NÃO OK | {Bereich}: Gama de pesagem (1-4) {Messung}: Medição (1 ... n) | Tolerâncias | todas | 47 | Sim | Sim | Sim | Sim
Wiederholbarkeit2_Hersteller_Toleranz_ok_oJ{Bereich}_{Messung} | OK/NÃO OK, consoante a especificação da tolerância do fabricante na medição {Messung} do segundo ensaio de repetibilidade na gama de pesagem {Bereich}, antes do ajuste, seja cumprida (NÃO OK a vermelho); N/A sem tolerância. | OK / NÃO OK | {Bereich}: Gama de pesagem (1-4) {Messung}: Medição (1 ... n) | Tolerâncias | todas | 47 | Sim | Sim | Sim | Sim
Wiederholbarkeit2_Hersteller_Toleranz_ok{Bereich}_{Messung} | OK/NÃO OK, consoante a especificação da tolerância do fabricante na medição {Messung} do segundo ensaio de repetibilidade na gama de pesagem {Bereich} seja cumprida (NÃO OK a vermelho); N/A sem tolerância. | OK / NÃO OK | {Bereich}: Gama de pesagem (1-4) {Messung}: Medição (1 ... n) | Tolerâncias | todas | 44 | Sim | Sim | Sim | Sim
Wiederholbarkeit2_Hersteller_Toleranz_VglWert_mJ{Bereich}_{Messung} | Valor comparado (desvio) na medição {Messung} do segundo ensaio de repetibilidade na gama de pesagem {Bereich}, após o ajuste, na unidade da especificação de tolerância. N/A sem tolerância. | [Valor] [Unidade] | {Bereich}: Gama de pesagem (1-4) {Messung}: Medição (1 ... n) | Tolerâncias | todas | 52 | Sim | Sim | Sim | Sim
Wiederholbarkeit2_Hersteller_Toleranz_VglWert_oJ{Bereich}_{Messung} | Valor comparado (desvio) na medição {Messung} do segundo ensaio de repetibilidade na gama de pesagem {Bereich}, antes do ajuste, na unidade da especificação de tolerância. N/A sem tolerância. | [Valor] [Unidade] | {Bereich}: Gama de pesagem (1-4) {Messung}: Medição (1 ... n) | Tolerâncias | todas | 52 | Sim | Sim | Sim | Sim
Wiederholbarkeit2_Hersteller_Toleranz_VglWert{Bereich}_{Messung} | Valor comparado (desvio) na medição {Messung} do segundo ensaio de repetibilidade na gama de pesagem {Bereich}, na unidade da especificação de tolerância. N/A sem tolerância. | [Valor] [Unidade] | {Bereich}: Gama de pesagem (1-4) {Messung}: Medição (1 ... n) | Tolerâncias | todas | 49 | Sim | Sim | Sim | Sim
Wiederholbarkeit2_Hersteller_Toleranz{Bereich} | Especificação da tolerância do fabricante para o primeiro ponto de ensaio do segundo ensaio de repetibilidade na gama de pesagem {Bereich}, com unidade (d, % ou unidade de massa). | [Valor] [Unidade] | {Bereich}: Gama de pesagem (1-4) | Tolerâncias | todas | 38 | Sim | Sim | Sim | Sim
Wiederholbarkeit2_Hersteller_Toleranz{Bereich}_{Messung} | Especificação da tolerância do fabricante para a medição {Messung} do segundo ensaio de repetibilidade na gama de pesagem {Bereich}, com unidade (d, % ou unidade de massa). | [Valor] [Unidade] | {Bereich}: Gama de pesagem (1-4) {Messung}: Medição (1 ... n) | Tolerâncias | todas | 41 | Sim | Sim | Sim | Sim
Wiederholbarkeit2_Hersteller_Toleranz{Punkt} | Especificação da tolerância do fabricante para a medição {Punkt} do segundo ensaio de repetibilidade, com unidade (d, % ou unidade de massa), sem indicação da gama de pesagem. | [Valor] [Unidade] | {Punkt}: Ponto de ensaio (1 ... n) | Tolerâncias | todas | 39 | Sim | Sim | Sim | Sim
Wiederholbarkeit2_Innerhalb_Toleranz_mJ{Bereich}_{Messung} | Sim/Não, consoante a especificação da tolerância da calibração na medição {Messung} do segundo ensaio de repetibilidade na gama de pesagem {Bereich}, após o ajuste, seja cumprida; N/A sem tolerância. | Sim / Não | {Bereich}: Gama de pesagem (1-4) {Messung}: Medição (1 ... n) | Tolerâncias | todas | 43 | Sim | Sim | Sim | Sim
Wiederholbarkeit2_Innerhalb_Toleranz_oJ{Bereich}_{Messung} | Sim/Não, consoante a especificação da tolerância da calibração na medição {Messung} do segundo ensaio de repetibilidade na gama de pesagem {Bereich}, antes do ajuste, seja cumprida; N/A sem tolerância. | Sim / Não | {Bereich}: Gama de pesagem (1-4) {Messung}: Medição (1 ... n) | Tolerâncias | todas | 43 | Sim | Sim | Sim | Sim
Wiederholbarkeit2_Innerhalb_Toleranz{Bereich}_{Messung} | Sim/Não, consoante a especificação da tolerância da calibração na medição {Messung} do segundo ensaio de repetibilidade na gama de pesagem {Bereich} seja cumprida; N/A sem tolerância. | Sim / Não | {Bereich}: Gama de pesagem (1-4) {Messung}: Medição (1 ... n) | Tolerâncias | todas | 40 | Sim | Sim | Sim | Sim
Wiederholbarkeit2_Kunden_Innerhalb_Toleranz_mJ{Bereich}_{Messung} | Sim/Não, consoante a especificação da tolerância do cliente na medição {Messung} do segundo ensaio de repetibilidade na gama de pesagem {Bereich}, após o ajuste, seja cumprida; N/A sem tolerância. | Sim / Não | {Bereich}: Gama de pesagem (1-4) {Messung}: Medição (1 ... n) | Tolerâncias | todas | 50 | Sim | Sim | Sim | Sim
Wiederholbarkeit2_Kunden_Innerhalb_Toleranz_oJ{Bereich}_{Messung} | Sim/Não, consoante a especificação da tolerância do cliente na medição {Messung} do segundo ensaio de repetibilidade na gama de pesagem {Bereich}, antes do ajuste, seja cumprida; N/A sem tolerância. | Sim / Não | {Bereich}: Gama de pesagem (1-4) {Messung}: Medição (1 ... n) | Tolerâncias | todas | 50 | Sim | Sim | Sim | Sim
Wiederholbarkeit2_Kunden_Innerhalb_Toleranz{Bereich}_{Messung} | Sim/Não, consoante a especificação da tolerância do cliente na medição {Messung} do segundo ensaio de repetibilidade na gama de pesagem {Bereich} seja cumprida; N/A sem tolerância. | Sim / Não | {Bereich}: Gama de pesagem (1-4) {Messung}: Medição (1 ... n) | Tolerâncias | todas | 47 | Sim | Sim | Sim | Sim
Wiederholbarkeit2_Kunden_Messung_rot_mJ{Bereich}_{Messung} | Valor medido (indicação) com unidade na medição {Messung} do segundo ensaio de repetibilidade na gama de pesagem {Bereich}, após o ajuste; a vermelho se a especificação da tolerância do cliente não for cumprida; N/A sem tolerância. | [Valor] [Unidade] | {Bereich}: Gama de pesagem (1-4) {Messung}: Medição (1 ... n) | Tolerâncias | todas | 43 | Sim | Sim | Sim | Sim
Wiederholbarkeit2_Kunden_Messung_rot_oJ{Bereich}_{Messung} | Valor medido (indicação) com unidade na medição {Messung} do segundo ensaio de repetibilidade na gama de pesagem {Bereich}, antes do ajuste; a vermelho se a especificação da tolerância do cliente não for cumprida; N/A sem tolerância. | [Valor] [Unidade] | {Bereich}: Gama de pesagem (1-4) {Messung}: Medição (1 ... n) | Tolerâncias | todas | 43 | Sim | Sim | Sim | Sim
Wiederholbarkeit2_Kunden_Messung_rot{Bereich}_{Messung} | Valor medido (indicação) com unidade na medição {Messung} do segundo ensaio de repetibilidade na gama de pesagem {Bereich}; a vermelho se a especificação da tolerância do cliente não for cumprida; N/A sem tolerância. | [Valor] [Unidade] | {Bereich}: Gama de pesagem (1-4) {Messung}: Medição (1 ... n) | Tolerâncias | todas | 40 | Sim | Sim | Sim | Sim
Wiederholbarkeit2_Kunden_Toleranz_Differenz_mJ{Bereich}_{Messung} | Valor absoluto do desvio na medição {Messung} do segundo ensaio de repetibilidade na gama de pesagem {Bereich}, após o ajuste, na unidade da especificação de tolerância (d, % ou unidade de massa); vazio se não for possível a conversão. | [Valor] [Unidade] | {Bereich}: Gama de pesagem (1-4) {Messung}: Medição (1 ... n) | Tolerâncias | todas | 50 | Sim | Sim | Sim | Sim
Wiederholbarkeit2_Kunden_Toleranz_Differenz_oJ{Bereich}_{Messung} | Valor absoluto do desvio na medição {Messung} do segundo ensaio de repetibilidade na gama de pesagem {Bereich}, antes do ajuste, na unidade da especificação de tolerância (d, % ou unidade de massa); vazio se não for possível a conversão. | [Valor] [Unidade] | {Bereich}: Gama de pesagem (1-4) {Messung}: Medição (1 ... n) | Tolerâncias | todas | 50 | Sim | Sim | Sim | Sim
Wiederholbarkeit2_Kunden_Toleranz_Differenz{Bereich}_{Messung} | Valor absoluto do desvio na medição {Messung} do segundo ensaio de repetibilidade na gama de pesagem {Bereich}, na unidade da especificação de tolerância (d, % ou unidade de massa); vazio se não for possível a conversão. | [Valor] [Unidade] | {Bereich}: Gama de pesagem (1-4) {Messung}: Medição (1 ... n) | Tolerâncias | todas | 47 | Sim | Sim | Sim | Sim
Wiederholbarkeit2_Kunden_Toleranz_DiffWert_mJ{Bereich}_{Messung} | Margem entre a especificação da tolerância do cliente e o valor comparado na medição {Messung} do segundo ensaio de repetibilidade na gama de pesagem {Bereich}, após o ajuste, na unidade da tolerância; negativa em caso de ultrapassagem; N/A sem tolerância. | [Valor] [Unidade] | {Bereich}: Gama de pesagem (1-4) {Messung}: Medição (1 ... n) | Tolerâncias | todas | 49 | Sim | Sim | Sim | Sim
Wiederholbarkeit2_Kunden_Toleranz_DiffWert_oJ{Bereich}_{Messung} | Margem entre a especificação da tolerância do cliente e o valor comparado na medição {Messung} do segundo ensaio de repetibilidade na gama de pesagem {Bereich}, antes do ajuste, na unidade da tolerância; negativa em caso de ultrapassagem; N/A sem tolerância. | [Valor] [Unidade] | {Bereich}: Gama de pesagem (1-4) {Messung}: Medição (1 ... n) | Tolerâncias | todas | 49 | Sim | Sim | Sim | Sim
Wiederholbarkeit2_Kunden_Toleranz_DiffWert{Bereich}_{Messung} | Margem entre a especificação da tolerância do cliente e o valor comparado na medição {Messung} do segundo ensaio de repetibilidade na gama de pesagem {Bereich}, na unidade da tolerância; negativa em caso de ultrapassagem; N/A sem tolerância. | [Valor] [Unidade] | {Bereich}: Gama de pesagem (1-4) {Messung}: Medição (1 ... n) | Tolerâncias | todas | 46 | Sim | Sim | Sim | Sim
Wiederholbarkeit2_Kunden_Toleranz_max{Bereich} | Especificação da tolerância do cliente para a última medição do segundo ensaio de repetibilidade na gama de pesagem {Bereich}, com unidade (d, % ou unidade de massa). | [Valor] [Unidade] | {Bereich}: Gama de pesagem (1-4) | Tolerâncias | todas | 38 | Sim | Sim | Sim | Sim
Wiederholbarkeit2_Kunden_Toleranz_mJ{Bereich} | Especificação da tolerância do cliente para o primeiro ponto de ensaio do segundo ensaio de repetibilidade na gama de pesagem {Bereich}, após o ajuste, com unidade (d, % ou unidade de massa). | [Valor] [Unidade] | {Bereich}: Gama de pesagem (1-4) | Tolerâncias | todas | 37 | Sim | Sim | Sim | Sim
Wiederholbarkeit2_Kunden_Toleranz_mJ{Bereich}_{Messung} | Especificação da tolerância do cliente para a medição {Messung} do segundo ensaio de repetibilidade na gama de pesagem {Bereich}, após o ajuste, com unidade (d, % ou unidade de massa). | [Valor] [Unidade] | {Bereich}: Gama de pesagem (1-4) {Messung}: Medição (1 ... n) | Tolerâncias | todas | 40 | Sim | Sim | Sim | Sim
Wiederholbarkeit2_Kunden_Toleranz_oJ{Bereich} | Especificação da tolerância do cliente para o primeiro ponto de ensaio do segundo ensaio de repetibilidade na gama de pesagem {Bereich}, antes do ajuste, com unidade (d, % ou unidade de massa). | [Valor] [Unidade] | {Bereich}: Gama de pesagem (1-4) | Tolerâncias | todas | 37 | Sim | Sim | Sim | Sim
Wiederholbarkeit2_Kunden_Toleranz_oJ{Bereich}_{Messung} | Especificação da tolerância do cliente para a medição {Messung} do segundo ensaio de repetibilidade na gama de pesagem {Bereich}, antes do ajuste, com unidade (d, % ou unidade de massa). | [Valor] [Unidade] | {Bereich}: Gama de pesagem (1-4) {Messung}: Medição (1 ... n) | Tolerâncias | todas | 40 | Sim | Sim | Sim | Sim
Wiederholbarkeit2_Kunden_Toleranz_ok_mJ{Bereich}_{Messung} | OK/NÃO OK, consoante a especificação da tolerância do cliente na medição {Messung} do segundo ensaio de repetibilidade na gama de pesagem {Bereich}, após o ajuste, seja cumprida (NÃO OK a vermelho); N/A sem tolerância. | OK / NÃO OK | {Bereich}: Gama de pesagem (1-4) {Messung}: Medição (1 ... n) | Tolerâncias | todas | 43 | Sim | Sim | Sim | Sim
Wiederholbarkeit2_Kunden_Toleranz_ok_oJ{Bereich}_{Messung} | OK/NÃO OK, consoante a especificação da tolerância do cliente na medição {Messung} do segundo ensaio de repetibilidade na gama de pesagem {Bereich}, antes do ajuste, seja cumprida (NÃO OK a vermelho); N/A sem tolerância. | OK / NÃO OK | {Bereich}: Gama de pesagem (1-4) {Messung}: Medição (1 ... n) | Tolerâncias | todas | 43 | Sim | Sim | Sim | Sim
Wiederholbarkeit2_Kunden_Toleranz_ok{Bereich}_{Messung} | OK/NÃO OK, consoante a especificação da tolerância do cliente na medição {Messung} do segundo ensaio de repetibilidade na gama de pesagem {Bereich} seja cumprida (NÃO OK a vermelho); N/A sem tolerância. | OK / NÃO OK | {Bereich}: Gama de pesagem (1-4) {Messung}: Medição (1 ... n) | Tolerâncias | todas | 40 | Sim | Sim | Sim | Sim
Wiederholbarkeit2_Kunden_Toleranz_VglWert_mJ{Bereich}_{Messung} | Valor comparado (desvio) na medição {Messung} do segundo ensaio de repetibilidade na gama de pesagem {Bereich}, após o ajuste, na unidade da especificação de tolerância. N/A sem tolerância. | [Valor] [Unidade] | {Bereich}: Gama de pesagem (1-4) {Messung}: Medição (1 ... n) | Tolerâncias | todas | 48 | Sim | Sim | Sim | Sim
Wiederholbarkeit2_Kunden_Toleranz_VglWert_oJ{Bereich}_{Messung} | Valor comparado (desvio) na medição {Messung} do segundo ensaio de repetibilidade na gama de pesagem {Bereich}, antes do ajuste, na unidade da especificação de tolerância. N/A sem tolerância. | [Valor] [Unidade] | {Bereich}: Gama de pesagem (1-4) {Messung}: Medição (1 ... n) | Tolerâncias | todas | 48 | Sim | Sim | Sim | Sim
Wiederholbarkeit2_Kunden_Toleranz_VglWert{Bereich}_{Messung} | Valor comparado (desvio) na medição {Messung} do segundo ensaio de repetibilidade na gama de pesagem {Bereich}, na unidade da especificação de tolerância. N/A sem tolerância. | [Valor] [Unidade] | {Bereich}: Gama de pesagem (1-4) {Messung}: Medição (1 ... n) | Tolerâncias | todas | 45 | Sim | Sim | Sim | Sim
Wiederholbarkeit2_Kunden_Toleranz{Bereich} | Especificação da tolerância do cliente para o primeiro ponto de ensaio do segundo ensaio de repetibilidade na gama de pesagem {Bereich}, com unidade (d, % ou unidade de massa). | [Valor] [Unidade] | {Bereich}: Gama de pesagem (1-4) | Tolerâncias | todas | 34 | Sim | Sim | Sim | Sim
Wiederholbarkeit2_Kunden_Toleranz{Bereich}_{Messung} | Especificação da tolerância do cliente para a medição {Messung} do segundo ensaio de repetibilidade na gama de pesagem {Bereich}, com unidade (d, % ou unidade de massa). | [Valor] [Unidade] | {Bereich}: Gama de pesagem (1-4) {Messung}: Medição (1 ... n) | Tolerâncias | todas | 37 | Sim | Sim | Sim | Sim
Wiederholbarkeit2_Kunden_Toleranz{Punkt} | Especificação da tolerância do cliente para a medição {Punkt} do segundo ensaio de repetibilidade, com unidade (d, % ou unidade de massa), sem indicação da gama de pesagem. | [Valor] [Unidade] | {Punkt}: Ponto de ensaio (1 ... n) | Tolerâncias | todas | 35 | Sim | Sim | Sim | Sim
Wiederholbarkeit2_Messung_rot_mJ{Bereich}_{Messung} | Valor medido (indicação) com unidade na medição {Messung} do segundo ensaio de repetibilidade na gama de pesagem {Bereich}, após o ajuste; a vermelho se a especificação da tolerância da calibração não for cumprida; N/A sem tolerância. | [Valor] [Unidade] | {Bereich}: Gama de pesagem (1-4) {Messung}: Medição (1 ... n) | Tolerâncias | todas | 36 | Sim | Sim | Sim | Sim
Wiederholbarkeit2_Messung_rot_oJ{Bereich}_{Messung} | Valor medido (indicação) com unidade na medição {Messung} do segundo ensaio de repetibilidade na gama de pesagem {Bereich}, antes do ajuste; a vermelho se a especificação da tolerância da calibração não for cumprida; N/A sem tolerância. | [Valor] [Unidade] | {Bereich}: Gama de pesagem (1-4) {Messung}: Medição (1 ... n) | Tolerâncias | todas | 36 | Sim | Sim | Sim | Sim
Wiederholbarkeit2_Messung_rot{Bereich}_{Messung} | Valor medido (indicação) com unidade na medição {Messung} do segundo ensaio de repetibilidade na gama de pesagem {Bereich}; a vermelho se a especificação da tolerância da calibração não for cumprida; N/A sem tolerância. | [Valor] [Unidade] | {Bereich}: Gama de pesagem (1-4) {Messung}: Medição (1 ... n) | Tolerâncias | todas | 33 | Sim | Sim | Sim | Sim
Wiederholbarkeit2_Toleranz_Differenz_mJ{Bereich}_{Messung} | Valor absoluto do desvio na medição {Messung} do segundo ensaio de repetibilidade na gama de pesagem {Bereich}, após o ajuste, na unidade da especificação de tolerância (d, % ou unidade de massa); vazio se não for possível a conversão. | [Valor] [Unidade] | {Bereich}: Gama de pesagem (1-4) {Messung}: Medição (1 ... n) | Tolerâncias | todas | 43 | Sim | Sim | Sim | Sim
Wiederholbarkeit2_Toleranz_Differenz_oJ{Bereich}_{Messung} | Valor absoluto do desvio na medição {Messung} do segundo ensaio de repetibilidade na gama de pesagem {Bereich}, antes do ajuste, na unidade da especificação de tolerância (d, % ou unidade de massa); vazio se não for possível a conversão. | [Valor] [Unidade] | {Bereich}: Gama de pesagem (1-4) {Messung}: Medição (1 ... n) | Tolerâncias | todas | 43 | Sim | Sim | Sim | Sim
Wiederholbarkeit2_Toleranz_Differenz{Bereich}_{Messung} | Valor absoluto do desvio na medição {Messung} do segundo ensaio de repetibilidade na gama de pesagem {Bereich}, na unidade da especificação de tolerância (d, % ou unidade de massa); vazio se não for possível a conversão. | [Valor] [Unidade] | {Bereich}: Gama de pesagem (1-4) {Messung}: Medição (1 ... n) | Tolerâncias | todas | 40 | Sim | Sim | Sim | Sim
Wiederholbarkeit2_Toleranz_DiffWert_mJ{Bereich}_{Messung} | Margem entre a especificação da tolerância da calibração e o valor comparado na medição {Messung} do segundo ensaio de repetibilidade na gama de pesagem {Bereich}, após o ajuste, na unidade da tolerância; negativa em caso de ultrapassagem; N/A sem tolerância. | [Valor] [Unidade] | {Bereich}: Gama de pesagem (1-4) {Messung}: Medição (1 ... n) | Tolerâncias | todas | 42 | Sim | Sim | Sim | Sim
Wiederholbarkeit2_Toleranz_DiffWert_oJ{Bereich}_{Messung} | Margem entre a especificação da tolerância da calibração e o valor comparado na medição {Messung} do segundo ensaio de repetibilidade na gama de pesagem {Bereich}, antes do ajuste, na unidade da tolerância; negativa em caso de ultrapassagem; N/A sem tolerância. | [Valor] [Unidade] | {Bereich}: Gama de pesagem (1-4) {Messung}: Medição (1 ... n) | Tolerâncias | todas | 42 | Sim | Sim | Sim | Sim
Wiederholbarkeit2_Toleranz_DiffWert{Bereich}_{Messung} | Margem entre a especificação da tolerância da calibração e o valor comparado na medição {Messung} do segundo ensaio de repetibilidade na gama de pesagem {Bereich}, na unidade da tolerância; negativa em caso de ultrapassagem; N/A sem tolerância. | [Valor] [Unidade] | {Bereich}: Gama de pesagem (1-4) {Messung}: Medição (1 ... n) | Tolerâncias | todas | 39 | Sim | Sim | Sim | Sim
Wiederholbarkeit2_Toleranz_max{Bereich} | Especificação da tolerância da calibração para a última medição do segundo ensaio de repetibilidade na gama de pesagem {Bereich}, com unidade (d, % ou unidade de massa). | [Valor] [Unidade] | {Bereich}: Gama de pesagem (1-4) | Tolerâncias | todas | 31 | Sim | Sim | Sim | Sim
Wiederholbarkeit2_Toleranz_mJ{Bereich} | Especificação da tolerância da calibração para o primeiro ponto de ensaio do segundo ensaio de repetibilidade na gama de pesagem {Bereich}, após o ajuste, com unidade (d, % ou unidade de massa). | [Valor] [Unidade] | {Bereich}: Gama de pesagem (1-4) | Tolerâncias | todas | 30 | Sim | Sim | Sim | Sim
Wiederholbarkeit2_Toleranz_mJ{Bereich}_{Messung} | Especificação da tolerância da calibração para a medição {Messung} do segundo ensaio de repetibilidade na gama de pesagem {Bereich}, após o ajuste, com unidade (d, % ou unidade de massa). | [Valor] [Unidade] | {Bereich}: Gama de pesagem (1-4) {Messung}: Medição (1 ... n) | Tolerâncias | todas | 33 | Sim | Sim | Sim | Sim
Wiederholbarkeit2_Toleranz_oJ{Bereich} | Especificação da tolerância da calibração para o primeiro ponto de ensaio do segundo ensaio de repetibilidade na gama de pesagem {Bereich}, antes do ajuste, com unidade (d, % ou unidade de massa). | [Valor] [Unidade] | {Bereich}: Gama de pesagem (1-4) | Tolerâncias | todas | 30 | Sim | Sim | Sim | Sim
Wiederholbarkeit2_Toleranz_oJ{Bereich}_{Messung} | Especificação da tolerância da calibração para a medição {Messung} do segundo ensaio de repetibilidade na gama de pesagem {Bereich}, antes do ajuste, com unidade (d, % ou unidade de massa). | [Valor] [Unidade] | {Bereich}: Gama de pesagem (1-4) {Messung}: Medição (1 ... n) | Tolerâncias | todas | 33 | Sim | Sim | Sim | Sim
Wiederholbarkeit2_Toleranz_ok_mJ{Bereich}_{Messung} | OK/NÃO OK, consoante a especificação da tolerância da calibração na medição {Messung} do segundo ensaio de repetibilidade na gama de pesagem {Bereich}, após o ajuste, seja cumprida (NÃO OK a vermelho); N/A sem tolerância. | OK / NÃO OK | {Bereich}: Gama de pesagem (1-4) {Messung}: Medição (1 ... n) | Tolerâncias | todas | 36 | Sim | Sim | Sim | Sim
Wiederholbarkeit2_Toleranz_ok_oJ{Bereich}_{Messung} | OK/NÃO OK, consoante a especificação da tolerância da calibração na medição {Messung} do segundo ensaio de repetibilidade na gama de pesagem {Bereich}, antes do ajuste, seja cumprida (NÃO OK a vermelho); N/A sem tolerância. | OK / NÃO OK | {Bereich}: Gama de pesagem (1-4) {Messung}: Medição (1 ... n) | Tolerâncias | todas | 36 | Sim | Sim | Sim | Sim
Wiederholbarkeit2_Toleranz_ok{Bereich}_{Messung} | OK/NÃO OK, consoante a especificação da tolerância da calibração na medição {Messung} do segundo ensaio de repetibilidade na gama de pesagem {Bereich} seja cumprida (NÃO OK a vermelho); N/A sem tolerância. | OK / NÃO OK | {Bereich}: Gama de pesagem (1-4) {Messung}: Medição (1 ... n) | Tolerâncias | todas | 33 | Sim | Sim | Sim | Sim
Wiederholbarkeit2_Toleranz_VglWert_mJ{Bereich}_{Messung} | Valor comparado (desvio) na medição {Messung} do segundo ensaio de repetibilidade na gama de pesagem {Bereich}, após o ajuste, na unidade da especificação de tolerância. N/A sem tolerância. | [Valor] [Unidade] | {Bereich}: Gama de pesagem (1-4) {Messung}: Medição (1 ... n) | Tolerâncias | todas | 41 | Sim | Sim | Sim | Sim
Wiederholbarkeit2_Toleranz_VglWert_oJ{Bereich}_{Messung} | Valor comparado (desvio) na medição {Messung} do segundo ensaio de repetibilidade na gama de pesagem {Bereich}, antes do ajuste, na unidade da especificação de tolerância. N/A sem tolerância. | [Valor] [Unidade] | {Bereich}: Gama de pesagem (1-4) {Messung}: Medição (1 ... n) | Tolerâncias | todas | 41 | Sim | Sim | Sim | Sim
Wiederholbarkeit2_Toleranz_VglWert{Bereich}_{Messung} | Valor comparado (desvio) na medição {Messung} do segundo ensaio de repetibilidade na gama de pesagem {Bereich}, na unidade da especificação de tolerância. N/A sem tolerância. | [Valor] [Unidade] | {Bereich}: Gama de pesagem (1-4) {Messung}: Medição (1 ... n) | Tolerâncias | todas | 38 | Sim | Sim | Sim | Sim
Wiederholbarkeit2_Toleranz{Bereich} | Especificação da tolerância da calibração para o primeiro ponto de ensaio do segundo ensaio de repetibilidade na gama de pesagem {Bereich}, com unidade (d, % ou unidade de massa). | [Valor] [Unidade] | {Bereich}: Gama de pesagem (1-4) | Tolerâncias | todas | 27 | Sim | Sim | Sim | Sim
Wiederholbarkeit2_Toleranz{Bereich}_{Messung} | Especificação da tolerância da calibração para a medição {Messung} do segundo ensaio de repetibilidade na gama de pesagem {Bereich}, com unidade (d, % ou unidade de massa). | [Valor] [Unidade] | {Bereich}: Gama de pesagem (1-4) {Messung}: Medição (1 ... n) | Tolerâncias | todas | 30 | Sim | Sim | Sim | Sim
Wiederholbarkeit2_Toleranz{Punkt} | Especificação da tolerância da calibração para a medição {Punkt} do segundo ensaio de repetibilidade, com unidade (d, % ou unidade de massa), sem indicação da gama de pesagem. | [Valor] [Unidade] | {Punkt}: Ponto de ensaio (1 ... n) | Tolerâncias | todas | 28 | Sim | Sim | Sim | Sim
Wiederholbarkeit2_Verkehrsfehler_Innerhalb_Toleranz_mJ{Bereich}_{Messung} | Sim/Não, consoante a especificação do limite de erro em utilização na medição {Messung} do segundo ensaio de repetibilidade na gama de pesagem {Bereich}, após o ajuste, seja cumprida; N/A sem tolerância. | Sim / Não | {Bereich}: Gama de pesagem (1-4) {Messung}: Medição (1 ... n) | Tolerâncias | todas | 58 | Sim | Sim | Sim | Sim
Wiederholbarkeit2_Verkehrsfehler_Innerhalb_Toleranz_oJ{Bereich}_{Messung} | Sim/Não, consoante a especificação do limite de erro em utilização na medição {Messung} do segundo ensaio de repetibilidade na gama de pesagem {Bereich}, antes do ajuste, seja cumprida; N/A sem tolerância. | Sim / Não | {Bereich}: Gama de pesagem (1-4) {Messung}: Medição (1 ... n) | Tolerâncias | todas | 58 | Sim | Sim | Sim | Sim
Wiederholbarkeit2_Verkehrsfehler_Innerhalb_Toleranz{Bereich}_{Messung} | Sim/Não, consoante a especificação do limite de erro em utilização na medição {Messung} do segundo ensaio de repetibilidade na gama de pesagem {Bereich} seja cumprida; N/A sem tolerância. | Sim / Não | {Bereich}: Gama de pesagem (1-4) {Messung}: Medição (1 ... n) | Tolerâncias | todas | 55 | Sim | Sim | Sim | Sim
Wiederholbarkeit2_Verkehrsfehler_Messung_rot_mJ{Bereich}_{Messung} | Valor medido (indicação) com unidade na medição {Messung} do segundo ensaio de repetibilidade na gama de pesagem {Bereich}, após o ajuste; a vermelho se a especificação do limite de erro em utilização não for cumprida; N/A sem tolerância. | [Valor] [Unidade] | {Bereich}: Gama de pesagem (1-4) {Messung}: Medição (1 ... n) | Tolerâncias | todas | 51 | Sim | Sim | Sim | Sim
Wiederholbarkeit2_Verkehrsfehler_Messung_rot_oJ{Bereich}_{Messung} | Valor medido (indicação) com unidade na medição {Messung} do segundo ensaio de repetibilidade na gama de pesagem {Bereich}, antes do ajuste; a vermelho se a especificação do limite de erro em utilização não for cumprida; N/A sem tolerância. | [Valor] [Unidade] | {Bereich}: Gama de pesagem (1-4) {Messung}: Medição (1 ... n) | Tolerâncias | todas | 51 | Sim | Sim | Sim | Sim
Wiederholbarkeit2_Verkehrsfehler_Messung_rot{Bereich}_{Messung} | Valor medido (indicação) com unidade na medição {Messung} do segundo ensaio de repetibilidade na gama de pesagem {Bereich}; a vermelho se a especificação do limite de erro em utilização não for cumprida; N/A sem tolerância. | [Valor] [Unidade] | {Bereich}: Gama de pesagem (1-4) {Messung}: Medição (1 ... n) | Tolerâncias | todas | 48 | Sim | Sim | Sim | Sim
Wiederholbarkeit2_Verkehrsfehler_Toleranz_Differenz_mJ{Bereich}_{Messung} | Valor absoluto do desvio na medição {Messung} do segundo ensaio de repetibilidade na gama de pesagem {Bereich}, após o ajuste, na unidade da especificação de tolerância (d, % ou unidade de massa); vazio se não for possível a conversão. | [Valor] [Unidade] | {Bereich}: Gama de pesagem (1-4) {Messung}: Medição (1 ... n) | Tolerâncias | todas | 58 | Sim | Sim | Sim | Sim
Wiederholbarkeit2_Verkehrsfehler_Toleranz_Differenz_oJ{Bereich}_{Messung} | Valor absoluto do desvio na medição {Messung} do segundo ensaio de repetibilidade na gama de pesagem {Bereich}, antes do ajuste, na unidade da especificação de tolerância (d, % ou unidade de massa); vazio se não for possível a conversão. | [Valor] [Unidade] | {Bereich}: Gama de pesagem (1-4) {Messung}: Medição (1 ... n) | Tolerâncias | todas | 58 | Sim | Sim | Sim | Sim
Wiederholbarkeit2_Verkehrsfehler_Toleranz_Differenz{Bereich}_{Messung} | Valor absoluto do desvio na medição {Messung} do segundo ensaio de repetibilidade na gama de pesagem {Bereich}, na unidade da especificação de tolerância (d, % ou unidade de massa); vazio se não for possível a conversão. | [Valor] [Unidade] | {Bereich}: Gama de pesagem (1-4) {Messung}: Medição (1 ... n) | Tolerâncias | todas | 55 | Sim | Sim | Sim | Sim
Wiederholbarkeit2_Verkehrsfehler_Toleranz_DiffWert_mJ{Bereich}_{Messung} | Margem entre a especificação do limite de erro em utilização e o valor comparado na medição {Messung} do segundo ensaio de repetibilidade na gama de pesagem {Bereich}, após o ajuste, na unidade da tolerância; negativa em caso de ultrapassagem; N/A sem tolerância. | [Valor] [Unidade] | {Bereich}: Gama de pesagem (1-4) {Messung}: Medição (1 ... n) | Tolerâncias | todas | 57 | Sim | Sim | Sim | Sim
Wiederholbarkeit2_Verkehrsfehler_Toleranz_DiffWert_oJ{Bereich}_{Messung} | Margem entre a especificação do limite de erro em utilização e o valor comparado na medição {Messung} do segundo ensaio de repetibilidade na gama de pesagem {Bereich}, antes do ajuste, na unidade da tolerância; negativa em caso de ultrapassagem; N/A sem tolerância. | [Valor] [Unidade] | {Bereich}: Gama de pesagem (1-4) {Messung}: Medição (1 ... n) | Tolerâncias | todas | 57 | Sim | Sim | Sim | Sim
Wiederholbarkeit2_Verkehrsfehler_Toleranz_DiffWert{Bereich}_{Messung} | Margem entre a especificação do limite de erro em utilização e o valor comparado na medição {Messung} do segundo ensaio de repetibilidade na gama de pesagem {Bereich}, na unidade da tolerância; negativa em caso de ultrapassagem; N/A sem tolerância. | [Valor] [Unidade] | {Bereich}: Gama de pesagem (1-4) {Messung}: Medição (1 ... n) | Tolerâncias | todas | 54 | Sim | Sim | Sim | Sim
Wiederholbarkeit2_Verkehrsfehler_Toleranz_max{Bereich} | Especificação do limite de erro em utilização para a última medição do segundo ensaio de repetibilidade na gama de pesagem {Bereich}, com unidade (d, % ou unidade de massa). | [Valor] [Unidade] | {Bereich}: Gama de pesagem (1-4) | Tolerâncias | todas | 46 | Sim | Sim | Sim | Sim
Wiederholbarkeit2_Verkehrsfehler_Toleranz_mJ{Bereich} | Especificação do limite de erro em utilização para o primeiro ponto de ensaio do segundo ensaio de repetibilidade na gama de pesagem {Bereich}, após o ajuste, com unidade (d, % ou unidade de massa). | [Valor] [Unidade] | {Bereich}: Gama de pesagem (1-4) | Tolerâncias | todas | 45 | Sim | Sim | Sim | Sim
Wiederholbarkeit2_Verkehrsfehler_Toleranz_mJ{Bereich}_{Messung} | Especificação do limite de erro em utilização para a medição {Messung} do segundo ensaio de repetibilidade na gama de pesagem {Bereich}, após o ajuste, com unidade (d, % ou unidade de massa). | [Valor] [Unidade] | {Bereich}: Gama de pesagem (1-4) {Messung}: Medição (1 ... n) | Tolerâncias | todas | 48 | Sim | Sim | Sim | Sim
Wiederholbarkeit2_Verkehrsfehler_Toleranz_oJ{Bereich} | Especificação do limite de erro em utilização para o primeiro ponto de ensaio do segundo ensaio de repetibilidade na gama de pesagem {Bereich}, antes do ajuste, com unidade (d, % ou unidade de massa). | [Valor] [Unidade] | {Bereich}: Gama de pesagem (1-4) | Tolerâncias | todas | 45 | Sim | Sim | Sim | Sim
Wiederholbarkeit2_Verkehrsfehler_Toleranz_oJ{Bereich}_{Messung} | Especificação do limite de erro em utilização para a medição {Messung} do segundo ensaio de repetibilidade na gama de pesagem {Bereich}, antes do ajuste, com unidade (d, % ou unidade de massa). | [Valor] [Unidade] | {Bereich}: Gama de pesagem (1-4) {Messung}: Medição (1 ... n) | Tolerâncias | todas | 48 | Sim | Sim | Sim | Sim
Wiederholbarkeit2_Verkehrsfehler_Toleranz_ok_mJ{Bereich}_{Messung} | OK/NÃO OK, consoante a especificação do limite de erro em utilização na medição {Messung} do segundo ensaio de repetibilidade na gama de pesagem {Bereich}, após o ajuste, seja cumprida (NÃO OK a vermelho); N/A sem tolerância. | OK / NÃO OK | {Bereich}: Gama de pesagem (1-4) {Messung}: Medição (1 ... n) | Tolerâncias | todas | 51 | Sim | Sim | Sim | Sim
Wiederholbarkeit2_Verkehrsfehler_Toleranz_ok_oJ{Bereich}_{Messung} | OK/NÃO OK, consoante a especificação do limite de erro em utilização na medição {Messung} do segundo ensaio de repetibilidade na gama de pesagem {Bereich}, antes do ajuste, seja cumprida (NÃO OK a vermelho); N/A sem tolerância. | OK / NÃO OK | {Bereich}: Gama de pesagem (1-4) {Messung}: Medição (1 ... n) | Tolerâncias | todas | 51 | Sim | Sim | Sim | Sim
Wiederholbarkeit2_Verkehrsfehler_Toleranz_ok{Bereich}_{Messung} | OK/NÃO OK, consoante a especificação do limite de erro em utilização na medição {Messung} do segundo ensaio de repetibilidade na gama de pesagem {Bereich} seja cumprida (NÃO OK a vermelho); N/A sem tolerância. | OK / NÃO OK | {Bereich}: Gama de pesagem (1-4) {Messung}: Medição (1 ... n) | Tolerâncias | todas | 48 | Sim | Sim | Sim | Sim
Wiederholbarkeit2_Verkehrsfehler_Toleranz_VglWert_mJ{Bereich}_{Messung} | Valor comparado (desvio) na medição {Messung} do segundo ensaio de repetibilidade na gama de pesagem {Bereich}, após o ajuste, na unidade da especificação de tolerância. N/A sem tolerância. | [Valor] [Unidade] | {Bereich}: Gama de pesagem (1-4) {Messung}: Medição (1 ... n) | Tolerâncias | todas | 56 | Sim | Sim | Sim | Sim
Wiederholbarkeit2_Verkehrsfehler_Toleranz_VglWert_oJ{Bereich}_{Messung} | Valor comparado (desvio) na medição {Messung} do segundo ensaio de repetibilidade na gama de pesagem {Bereich}, antes do ajuste, na unidade da especificação de tolerância. N/A sem tolerância. | [Valor] [Unidade] | {Bereich}: Gama de pesagem (1-4) {Messung}: Medição (1 ... n) | Tolerâncias | todas | 56 | Sim | Sim | Sim | Sim
Wiederholbarkeit2_Verkehrsfehler_Toleranz_VglWert{Bereich}_{Messung} | Valor comparado (desvio) na medição {Messung} do segundo ensaio de repetibilidade na gama de pesagem {Bereich}, na unidade da especificação de tolerância. N/A sem tolerância. | [Valor] [Unidade] | {Bereich}: Gama de pesagem (1-4) {Messung}: Medição (1 ... n) | Tolerâncias | todas | 53 | Sim | Sim | Sim | Sim
Wiederholbarkeit2_Verkehrsfehler_Toleranz{Bereich} | Especificação do limite de erro em utilização para o primeiro ponto de ensaio do segundo ensaio de repetibilidade na gama de pesagem {Bereich}, com unidade (d, % ou unidade de massa). | [Valor] [Unidade] | {Bereich}: Gama de pesagem (1-4) | Tolerâncias | todas | 42 | Sim | Sim | Sim | Sim
Wiederholbarkeit2_Verkehrsfehler_Toleranz{Bereich}_{Messung} | Especificação do limite de erro em utilização para a medição {Messung} do segundo ensaio de repetibilidade na gama de pesagem {Bereich}, com unidade (d, % ou unidade de massa). | [Valor] [Unidade] | {Bereich}: Gama de pesagem (1-4) {Messung}: Medição (1 ... n) | Tolerâncias | todas | 45 | Sim | Sim | Sim | Sim
Wiederholbarkeit2_Verkehrsfehler_Toleranz{Punkt} | Especificação do limite de erro em utilização para a medição {Punkt} do segundo ensaio de repetibilidade, com unidade (d, % ou unidade de massa), sem indicação da gama de pesagem. | [Valor] [Unidade] | {Punkt}: Ponto de ensaio (1 ... n) | Tolerâncias | todas | 43 | Sim | Sim | Sim | Sim
Wiederholbarkeit_Eichfehler_Innerhalb_Toleranz_mJ{Bereich}_{Messung} | Sim/Não, consoante a especificação do limite de erro de verificação na medição {Messung} do ensaio de repetibilidade na gama de pesagem {Bereich}, após o ajuste, seja cumprida; N/A sem tolerância. | Sim / Não | {Bereich}: Gama de pesagem (1-4) {Messung}: Medição (1 ... n) | Tolerâncias | todas | 53 | Sim | Sim | Sim | Sim
Wiederholbarkeit_Eichfehler_Innerhalb_Toleranz_oJ{Bereich}_{Messung} | Sim/Não, consoante a especificação do limite de erro de verificação na medição {Messung} do ensaio de repetibilidade na gama de pesagem {Bereich}, antes do ajuste, seja cumprida; N/A sem tolerância. | Sim / Não | {Bereich}: Gama de pesagem (1-4) {Messung}: Medição (1 ... n) | Tolerâncias | todas | 53 | Sim | Sim | Sim | Sim
Wiederholbarkeit_Eichfehler_Innerhalb_Toleranz{Bereich}_{Messung} | Sim/Não, consoante a especificação do limite de erro de verificação na medição {Messung} do ensaio de repetibilidade na gama de pesagem {Bereich} seja cumprida; N/A sem tolerância. | Sim / Não | {Bereich}: Gama de pesagem (1-4) {Messung}: Medição (1 ... n) | Tolerâncias | todas | 50 | Sim | Sim | Sim | Sim
Wiederholbarkeit_Eichfehler_Messung_rot_mJ{Bereich}_{Messung} | Valor medido (indicação) com unidade na medição {Messung} do ensaio de repetibilidade na gama de pesagem {Bereich}, após o ajuste; a vermelho se a especificação do limite de erro de verificação não for cumprida; N/A sem tolerância. | [Valor] [Unidade] | {Bereich}: Gama de pesagem (1-4) {Messung}: Medição (1 ... n) | Tolerâncias | todas | 46 | Sim | Sim | Sim | Sim
Wiederholbarkeit_Eichfehler_Messung_rot_oJ{Bereich}_{Messung} | Valor medido (indicação) com unidade na medição {Messung} do ensaio de repetibilidade na gama de pesagem {Bereich}, antes do ajuste; a vermelho se a especificação do limite de erro de verificação não for cumprida; N/A sem tolerância. | [Valor] [Unidade] | {Bereich}: Gama de pesagem (1-4) {Messung}: Medição (1 ... n) | Tolerâncias | todas | 46 | Sim | Sim | Sim | Sim
Wiederholbarkeit_Eichfehler_Messung_rot{Bereich}_{Messung} | Valor medido (indicação) com unidade na medição {Messung} do ensaio de repetibilidade na gama de pesagem {Bereich}; a vermelho se a especificação do limite de erro de verificação não for cumprida; N/A sem tolerância. | [Valor] [Unidade] | {Bereich}: Gama de pesagem (1-4) {Messung}: Medição (1 ... n) | Tolerâncias | todas | 43 | Sim | Sim | Sim | Sim
Wiederholbarkeit_Eichfehler_Toleranz_Differenz_mJ{Bereich}_{Messung} | Valor absoluto do desvio na medição {Messung} do ensaio de repetibilidade na gama de pesagem {Bereich}, após o ajuste, na unidade da especificação de tolerância (d, % ou unidade de massa); vazio se não for possível a conversão. | [Valor] [Unidade] | {Bereich}: Gama de pesagem (1-4) {Messung}: Medição (1 ... n) | Tolerâncias | todas | 53 | Sim | Sim | Sim | Sim
Wiederholbarkeit_Eichfehler_Toleranz_Differenz_oJ{Bereich}_{Messung} | Valor absoluto do desvio na medição {Messung} do ensaio de repetibilidade na gama de pesagem {Bereich}, antes do ajuste, na unidade da especificação de tolerância (d, % ou unidade de massa); vazio se não for possível a conversão. | [Valor] [Unidade] | {Bereich}: Gama de pesagem (1-4) {Messung}: Medição (1 ... n) | Tolerâncias | todas | 53 | Sim | Sim | Sim | Sim
Wiederholbarkeit_Eichfehler_Toleranz_Differenz{Bereich}_{Messung} | Valor absoluto do desvio na medição {Messung} do ensaio de repetibilidade na gama de pesagem {Bereich}, na unidade da especificação de tolerância (d, % ou unidade de massa); vazio se não for possível a conversão. | [Valor] [Unidade] | {Bereich}: Gama de pesagem (1-4) {Messung}: Medição (1 ... n) | Tolerâncias | todas | 50 | Sim | Sim | Sim | Sim
Wiederholbarkeit_Eichfehler_Toleranz_DiffWert_mJ{Bereich}_{Messung} | Margem entre a especificação do limite de erro de verificação e o valor comparado na medição {Messung} do ensaio de repetibilidade na gama de pesagem {Bereich}, após o ajuste, na unidade da tolerância; negativa em caso de ultrapassagem; N/A sem tolerância. | [Valor] [Unidade] | {Bereich}: Gama de pesagem (1-4) {Messung}: Medição (1 ... n) | Tolerâncias | todas | 52 | Sim | Sim | Sim | Sim
Wiederholbarkeit_Eichfehler_Toleranz_DiffWert_oJ{Bereich}_{Messung} | Margem entre a especificação do limite de erro de verificação e o valor comparado na medição {Messung} do ensaio de repetibilidade na gama de pesagem {Bereich}, antes do ajuste, na unidade da tolerância; negativa em caso de ultrapassagem; N/A sem tolerância. | [Valor] [Unidade] | {Bereich}: Gama de pesagem (1-4) {Messung}: Medição (1 ... n) | Tolerâncias | todas | 52 | Sim | Sim | Sim | Sim
Wiederholbarkeit_Eichfehler_Toleranz_DiffWert{Bereich}_{Messung} | Margem entre a especificação do limite de erro de verificação e o valor comparado na medição {Messung} do ensaio de repetibilidade na gama de pesagem {Bereich}, na unidade da tolerância; negativa em caso de ultrapassagem; N/A sem tolerância. | [Valor] [Unidade] | {Bereich}: Gama de pesagem (1-4) {Messung}: Medição (1 ... n) | Tolerâncias | todas | 49 | Sim | Sim | Sim | Sim
Wiederholbarkeit_Eichfehler_Toleranz_max{Bereich} | Especificação do limite de erro de verificação para a última medição do ensaio de repetibilidade na gama de pesagem {Bereich}, com unidade (d, % ou unidade de massa). | [Valor] [Unidade] | {Bereich}: Gama de pesagem (1-4) | Tolerâncias | todas | 41 | Sim | Sim | Sim | Sim
Wiederholbarkeit_Eichfehler_Toleranz_mJ{Bereich} | Especificação do limite de erro de verificação para o primeiro ponto de ensaio do ensaio de repetibilidade na gama de pesagem {Bereich}, após o ajuste, com unidade (d, % ou unidade de massa). | [Valor] [Unidade] | {Bereich}: Gama de pesagem (1-4) | Tolerâncias | todas | 40 | Sim | Sim | Sim | Sim
Wiederholbarkeit_Eichfehler_Toleranz_mJ{Bereich}_{Messung} | Especificação do limite de erro de verificação para a medição {Messung} do ensaio de repetibilidade na gama de pesagem {Bereich}, após o ajuste, com unidade (d, % ou unidade de massa). | [Valor] [Unidade] | {Bereich}: Gama de pesagem (1-4) {Messung}: Medição (1 ... n) | Tolerâncias | todas | 43 | Sim | Sim | Sim | Sim
Wiederholbarkeit_Eichfehler_Toleranz_oJ{Bereich} | Especificação do limite de erro de verificação para o primeiro ponto de ensaio do ensaio de repetibilidade na gama de pesagem {Bereich}, antes do ajuste, com unidade (d, % ou unidade de massa). | [Valor] [Unidade] | {Bereich}: Gama de pesagem (1-4) | Tolerâncias | todas | 40 | Sim | Sim | Sim | Sim
Wiederholbarkeit_Eichfehler_Toleranz_oJ{Bereich}_{Messung} | Especificação do limite de erro de verificação para a medição {Messung} do ensaio de repetibilidade na gama de pesagem {Bereich}, antes do ajuste, com unidade (d, % ou unidade de massa). | [Valor] [Unidade] | {Bereich}: Gama de pesagem (1-4) {Messung}: Medição (1 ... n) | Tolerâncias | todas | 43 | Sim | Sim | Sim | Sim
Wiederholbarkeit_Eichfehler_Toleranz_ok_mJ{Bereich}_{Messung} | OK/NÃO OK, consoante a especificação do limite de erro de verificação na medição {Messung} do ensaio de repetibilidade na gama de pesagem {Bereich}, após o ajuste, seja cumprida (NÃO OK a vermelho); N/A sem tolerância. | OK / NÃO OK | {Bereich}: Gama de pesagem (1-4) {Messung}: Medição (1 ... n) | Tolerâncias | todas | 46 | Sim | Sim | Sim | Sim
Wiederholbarkeit_Eichfehler_Toleranz_ok_oJ{Bereich}_{Messung} | OK/NÃO OK, consoante a especificação do limite de erro de verificação na medição {Messung} do ensaio de repetibilidade na gama de pesagem {Bereich}, antes do ajuste, seja cumprida (NÃO OK a vermelho); N/A sem tolerância. | OK / NÃO OK | {Bereich}: Gama de pesagem (1-4) {Messung}: Medição (1 ... n) | Tolerâncias | todas | 46 | Sim | Sim | Sim | Sim
Wiederholbarkeit_Eichfehler_Toleranz_ok{Bereich}_{Messung} | OK/NÃO OK, consoante a especificação do limite de erro de verificação na medição {Messung} do ensaio de repetibilidade na gama de pesagem {Bereich} seja cumprida (NÃO OK a vermelho); N/A sem tolerância. | OK / NÃO OK | {Bereich}: Gama de pesagem (1-4) {Messung}: Medição (1 ... n) | Tolerâncias | todas | 43 | Sim | Sim | Sim | Sim
Wiederholbarkeit_Eichfehler_Toleranz_VglWert_mJ{Bereich}_{Messung} | Valor comparado (desvio) na medição {Messung} do ensaio de repetibilidade na gama de pesagem {Bereich}, após o ajuste, na unidade da especificação de tolerância. N/A sem tolerância. | [Valor] [Unidade] | {Bereich}: Gama de pesagem (1-4) {Messung}: Medição (1 ... n) | Tolerâncias | todas | 51 | Sim | Sim | Sim | Sim
Wiederholbarkeit_Eichfehler_Toleranz_VglWert_oJ{Bereich}_{Messung} | Valor comparado (desvio) na medição {Messung} do ensaio de repetibilidade na gama de pesagem {Bereich}, antes do ajuste, na unidade da especificação de tolerância. N/A sem tolerância. | [Valor] [Unidade] | {Bereich}: Gama de pesagem (1-4) {Messung}: Medição (1 ... n) | Tolerâncias | todas | 51 | Sim | Sim | Sim | Sim
Wiederholbarkeit_Eichfehler_Toleranz_VglWert{Bereich}_{Messung} | Valor comparado (desvio) na medição {Messung} do ensaio de repetibilidade na gama de pesagem {Bereich}, na unidade da especificação de tolerância. N/A sem tolerância. | [Valor] [Unidade] | {Bereich}: Gama de pesagem (1-4) {Messung}: Medição (1 ... n) | Tolerâncias | todas | 48 | Sim | Sim | Sim | Sim
Wiederholbarkeit_Eichfehler_Toleranz{Bereich} | Especificação do limite de erro de verificação para o primeiro ponto de ensaio do ensaio de repetibilidade na gama de pesagem {Bereich}, com unidade (d, % ou unidade de massa). É também emitida nos valores de ensaio da balança do cliente com as tolerâncias aí definidas. | [Valor] [Unidade] | {Bereich}: Gama de pesagem (1-4) | Tolerâncias | todas | 37 | Sim | Sim | Sim | Sim |  | Sim
Wiederholbarkeit_Eichfehler_Toleranz{Bereich}_{Messung} | Especificação do limite de erro de verificação para a medição {Messung} do ensaio de repetibilidade na gama de pesagem {Bereich}, com unidade (d, % ou unidade de massa). | [Valor] [Unidade] | {Bereich}: Gama de pesagem (1-4) {Messung}: Medição (1 ... n) | Tolerâncias | todas | 40 | Sim | Sim | Sim | Sim
Wiederholbarkeit_Eichfehler_Toleranz{Punkt} | Especificação do limite de erro de verificação para a medição {Punkt} do ensaio de repetibilidade, com unidade (d, % ou unidade de massa), sem indicação da gama de pesagem. | [Valor] [Unidade] | {Punkt}: Ponto de ensaio (1 ... n) | Tolerâncias | todas | 38 | Sim | Sim | Sim | Sim
Wiederholbarkeit_Hersteller_Innerhalb_Toleranz_mJ{Bereich}_{Messung} | Sim/Não, consoante a especificação da tolerância do fabricante na medição {Messung} do ensaio de repetibilidade na gama de pesagem {Bereich}, após o ajuste, seja cumprida; N/A sem tolerância. | Sim / Não | {Bereich}: Gama de pesagem (1-4) {Messung}: Medição (1 ... n) | Tolerâncias | todas | 53 | Sim | Sim | Sim | Sim
Wiederholbarkeit_Hersteller_Innerhalb_Toleranz_oJ{Bereich}_{Messung} | Sim/Não, consoante a especificação da tolerância do fabricante na medição {Messung} do ensaio de repetibilidade na gama de pesagem {Bereich}, antes do ajuste, seja cumprida; N/A sem tolerância. | Sim / Não | {Bereich}: Gama de pesagem (1-4) {Messung}: Medição (1 ... n) | Tolerâncias | todas | 53 | Sim | Sim | Sim | Sim
Wiederholbarkeit_Hersteller_Innerhalb_Toleranz{Bereich}_{Messung} | Sim/Não, consoante a especificação da tolerância do fabricante na medição {Messung} do ensaio de repetibilidade na gama de pesagem {Bereich} seja cumprida; N/A sem tolerância. | Sim / Não | {Bereich}: Gama de pesagem (1-4) {Messung}: Medição (1 ... n) | Tolerâncias | todas | 50 | Sim | Sim | Sim | Sim
Wiederholbarkeit_Hersteller_Messung_rot_mJ{Bereich}_{Messung} | Valor medido (indicação) com unidade na medição {Messung} do ensaio de repetibilidade na gama de pesagem {Bereich}, após o ajuste; a vermelho se a especificação da tolerância do fabricante não for cumprida; N/A sem tolerância. | [Valor] [Unidade] | {Bereich}: Gama de pesagem (1-4) {Messung}: Medição (1 ... n) | Tolerâncias | todas | 46 | Sim | Sim | Sim | Sim
Wiederholbarkeit_Hersteller_Messung_rot_oJ{Bereich}_{Messung} | Valor medido (indicação) com unidade na medição {Messung} do ensaio de repetibilidade na gama de pesagem {Bereich}, antes do ajuste; a vermelho se a especificação da tolerância do fabricante não for cumprida; N/A sem tolerância. | [Valor] [Unidade] | {Bereich}: Gama de pesagem (1-4) {Messung}: Medição (1 ... n) | Tolerâncias | todas | 46 | Sim | Sim | Sim | Sim
Wiederholbarkeit_Hersteller_Messung_rot{Bereich}_{Messung} | Valor medido (indicação) com unidade na medição {Messung} do ensaio de repetibilidade na gama de pesagem {Bereich}; a vermelho se a especificação da tolerância do fabricante não for cumprida; N/A sem tolerância. | [Valor] [Unidade] | {Bereich}: Gama de pesagem (1-4) {Messung}: Medição (1 ... n) | Tolerâncias | todas | 43 | Sim | Sim | Sim | Sim
Wiederholbarkeit_Hersteller_Toleranz_Differenz_mJ{Bereich}_{Messung} | Valor absoluto do desvio na medição {Messung} do ensaio de repetibilidade na gama de pesagem {Bereich}, após o ajuste, na unidade da especificação de tolerância (d, % ou unidade de massa); vazio se não for possível a conversão. | [Valor] [Unidade] | {Bereich}: Gama de pesagem (1-4) {Messung}: Medição (1 ... n) | Tolerâncias | todas | 53 | Sim | Sim | Sim | Sim
Wiederholbarkeit_Hersteller_Toleranz_Differenz_oJ{Bereich}_{Messung} | Valor absoluto do desvio na medição {Messung} do ensaio de repetibilidade na gama de pesagem {Bereich}, antes do ajuste, na unidade da especificação de tolerância (d, % ou unidade de massa); vazio se não for possível a conversão. | [Valor] [Unidade] | {Bereich}: Gama de pesagem (1-4) {Messung}: Medição (1 ... n) | Tolerâncias | todas | 53 | Sim | Sim | Sim | Sim
Wiederholbarkeit_Hersteller_Toleranz_Differenz{Bereich}_{Messung} | Valor absoluto do desvio na medição {Messung} do ensaio de repetibilidade na gama de pesagem {Bereich}, na unidade da especificação de tolerância (d, % ou unidade de massa); vazio se não for possível a conversão. | [Valor] [Unidade] | {Bereich}: Gama de pesagem (1-4) {Messung}: Medição (1 ... n) | Tolerâncias | todas | 50 | Sim | Sim | Sim | Sim
Wiederholbarkeit_Hersteller_Toleranz_DiffWert_mJ{Bereich}_{Messung} | Margem entre a especificação da tolerância do fabricante e o valor comparado na medição {Messung} do ensaio de repetibilidade na gama de pesagem {Bereich}, após o ajuste, na unidade da tolerância; negativa em caso de ultrapassagem; N/A sem tolerância. | [Valor] [Unidade] | {Bereich}: Gama de pesagem (1-4) {Messung}: Medição (1 ... n) | Tolerâncias | todas | 52 | Sim | Sim | Sim | Sim
Wiederholbarkeit_Hersteller_Toleranz_DiffWert_oJ{Bereich}_{Messung} | Margem entre a especificação da tolerância do fabricante e o valor comparado na medição {Messung} do ensaio de repetibilidade na gama de pesagem {Bereich}, antes do ajuste, na unidade da tolerância; negativa em caso de ultrapassagem; N/A sem tolerância. | [Valor] [Unidade] | {Bereich}: Gama de pesagem (1-4) {Messung}: Medição (1 ... n) | Tolerâncias | todas | 52 | Sim | Sim | Sim | Sim
Wiederholbarkeit_Hersteller_Toleranz_DiffWert{Bereich}_{Messung} | Margem entre a especificação da tolerância do fabricante e o valor comparado na medição {Messung} do ensaio de repetibilidade na gama de pesagem {Bereich}, na unidade da tolerância; negativa em caso de ultrapassagem; N/A sem tolerância. | [Valor] [Unidade] | {Bereich}: Gama de pesagem (1-4) {Messung}: Medição (1 ... n) | Tolerâncias | todas | 49 | Sim | Sim | Sim | Sim
Wiederholbarkeit_Hersteller_Toleranz_max{Bereich} | Especificação da tolerância do fabricante para a última medição do ensaio de repetibilidade na gama de pesagem {Bereich}, com unidade (d, % ou unidade de massa). | [Valor] [Unidade] | {Bereich}: Gama de pesagem (1-4) | Tolerâncias | todas | 41 | Sim | Sim | Sim | Sim
Wiederholbarkeit_Hersteller_Toleranz_mJ{Bereich} | Especificação da tolerância do fabricante para o primeiro ponto de ensaio do ensaio de repetibilidade na gama de pesagem {Bereich}, após o ajuste, com unidade (d, % ou unidade de massa). | [Valor] [Unidade] | {Bereich}: Gama de pesagem (1-4) | Tolerâncias | todas | 40 | Sim | Sim | Sim | Sim
Wiederholbarkeit_Hersteller_Toleranz_mJ{Bereich}_{Messung} | Especificação da tolerância do fabricante para a medição {Messung} do ensaio de repetibilidade na gama de pesagem {Bereich}, após o ajuste, com unidade (d, % ou unidade de massa). | [Valor] [Unidade] | {Bereich}: Gama de pesagem (1-4) {Messung}: Medição (1 ... n) | Tolerâncias | todas | 43 | Sim | Sim | Sim | Sim
Wiederholbarkeit_Hersteller_Toleranz_oJ{Bereich} | Especificação da tolerância do fabricante para o primeiro ponto de ensaio do ensaio de repetibilidade na gama de pesagem {Bereich}, antes do ajuste, com unidade (d, % ou unidade de massa). | [Valor] [Unidade] | {Bereich}: Gama de pesagem (1-4) | Tolerâncias | todas | 40 | Sim | Sim | Sim | Sim
Wiederholbarkeit_Hersteller_Toleranz_oJ{Bereich}_{Messung} | Especificação da tolerância do fabricante para a medição {Messung} do ensaio de repetibilidade na gama de pesagem {Bereich}, antes do ajuste, com unidade (d, % ou unidade de massa). | [Valor] [Unidade] | {Bereich}: Gama de pesagem (1-4) {Messung}: Medição (1 ... n) | Tolerâncias | todas | 43 | Sim | Sim | Sim | Sim
Wiederholbarkeit_Hersteller_Toleranz_ok_mJ{Bereich}_{Messung} | OK/NÃO OK, consoante a especificação da tolerância do fabricante na medição {Messung} do ensaio de repetibilidade na gama de pesagem {Bereich}, após o ajuste, seja cumprida (NÃO OK a vermelho); N/A sem tolerância. | OK / NÃO OK | {Bereich}: Gama de pesagem (1-4) {Messung}: Medição (1 ... n) | Tolerâncias | todas | 46 | Sim | Sim | Sim | Sim
Wiederholbarkeit_Hersteller_Toleranz_ok_oJ{Bereich}_{Messung} | OK/NÃO OK, consoante a especificação da tolerância do fabricante na medição {Messung} do ensaio de repetibilidade na gama de pesagem {Bereich}, antes do ajuste, seja cumprida (NÃO OK a vermelho); N/A sem tolerância. | OK / NÃO OK | {Bereich}: Gama de pesagem (1-4) {Messung}: Medição (1 ... n) | Tolerâncias | todas | 46 | Sim | Sim | Sim | Sim
Wiederholbarkeit_Hersteller_Toleranz_ok{Bereich}_{Messung} | OK/NÃO OK, consoante a especificação da tolerância do fabricante na medição {Messung} do ensaio de repetibilidade na gama de pesagem {Bereich} seja cumprida (NÃO OK a vermelho); N/A sem tolerância. | OK / NÃO OK | {Bereich}: Gama de pesagem (1-4) {Messung}: Medição (1 ... n) | Tolerâncias | todas | 43 | Sim | Sim | Sim | Sim
Wiederholbarkeit_Hersteller_Toleranz_VglWert_mJ{Bereich}_{Messung} | Valor comparado (desvio) na medição {Messung} do ensaio de repetibilidade na gama de pesagem {Bereich}, após o ajuste, na unidade da especificação de tolerância. N/A sem tolerância. | [Valor] [Unidade] | {Bereich}: Gama de pesagem (1-4) {Messung}: Medição (1 ... n) | Tolerâncias | todas | 51 | Sim | Sim | Sim | Sim
Wiederholbarkeit_Hersteller_Toleranz_VglWert_oJ{Bereich}_{Messung} | Valor comparado (desvio) na medição {Messung} do ensaio de repetibilidade na gama de pesagem {Bereich}, antes do ajuste, na unidade da especificação de tolerância. N/A sem tolerância. | [Valor] [Unidade] | {Bereich}: Gama de pesagem (1-4) {Messung}: Medição (1 ... n) | Tolerâncias | todas | 51 | Sim | Sim | Sim | Sim
Wiederholbarkeit_Hersteller_Toleranz_VglWert{Bereich}_{Messung} | Valor comparado (desvio) na medição {Messung} do ensaio de repetibilidade na gama de pesagem {Bereich}, na unidade da especificação de tolerância. N/A sem tolerância. | [Valor] [Unidade] | {Bereich}: Gama de pesagem (1-4) {Messung}: Medição (1 ... n) | Tolerâncias | todas | 48 | Sim | Sim | Sim | Sim
Wiederholbarkeit_Hersteller_Toleranz{Bereich} | Especificação da tolerância do fabricante para o primeiro ponto de ensaio do ensaio de repetibilidade na gama de pesagem {Bereich}, com unidade (d, % ou unidade de massa). É também emitida nos valores de ensaio da balança do cliente com as tolerâncias aí definidas. | [Valor] [Unidade] | {Bereich}: Gama de pesagem (1-4) | Tolerâncias | todas | 37 | Sim | Sim | Sim | Sim |  | Sim
Wiederholbarkeit_Hersteller_Toleranz{Bereich}_{Messung} | Especificação da tolerância do fabricante para a medição {Messung} do ensaio de repetibilidade na gama de pesagem {Bereich}, com unidade (d, % ou unidade de massa). | [Valor] [Unidade] | {Bereich}: Gama de pesagem (1-4) {Messung}: Medição (1 ... n) | Tolerâncias | todas | 40 | Sim | Sim | Sim | Sim
Wiederholbarkeit_Hersteller_Toleranz{Punkt} | Especificação da tolerância do fabricante para a medição {Punkt} do ensaio de repetibilidade, com unidade (d, % ou unidade de massa), sem indicação da gama de pesagem. | [Valor] [Unidade] | {Punkt}: Ponto de ensaio (1 ... n) | Tolerâncias | todas | 38 | Sim | Sim | Sim | Sim
Wiederholbarkeit_Innerhalb_Toleranz_mJ{Bereich}_{Messung} | Sim/Não, consoante a especificação da tolerância da calibração na medição {Messung} do ensaio de repetibilidade na gama de pesagem {Bereich}, após o ajuste, seja cumprida; N/A sem tolerância. | Sim / Não | {Bereich}: Gama de pesagem (1-4) {Messung}: Medição (1 ... n) | Tolerâncias | todas | 42 | Sim | Sim | Sim | Sim
Wiederholbarkeit_Innerhalb_Toleranz_oJ{Bereich}_{Messung} | Sim/Não, consoante a especificação da tolerância da calibração na medição {Messung} do ensaio de repetibilidade na gama de pesagem {Bereich}, antes do ajuste, seja cumprida; N/A sem tolerância. | Sim / Não | {Bereich}: Gama de pesagem (1-4) {Messung}: Medição (1 ... n) | Tolerâncias | todas | 42 | Sim | Sim | Sim | Sim
Wiederholbarkeit_Innerhalb_Toleranz{Bereich}_{Messung} | Sim/Não, consoante a especificação da tolerância da calibração na medição {Messung} do ensaio de repetibilidade na gama de pesagem {Bereich} seja cumprida; N/A sem tolerância. | Sim / Não | {Bereich}: Gama de pesagem (1-4) {Messung}: Medição (1 ... n) | Tolerâncias | todas | 39 | Sim | Sim | Sim | Sim
Wiederholbarkeit_Kunden_Innerhalb_Toleranz_mJ{Bereich}_{Messung} | Sim/Não, consoante a especificação da tolerância do cliente na medição {Messung} do ensaio de repetibilidade na gama de pesagem {Bereich}, após o ajuste, seja cumprida; N/A sem tolerância. | Sim / Não | {Bereich}: Gama de pesagem (1-4) {Messung}: Medição (1 ... n) | Tolerâncias | todas | 49 | Sim | Sim | Sim | Sim
Wiederholbarkeit_Kunden_Innerhalb_Toleranz_oJ{Bereich}_{Messung} | Sim/Não, consoante a especificação da tolerância do cliente na medição {Messung} do ensaio de repetibilidade na gama de pesagem {Bereich}, antes do ajuste, seja cumprida; N/A sem tolerância. | Sim / Não | {Bereich}: Gama de pesagem (1-4) {Messung}: Medição (1 ... n) | Tolerâncias | todas | 49 | Sim | Sim | Sim | Sim
Wiederholbarkeit_Kunden_Innerhalb_Toleranz{Bereich}_{Messung} | Sim/Não, consoante a especificação da tolerância do cliente na medição {Messung} do ensaio de repetibilidade na gama de pesagem {Bereich} seja cumprida; N/A sem tolerância. | Sim / Não | {Bereich}: Gama de pesagem (1-4) {Messung}: Medição (1 ... n) | Tolerâncias | todas | 46 | Sim | Sim | Sim | Sim
Wiederholbarkeit_Kunden_Messung_rot_mJ{Bereich}_{Messung} | Valor medido (indicação) com unidade na medição {Messung} do ensaio de repetibilidade na gama de pesagem {Bereich}, após o ajuste; a vermelho se a especificação da tolerância do cliente não for cumprida; N/A sem tolerância. | [Valor] [Unidade] | {Bereich}: Gama de pesagem (1-4) {Messung}: Medição (1 ... n) | Tolerâncias | todas | 42 | Sim | Sim | Sim | Sim
Wiederholbarkeit_Kunden_Messung_rot_oJ{Bereich}_{Messung} | Valor medido (indicação) com unidade na medição {Messung} do ensaio de repetibilidade na gama de pesagem {Bereich}, antes do ajuste; a vermelho se a especificação da tolerância do cliente não for cumprida; N/A sem tolerância. | [Valor] [Unidade] | {Bereich}: Gama de pesagem (1-4) {Messung}: Medição (1 ... n) | Tolerâncias | todas | 42 | Sim | Sim | Sim | Sim
Wiederholbarkeit_Kunden_Messung_rot{Bereich}_{Messung} | Valor medido (indicação) com unidade na medição {Messung} do ensaio de repetibilidade na gama de pesagem {Bereich}; a vermelho se a especificação da tolerância do cliente não for cumprida; N/A sem tolerância. | [Valor] [Unidade] | {Bereich}: Gama de pesagem (1-4) {Messung}: Medição (1 ... n) | Tolerâncias | todas | 39 | Sim | Sim | Sim | Sim
Wiederholbarkeit_Kunden_Toleranz_Differenz_mJ{Bereich}_{Messung} | Valor absoluto do desvio na medição {Messung} do ensaio de repetibilidade na gama de pesagem {Bereich}, após o ajuste, na unidade da especificação de tolerância (d, % ou unidade de massa); vazio se não for possível a conversão. | [Valor] [Unidade] | {Bereich}: Gama de pesagem (1-4) {Messung}: Medição (1 ... n) | Tolerâncias | todas | 49 | Sim | Sim | Sim | Sim
Wiederholbarkeit_Kunden_Toleranz_Differenz_oJ{Bereich}_{Messung} | Valor absoluto do desvio na medição {Messung} do ensaio de repetibilidade na gama de pesagem {Bereich}, antes do ajuste, na unidade da especificação de tolerância (d, % ou unidade de massa); vazio se não for possível a conversão. | [Valor] [Unidade] | {Bereich}: Gama de pesagem (1-4) {Messung}: Medição (1 ... n) | Tolerâncias | todas | 49 | Sim | Sim | Sim | Sim
Wiederholbarkeit_Kunden_Toleranz_Differenz{Bereich}_{Messung} | Valor absoluto do desvio na medição {Messung} do ensaio de repetibilidade na gama de pesagem {Bereich}, na unidade da especificação de tolerância (d, % ou unidade de massa); vazio se não for possível a conversão. | [Valor] [Unidade] | {Bereich}: Gama de pesagem (1-4) {Messung}: Medição (1 ... n) | Tolerâncias | todas | 46 | Sim | Sim | Sim | Sim
Wiederholbarkeit_Kunden_Toleranz_DiffWert_mJ{Bereich}_{Messung} | Margem entre a especificação da tolerância do cliente e o valor comparado na medição {Messung} do ensaio de repetibilidade na gama de pesagem {Bereich}, após o ajuste, na unidade da tolerância; negativa em caso de ultrapassagem; N/A sem tolerância. | [Valor] [Unidade] | {Bereich}: Gama de pesagem (1-4) {Messung}: Medição (1 ... n) | Tolerâncias | todas | 48 | Sim | Sim | Sim | Sim
Wiederholbarkeit_Kunden_Toleranz_DiffWert_oJ{Bereich}_{Messung} | Margem entre a especificação da tolerância do cliente e o valor comparado na medição {Messung} do ensaio de repetibilidade na gama de pesagem {Bereich}, antes do ajuste, na unidade da tolerância; negativa em caso de ultrapassagem; N/A sem tolerância. | [Valor] [Unidade] | {Bereich}: Gama de pesagem (1-4) {Messung}: Medição (1 ... n) | Tolerâncias | todas | 48 | Sim | Sim | Sim | Sim
Wiederholbarkeit_Kunden_Toleranz_DiffWert{Bereich}_{Messung} | Margem entre a especificação da tolerância do cliente e o valor comparado na medição {Messung} do ensaio de repetibilidade na gama de pesagem {Bereich}, na unidade da tolerância; negativa em caso de ultrapassagem; N/A sem tolerância. | [Valor] [Unidade] | {Bereich}: Gama de pesagem (1-4) {Messung}: Medição (1 ... n) | Tolerâncias | todas | 45 | Sim | Sim | Sim | Sim
Wiederholbarkeit_Kunden_Toleranz_max{Bereich} | Especificação da tolerância do cliente para a última medição do ensaio de repetibilidade na gama de pesagem {Bereich}, com unidade (d, % ou unidade de massa). | [Valor] [Unidade] | {Bereich}: Gama de pesagem (1-4) | Tolerâncias | todas | 37 | Sim | Sim | Sim | Sim
Wiederholbarkeit_Kunden_Toleranz_mJ{Bereich} | Especificação da tolerância do cliente para o primeiro ponto de ensaio do ensaio de repetibilidade na gama de pesagem {Bereich}, após o ajuste, com unidade (d, % ou unidade de massa). | [Valor] [Unidade] | {Bereich}: Gama de pesagem (1-4) | Tolerâncias | todas | 36 | Sim | Sim | Sim | Sim
Wiederholbarkeit_Kunden_Toleranz_mJ{Bereich}_{Messung} | Especificação da tolerância do cliente para a medição {Messung} do ensaio de repetibilidade na gama de pesagem {Bereich}, após o ajuste, com unidade (d, % ou unidade de massa). | [Valor] [Unidade] | {Bereich}: Gama de pesagem (1-4) {Messung}: Medição (1 ... n) | Tolerâncias | todas | 39 | Sim | Sim | Sim | Sim
Wiederholbarkeit_Kunden_Toleranz_oJ{Bereich} | Especificação da tolerância do cliente para o primeiro ponto de ensaio do ensaio de repetibilidade na gama de pesagem {Bereich}, antes do ajuste, com unidade (d, % ou unidade de massa). | [Valor] [Unidade] | {Bereich}: Gama de pesagem (1-4) | Tolerâncias | todas | 36 | Sim | Sim | Sim | Sim
Wiederholbarkeit_Kunden_Toleranz_oJ{Bereich}_{Messung} | Especificação da tolerância do cliente para a medição {Messung} do ensaio de repetibilidade na gama de pesagem {Bereich}, antes do ajuste, com unidade (d, % ou unidade de massa). | [Valor] [Unidade] | {Bereich}: Gama de pesagem (1-4) {Messung}: Medição (1 ... n) | Tolerâncias | todas | 39 | Sim | Sim | Sim | Sim
Wiederholbarkeit_Kunden_Toleranz_ok_mJ{Bereich}_{Messung} | OK/NÃO OK, consoante a especificação da tolerância do cliente na medição {Messung} do ensaio de repetibilidade na gama de pesagem {Bereich}, após o ajuste, seja cumprida (NÃO OK a vermelho); N/A sem tolerância. | OK / NÃO OK | {Bereich}: Gama de pesagem (1-4) {Messung}: Medição (1 ... n) | Tolerâncias | todas | 42 | Sim | Sim | Sim | Sim
Wiederholbarkeit_Kunden_Toleranz_ok_oJ{Bereich}_{Messung} | OK/NÃO OK, consoante a especificação da tolerância do cliente na medição {Messung} do ensaio de repetibilidade na gama de pesagem {Bereich}, antes do ajuste, seja cumprida (NÃO OK a vermelho); N/A sem tolerância. | OK / NÃO OK | {Bereich}: Gama de pesagem (1-4) {Messung}: Medição (1 ... n) | Tolerâncias | todas | 42 | Sim | Sim | Sim | Sim
Wiederholbarkeit_Kunden_Toleranz_ok{Bereich}_{Messung} | OK/NÃO OK, consoante a especificação da tolerância do cliente na medição {Messung} do ensaio de repetibilidade na gama de pesagem {Bereich} seja cumprida (NÃO OK a vermelho); N/A sem tolerância. | OK / NÃO OK | {Bereich}: Gama de pesagem (1-4) {Messung}: Medição (1 ... n) | Tolerâncias | todas | 39 | Sim | Sim | Sim | Sim
Wiederholbarkeit_Kunden_Toleranz_VglWert_mJ{Bereich}_{Messung} | Valor comparado (desvio) na medição {Messung} do ensaio de repetibilidade na gama de pesagem {Bereich}, após o ajuste, na unidade da especificação de tolerância. N/A sem tolerância. | [Valor] [Unidade] | {Bereich}: Gama de pesagem (1-4) {Messung}: Medição (1 ... n) | Tolerâncias | todas | 47 | Sim | Sim | Sim | Sim
Wiederholbarkeit_Kunden_Toleranz_VglWert_oJ{Bereich}_{Messung} | Valor comparado (desvio) na medição {Messung} do ensaio de repetibilidade na gama de pesagem {Bereich}, antes do ajuste, na unidade da especificação de tolerância. N/A sem tolerância. | [Valor] [Unidade] | {Bereich}: Gama de pesagem (1-4) {Messung}: Medição (1 ... n) | Tolerâncias | todas | 47 | Sim | Sim | Sim | Sim
Wiederholbarkeit_Kunden_Toleranz_VglWert{Bereich}_{Messung} | Valor comparado (desvio) na medição {Messung} do ensaio de repetibilidade na gama de pesagem {Bereich}, na unidade da especificação de tolerância. N/A sem tolerância. | [Valor] [Unidade] | {Bereich}: Gama de pesagem (1-4) {Messung}: Medição (1 ... n) | Tolerâncias | todas | 44 | Sim | Sim | Sim | Sim
Wiederholbarkeit_Kunden_Toleranz{Bereich} | Especificação da tolerância do cliente para o primeiro ponto de ensaio do ensaio de repetibilidade na gama de pesagem {Bereich}, com unidade (d, % ou unidade de massa). É também emitida nos valores de ensaio da balança do cliente com as tolerâncias aí definidas. | [Valor] [Unidade] | {Bereich}: Gama de pesagem (1-4) | Tolerâncias | todas | 33 | Sim | Sim | Sim | Sim |  | Sim
Wiederholbarkeit_Kunden_Toleranz{Bereich}_{Messung} | Especificação da tolerância do cliente para a medição {Messung} do ensaio de repetibilidade na gama de pesagem {Bereich}, com unidade (d, % ou unidade de massa). | [Valor] [Unidade] | {Bereich}: Gama de pesagem (1-4) {Messung}: Medição (1 ... n) | Tolerâncias | todas | 36 | Sim | Sim | Sim | Sim
Wiederholbarkeit_Kunden_Toleranz{Punkt} | Especificação da tolerância do cliente para a medição {Punkt} do ensaio de repetibilidade, com unidade (d, % ou unidade de massa), sem indicação da gama de pesagem. | [Valor] [Unidade] | {Punkt}: Ponto de ensaio (1 ... n) | Tolerâncias | todas | 34 | Sim | Sim | Sim | Sim
Wiederholbarkeit_Messung_rot_mJ{Bereich}_{Messung} | Valor medido (indicação) com unidade na medição {Messung} do ensaio de repetibilidade na gama de pesagem {Bereich}, após o ajuste; a vermelho se a especificação da tolerância da calibração não for cumprida; N/A sem tolerância. | [Valor] [Unidade] | {Bereich}: Gama de pesagem (1-4) {Messung}: Medição (1 ... n) | Tolerâncias | todas | 35 | Sim | Sim | Sim | Sim
Wiederholbarkeit_Messung_rot_oJ{Bereich}_{Messung} | Valor medido (indicação) com unidade na medição {Messung} do ensaio de repetibilidade na gama de pesagem {Bereich}, antes do ajuste; a vermelho se a especificação da tolerância da calibração não for cumprida; N/A sem tolerância. | [Valor] [Unidade] | {Bereich}: Gama de pesagem (1-4) {Messung}: Medição (1 ... n) | Tolerâncias | todas | 35 | Sim | Sim | Sim | Sim
Wiederholbarkeit_Messung_rot{Bereich}_{Messung} | Valor medido (indicação) com unidade na medição {Messung} do ensaio de repetibilidade na gama de pesagem {Bereich}; a vermelho se a especificação da tolerância da calibração não for cumprida; N/A sem tolerância. | [Valor] [Unidade] | {Bereich}: Gama de pesagem (1-4) {Messung}: Medição (1 ... n) | Tolerâncias | todas | 32 | Sim | Sim | Sim | Sim
Wiederholbarkeit_Toleranz_Differenz_mJ{Bereich}_{Messung} | Valor absoluto do desvio na medição {Messung} do ensaio de repetibilidade na gama de pesagem {Bereich}, após o ajuste, na unidade da especificação de tolerância (d, % ou unidade de massa); vazio se não for possível a conversão. | [Valor] [Unidade] | {Bereich}: Gama de pesagem (1-4) {Messung}: Medição (1 ... n) | Tolerâncias | todas | 42 | Sim | Sim | Sim | Sim
Wiederholbarkeit_Toleranz_Differenz_oJ{Bereich}_{Messung} | Valor absoluto do desvio na medição {Messung} do ensaio de repetibilidade na gama de pesagem {Bereich}, antes do ajuste, na unidade da especificação de tolerância (d, % ou unidade de massa); vazio se não for possível a conversão. | [Valor] [Unidade] | {Bereich}: Gama de pesagem (1-4) {Messung}: Medição (1 ... n) | Tolerâncias | todas | 42 | Sim | Sim | Sim | Sim
Wiederholbarkeit_Toleranz_Differenz{Bereich}_{Messung} | Valor absoluto do desvio na medição {Messung} do ensaio de repetibilidade na gama de pesagem {Bereich}, na unidade da especificação de tolerância (d, % ou unidade de massa); vazio se não for possível a conversão. | [Valor] [Unidade] | {Bereich}: Gama de pesagem (1-4) {Messung}: Medição (1 ... n) | Tolerâncias | todas | 39 | Sim | Sim | Sim | Sim
Wiederholbarkeit_Toleranz_DiffWert_mJ{Bereich}_{Messung} | Margem entre a especificação da tolerância da calibração e o valor comparado na medição {Messung} do ensaio de repetibilidade na gama de pesagem {Bereich}, após o ajuste, na unidade da tolerância; negativa em caso de ultrapassagem; N/A sem tolerância. | [Valor] [Unidade] | {Bereich}: Gama de pesagem (1-4) {Messung}: Medição (1 ... n) | Tolerâncias | todas | 41 | Sim | Sim | Sim | Sim
Wiederholbarkeit_Toleranz_DiffWert_oJ{Bereich}_{Messung} | Margem entre a especificação da tolerância da calibração e o valor comparado na medição {Messung} do ensaio de repetibilidade na gama de pesagem {Bereich}, antes do ajuste, na unidade da tolerância; negativa em caso de ultrapassagem; N/A sem tolerância. | [Valor] [Unidade] | {Bereich}: Gama de pesagem (1-4) {Messung}: Medição (1 ... n) | Tolerâncias | todas | 41 | Sim | Sim | Sim | Sim
Wiederholbarkeit_Toleranz_DiffWert{Bereich}_{Messung} | Margem entre a especificação da tolerância da calibração e o valor comparado na medição {Messung} do ensaio de repetibilidade na gama de pesagem {Bereich}, na unidade da tolerância; negativa em caso de ultrapassagem; N/A sem tolerância. | [Valor] [Unidade] | {Bereich}: Gama de pesagem (1-4) {Messung}: Medição (1 ... n) | Tolerâncias | todas | 38 | Sim | Sim | Sim | Sim
Wiederholbarkeit_Toleranz_max{Bereich} | Especificação da tolerância da calibração para a última medição do ensaio de repetibilidade na gama de pesagem {Bereich}, com unidade (d, % ou unidade de massa). | [Valor] [Unidade] | {Bereich}: Gama de pesagem (1-4) | Tolerâncias | todas | 30 | Sim | Sim | Sim | Sim
Wiederholbarkeit_Toleranz_mJ{Bereich} | Especificação da tolerância da calibração para o primeiro ponto de ensaio do ensaio de repetibilidade na gama de pesagem {Bereich}, após o ajuste, com unidade (d, % ou unidade de massa). | [Valor] [Unidade] | {Bereich}: Gama de pesagem (1-4) | Tolerâncias | todas | 29 | Sim | Sim | Sim | Sim
Wiederholbarkeit_Toleranz_mJ{Bereich}_{Messung} | Especificação da tolerância da calibração para a medição {Messung} do ensaio de repetibilidade na gama de pesagem {Bereich}, após o ajuste, com unidade (d, % ou unidade de massa). | [Valor] [Unidade] | {Bereich}: Gama de pesagem (1-4) {Messung}: Medição (1 ... n) | Tolerâncias | todas | 32 | Sim | Sim | Sim | Sim
Wiederholbarkeit_Toleranz_oJ{Bereich} | Especificação da tolerância da calibração para o primeiro ponto de ensaio do ensaio de repetibilidade na gama de pesagem {Bereich}, antes do ajuste, com unidade (d, % ou unidade de massa). | [Valor] [Unidade] | {Bereich}: Gama de pesagem (1-4) | Tolerâncias | todas | 29 | Sim | Sim | Sim | Sim
Wiederholbarkeit_Toleranz_oJ{Bereich}_{Messung} | Especificação da tolerância da calibração para a medição {Messung} do ensaio de repetibilidade na gama de pesagem {Bereich}, antes do ajuste, com unidade (d, % ou unidade de massa). | [Valor] [Unidade] | {Bereich}: Gama de pesagem (1-4) {Messung}: Medição (1 ... n) | Tolerâncias | todas | 32 | Sim | Sim | Sim | Sim
Wiederholbarkeit_Toleranz_ok_mJ{Bereich}_{Messung} | OK/NÃO OK, consoante a especificação da tolerância da calibração na medição {Messung} do ensaio de repetibilidade na gama de pesagem {Bereich}, após o ajuste, seja cumprida (NÃO OK a vermelho); N/A sem tolerância. | OK / NÃO OK | {Bereich}: Gama de pesagem (1-4) {Messung}: Medição (1 ... n) | Tolerâncias | todas | 35 | Sim | Sim | Sim | Sim
Wiederholbarkeit_Toleranz_ok_oJ{Bereich}_{Messung} | OK/NÃO OK, consoante a especificação da tolerância da calibração na medição {Messung} do ensaio de repetibilidade na gama de pesagem {Bereich}, antes do ajuste, seja cumprida (NÃO OK a vermelho); N/A sem tolerância. | OK / NÃO OK | {Bereich}: Gama de pesagem (1-4) {Messung}: Medição (1 ... n) | Tolerâncias | todas | 35 | Sim | Sim | Sim | Sim
Wiederholbarkeit_Toleranz_ok{Bereich}_{Messung} | OK/NÃO OK, consoante a especificação da tolerância da calibração na medição {Messung} do ensaio de repetibilidade na gama de pesagem {Bereich} seja cumprida (NÃO OK a vermelho); N/A sem tolerância. | OK / NÃO OK | {Bereich}: Gama de pesagem (1-4) {Messung}: Medição (1 ... n) | Tolerâncias | todas | 32 | Sim | Sim | Sim | Sim
Wiederholbarkeit_Toleranz_VglWert_mJ{Bereich}_{Messung} | Valor comparado (desvio) na medição {Messung} do ensaio de repetibilidade na gama de pesagem {Bereich}, após o ajuste, na unidade da especificação de tolerância. N/A sem tolerância. | [Valor] [Unidade] | {Bereich}: Gama de pesagem (1-4) {Messung}: Medição (1 ... n) | Tolerâncias | todas | 40 | Sim | Sim | Sim | Sim
Wiederholbarkeit_Toleranz_VglWert_oJ{Bereich}_{Messung} | Valor comparado (desvio) na medição {Messung} do ensaio de repetibilidade na gama de pesagem {Bereich}, antes do ajuste, na unidade da especificação de tolerância. N/A sem tolerância. | [Valor] [Unidade] | {Bereich}: Gama de pesagem (1-4) {Messung}: Medição (1 ... n) | Tolerâncias | todas | 40 | Sim | Sim | Sim | Sim
Wiederholbarkeit_Toleranz_VglWert{Bereich}_{Messung} | Valor comparado (desvio) na medição {Messung} do ensaio de repetibilidade na gama de pesagem {Bereich}, na unidade da especificação de tolerância. N/A sem tolerância. | [Valor] [Unidade] | {Bereich}: Gama de pesagem (1-4) {Messung}: Medição (1 ... n) | Tolerâncias | todas | 37 | Sim | Sim | Sim | Sim
Wiederholbarkeit_Toleranz{Bereich} | Especificação da tolerância da calibração para o primeiro ponto de ensaio do ensaio de repetibilidade na gama de pesagem {Bereich}, com unidade (d, % ou unidade de massa). É também emitida nos valores de ensaio da balança do cliente com as tolerâncias aí definidas. | [Valor] [Unidade] | {Bereich}: Gama de pesagem (1-4) | Tolerâncias | todas | 26 | Sim | Sim | Sim | Sim |  | Sim
Wiederholbarkeit_Toleranz{Bereich}_{Messung} | Especificação da tolerância da calibração para a medição {Messung} do ensaio de repetibilidade na gama de pesagem {Bereich}, com unidade (d, % ou unidade de massa). | [Valor] [Unidade] | {Bereich}: Gama de pesagem (1-4) {Messung}: Medição (1 ... n) | Tolerâncias | todas | 29 | Sim | Sim | Sim | Sim
Wiederholbarkeit_Toleranz{Punkt} | Especificação da tolerância da calibração para a medição {Punkt} do ensaio de repetibilidade, com unidade (d, % ou unidade de massa), sem indicação da gama de pesagem. | [Valor] [Unidade] | {Punkt}: Ponto de ensaio (1 ... n) | Tolerâncias | todas | 27 | Sim | Sim | Sim | Sim
Wiederholbarkeit_Verkehrsfehler_Innerhalb_Toleranz_mJ{Bereich}_{Messung} | Sim/Não, consoante a especificação do limite de erro em utilização na medição {Messung} do ensaio de repetibilidade na gama de pesagem {Bereich}, após o ajuste, seja cumprida; N/A sem tolerância. | Sim / Não | {Bereich}: Gama de pesagem (1-4) {Messung}: Medição (1 ... n) | Tolerâncias | todas | 57 | Sim | Sim | Sim | Sim
Wiederholbarkeit_Verkehrsfehler_Innerhalb_Toleranz_oJ{Bereich}_{Messung} | Sim/Não, consoante a especificação do limite de erro em utilização na medição {Messung} do ensaio de repetibilidade na gama de pesagem {Bereich}, antes do ajuste, seja cumprida; N/A sem tolerância. | Sim / Não | {Bereich}: Gama de pesagem (1-4) {Messung}: Medição (1 ... n) | Tolerâncias | todas | 57 | Sim | Sim | Sim | Sim
Wiederholbarkeit_Verkehrsfehler_Innerhalb_Toleranz{Bereich}_{Messung} | Sim/Não, consoante a especificação do limite de erro em utilização na medição {Messung} do ensaio de repetibilidade na gama de pesagem {Bereich} seja cumprida; N/A sem tolerância. | Sim / Não | {Bereich}: Gama de pesagem (1-4) {Messung}: Medição (1 ... n) | Tolerâncias | todas | 54 | Sim | Sim | Sim | Sim
Wiederholbarkeit_Verkehrsfehler_Messung_rot_mJ{Bereich}_{Messung} | Valor medido (indicação) com unidade na medição {Messung} do ensaio de repetibilidade na gama de pesagem {Bereich}, após o ajuste; a vermelho se a especificação do limite de erro em utilização não for cumprida; N/A sem tolerância. | [Valor] [Unidade] | {Bereich}: Gama de pesagem (1-4) {Messung}: Medição (1 ... n) | Tolerâncias | todas | 50 | Sim | Sim | Sim | Sim
Wiederholbarkeit_Verkehrsfehler_Messung_rot_oJ{Bereich}_{Messung} | Valor medido (indicação) com unidade na medição {Messung} do ensaio de repetibilidade na gama de pesagem {Bereich}, antes do ajuste; a vermelho se a especificação do limite de erro em utilização não for cumprida; N/A sem tolerância. | [Valor] [Unidade] | {Bereich}: Gama de pesagem (1-4) {Messung}: Medição (1 ... n) | Tolerâncias | todas | 50 | Sim | Sim | Sim | Sim
Wiederholbarkeit_Verkehrsfehler_Messung_rot{Bereich}_{Messung} | Valor medido (indicação) com unidade na medição {Messung} do ensaio de repetibilidade na gama de pesagem {Bereich}; a vermelho se a especificação do limite de erro em utilização não for cumprida; N/A sem tolerância. | [Valor] [Unidade] | {Bereich}: Gama de pesagem (1-4) {Messung}: Medição (1 ... n) | Tolerâncias | todas | 47 | Sim | Sim | Sim | Sim
Wiederholbarkeit_Verkehrsfehler_Toleranz_Differenz_mJ{Bereich}_{Messung} | Valor absoluto do desvio na medição {Messung} do ensaio de repetibilidade na gama de pesagem {Bereich}, após o ajuste, na unidade da especificação de tolerância (d, % ou unidade de massa); vazio se não for possível a conversão. | [Valor] [Unidade] | {Bereich}: Gama de pesagem (1-4) {Messung}: Medição (1 ... n) | Tolerâncias | todas | 57 | Sim | Sim | Sim | Sim
Wiederholbarkeit_Verkehrsfehler_Toleranz_Differenz_oJ{Bereich}_{Messung} | Valor absoluto do desvio na medição {Messung} do ensaio de repetibilidade na gama de pesagem {Bereich}, antes do ajuste, na unidade da especificação de tolerância (d, % ou unidade de massa); vazio se não for possível a conversão. | [Valor] [Unidade] | {Bereich}: Gama de pesagem (1-4) {Messung}: Medição (1 ... n) | Tolerâncias | todas | 57 | Sim | Sim | Sim | Sim
Wiederholbarkeit_Verkehrsfehler_Toleranz_Differenz{Bereich}_{Messung} | Valor absoluto do desvio na medição {Messung} do ensaio de repetibilidade na gama de pesagem {Bereich}, na unidade da especificação de tolerância (d, % ou unidade de massa); vazio se não for possível a conversão. | [Valor] [Unidade] | {Bereich}: Gama de pesagem (1-4) {Messung}: Medição (1 ... n) | Tolerâncias | todas | 54 | Sim | Sim | Sim | Sim
Wiederholbarkeit_Verkehrsfehler_Toleranz_DiffWert_mJ{Bereich}_{Messung} | Margem entre a especificação do limite de erro em utilização e o valor comparado na medição {Messung} do ensaio de repetibilidade na gama de pesagem {Bereich}, após o ajuste, na unidade da tolerância; negativa em caso de ultrapassagem; N/A sem tolerância. | [Valor] [Unidade] | {Bereich}: Gama de pesagem (1-4) {Messung}: Medição (1 ... n) | Tolerâncias | todas | 56 | Sim | Sim | Sim | Sim
Wiederholbarkeit_Verkehrsfehler_Toleranz_DiffWert_oJ{Bereich}_{Messung} | Margem entre a especificação do limite de erro em utilização e o valor comparado na medição {Messung} do ensaio de repetibilidade na gama de pesagem {Bereich}, antes do ajuste, na unidade da tolerância; negativa em caso de ultrapassagem; N/A sem tolerância. | [Valor] [Unidade] | {Bereich}: Gama de pesagem (1-4) {Messung}: Medição (1 ... n) | Tolerâncias | todas | 56 | Sim | Sim | Sim | Sim
Wiederholbarkeit_Verkehrsfehler_Toleranz_DiffWert{Bereich}_{Messung} | Margem entre a especificação do limite de erro em utilização e o valor comparado na medição {Messung} do ensaio de repetibilidade na gama de pesagem {Bereich}, na unidade da tolerância; negativa em caso de ultrapassagem; N/A sem tolerância. | [Valor] [Unidade] | {Bereich}: Gama de pesagem (1-4) {Messung}: Medição (1 ... n) | Tolerâncias | todas | 53 | Sim | Sim | Sim | Sim
Wiederholbarkeit_Verkehrsfehler_Toleranz_max{Bereich} | Especificação do limite de erro em utilização para a última medição do ensaio de repetibilidade na gama de pesagem {Bereich}, com unidade (d, % ou unidade de massa). | [Valor] [Unidade] | {Bereich}: Gama de pesagem (1-4) | Tolerâncias | todas | 45 | Sim | Sim | Sim | Sim
Wiederholbarkeit_Verkehrsfehler_Toleranz_mJ{Bereich} | Especificação do limite de erro em utilização para o primeiro ponto de ensaio do ensaio de repetibilidade na gama de pesagem {Bereich}, após o ajuste, com unidade (d, % ou unidade de massa). | [Valor] [Unidade] | {Bereich}: Gama de pesagem (1-4) | Tolerâncias | todas | 44 | Sim | Sim | Sim | Sim
Wiederholbarkeit_Verkehrsfehler_Toleranz_mJ{Bereich}_{Messung} | Especificação do limite de erro em utilização para a medição {Messung} do ensaio de repetibilidade na gama de pesagem {Bereich}, após o ajuste, com unidade (d, % ou unidade de massa). | [Valor] [Unidade] | {Bereich}: Gama de pesagem (1-4) {Messung}: Medição (1 ... n) | Tolerâncias | todas | 47 | Sim | Sim | Sim | Sim
Wiederholbarkeit_Verkehrsfehler_Toleranz_oJ{Bereich} | Especificação do limite de erro em utilização para o primeiro ponto de ensaio do ensaio de repetibilidade na gama de pesagem {Bereich}, antes do ajuste, com unidade (d, % ou unidade de massa). | [Valor] [Unidade] | {Bereich}: Gama de pesagem (1-4) | Tolerâncias | todas | 44 | Sim | Sim | Sim | Sim
Wiederholbarkeit_Verkehrsfehler_Toleranz_oJ{Bereich}_{Messung} | Especificação do limite de erro em utilização para a medição {Messung} do ensaio de repetibilidade na gama de pesagem {Bereich}, antes do ajuste, com unidade (d, % ou unidade de massa). | [Valor] [Unidade] | {Bereich}: Gama de pesagem (1-4) {Messung}: Medição (1 ... n) | Tolerâncias | todas | 47 | Sim | Sim | Sim | Sim
Wiederholbarkeit_Verkehrsfehler_Toleranz_ok_mJ{Bereich}_{Messung} | OK/NÃO OK, consoante a especificação do limite de erro em utilização na medição {Messung} do ensaio de repetibilidade na gama de pesagem {Bereich}, após o ajuste, seja cumprida (NÃO OK a vermelho); N/A sem tolerância. | OK / NÃO OK | {Bereich}: Gama de pesagem (1-4) {Messung}: Medição (1 ... n) | Tolerâncias | todas | 50 | Sim | Sim | Sim | Sim
Wiederholbarkeit_Verkehrsfehler_Toleranz_ok_oJ{Bereich}_{Messung} | OK/NÃO OK, consoante a especificação do limite de erro em utilização na medição {Messung} do ensaio de repetibilidade na gama de pesagem {Bereich}, antes do ajuste, seja cumprida (NÃO OK a vermelho); N/A sem tolerância. | OK / NÃO OK | {Bereich}: Gama de pesagem (1-4) {Messung}: Medição (1 ... n) | Tolerâncias | todas | 50 | Sim | Sim | Sim | Sim
Wiederholbarkeit_Verkehrsfehler_Toleranz_ok{Bereich}_{Messung} | OK/NÃO OK, consoante a especificação do limite de erro em utilização na medição {Messung} do ensaio de repetibilidade na gama de pesagem {Bereich} seja cumprida (NÃO OK a vermelho); N/A sem tolerância. | OK / NÃO OK | {Bereich}: Gama de pesagem (1-4) {Messung}: Medição (1 ... n) | Tolerâncias | todas | 47 | Sim | Sim | Sim | Sim
Wiederholbarkeit_Verkehrsfehler_Toleranz_VglWert_mJ{Bereich}_{Messung} | Valor comparado (desvio) na medição {Messung} do ensaio de repetibilidade na gama de pesagem {Bereich}, após o ajuste, na unidade da especificação de tolerância. N/A sem tolerância. | [Valor] [Unidade] | {Bereich}: Gama de pesagem (1-4) {Messung}: Medição (1 ... n) | Tolerâncias | todas | 55 | Sim | Sim | Sim | Sim
Wiederholbarkeit_Verkehrsfehler_Toleranz_VglWert_oJ{Bereich}_{Messung} | Valor comparado (desvio) na medição {Messung} do ensaio de repetibilidade na gama de pesagem {Bereich}, antes do ajuste, na unidade da especificação de tolerância. N/A sem tolerância. | [Valor] [Unidade] | {Bereich}: Gama de pesagem (1-4) {Messung}: Medição (1 ... n) | Tolerâncias | todas | 55 | Sim | Sim | Sim | Sim
Wiederholbarkeit_Verkehrsfehler_Toleranz_VglWert{Bereich}_{Messung} | Valor comparado (desvio) na medição {Messung} do ensaio de repetibilidade na gama de pesagem {Bereich}, na unidade da especificação de tolerância. N/A sem tolerância. | [Valor] [Unidade] | {Bereich}: Gama de pesagem (1-4) {Messung}: Medição (1 ... n) | Tolerâncias | todas | 52 | Sim | Sim | Sim | Sim
Wiederholbarkeit_Verkehrsfehler_Toleranz{Bereich} | Especificação do limite de erro em utilização para o primeiro ponto de ensaio do ensaio de repetibilidade na gama de pesagem {Bereich}, com unidade (d, % ou unidade de massa). É também emitida nos valores de ensaio da balança do cliente com as tolerâncias aí definidas. | [Valor] [Unidade] | {Bereich}: Gama de pesagem (1-4) | Tolerâncias | todas | 41 | Sim | Sim | Sim | Sim |  | Sim
Wiederholbarkeit_Verkehrsfehler_Toleranz{Bereich}_{Messung} | Especificação do limite de erro em utilização para a medição {Messung} do ensaio de repetibilidade na gama de pesagem {Bereich}, com unidade (d, % ou unidade de massa). | [Valor] [Unidade] | {Bereich}: Gama de pesagem (1-4) {Messung}: Medição (1 ... n) | Tolerâncias | todas | 44 | Sim | Sim | Sim | Sim
Wiederholbarkeit_Verkehrsfehler_Toleranz{Punkt} | Especificação do limite de erro em utilização para a medição {Punkt} do ensaio de repetibilidade, com unidade (d, % ou unidade de massa), sem indicação da gama de pesagem. | [Valor] [Unidade] | {Punkt}: Ponto de ensaio (1 ... n) | Tolerâncias | todas | 42 | Sim | Sim | Sim | Sim
BB_Action_Lvl_Einheit | Unidade do limite de ação dos pontos de ensaio da balança em utilização (%). | [Unidade] |  | Avaliação da balança em utilização | todas | 21 | Sim | Sim | Sim | Sim
BB_Action_Lvl_Wert | Limite de ação dos pontos de ensaio da balança em utilização em percentagem, sem unidade (sempre 100). | [Valor] |  | Avaliação da balança em utilização | todas | 18 | Sim | Sim | Sim | Sim
BB_Action_Lvl_Wert_mE | Limite de ação dos pontos de ensaio da balança em utilização em percentagem, com o símbolo de percentagem (sempre 100 %). | [Valor] % |  | Avaliação da balança em utilização | todas | 21 | Sim | Sim | Sim | Sim
BB_Gesamt_Action_Lvl1_Urteil | Sim/Não: avaliação global da balança em utilização, consoante o limite de ação da 1.ª especificação do cliente tenha sido cumprido em todos os pontos de ensaio avaliados. | Sim / Não |  | Avaliação da balança em utilização | todas | 28 | Sim | Sim | Sim | Sim
BB_Gesamt_Action_Lvl1_Urteil_OK | OK/NÃO OK: avaliação global da balança em utilização, consoante o limite de ação da 1.ª especificação do cliente tenha sido cumprido em todos os pontos de ensaio avaliados. | OK / NÃO OK |  | Avaliação da balança em utilização | todas | 31 | Sim | Sim | Sim | Sim
BB_Gesamt_Action_Lvl2_Urteil | Sim/Não: avaliação global da balança em utilização, consoante o limite de ação da 2.ª especificação do cliente tenha sido cumprido em todos os pontos de ensaio avaliados. | Sim / Não |  | Avaliação da balança em utilização | todas | 28 | Sim | Sim | Sim | Sim
BB_Gesamt_Action_Lvl2_Urteil_OK | OK/NÃO OK: avaliação global da balança em utilização, consoante o limite de ação da 2.ª especificação do cliente tenha sido cumprido em todos os pontos de ensaio avaliados. | OK / NÃO OK |  | Avaliação da balança em utilização | todas | 31 | Sim | Sim | Sim | Sim
BB_Gesamt_Action_Lvl_Urteil | Sim/Não: avaliação global da balança em utilização, consoante o limite de ação de ambas as especificações do cliente tenha sido cumprido em todos os pontos de ensaio avaliados. | Sim / Não |  | Avaliação da balança em utilização | todas | 27 | Sim | Sim | Sim | Sim
BB_Gesamt_Action_Lvl_Urteil_OK | OK/NÃO OK: avaliação global da balança em utilização, consoante o limite de ação de ambas as especificações do cliente tenha sido cumprido em todos os pontos de ensaio avaliados. | OK / NÃO OK |  | Avaliação da balança em utilização | todas | 30 | Sim | Sim | Sim | Sim
BB_Gesamt_Warning_Lvl1_Urteil | Sim/Não: avaliação global da balança em utilização, consoante o limite de alerta da 1.ª especificação do cliente tenha sido cumprido em todos os pontos de ensaio avaliados. | Sim / Não |  | Avaliação da balança em utilização | todas | 29 | Sim | Sim | Sim | Sim
BB_Gesamt_Warning_Lvl1_Urteil_OK | OK/NÃO OK: avaliação global da balança em utilização, consoante o limite de alerta da 1.ª especificação do cliente tenha sido cumprido em todos os pontos de ensaio avaliados. | OK / NÃO OK |  | Avaliação da balança em utilização | todas | 32 | Sim | Sim | Sim | Sim
BB_Gesamt_Warning_Lvl2_Urteil | Sim/Não: avaliação global da balança em utilização, consoante o limite de alerta da 2.ª especificação do cliente tenha sido cumprido em todos os pontos de ensaio avaliados. | Sim / Não |  | Avaliação da balança em utilização | todas | 29 | Sim | Sim | Sim | Sim
BB_Gesamt_Warning_Lvl2_Urteil_OK | OK/NÃO OK: avaliação global da balança em utilização, consoante o limite de alerta da 2.ª especificação do cliente tenha sido cumprido em todos os pontos de ensaio avaliados. | OK / NÃO OK |  | Avaliação da balança em utilização | todas | 32 | Sim | Sim | Sim | Sim
BB_Gesamt_Warning_Lvl_Urteil | Sim/Não: avaliação global da balança em utilização, consoante o limite de alerta de ambas as especificações do cliente tenha sido cumprido em todos os pontos de ensaio avaliados. | Sim / Não |  | Avaliação da balança em utilização | todas | 28 | Sim | Sim | Sim | Sim
BB_Gesamt_Warning_Lvl_Urteil_OK | OK/NÃO OK: avaliação global da balança em utilização, consoante o limite de alerta de ambas as especificações do cliente tenha sido cumprido em todos os pontos de ensaio avaliados. | OK / NÃO OK |  | Avaliação da balança em utilização | todas | 31 | Sim | Sim | Sim | Sim
BB_Hoechstlast_Action_Lvl2_Urteil_OK{Bereich} | OK/NÃO OK: o resultado cumpre ou não cumpre o limite de ação da 2.ª especificação do cliente para a balança em utilização na gama de pesagem {Bereich} (relativo à capacidade máxima). | OK / NÃO OK | {Bereich}: Gama de pesagem (1-4) | Avaliação da balança em utilização | todas | 37 | Sim | Sim | Sim | Sim
BB_Hoechstlast_Action_Lvl2_Urteil{Bereich} | Sim/Não: o resultado cumpre (Sim) ou não cumpre (Não) o limite de ação da 2.ª especificação do cliente para a balança em utilização na gama de pesagem {Bereich} (relativo à capacidade máxima). | Sim / Não | {Bereich}: Gama de pesagem (1-4) | Avaliação da balança em utilização | todas | 34 | Sim | Sim | Sim | Sim
BB_Hoechstlast_Action_Lvl_Urteil_OK{Bereich} | OK/NÃO OK: o resultado cumpre ou não cumpre o limite de ação da especificação do cliente para a balança em utilização na gama de pesagem {Bereich} (relativo à capacidade máxima). | OK / NÃO OK | {Bereich}: Gama de pesagem (1-4) | Avaliação da balança em utilização | todas | 36 | Sim | Sim | Sim | Sim
BB_Hoechstlast_Action_Lvl_Urteil{Bereich} | Sim/Não: o resultado cumpre (Sim) ou não cumpre (Não) o limite de ação da especificação do cliente para a balança em utilização na gama de pesagem {Bereich} (relativo à capacidade máxima). | Sim / Não | {Bereich}: Gama de pesagem (1-4) | Avaliação da balança em utilização | todas | 33 | Sim | Sim | Sim | Sim
BB_Hoechstlast_Erg2_{Bereich} | 2.º resultado (incerteza de medição da balança) da balança em utilização na gama de pesagem {Bereich} (relativo à capacidade máxima), na unidade da 2.ª especificação do cliente. | [Valor] [Unidade] | {Bereich}: Gama de pesagem (1-4) | Avaliação da balança em utilização | todas | 21 | Sim | Sim | Sim | Sim
BB_Hoechstlast_Erg{Bereich} | Resultado (incerteza de medição da balança) da balança em utilização na gama de pesagem {Bereich} (relativo à capacidade máxima), na unidade da especificação do cliente. | [Valor] [Unidade] | {Bereich}: Gama de pesagem (1-4) | Avaliação da balança em utilização | todas | 19 | Sim | Sim | Sim | Sim
BB_Hoechstlast_KundVorg2_Einheit{Bereich} | Unidade do limite de ação da 2.ª especificação do cliente para a balança em utilização na gama de pesagem {Bereich} (relativo à capacidade máxima). | [Unidade] | {Bereich}: Gama de pesagem (1-4) | Avaliação da balança em utilização | todas | 33 | Sim | Sim | Sim | Sim
BB_Hoechstlast_KundVorg2_Warn_Einheit{Bereich} | Unidade do limite de alerta da 2.ª especificação do cliente para a balança em utilização na gama de pesagem {Bereich} (relativo à capacidade máxima). | [Unidade] | {Bereich}: Gama de pesagem (1-4) | Avaliação da balança em utilização | todas | 38 | Sim | Sim | Sim | Sim
BB_Hoechstlast_KundVorg2_Warn_Wert_mE{Bereich} | Valor do limite de alerta da 2.ª especificação do cliente para a balança em utilização na gama de pesagem {Bereich} (relativo à capacidade máxima), com unidade. | [Valor] [Unidade] | {Bereich}: Gama de pesagem (1-4) | Avaliação da balança em utilização | todas | 38 | Sim | Sim | Sim | Sim
BB_Hoechstlast_KundVorg2_Warn_Wert_mE{Bereich}CF | Valor do limite de alerta da 2.ª especificação do cliente para a balança em utilização na gama de pesagem {Bereich} (relativo à capacidade máxima), com unidade; com pelo menos uma casa decimal, caso contrário com as casas necessárias até aparecer o primeiro algarismo significativo. | [Valor] [Unidade] | {Bereich}: Gama de pesagem (1-4) | Avaliação da balança em utilização | todas | 40 | Sim | Sim | Sim | Sim
BB_Hoechstlast_KundVorg2_Warn_Wert{Bereich} | Valor do limite de alerta da 2.ª especificação do cliente para a balança em utilização na gama de pesagem {Bereich} (relativo à capacidade máxima), sem unidade. | [Valor] | {Bereich}: Gama de pesagem (1-4) | Avaliação da balança em utilização | todas | 35 | Sim | Sim | Sim | Sim
BB_Hoechstlast_KundVorg2_Warn_Wert{Bereich}CF | Valor do limite de alerta da 2.ª especificação do cliente para a balança em utilização na gama de pesagem {Bereich} (relativo à capacidade máxima), sem unidade; com pelo menos uma casa decimal, caso contrário com as casas necessárias até aparecer o primeiro algarismo significativo. | [Valor] | {Bereich}: Gama de pesagem (1-4) | Avaliação da balança em utilização | todas | 37 | Sim | Sim | Sim | Sim
BB_Hoechstlast_KundVorg2_Wert_mE{Bereich} | Valor do limite de ação da 2.ª especificação do cliente para a balança em utilização na gama de pesagem {Bereich} (relativo à capacidade máxima), com unidade. | [Valor] [Unidade] | {Bereich}: Gama de pesagem (1-4) | Avaliação da balança em utilização | todas | 33 | Sim | Sim | Sim | Sim
BB_Hoechstlast_KundVorg2_Wert_mE{Bereich}CF | Valor do limite de ação da 2.ª especificação do cliente para a balança em utilização na gama de pesagem {Bereich} (relativo à capacidade máxima), com unidade; com pelo menos uma casa decimal, caso contrário com as casas necessárias até aparecer o primeiro algarismo significativo. | [Valor] [Unidade] | {Bereich}: Gama de pesagem (1-4) | Avaliação da balança em utilização | todas | 35 | Sim | Sim | Sim | Sim
BB_Hoechstlast_KundVorg2_Wert{Bereich} | Valor do limite de ação da 2.ª especificação do cliente para a balança em utilização na gama de pesagem {Bereich} (relativo à capacidade máxima), sem unidade. | [Valor] | {Bereich}: Gama de pesagem (1-4) | Avaliação da balança em utilização | todas | 30 | Sim | Sim | Sim | Sim
BB_Hoechstlast_KundVorg2_Wert{Bereich}CF | Valor do limite de ação da 2.ª especificação do cliente para a balança em utilização na gama de pesagem {Bereich} (relativo à capacidade máxima), sem unidade; com pelo menos uma casa decimal, caso contrário com as casas necessárias até aparecer o primeiro algarismo significativo. | [Valor] | {Bereich}: Gama de pesagem (1-4) | Avaliação da balança em utilização | todas | 32 | Sim | Sim | Sim | Sim
BB_Hoechstlast_KundVorg_Einheit{Bereich} | Unidade do limite de ação da especificação do cliente para a balança em utilização na gama de pesagem {Bereich} (relativo à capacidade máxima). | [Unidade] | {Bereich}: Gama de pesagem (1-4) | Avaliação da balança em utilização | todas | 32 | Sim | Sim | Sim | Sim
BB_Hoechstlast_KundVorg_Warn_Einheit{Bereich} | Unidade do limite de alerta da especificação do cliente para a balança em utilização na gama de pesagem {Bereich} (relativo à capacidade máxima). | [Unidade] | {Bereich}: Gama de pesagem (1-4) | Avaliação da balança em utilização | todas | 37 | Sim | Sim | Sim | Sim
BB_Hoechstlast_KundVorg_Warn_Wert_mE{Bereich} | Valor do limite de alerta da especificação do cliente para a balança em utilização na gama de pesagem {Bereich} (relativo à capacidade máxima), com unidade. | [Valor] [Unidade] | {Bereich}: Gama de pesagem (1-4) | Avaliação da balança em utilização | todas | 37 | Sim | Sim | Sim | Sim
BB_Hoechstlast_KundVorg_Warn_Wert_mE{Bereich}CF | Valor do limite de alerta da especificação do cliente para a balança em utilização na gama de pesagem {Bereich} (relativo à capacidade máxima), com unidade; com pelo menos uma casa decimal, caso contrário com as casas necessárias até aparecer o primeiro algarismo significativo. | [Valor] [Unidade] | {Bereich}: Gama de pesagem (1-4) | Avaliação da balança em utilização | todas | 39 | Sim | Sim | Sim | Sim
BB_Hoechstlast_KundVorg_Warn_Wert{Bereich} | Valor do limite de alerta da especificação do cliente para a balança em utilização na gama de pesagem {Bereich} (relativo à capacidade máxima), sem unidade. | [Valor] | {Bereich}: Gama de pesagem (1-4) | Avaliação da balança em utilização | todas | 34 | Sim | Sim | Sim | Sim
BB_Hoechstlast_KundVorg_Warn_Wert{Bereich}CF | Valor do limite de alerta da especificação do cliente para a balança em utilização na gama de pesagem {Bereich} (relativo à capacidade máxima), sem unidade; com pelo menos uma casa decimal, caso contrário com as casas necessárias até aparecer o primeiro algarismo significativo. | [Valor] | {Bereich}: Gama de pesagem (1-4) | Avaliação da balança em utilização | todas | 36 | Sim | Sim | Sim | Sim
BB_Hoechstlast_KundVorg_Wert_mE{Bereich} | Valor do limite de ação da especificação do cliente para a balança em utilização na gama de pesagem {Bereich} (relativo à capacidade máxima), com unidade. | [Valor] [Unidade] | {Bereich}: Gama de pesagem (1-4) | Avaliação da balança em utilização | todas | 32 | Sim | Sim | Sim | Sim
BB_Hoechstlast_KundVorg_Wert_mE{Bereich}CF | Valor do limite de ação da especificação do cliente para a balança em utilização na gama de pesagem {Bereich} (relativo à capacidade máxima), com unidade; com pelo menos uma casa decimal, caso contrário com as casas necessárias até aparecer o primeiro algarismo significativo. | [Valor] [Unidade] | {Bereich}: Gama de pesagem (1-4) | Avaliação da balança em utilização | todas | 34 | Sim | Sim | Sim | Sim
BB_Hoechstlast_KundVorg_Wert{Bereich} | Valor do limite de ação da especificação do cliente para a balança em utilização na gama de pesagem {Bereich} (relativo à capacidade máxima), sem unidade. | [Valor] | {Bereich}: Gama de pesagem (1-4) | Avaliação da balança em utilização | todas | 29 | Sim | Sim | Sim | Sim
BB_Hoechstlast_KundVorg_Wert{Bereich}CF | Valor do limite de ação da especificação do cliente para a balança em utilização na gama de pesagem {Bereich} (relativo à capacidade máxima), sem unidade; com pelo menos uma casa decimal, caso contrário com as casas necessárias até aparecer o primeiro algarismo significativo. | [Valor] | {Bereich}: Gama de pesagem (1-4) | Avaliação da balança em utilização | todas | 31 | Sim | Sim | Sim | Sim
BB_Hoechstlast_Warning_Lvl2_Urteil_OK{Bereich} | OK/NÃO OK: o resultado cumpre ou não cumpre o limite de alerta da 2.ª especificação do cliente para a balança em utilização na gama de pesagem {Bereich} (relativo à capacidade máxima). | OK / NÃO OK | {Bereich}: Gama de pesagem (1-4) | Avaliação da balança em utilização | todas | 38 | Sim | Sim | Sim | Sim
BB_Hoechstlast_Warning_Lvl2_Urteil{Bereich} | Sim/Não: o resultado cumpre (Sim) ou não cumpre (Não) o limite de alerta da 2.ª especificação do cliente para a balança em utilização na gama de pesagem {Bereich} (relativo à capacidade máxima). | Sim / Não | {Bereich}: Gama de pesagem (1-4) | Avaliação da balança em utilização | todas | 35 | Sim | Sim | Sim | Sim
BB_Hoechstlast_Warning_Lvl_Urteil_OK{Bereich} | OK/NÃO OK: o resultado cumpre ou não cumpre o limite de alerta da especificação do cliente para a balança em utilização na gama de pesagem {Bereich} (relativo à capacidade máxima). | OK / NÃO OK | {Bereich}: Gama de pesagem (1-4) | Avaliação da balança em utilização | todas | 37 | Sim | Sim | Sim | Sim
BB_Hoechstlast_Warning_Lvl_Urteil{Bereich} | Sim/Não: o resultado cumpre (Sim) ou não cumpre (Não) o limite de alerta da especificação do cliente para a balança em utilização na gama de pesagem {Bereich} (relativo à capacidade máxima). | Sim / Não | {Bereich}: Gama de pesagem (1-4) | Avaliação da balança em utilização | todas | 34 | Sim | Sim | Sim | Sim
BB_Hoechstlast{Bereich} | Capacidade máxima da gama de pesagem {Bereich} como valor de referência absoluto da avaliação da balança em utilização, com unidade. | [Valor] [Unidade] | {Bereich}: Gama de pesagem (1-4) | Avaliação da balança em utilização | todas | 15 | Sim | Sim | Sim | Sim
BB_Kundenspez_Action_Lvl2_Urteil_OK{Nr} | OK/NÃO OK: o resultado cumpre ou não cumpre o limite de ação da 2.ª especificação do cliente para a balança em utilização no ponto de ensaio específico do cliente {Nr}. | OK / NÃO OK | {Nr}: Número (1 ... n) | Avaliação da balança em utilização | todas | 37 | Sim | Sim | Sim | Sim
BB_Kundenspez_Action_Lvl2_Urteil{Nr} | Sim/Não: o resultado cumpre (Sim) ou não cumpre (Não) o limite de ação da 2.ª especificação do cliente para a balança em utilização no ponto de ensaio específico do cliente {Nr}. | Sim / Não | {Nr}: Número (1 ... n) | Avaliação da balança em utilização | todas | 34 | Sim | Sim | Sim | Sim
BB_Kundenspez_Action_Lvl_Urteil_OK{Nr} | OK/NÃO OK: o resultado cumpre ou não cumpre o limite de ação da especificação do cliente para a balança em utilização no ponto de ensaio específico do cliente {Nr}. | OK / NÃO OK | {Nr}: Número (1 ... n) | Avaliação da balança em utilização | todas | 36 | Sim | Sim | Sim | Sim
BB_Kundenspez_Action_Lvl_Urteil{Nr} | Sim/Não: o resultado cumpre (Sim) ou não cumpre (Não) o limite de ação da especificação do cliente para a balança em utilização no ponto de ensaio específico do cliente {Nr}. | Sim / Não | {Nr}: Número (1 ... n) | Avaliação da balança em utilização | todas | 33 | Sim | Sim | Sim | Sim
BB_Kundenspez_Erg2_{Nr} | 2.º resultado (incerteza de medição da balança) da balança em utilização no ponto de ensaio específico do cliente {Nr}, na unidade da 2.ª especificação do cliente. | [Valor] [Unidade] | {Nr}: Número (1 ... n) | Avaliação da balança em utilização | todas | 21 | Sim | Sim | Sim | Sim
BB_Kundenspez_Erg{Nr} | Resultado (incerteza de medição da balança) da balança em utilização no ponto de ensaio específico do cliente {Nr}, na unidade da especificação do cliente. | [Valor] [Unidade] | {Nr}: Número (1 ... n) | Avaliação da balança em utilização | todas | 19 | Sim | Sim | Sim | Sim
BB_Kundenspez_KundVorg2_Einheit{Nr} | Unidade do limite de ação da 2.ª especificação do cliente para a balança em utilização no ponto de ensaio específico do cliente {Nr}. | [Unidade] | {Nr}: Número (1 ... n) | Avaliação da balança em utilização | todas | 33 | Sim | Sim | Sim | Sim
BB_Kundenspez_KundVorg2_Warn_Einheit{Nr} | Unidade do limite de alerta da 2.ª especificação do cliente para a balança em utilização no ponto de ensaio específico do cliente {Nr}. | [Unidade] | {Nr}: Número (1 ... n) | Avaliação da balança em utilização | todas | 38 | Sim | Sim | Sim | Sim
BB_Kundenspez_KundVorg2_Warn_Wert_mE{Nr} | Valor do limite de alerta da 2.ª especificação do cliente para a balança em utilização no ponto de ensaio específico do cliente {Nr}, com unidade. | [Valor] [Unidade] | {Nr}: Número (1 ... n) | Avaliação da balança em utilização | todas | 38 | Sim | Sim | Sim | Sim
BB_Kundenspez_KundVorg2_Warn_Wert_mE{Nr}CF | Valor do limite de alerta da 2.ª especificação do cliente para a balança em utilização no ponto de ensaio específico do cliente {Nr}, com unidade; com pelo menos uma casa decimal, caso contrário com as casas necessárias até aparecer o primeiro algarismo significativo. | [Valor] [Unidade] | {Nr}: Número (1 ... n) | Avaliação da balança em utilização | todas | 40 | Sim | Sim | Sim | Sim
BB_Kundenspez_KundVorg2_Warn_Wert{Nr} | Valor do limite de alerta da 2.ª especificação do cliente para a balança em utilização no ponto de ensaio específico do cliente {Nr}, sem unidade. | [Valor] | {Nr}: Número (1 ... n) | Avaliação da balança em utilização | todas | 35 | Sim | Sim | Sim | Sim
BB_Kundenspez_KundVorg2_Warn_Wert{Nr}CF | Valor do limite de alerta da 2.ª especificação do cliente para a balança em utilização no ponto de ensaio específico do cliente {Nr}, sem unidade; com pelo menos uma casa decimal, caso contrário com as casas necessárias até aparecer o primeiro algarismo significativo. | [Valor] | {Nr}: Número (1 ... n) | Avaliação da balança em utilização | todas | 37 | Sim | Sim | Sim | Sim
BB_Kundenspez_KundVorg2_Wert_mE{Nr} | Valor do limite de ação da 2.ª especificação do cliente para a balança em utilização no ponto de ensaio específico do cliente {Nr}, com unidade. | [Valor] [Unidade] | {Nr}: Número (1 ... n) | Avaliação da balança em utilização | todas | 33 | Sim | Sim | Sim | Sim
BB_Kundenspez_KundVorg2_Wert_mE{Nr}CF | Valor do limite de ação da 2.ª especificação do cliente para a balança em utilização no ponto de ensaio específico do cliente {Nr}, com unidade; com pelo menos uma casa decimal, caso contrário com as casas necessárias até aparecer o primeiro algarismo significativo. | [Valor] [Unidade] | {Nr}: Número (1 ... n) | Avaliação da balança em utilização | todas | 35 | Sim | Sim | Sim | Sim
BB_Kundenspez_KundVorg2_Wert{Nr} | Valor do limite de ação da 2.ª especificação do cliente para a balança em utilização no ponto de ensaio específico do cliente {Nr}, sem unidade. | [Valor] | {Nr}: Número (1 ... n) | Avaliação da balança em utilização | todas | 30 | Sim | Sim | Sim | Sim
BB_Kundenspez_KundVorg2_Wert{Nr}CF | Valor do limite de ação da 2.ª especificação do cliente para a balança em utilização no ponto de ensaio específico do cliente {Nr}, sem unidade; com pelo menos uma casa decimal, caso contrário com as casas necessárias até aparecer o primeiro algarismo significativo. | [Valor] | {Nr}: Número (1 ... n) | Avaliação da balança em utilização | todas | 32 | Sim | Sim | Sim | Sim
BB_Kundenspez_KundVorg_Einheit{Nr} | Unidade do limite de ação da especificação do cliente para a balança em utilização no ponto de ensaio específico do cliente {Nr}. | [Unidade] | {Nr}: Número (1 ... n) | Avaliação da balança em utilização | todas | 32 | Sim | Sim | Sim | Sim
BB_Kundenspez_KundVorg_Warn_Einheit{Nr} | Unidade do limite de alerta da especificação do cliente para a balança em utilização no ponto de ensaio específico do cliente {Nr}. | [Unidade] | {Nr}: Número (1 ... n) | Avaliação da balança em utilização | todas | 37 | Sim | Sim | Sim | Sim
BB_Kundenspez_KundVorg_Warn_Wert_mE{Nr} | Valor do limite de alerta da especificação do cliente para a balança em utilização no ponto de ensaio específico do cliente {Nr}, com unidade. | [Valor] [Unidade] | {Nr}: Número (1 ... n) | Avaliação da balança em utilização | todas | 37 | Sim | Sim | Sim | Sim
BB_Kundenspez_KundVorg_Warn_Wert_mE{Nr}CF | Valor do limite de alerta da especificação do cliente para a balança em utilização no ponto de ensaio específico do cliente {Nr}, com unidade; com pelo menos uma casa decimal, caso contrário com as casas necessárias até aparecer o primeiro algarismo significativo. | [Valor] [Unidade] | {Nr}: Número (1 ... n) | Avaliação da balança em utilização | todas | 39 | Sim | Sim | Sim | Sim
BB_Kundenspez_KundVorg_Warn_Wert{Nr} | Valor do limite de alerta da especificação do cliente para a balança em utilização no ponto de ensaio específico do cliente {Nr}, sem unidade. | [Valor] | {Nr}: Número (1 ... n) | Avaliação da balança em utilização | todas | 34 | Sim | Sim | Sim | Sim
BB_Kundenspez_KundVorg_Warn_Wert{Nr}CF | Valor do limite de alerta da especificação do cliente para a balança em utilização no ponto de ensaio específico do cliente {Nr}, sem unidade; com pelo menos uma casa decimal, caso contrário com as casas necessárias até aparecer o primeiro algarismo significativo. | [Valor] | {Nr}: Número (1 ... n) | Avaliação da balança em utilização | todas | 36 | Sim | Sim | Sim | Sim
BB_Kundenspez_KundVorg_Wert_mE{Nr} | Valor do limite de ação da especificação do cliente para a balança em utilização no ponto de ensaio específico do cliente {Nr}, com unidade. | [Valor] [Unidade] | {Nr}: Número (1 ... n) | Avaliação da balança em utilização | todas | 32 | Sim | Sim | Sim | Sim
BB_Kundenspez_KundVorg_Wert_mE{Nr}CF | Valor do limite de ação da especificação do cliente para a balança em utilização no ponto de ensaio específico do cliente {Nr}, com unidade; com pelo menos uma casa decimal, caso contrário com as casas necessárias até aparecer o primeiro algarismo significativo. | [Valor] [Unidade] | {Nr}: Número (1 ... n) | Avaliação da balança em utilização | todas | 34 | Sim | Sim | Sim | Sim
BB_Kundenspez_KundVorg_Wert{Nr} | Valor do limite de ação da especificação do cliente para a balança em utilização no ponto de ensaio específico do cliente {Nr}, sem unidade. | [Valor] | {Nr}: Número (1 ... n) | Avaliação da balança em utilização | todas | 29 | Sim | Sim | Sim | Sim
BB_Kundenspez_KundVorg_Wert{Nr}CF | Valor do limite de ação da especificação do cliente para a balança em utilização no ponto de ensaio específico do cliente {Nr}, sem unidade; com pelo menos uma casa decimal, caso contrário com as casas necessárias até aparecer o primeiro algarismo significativo. | [Valor] | {Nr}: Número (1 ... n) | Avaliação da balança em utilização | todas | 31 | Sim | Sim | Sim | Sim
BB_Kundenspez_Warning_Lvl2_Urteil_OK{Nr} | OK/NÃO OK: o resultado cumpre ou não cumpre o limite de alerta da 2.ª especificação do cliente para a balança em utilização no ponto de ensaio específico do cliente {Nr}. | OK / NÃO OK | {Nr}: Número (1 ... n) | Avaliação da balança em utilização | todas | 38 | Sim | Sim | Sim | Sim
BB_Kundenspez_Warning_Lvl2_Urteil{Nr} | Sim/Não: o resultado cumpre (Sim) ou não cumpre (Não) o limite de alerta da 2.ª especificação do cliente para a balança em utilização no ponto de ensaio específico do cliente {Nr}. | Sim / Não | {Nr}: Número (1 ... n) | Avaliação da balança em utilização | todas | 35 | Sim | Sim | Sim | Sim
BB_Kundenspez_Warning_Lvl_Urteil_OK{Nr} | OK/NÃO OK: o resultado cumpre ou não cumpre o limite de alerta da especificação do cliente para a balança em utilização no ponto de ensaio específico do cliente {Nr}. | OK / NÃO OK | {Nr}: Número (1 ... n) | Avaliação da balança em utilização | todas | 37 | Sim | Sim | Sim | Sim
BB_Kundenspez_Warning_Lvl_Urteil{Nr} | Sim/Não: o resultado cumpre (Sim) ou não cumpre (Não) o limite de alerta da especificação do cliente para a balança em utilização no ponto de ensaio específico do cliente {Nr}. | Sim / Não | {Nr}: Número (1 ... n) | Avaliação da balança em utilização | todas | 34 | Sim | Sim | Sim | Sim
BB_Kundenspez{Nr} | Carga do ponto de ensaio específico do cliente {Nr} da avaliação da balança em utilização, com unidade. | [Valor] [Unidade] | {Nr}: Número (1 ... n) | Avaliação da balança em utilização | todas | 15 | Sim | Sim | Sim | Sim
BB_Warning_Lvl_Einheit | Unidade do limite de alerta dos pontos de ensaio da balança em utilização (%). | [Unidade] |  | Avaliação da balança em utilização | todas | 22 | Sim | Sim | Sim | Sim
BB_Warning_Lvl_Wert | Limite de alerta dos pontos de ensaio da balança em utilização em percentagem, sem unidade. | [Valor] |  | Avaliação da balança em utilização | todas | 19 | Sim | Sim | Sim | Sim
BB_Warning_Lvl_Wert_mE | Limite de alerta dos pontos de ensaio da balança em utilização em percentagem, com o símbolo de percentagem. | [Valor] % |  | Avaliação da balança em utilização | todas | 22 | Sim | Sim | Sim | Sim
Akt_Bereich1 | Número da gama de pesagem do ensaio de repetibilidade USP. | [Texto] |  | USP | todas | 12 |  |  | Sim
Akt_Bereich2 | Número da gama de pesagem do ensaio de exatidão USP. | [Texto] |  | USP | todas | 12 |  |  | Sim
Bewertung_Genauigkeitspruefung_Text_{Sprache} | Frase de avaliação do ensaio de exatidão USP (requisito cumprido ou não cumprido) no idioma {Sprache}. | [Texto] | {Sprache}: Idioma (DEU ENG RUS CZE ESP FRA ITA NLD POL PRT TUR) | USP | todas | 39 |  |  | Sim
Bewertung_Genauigkeitspruefung_Text_{Sprache}{Bereich} | Frase de avaliação do ensaio de exatidão USP (requisito cumprido ou não cumprido) no idioma {Sprache} na gama de pesagem {Bereich}. | [Texto] | {Sprache}: Idioma (DEU ENG RUS CZE ESP FRA ITA NLD POL PRT TUR) {Bereich}: Gama de pesagem (1-4) | USP | todas | 40 |  |  | Sim
Bewertung_Wiederholbarkeit_Text_{Sprache} | Frase de avaliação do ensaio de repetibilidade USP (requisito cumprido ou não cumprido) no idioma {Sprache}. | [Texto] | {Sprache}: Idioma (DEU ENG RUS CZE ESP FRA ITA NLD POL PRT TUR) | USP | todas | 35 |  |  | Sim
Bewertung_Wiederholbarkeit_Text_{Sprache}{Bereich} | Frase de avaliação do ensaio de repetibilidade USP (requisito cumprido ou não cumprido) no idioma {Sprache} na gama de pesagem {Bereich}. | [Texto] | {Sprache}: Idioma (DEU ENG RUS CZE ESP FRA ITA NLD POL PRT TUR) {Bereich}: Gama de pesagem (1-4) | USP | todas | 36 |  |  | Sim
USP_EP_AS_FOUND_AS_LEFT{Nr} | Indicação USP “AS-FOUND” (estado antes do ajuste) ou “AS-LEFT” (estado após o ajuste) da calibração. | [Texto] | {Nr}: Número (sem, 1-20) | USP | todas | 25 |  |  | Sim
USP_Genauigkeit_Abweichung | Desvio do ensaio de exatidão USP com unidade. | [Valor] [Unidade] |  | USP | todas | 26 |  |  | Sim
USP_Genauigkeit_Abweichung_rel_8DP | Desvio relativo do ensaio de exatidão USP (desvio vezes fator de segurança, em relação ao valor nominal) em percentagem com 8 casas decimais. | [Valor] % |  | USP | todas | 34 |  |  | Sim
USP_Genauigkeit_Abweichung_rel{Bereich}_8DP | Desvio relativo do ensaio de exatidão USP (desvio vezes fator de segurança, em relação ao valor nominal) em percentagem com 8 casas decimais na gama de pesagem {Bereich}. | [Valor] % | {Bereich}: Gama de pesagem (1-4) | USP | todas | 35 |  |  | Sim
USP_Genauigkeit_Abweichung_zulaessig | Desvio admissível do ensaio de exatidão USP com unidade. | [Valor] [Unidade] |  | USP | todas | 36 |  |  | Sim
USP_Genauigkeit_Abweichung_zulaessig{Bereich} | Desvio admissível do ensaio de exatidão USP com unidade na gama de pesagem {Bereich}. | [Valor] [Unidade] | {Bereich}: Gama de pesagem (1-4) | USP | todas | 37 |  |  | Sim
USP_Genauigkeit_Abweichung{Bereich} | Desvio do ensaio de exatidão USP com unidade na gama de pesagem {Bereich}. | [Valor] [Unidade] | {Bereich}: Gama de pesagem (1-4) | USP | todas | 27 |  |  | Sim
USP_Genauigkeit_Akt_Bereich{Bereich} | Número da gama de pesagem {Bereich} do ensaio de exatidão USP. | [Texto] | {Bereich}: Gama de pesagem (1-4) | USP | todas | 28 |  |  | Sim
USP_Genauigkeit_Anzeige | Valor indicado do ensaio de exatidão USP com unidade. | [Valor] [Unidade] |  | USP | todas | 23 |  |  | Sim
USP_Genauigkeit_Anzeige{Bereich} | Valor indicado do ensaio de exatidão USP com unidade na gama de pesagem {Bereich}. | [Valor] [Unidade] | {Bereich}: Gama de pesagem (1-4) | USP | todas | 24 |  |  | Sim
USP_Genauigkeit_Bewertung | Sim/Não, consoante o ensaio de exatidão USP seja cumprido. | Sim / Não |  | USP | todas | 25 |  |  | Sim
USP_Genauigkeit_Bewertung_kurz_{Sprache} | Avaliação resumida do ensaio de exatidão USP (“Cumprido” ou “Não cumprido”) no idioma {Sprache}. | [Texto] | {Sprache}: Idioma (DEU ENG RUS CZE ESP FRA ITA NLD POL PRT TUR) | USP | todas | 34 |  |  | Sim
USP_Genauigkeit_Bewertung_kurz_{Sprache}{Bereich} | Avaliação resumida do ensaio de exatidão USP (“Cumprido” ou “Não cumprido”) no idioma {Sprache} na gama de pesagem {Bereich}. | [Texto] | {Sprache}: Idioma (DEU ENG RUS CZE ESP FRA ITA NLD POL PRT TUR) {Bereich}: Gama de pesagem (1-4) | USP | todas | 35 |  |  | Sim
USP_Genauigkeit_Bewertung_Text_{Sprache} | Frase de avaliação do ensaio de exatidão USP (requisito cumprido ou não cumprido) no idioma {Sprache}. | [Texto] | {Sprache}: Idioma (DEU ENG RUS CZE ESP FRA ITA NLD POL PRT TUR) | USP | todas | 34 |  |  | Sim
USP_Genauigkeit_Bewertung_Text_{Sprache}{Bereich} | Frase de avaliação do ensaio de exatidão USP (requisito cumprido ou não cumprido) no idioma {Sprache} na gama de pesagem {Bereich}. | [Texto] | {Sprache}: Idioma (DEU ENG RUS CZE ESP FRA ITA NLD POL PRT TUR) {Bereich}: Gama de pesagem (1-4) | USP | todas | 35 |  |  | Sim
USP_Genauigkeit_Bewertung{Bereich} | Sim/Não, consoante o ensaio de exatidão USP seja cumprido na gama de pesagem {Bereich}. | Sim / Não | {Bereich}: Gama de pesagem (1-4) | USP | todas | 26 |  |  | Sim
USP_Genauigkeit_Konv_Waegewert | Valor convencional de massa do peso utilizado no ensaio de exatidão USP com unidade. | [Valor] [Unidade] |  | USP | todas | 30 |  |  | Sim
USP_Genauigkeit_Konv_Waegewert{Bereich} | Valor convencional de massa do peso utilizado no ensaio de exatidão USP com unidade na gama de pesagem {Bereich}. | [Valor] [Unidade] | {Bereich}: Gama de pesagem (1-4) | USP | todas | 31 |  |  | Sim
USP_Genauigkeit_Nennwert | Valor nominal do ensaio de exatidão USP com unidade. | [Valor] [Unidade] |  | USP | todas | 24 |  |  | Sim
USP_Genauigkeit_Nennwert{Bereich} | Valor nominal do ensaio de exatidão USP com unidade na gama de pesagem {Bereich}. | [Valor] [Unidade] | {Bereich}: Gama de pesagem (1-4) | USP | todas | 25 |  |  | Sim
USP_Genauigkeit_Sicherheitsfaktor | Fator de segurança do ensaio de exatidão USP. | [Valor] |  | USP | todas | 33 |  |  | Sim
USP_Genauigkeit_Sicherheitsfaktor{Bereich} | Fator de segurança do ensaio de exatidão USP na gama de pesagem {Bereich}. | [Valor] | {Bereich}: Gama de pesagem (1-4) | USP | todas | 34 |  |  | Sim
USP_Wdh_Bewertung | Sim/Não, consoante o critério de repetibilidade da USP seja cumprido. | Sim / Não |  | USP | todas | 17 |  |  | Sim
USP_Wdh_Bewertung_kurz_{Sprache} | Avaliação resumida do ensaio de repetibilidade USP (“Cumprido” ou “Não cumprido”) no idioma {Sprache}. | [Texto] | {Sprache}: Idioma (DEU ENG RUS CZE ESP FRA ITA NLD POL PRT TUR) | USP | todas | 26 |  |  | Sim
USP_Wdh_Bewertung_kurz_{Sprache}{Bereich} | Avaliação resumida do ensaio de repetibilidade USP (“Cumprido” ou “Não cumprido”) no idioma {Sprache} na gama de pesagem {Bereich}. | [Texto] | {Sprache}: Idioma (DEU ENG RUS CZE ESP FRA ITA NLD POL PRT TUR) {Bereich}: Gama de pesagem (1-4) | USP | todas | 27 |  |  | Sim
USP_Wdh_Bewertung_Text_{Sprache} | Frase de avaliação do ensaio de repetibilidade USP (requisito cumprido ou não cumprido) no idioma {Sprache}. | [Texto] | {Sprache}: Idioma (DEU ENG RUS CZE ESP FRA ITA NLD POL PRT TUR) | USP | todas | 26 |  |  | Sim
USP_Wdh_Bewertung_Text_{Sprache}{Bereich} | Frase de avaliação do ensaio de repetibilidade USP (requisito cumprido ou não cumprido) no idioma {Sprache} na gama de pesagem {Bereich}. | [Texto] | {Sprache}: Idioma (DEU ENG RUS CZE ESP FRA ITA NLD POL PRT TUR) {Bereich}: Gama de pesagem (1-4) | USP | todas | 27 |  |  | Sim
USP_Wdh_Bewertung{Bereich} | Sim/Não, consoante o critério de repetibilidade da USP seja cumprido na gama de pesagem {Bereich}. | Sim / Não | {Bereich}: Gama de pesagem (1-4) | USP | todas | 18 |  |  | Sim
USP_Wdh_Kleinste_Kundeneinwaage | Menor pesagem do cliente do ensaio de repetibilidade USP com unidade. | [Valor] [Unidade] |  | USP | todas | 31 |  |  | Sim
USP_Wdh_Kleinste_Kundeneinwaage{Bereich} | Menor pesagem do cliente do ensaio de repetibilidade USP com unidade na gama de pesagem {Bereich}. | [Valor] [Unidade] | {Bereich}: Gama de pesagem (1-4) | USP | todas | 32 |  |  | Sim
USP_Wdh_Kriterium_berechnet | Valor calculado do critério de repetibilidade da USP em percentagem. | [Valor] % |  | USP | todas | 27 |  |  | Sim
USP_Wdh_Kriterium_berechnet_8DP | Valor calculado do critério de repetibilidade da USP em percentagem com 8 casas decimais. | [Valor] % |  | USP | todas | 31 |  |  | Sim
USP_Wdh_Kriterium_berechnet{Bereich} | Valor calculado do critério de repetibilidade da USP em percentagem na gama de pesagem {Bereich}. | [Valor] % | {Bereich}: Gama de pesagem (1-4) | USP | todas | 28 |  |  | Sim
USP_Wdh_Kriterium_berechnet{Bereich}_8DP | Valor calculado do critério de repetibilidade da USP em percentagem com 8 casas decimais na gama de pesagem {Bereich}. | [Valor] % | {Bereich}: Gama de pesagem (1-4) | USP | todas | 32 |  |  | Sim
USP_Wdh_Kriterium_zulaessig | Valor admissível do critério de repetibilidade da USP em percentagem (0,10 %). | [Valor] % |  | USP | todas | 27 |  |  | Sim
USP_Wdh_Kriterium_zulaessig{Bereich} | Valor admissível do critério de repetibilidade da USP em percentagem (0,10 %) na gama de pesagem {Bereich}. | [Valor] % | {Bereich}: Gama de pesagem (1-4) | USP | todas | 28 |  |  | Sim
USP_Wdh_Nettoeinwaage_Min | Pesagem mínima do ensaio de repetibilidade USP com unidade. | [Valor] [Unidade] |  | USP | todas | 25 |  |  | Sim
USP_Wdh_Nettoeinwaage_Min_5DP | Pesagem mínima do ensaio de repetibilidade USP com unidade e 5 casas decimais. | [Valor] [Unidade] |  | USP | todas | 29 |  |  | Sim
USP_Wdh_Nettoeinwaage_Min_Teilformel | Parte da fórmula da pesagem mínima: “(0,41 * d)” se o desvio-padrão for inferior a 0,41 · d, caso contrário “s” (desvio-padrão). | [Fórmula] |  | USP | todas | 36 |  |  | Sim
USP_Wdh_Nettoeinwaage_Min_Teilformel{Bereich} | Parte da fórmula da pesagem mínima: “(0,41 * d)” se o desvio-padrão for inferior a 0,41 · d, caso contrário “s” (desvio-padrão) na gama de pesagem {Bereich}. | [Fórmula] | {Bereich}: Gama de pesagem (1-4) | USP | todas | 37 |  |  | Sim
USP_Wdh_Nettoeinwaage_Min{Bereich} | Pesagem mínima do ensaio de repetibilidade USP com unidade na gama de pesagem {Bereich}. | [Valor] [Unidade] | {Bereich}: Gama de pesagem (1-4) | USP | todas | 26 |  |  | Sim
USP_Wdh_Nettoeinwaage_Min{Bereich}_5DP | Pesagem mínima do ensaio de repetibilidade USP com unidade e 5 casas decimais na gama de pesagem {Bereich}. | [Valor] [Unidade] | {Bereich}: Gama de pesagem (1-4) | USP | todas | 30 |  |  | Sim
USP_Wdh_Standardabweichung | Desvio-padrão do ensaio de repetibilidade USP com unidade. | [Valor] [Unidade] |  | USP | todas | 26 |  |  | Sim
USP_Wdh_Standardabweichung_8DP | Desvio-padrão do ensaio de repetibilidade USP com unidade e 8 casas decimais. | [Valor] [Unidade] |  | USP | todas | 30 |  |  | Sim
USP_Wdh_Standardabweichung{Bereich} | Desvio-padrão do ensaio de repetibilidade USP com unidade na gama de pesagem {Bereich}. | [Valor] [Unidade] | {Bereich}: Gama de pesagem (1-4) | USP | todas | 27 |  |  | Sim
USP_Wdh_Standardabweichung{Bereich}_8DP | Desvio-padrão do ensaio de repetibilidade USP com unidade e 8 casas decimais na gama de pesagem {Bereich}. | [Valor] [Unidade] | {Bereich}: Gama de pesagem (1-4) | USP | todas | 31 |  |  | Sim
USP_Wiederholbarkeit_Akt_Bereich{Bereich} | Número da gama de pesagem {Bereich} do ensaio de repetibilidade USP. | [Texto] | {Bereich}: Gama de pesagem (1-4) | USP | todas | 33 |  |  | Sim
USP_Wiederholbarkeit_Messung1 | Valor medido da medição 1 do ensaio de repetibilidade USP com unidade. | [Valor] [Unidade] |  | USP | todas | 29 |  |  | Sim
USP_Wiederholbarkeit_Messung10 | Valor medido da medição 10 do ensaio de repetibilidade USP com unidade. | [Valor] [Unidade] |  | USP | todas | 30 |  |  | Sim
USP_Wiederholbarkeit_Messung2 | Valor medido da medição 2 do ensaio de repetibilidade USP com unidade. | [Valor] [Unidade] |  | USP | todas | 29 |  |  | Sim
USP_Wiederholbarkeit_Messung3 | Valor medido da medição 3 do ensaio de repetibilidade USP com unidade. | [Valor] [Unidade] |  | USP | todas | 29 |  |  | Sim
USP_Wiederholbarkeit_Messung4 | Valor medido da medição 4 do ensaio de repetibilidade USP com unidade. | [Valor] [Unidade] |  | USP | todas | 29 |  |  | Sim
USP_Wiederholbarkeit_Messung5 | Valor medido da medição 5 do ensaio de repetibilidade USP com unidade. | [Valor] [Unidade] |  | USP | todas | 29 |  |  | Sim
USP_Wiederholbarkeit_Messung6 | Valor medido da medição 6 do ensaio de repetibilidade USP com unidade. | [Valor] [Unidade] |  | USP | todas | 29 |  |  | Sim
USP_Wiederholbarkeit_Messung7 | Valor medido da medição 7 do ensaio de repetibilidade USP com unidade. | [Valor] [Unidade] |  | USP | todas | 29 |  |  | Sim
USP_Wiederholbarkeit_Messung8 | Valor medido da medição 8 do ensaio de repetibilidade USP com unidade. | [Valor] [Unidade] |  | USP | todas | 29 |  |  | Sim
USP_Wiederholbarkeit_Messung9 | Valor medido da medição 9 do ensaio de repetibilidade USP com unidade. | [Valor] [Unidade] |  | USP | todas | 29 |  |  | Sim
USP_Wiederholbarkeit_Messung{Bereich}_1 | Valor medido da medição 1 do ensaio de repetibilidade USP na gama de pesagem {Bereich} com unidade. | [Valor] [Unidade] | {Bereich}: Gama de pesagem (1-4) | USP | todas | 31 |  |  | Sim
USP_Wiederholbarkeit_Messung{Bereich}_10 | Valor medido da medição 10 do ensaio de repetibilidade USP na gama de pesagem {Bereich} com unidade. | [Valor] [Unidade] | {Bereich}: Gama de pesagem (1-4) | USP | todas | 32 |  |  | Sim
USP_Wiederholbarkeit_Messung{Bereich}_2 | Valor medido da medição 2 do ensaio de repetibilidade USP na gama de pesagem {Bereich} com unidade. | [Valor] [Unidade] | {Bereich}: Gama de pesagem (1-4) | USP | todas | 31 |  |  | Sim
USP_Wiederholbarkeit_Messung{Bereich}_3 | Valor medido da medição 3 do ensaio de repetibilidade USP na gama de pesagem {Bereich} com unidade. | [Valor] [Unidade] | {Bereich}: Gama de pesagem (1-4) | USP | todas | 31 |  |  | Sim
USP_Wiederholbarkeit_Messung{Bereich}_4 | Valor medido da medição 4 do ensaio de repetibilidade USP na gama de pesagem {Bereich} com unidade. | [Valor] [Unidade] | {Bereich}: Gama de pesagem (1-4) | USP | todas | 31 |  |  | Sim
USP_Wiederholbarkeit_Messung{Bereich}_5 | Valor medido da medição 5 do ensaio de repetibilidade USP na gama de pesagem {Bereich} com unidade. | [Valor] [Unidade] | {Bereich}: Gama de pesagem (1-4) | USP | todas | 31 |  |  | Sim
USP_Wiederholbarkeit_Messung{Bereich}_6 | Valor medido da medição 6 do ensaio de repetibilidade USP na gama de pesagem {Bereich} com unidade. | [Valor] [Unidade] | {Bereich}: Gama de pesagem (1-4) | USP | todas | 31 |  |  | Sim
USP_Wiederholbarkeit_Messung{Bereich}_7 | Valor medido da medição 7 do ensaio de repetibilidade USP na gama de pesagem {Bereich} com unidade. | [Valor] [Unidade] | {Bereich}: Gama de pesagem (1-4) | USP | todas | 31 |  |  | Sim
USP_Wiederholbarkeit_Messung{Bereich}_8 | Valor medido da medição 8 do ensaio de repetibilidade USP na gama de pesagem {Bereich} com unidade. | [Valor] [Unidade] | {Bereich}: Gama de pesagem (1-4) | USP | todas | 31 |  |  | Sim
USP_Wiederholbarkeit_Messung{Bereich}_9 | Valor medido da medição 9 do ensaio de repetibilidade USP na gama de pesagem {Bereich} com unidade. | [Valor] [Unidade] | {Bereich}: Gama de pesagem (1-4) | USP | todas | 31 |  |  | Sim
USP_Wiederholbarkeit_Nennwert | Valor nominal do ensaio de repetibilidade USP com unidade. | [Valor] [Unidade] |  | USP | todas | 29 |  |  | Sim
USP_Wiederholbarkeit_Nennwert{Bereich} | Valor nominal do ensaio de repetibilidade USP com unidade na gama de pesagem {Bereich}. | [Valor] [Unidade] | {Bereich}: Gama de pesagem (1-4) | USP | todas | 30 |  |  | Sim
USP_Wiederholbarkeit_Sicherheitsfaktor | Fator de segurança do ensaio de repetibilidade USP. | [Valor] |  | USP | todas | 38 |  |  | Sim
USP_Wiederholbarkeit_Sicherheitsfaktor{Bereich} | Fator de segurança do ensaio de repetibilidade USP na gama de pesagem {Bereich}. | [Valor] | {Bereich}: Gama de pesagem (1-4) | USP | todas | 39 |  |  | Sim
USP_Wiederholbarkeit_Taralast | Carga de tara do ensaio de repetibilidade USP com unidade. | [Valor] [Unidade] |  | USP | todas | 29 |  |  | Sim
USP_Wiederholbarkeit_Taralast{Bereich} | Carga de tara do ensaio de repetibilidade USP com unidade na gama de pesagem {Bereich}. | [Valor] [Unidade] | {Bereich}: Gama de pesagem (1-4) | USP | todas | 30 |  |  | Sim
Bereich | Número da gama de pesagem (1–4) para a qual é indicada a pesagem mínima. | [Valor] |  | Pesagem mínima | todas | 7 |  |  |  |  | Sim
Chart_1 | Gráfico do cálculo da pesagem mínima (incerteza de medição em função da carga) como imagem. | [Imagem] |  | Pesagem mínima | todas | 7 |  |  |  |  | Sim
Mindesteinwaage_1 | Pesagem mínima calculada da gama de pesagem, com unidade; se o valor estiver fora da gama de pesagem, aparece “---”. | [Valor] [Unidade] |  | Pesagem mínima | todas | 17 |  |  |  |  | Sim
Prozessgenauigkeit_1 | Exatidão do processo exigida para o cálculo da pesagem mínima, em percentagem, arredondada a um algarismo significativo. | [Valor] % |  | Pesagem mínima | todas | 20 |  |  |  |  | Sim
Aussermittig_Eichfehler_Toleranz{Bereich}_{Nr} | Ensaio de excentricidade na gama de pesagem {Bereich}: limite de erro de verificação com unidade d, % ou unidade de massa. {Nr} é o número da cópia. | [Texto] | {Bereich}: Gama de pesagem (1-4) {Nr}: Número (1-15) | Valores de ensaio da balança | todas | 36 | [5 empty] | Sim
Aussermittig_Hersteller_Toleranz{Bereich}_{Nr} | Ensaio de excentricidade na gama de pesagem {Bereich}: tolerância do fabricante com unidade d, % ou unidade de massa. {Nr} é o número da cópia. | [Texto] | {Bereich}: Gama de pesagem (1-4) {Nr}: Número (1-15) | Valores de ensaio da balança | todas | 36 | [5 empty] | Sim
Aussermittig_Kunden_Toleranz{Bereich}_{Nr} | Ensaio de excentricidade na gama de pesagem {Bereich}: tolerância do cliente com unidade d, % ou unidade de massa. {Nr} é o número da cópia. | [Texto] | {Bereich}: Gama de pesagem (1-4) {Nr}: Número (1-15) | Valores de ensaio da balança | todas | 32 | [5 empty] | Sim
Aussermittig_Toleranz{Bereich}_{Nr} | Ensaio de excentricidade na gama de pesagem {Bereich}: tolerância da calibração com unidade d, % ou unidade de massa. {Nr} é o número da cópia. | [Texto] | {Bereich}: Gama de pesagem (1-4) {Nr}: Número (1-15) | Valores de ensaio da balança | todas | 25 | [5 empty] | Sim
Aussermittig_Verkehrsfehler_Toleranz{Bereich}_{Nr} | Ensaio de excentricidade na gama de pesagem {Bereich}: limite de erro em utilização com unidade d, % ou unidade de massa. {Nr} é o número da cópia. | [Texto] | {Bereich}: Gama de pesagem (1-4) {Nr}: Número (1-15) | Valores de ensaio da balança | todas | 40 | [5 empty] | Sim
Richtigkeit_Nennwert_eh{Bereich} | Unidade dos valores nominais do ensaio de erros de indicação na gama de pesagem {Bereich} (unidade da gama de pesagem). | [Unidade] | {Bereich}: Gama de pesagem (1-4) | Valores de ensaio da balança | todas | 24 | [5 empty] | Sim
Wiederholbarkeit_Eichfehler_Toleranz{Bereich}_{Nr} | Ensaio de repetibilidade na gama de pesagem {Bereich}: limite de erro de verificação com unidade d, % ou unidade de massa. {Nr} é o número da cópia. | [Texto] | {Bereich}: Gama de pesagem (1-4) {Nr}: Número (1-12) | Valores de ensaio da balança | todas | 40 | [5 empty] | Sim
Wiederholbarkeit_Hersteller_Toleranz{Bereich}_{Nr} | Ensaio de repetibilidade na gama de pesagem {Bereich}: tolerância do fabricante com unidade d, % ou unidade de massa. {Nr} é o número da cópia. | [Texto] | {Bereich}: Gama de pesagem (1-4) {Nr}: Número (1-12) | Valores de ensaio da balança | todas | 40 | [5 empty] | Sim
Wiederholbarkeit_Kunden_Toleranz{Bereich}_{Nr} | Ensaio de repetibilidade na gama de pesagem {Bereich}: tolerância do cliente com unidade d, % ou unidade de massa. {Nr} é o número da cópia. | [Texto] | {Bereich}: Gama de pesagem (1-4) {Nr}: Número (1-12) | Valores de ensaio da balança | todas | 36 | [5 empty] | Sim
Wiederholbarkeit_Toleranz{Bereich}_{Nr} | Ensaio de repetibilidade na gama de pesagem {Bereich}: tolerância da calibração com unidade d, % ou unidade de massa. {Nr} é o número da cópia. | [Texto] | {Bereich}: Gama de pesagem (1-4) {Nr}: Número (1-12) | Valores de ensaio da balança | todas | 29 | [5 empty] | Sim
Wiederholbarkeit_Verkehrsfehler_Toleranz{Bereich}_{Nr} | Ensaio de repetibilidade na gama de pesagem {Bereich}: limite de erro em utilização com unidade d, % ou unidade de massa. {Nr} é o número da cópia. | [Texto] | {Bereich}: Gama de pesagem (1-4) {Nr}: Número (1-12) | Valores de ensaio da balança | todas | 44 | [5 empty] | Sim
LOG_Auftrag_Intern | Diário de bordo da balança do cliente: número de encomenda interno. | [Texto] |  | Diário de bordo | todas | 18 | [6 empty] | Sim
LOG_Auftrag_Kunde | Diário de bordo da balança do cliente: número de encomenda do cliente. | [Texto] |  | Diário de bordo | todas | 17 | [6 empty] | Sim
LOG_Auftraggeber | Diário de bordo da balança do cliente: requerente. | [Texto] |  | Diário de bordo | todas | 16 | [6 empty] | Sim
LOG_Bearbeiter | Diário de bordo da balança do cliente: nome do responsável pela realização. | [Nome próprio] [Apelido] |  | Diário de bordo | todas | 14 | [6 empty] | Sim
LOG_Bemerkung_Intern | Diário de bordo da balança do cliente: observação interna sobre a entrada. | [Texto] |  | Diário de bordo | todas | 20 | [6 empty] | Sim
LOG_Beschreibung | Diário de bordo da balança do cliente: descrição da entrada. | [Texto] |  | Diário de bordo | todas | 16 | [6 empty] | Sim
LOG_Datum | Diário de bordo da balança do cliente: data da entrada. | [Data] |  | Diário de bordo | todas | 9 | [6 empty] | Sim
LOG_Service_Nummer | Diário de bordo da balança do cliente: número de serviço. | [Texto] |  | Diário de bordo | todas | 18 | [6 empty] | Sim
LOG_Taetigkeit | Diário de bordo da balança do cliente: atividade realizada. | [Texto] |  | Diário de bordo | todas | 14 | [6 empty] | Sim